## Voorblad
Keuringsplan | (gemaakt op 29-4-2021)
Selectiecriteria:
Uitvoeringsjaar | 2022
Hoofdgebruiker
ObjectHoofdgebruiker
Object | -
Component
Regio | Zuid
Contract | Subbundel Laagspanning
Cluster
De activiteiten dienen uitgevoerd te worden in de maand aangeduid met '1'.
Sommige activiteiten hebben voor het moment van uitvoering een bandbreedte aangeduid met '0'.

## Keuringsplan
ComponentID | ComponentSoortID | ComponentSoort | KeuringID | PO-activiteit | Grondslag | Frequentie | Tijdseenheid | Document | DocumentInhoud | Laatste keuring | AantalDitJaar | Object | Objectnaam | Gebouw | Gebouwnaam | Bouwlaag | Ruimte | Hoofdgebruiker | Objecthoofdgebruiker | Regio | ClusterID | ContractID | Jan | Feb | Mrt | Apr | Mei | Jun | Jul | Aug | Sep | Okt | Nov | Dec | Status | Datum uitgevoerd | Documentnaam | Goedgekeurd
900031510 | 73 | Bliksemafleiding gebouwgebonden | 635465 | Controle bliksembeveiliging gebouw 24m | NEN-EN-IEC 62305, NEN 1014 | 24 | maand | rapport | controle | 2020-03-25 | 1 | 44C03 | COMMANDO LUCHTSTRIJDKRACHTEN | 1 | Luchtmachttoren |  |  | CLSK | CLSK | RVB-Z | 3471 | 593 |  |  | 1 | [9 empty] | In opdracht |  | < Vul hiernaast de juiste status en datum in.
900057279 | 26 | Noodaggregaat in gebouw | 835176 | Inspectie noodstroomaggregaat 24m | Activiteitenbesluit: afd. 3.2 en 3.3 / / | 24 | maand | rapport | inspectie | 2018-12-13 | 1 | 44C03 | COMMANDO LUCHTSTRIJDKRACHTEN | 1 | Luchtmachttoren | 0 | A13 | CLSK | CLSK | RVB-Z | 2683 | 506 | [11 empty] | 1 | In opdracht |  | < Vul hiernaast de juiste status en datum in.
900057279 | 26 | Noodaggregaat in gebouw | 623282 | Onderhoud NSA 1j | Bouwbesluit 2012: art. 1.16 | 1 | jaar | afmelding | onderhoud | 2020-03-05 | 1 | 44C03 | COMMANDO LUCHTSTRIJDKRACHTEN | 1 | Luchtmachttoren | 0 | A13 | CLSK | CLSK | RVB-Z | 2683 | 506 | 0 | 0 | 1 | 0 | 0 | [7 empty] | In opdracht |  | < Vul hiernaast de juiste status en datum in.
900057279 | 26 | Noodaggregaat in gebouw | 623173 | Testen NSA 2m | Bouwbesluit 2012: art. 1.16 | 2 | maand | afmelding | test | 2020-11-05 | 6 | 44C03 | COMMANDO LUCHTSTRIJDKRACHTEN | 1 | Luchtmachttoren | 0 | A13 | CLSK | CLSK | RVB-Z | 2683 | 506 | 1 |  | 1 |  | 1 |  | 1 |  | 1 |  | 1 |  | In opdracht |  | < Vul hiernaast de juiste status en datum in.
900006588 | 33 | Noodverlichting decentraal | 826714 | Controle noodverlichting 1j | Arbeidsomstandighedenbesluit: art. 3.4 / Bouwbesluit 2012: art. 1.16 & ISSO 79 - / Arbeidsomstandighedenbesluit: 3.7 en 3.9 | 1 | jaar | rapport | controle | 2018-02-15 | 1 | 44C03 | COMMANDO LUCHTSTRIJDKRACHTEN | 1 | Luchtmachttoren |  |  | CLSK | CLSK | RVB-Z | 2744 | 603 | 0 | 1 | 0 | 0 | [8 empty] | In opdracht |  | < Vul hiernaast de juiste status en datum in.
900085484 | 73 | Bliksemafleiding gebouwgebonden | 635466 | Controle bliksembeveiliging gebouw 24m | NEN-EN-IEC 62305, NEN 1014 | 24 | maand | rapport | controle | 2020-03-25 | 1 | 44C03 | COMMANDO LUCHTSTRIJDKRACHTEN | 2 | De Cockpit |  |  | CLSK | CLSK | RVB-Z | 3471 | 593 |  |  | 1 | [9 empty] | In opdracht |  | < Vul hiernaast de juiste status en datum in.
900006589 | 33 | Noodverlichting decentraal | 826715 | Controle noodverlichting 1j | Arbeidsomstandighedenbesluit: art. 3.4 / Bouwbesluit 2012: art. 1.16 & ISSO 79 - / Arbeidsomstandighedenbesluit: 3.7 en 3.9 | 1 | jaar | rapport | controle | 2020-11-17 | 1 | 44C03 | COMMANDO LUCHTSTRIJDKRACHTEN | 2 | De Cockpit |  |  | CLSK | CLSK | RVB-Z | 2744 | 603 | [8 empty] | 0 | 0 | 1 | 0 | In opdracht |  | < Vul hiernaast de juiste status en datum in.
900085635 | 26 | Noodaggregaat in gebouw | 623283 | Onderhoud NSA 1j | Bouwbesluit 2012: art. 1.16 | 1 | jaar | afmelding | onderhoud | 2020-03-05 | 1 | 44C03 | COMMANDO LUCHTSTRIJDKRACHTEN | 3 | Opslag | 0 | 01 | CLSK | CLSK | RVB-Z | 2683 | 506 | 0 | 0 | 1 | 0 | 0 | [7 empty] | In opdracht |  | < Vul hiernaast de juiste status en datum in.
900085635 | 26 | Noodaggregaat in gebouw | 623174 | Testen NSA 2m | Bouwbesluit 2012: art. 1.16 | 2 | maand | afmelding | test | 2020-11-05 | 6 | 44C03 | COMMANDO LUCHTSTRIJDKRACHTEN | 3 | Opslag | 0 | 01 | CLSK | CLSK | RVB-Z | 2683 | 506 | 1 |  | 1 |  | 1 |  | 1 |  | 1 |  | 1 |  | In opdracht |  | < Vul hiernaast de juiste status en datum in.
900006590 | 33 | Noodverlichting decentraal | 826716 | Controle noodverlichting 1j | Arbeidsomstandighedenbesluit: art. 3.4 / Bouwbesluit 2012: art. 1.16 & ISSO 79 - / Arbeidsomstandighedenbesluit: 3.7 en 3.9 | 1 | jaar | rapport | controle | 2017-06-29 | 1 | 44D02 | KONINKLIJKE MILITAIRE ACADEMIE | A | Kasteel Van Breda |  |  | DOSCO | DOSCO | RVB-Z | 2744 | 603 |  |  |  | 0 | 0 | 1 | 0 | 0 |  |  |  |  | In opdracht |  | < Vul hiernaast de juiste status en datum in.
900006591 | 33 | Noodverlichting decentraal | 826717 | Controle noodverlichting 1j | Arbeidsomstandighedenbesluit: art. 3.4 / Bouwbesluit 2012: art. 1.16 & ISSO 79 - / Arbeidsomstandighedenbesluit: 3.7 en 3.9 | 1 | jaar | rapport | controle | 2020-04-14 | 1 | 44D02 | KONINKLIJKE MILITAIRE ACADEMIE | B | Egmondgalerij |  |  | DOSCO | DOSCO | RVB-Z | 2744 | 603 |  | 0 | 0 | 1 | 0 | 0 | [6 empty] | In opdracht |  | < Vul hiernaast de juiste status en datum in.
900126801 | 73 | Bliksemafleiding gebouwgebonden | 771359 | Controle bliksembeveiliging gebouw 24m | NEN-EN-IEC 62305, NEN 1014 | 24 | maand | rapport | controle | 2020-10-15 | 1 | 44D02 | KONINKLIJKE MILITAIRE ACADEMIE | B1 | Rekenkamer |  |  | DOSCO | DOSCO | RVB-Z | 3471 | 593 | [9 empty] | 1 |  |  | In opdracht |  | < Vul hiernaast de juiste status en datum in.
900112697 | 28 | No-break | 668555 | Onderhoud NSA 1j | Bouwbesluit 2012: art. 1.16 | 1 | jaar | afmelding | onderhoud |  | 1 | 44D02 | KONINKLIJKE MILITAIRE ACADEMIE | B1 | Rekenkamer | 0 | 18 | DOSCO | DOSCO | RVB-Z | 3618 |  | 1 | 0 | 0 | [9 empty] | In opdracht |  | < Vul hiernaast de juiste status en datum in.
900006592 | 33 | Noodverlichting decentraal | 826718 | Controle noodverlichting 1j | Arbeidsomstandighedenbesluit: art. 3.4 / Bouwbesluit 2012: art. 1.16 & ISSO 79 - / Arbeidsomstandighedenbesluit: 3.7 en 3.9 | 1 | jaar | rapport | controle | 2020-04-15 | 1 | 44D02 | KONINKLIJKE MILITAIRE ACADEMIE | B1 | Rekenkamer |  |  | DOSCO | DOSCO | RVB-Z | 2744 | 603 |  | 0 | 0 | 1 | 0 | 0 | [6 empty] | In opdracht |  | < Vul hiernaast de juiste status en datum in.
900006593 | 33 | Noodverlichting decentraal | 826719 | Controle noodverlichting 1j | Arbeidsomstandighedenbesluit: art. 3.4 / Bouwbesluit 2012: art. 1.16 & ISSO 79 - / Arbeidsomstandighedenbesluit: 3.7 en 3.9 | 1 | jaar | rapport | controle | 2020-05-14 | 1 | 44D02 | KONINKLIJKE MILITAIRE ACADEMIE | C | Arsenaal |  |  | DOSCO | DOSCO | RVB-Z | 2744 | 603 |  |  | 0 | 0 | 1 | 0 | 0 | [5 empty] | In opdracht |  | < Vul hiernaast de juiste status en datum in.
900056779 | 32 | Noodverlichting centraal | 824742 | Controle noodverlichting 1j | Arbeidsomstandighedenbesluit: art. 3.4 / Bouwbesluit 2012: art. 1.16 & ISSO 79 - / Arbeidsomstandighedenbesluit: 3.7 en 3.9 | 1 | jaar | rapport | controle | 2019-12-11 | 1 | 44D02 | KONINKLIJKE MILITAIRE ACADEMIE | D | Prins Willem I Paviljoen (M) | 0 | 001D | DOSCO | DOSCO | RVB-Z | 2744 | 603 | [9 empty] | 0 | 0 | 1 | In opdracht |  | < Vul hiernaast de juiste status en datum in.
900006595 | 33 | Noodverlichting decentraal | 826720 | Controle noodverlichting 1j | Arbeidsomstandighedenbesluit: art. 3.4 / Bouwbesluit 2012: art. 1.16 & ISSO 79 - / Arbeidsomstandighedenbesluit: 3.7 en 3.9 | 1 | jaar | rapport | controle | 2020-05-27 | 1 | 44D02 | KONINKLIJKE MILITAIRE ACADEMIE | E | Prins Frederik Paviljoen |  |  | DOSCO | DOSCO | RVB-Z | 2744 | 603 |  |  | 0 | 0 | 1 | 0 | 0 | [5 empty] | In opdracht |  | < Vul hiernaast de juiste status en datum in.
900006596 | 33 | Noodverlichting decentraal | 826721 | Controle noodverlichting 1j | Arbeidsomstandighedenbesluit: art. 3.4 / Bouwbesluit 2012: art. 1.16 & ISSO 79 - / Arbeidsomstandighedenbesluit: 3.7 en 3.9 | 1 | jaar | rapport | controle | 2018-05-07 | 1 | 44D02 | KONINKLIJKE MILITAIRE ACADEMIE | EI | Sportgebouw |  |  | DOSCO | DOSCO | RVB-Z | 2744 | 603 |  |  | 0 | 0 | 1 | 0 | 0 | [5 empty] | In opdracht |  | < Vul hiernaast de juiste status en datum in.
900088209 | 72 | Laagspanning | 615172 | "NEN 3140" Inspectie 3j of 4j | Arbeidsomstandighedenbesluit: art. 7.20 / Bouwbesluit 2012: art. 6.8 => NEN 1010, NEN-EN-IEC 61936-1, NEN-EN 50522 / MP 40-21: art. 11108, 11109, 13111 | 4 | jaar | verklaring en rapport | inspectie | 2018-12-20 | 1 | 44D02 | KONINKLIJKE MILITAIRE ACADEMIE | EV | Magazijn ChemicaliÙn |  |  | DOSCO | DOSCO | RVB-Z | 2656 | 664 | [9 empty] | 0 | 0 | 1 | In opdracht |  | < Vul hiernaast de juiste status en datum in.
900126803 | 73 | Bliksemafleiding gebouwgebonden | 771360 | Controle bliksembeveiliging gebouw 24m | NEN-EN-IEC 62305, NEN 1014 | 24 | maand | rapport | controle | 2020-10-15 | 1 | 44D02 | KONINKLIJKE MILITAIRE ACADEMIE | F | Prins Maurits Paviljoen |  |  | DOSCO | DOSCO | RVB-Z | 3471 | 593 | [9 empty] | 1 |  |  | In opdracht |  | < Vul hiernaast de juiste status en datum in.
900006597 | 33 | Noodverlichting decentraal | 826722 | Controle noodverlichting 1j | Arbeidsomstandighedenbesluit: art. 3.4 / Bouwbesluit 2012: art. 1.16 & ISSO 79 - / Arbeidsomstandighedenbesluit: 3.7 en 3.9 | 1 | jaar | rapport | controle | 2020-05-15 | 1 | 44D02 | KONINKLIJKE MILITAIRE ACADEMIE | F | Prins Maurits Paviljoen |  |  | DOSCO | DOSCO | RVB-Z | 2744 | 603 |  |  | 0 | 0 | 1 | 0 | 0 | [5 empty] | In opdracht |  | < Vul hiernaast de juiste status en datum in.
900057271 | 32 | Noodverlichting centraal | 824743 | Controle noodverlichting 1j | Arbeidsomstandighedenbesluit: art. 3.4 / Bouwbesluit 2012: art. 1.16 & ISSO 79 - / Arbeidsomstandighedenbesluit: 3.7 en 3.9 | 1 | jaar | rapport | controle | 2020-12-09 | 1 | 44D02 | KONINKLIJKE MILITAIRE ACADEMIE | G | Aula | 0 | 10A | DOSCO | DOSCO | RVB-Z | 2744 | 603 | [9 empty] | 0 | 0 | 1 | In opdracht |  | < Vul hiernaast de juiste status en datum in.
900006599 | 33 | Noodverlichting decentraal | 826723 | Controle noodverlichting 1j | Arbeidsomstandighedenbesluit: art. 3.4 / Bouwbesluit 2012: art. 1.16 & ISSO 79 - / Arbeidsomstandighedenbesluit: 3.7 en 3.9 | 1 | jaar | rapport | controle | 2020-04-08 | 1 | 44D02 | KONINKLIJKE MILITAIRE ACADEMIE | H | Prins Hendrikpaviljoen |  |  | DOSCO | DOSCO | RVB-Z | 2744 | 603 |  | 0 | 0 | 1 | 0 | 0 | [6 empty] | In opdracht |  | < Vul hiernaast de juiste status en datum in.
900084412 | 33 | Noodverlichting decentraal | 826724 | Controle noodverlichting 1j | Arbeidsomstandighedenbesluit: art. 3.4 / Bouwbesluit 2012: art. 1.16 & ISSO 79 - / Arbeidsomstandighedenbesluit: 3.7 en 3.9 | 1 | jaar | rapport | controle | 2019-04-03 | 1 | 44D02 | KONINKLIJKE MILITAIRE ACADEMIE | I | Boothuis 1 |  |  | DOSCO | DOSCO | RVB-Z | 2744 | 603 |  | 0 | 0 | 1 | 0 | 0 | [6 empty] | In opdracht |  | < Vul hiernaast de juiste status en datum in.
900084411 | 33 | Noodverlichting decentraal | 826725 | Controle noodverlichting 1j | Arbeidsomstandighedenbesluit: art. 3.4 / Bouwbesluit 2012: art. 1.16 & ISSO 79 - / Arbeidsomstandighedenbesluit: 3.7 en 3.9 | 1 | jaar | rapport | controle | 2020-04-08 | 1 | 44D02 | KONINKLIJKE MILITAIRE ACADEMIE | II | Boothuis 2 |  |  | DOSCO | DOSCO | RVB-Z | 2744 | 603 |  | 0 | 0 | 1 | 0 | 0 | [6 empty] | In opdracht |  | < Vul hiernaast de juiste status en datum in.
900126804 | 73 | Bliksemafleiding gebouwgebonden | 771361 | Controle bliksembeveiliging gebouw 24m | NEN-EN-IEC 62305, NEN 1014 | 24 | maand | rapport | controle | 2020-10-15 | 1 | 44D02 | KONINKLIJKE MILITAIRE ACADEMIE | J | Huis Van Brecht |  |  | DOSCO | DOSCO | RVB-Z | 3471 | 593 | [9 empty] | 1 |  |  | In opdracht |  | < Vul hiernaast de juiste status en datum in.
900057114 | 32 | Noodverlichting centraal | 824744 | Controle noodverlichting 1j | Arbeidsomstandighedenbesluit: art. 3.4 / Bouwbesluit 2012: art. 1.16 & ISSO 79 - / Arbeidsomstandighedenbesluit: 3.7 en 3.9 | 1 | jaar | rapport | controle | 2020-12-09 | 1 | 44D02 | KONINKLIJKE MILITAIRE ACADEMIE | J | Huis Van Brecht | K1 | 015 | DOSCO | DOSCO | RVB-Z | 2744 | 603 | [9 empty] | 0 | 0 | 1 | In opdracht |  | < Vul hiernaast de juiste status en datum in.
900006601 | 33 | Noodverlichting decentraal | 826726 | Controle noodverlichting 1j | Arbeidsomstandighedenbesluit: art. 3.4 / Bouwbesluit 2012: art. 1.16 & ISSO 79 - / Arbeidsomstandighedenbesluit: 3.7 en 3.9 | 1 | jaar | rapport | controle | 2020-06-08 | 1 | 44D02 | KONINKLIJKE MILITAIRE ACADEMIE | K | Voormalige Rijks HBS |  |  | DOSCO | DOSCO | RVB-Z | 2744 | 603 |  |  |  | 0 | 0 | 1 | 0 | 0 |  |  |  |  | In opdracht |  | < Vul hiernaast de juiste status en datum in.
900057115 | 32 | Noodverlichting centraal | 824745 | Controle noodverlichting 1j | Arbeidsomstandighedenbesluit: art. 3.4 / Bouwbesluit 2012: art. 1.16 & ISSO 79 - / Arbeidsomstandighedenbesluit: 3.7 en 3.9 | 1 | jaar | rapport | controle | 2020-12-09 | 1 | 44D02 | KONINKLIJKE MILITAIRE ACADEMIE | L | Prins Bernhard Paviljoen | K1 | S16 | DOSCO | DOSCO | RVB-Z | 2744 | 603 | [9 empty] | 0 | 0 | 1 | In opdracht |  | < Vul hiernaast de juiste status en datum in.
900019953 | 72 | Laagspanning | 762928 | "NEN 3140" Inspectie 5j of 6j | Arbeidsomstandighedenbesluit: art. 3.4 / Bouwbesluit 2012: art. 6.8 => NEN 1010, NEN-EN-IEC 61936-1, NEN-EN 50522 / | 5 | jaar | verklaring en rapport | inspectie | 2017-08-09 | 1 | 44D02 | KONINKLIJKE MILITAIRE ACADEMIE | M | Rijwielstalling PBP |  |  | DOSCO | DOSCO | RVB-Z | 2656 | 664 | [5 empty] | 0 | 0 | 1 | 0 | 0 |  |  | In opdracht |  | < Vul hiernaast de juiste status en datum in.
900006603 | 33 | Noodverlichting decentraal | 826727 | Controle noodverlichting 1j | Arbeidsomstandighedenbesluit: art. 3.4 / Bouwbesluit 2012: art. 1.16 & ISSO 79 - / Arbeidsomstandighedenbesluit: 3.7 en 3.9 | 1 | jaar | rapport | controle | 2019-06-05 | 1 | 44D02 | KONINKLIJKE MILITAIRE ACADEMIE | N | Granaattoren |  |  | DOSCO | DOSCO | RVB-Z | 2744 | 603 |  |  |  | 0 | 0 | 1 | 0 | 0 |  |  |  |  | In opdracht |  | < Vul hiernaast de juiste status en datum in.
900019955 | 72 | Laagspanning | 763254 | "NEN 3140" Inspectie 5j of 6j | Arbeidsomstandighedenbesluit: art. 3.4 / Bouwbesluit 2012: art. 6.8 => NEN 1010, NEN-EN-IEC 61936-1, NEN-EN 50522 / | 5 | jaar | verklaring en rapport | inspectie | 2017-08-08 | 1 | 44D02 | KONINKLIJKE MILITAIRE ACADEMIE | NI | Toiletbarak |  |  | DOSCO | DOSCO | RVB-Z | 2656 | 664 | [5 empty] | 0 | 0 | 1 | 0 | 0 |  |  | In opdracht |  | < Vul hiernaast de juiste status en datum in.
900019956 | 72 | Laagspanning | 764682 | "NEN 3140" Inspectie 5j of 6j | Arbeidsomstandighedenbesluit: art. 3.4 / Bouwbesluit 2012: art. 6.8 => NEN 1010, NEN-EN-IEC 61936-1, NEN-EN 50522 / | 5 | jaar | verklaring en rapport | inspectie | 2017-08-08 | 1 | 44D02 | KONINKLIJKE MILITAIRE ACADEMIE | O | Duiventoren |  |  | DOSCO | DOSCO | RVB-Z | 2656 | 664 | [5 empty] | 0 | 0 | 1 | 0 | 0 |  |  | In opdracht |  | < Vul hiernaast de juiste status en datum in.
900006604 | 33 | Noodverlichting decentraal | 826728 | Controle noodverlichting 1j | Arbeidsomstandighedenbesluit: art. 3.4 / Bouwbesluit 2012: art. 1.16 & ISSO 79 - / Arbeidsomstandighedenbesluit: 3.7 en 3.9 | 1 | jaar | rapport | controle | 2020-06-08 | 1 | 44D02 | KONINKLIJKE MILITAIRE ACADEMIE | O | Duiventoren |  |  | DOSCO | DOSCO | RVB-Z | 2744 | 603 |  |  |  | 0 | 0 | 1 | 0 | 0 |  |  |  |  | In opdracht |  | < Vul hiernaast de juiste status en datum in.
900019958 | 72 | Laagspanning | 765268 | "NEN 3140" Inspectie 5j of 6j | Arbeidsomstandighedenbesluit: art. 3.4 / Bouwbesluit 2012: art. 6.8 => NEN 1010, NEN-EN-IEC 61936-1, NEN-EN 50522 / | 5 | jaar | verklaring en rapport | inspectie | 2017-09-08 | 1 | 44D02 | KONINKLIJKE MILITAIRE ACADEMIE | S1 | Portiersloge Kraanpoort |  |  | DOSCO | DOSCO | RVB-Z | 2656 | 664 | [6 empty] | 0 | 0 | 1 | 0 | 0 |  | In opdracht |  | < Vul hiernaast de juiste status en datum in.
900006605 | 33 | Noodverlichting decentraal | 826729 | Controle noodverlichting 1j | Arbeidsomstandighedenbesluit: art. 3.4 / Bouwbesluit 2012: art. 1.16 & ISSO 79 - / Arbeidsomstandighedenbesluit: 3.7 en 3.9 | 1 | jaar | rapport | controle | 2020-06-08 | 1 | 44D02 | KONINKLIJKE MILITAIRE ACADEMIE | S1 | Portiersloge Kraanpoort |  |  | DOSCO | DOSCO | RVB-Z | 2744 | 603 |  |  |  | 0 | 0 | 1 | 0 | 0 |  |  |  |  | In opdracht |  | < Vul hiernaast de juiste status en datum in.
900006607 | 33 | Noodverlichting decentraal | 826730 | Controle noodverlichting 1j | Arbeidsomstandighedenbesluit: art. 3.4 / Bouwbesluit 2012: art. 1.16 & ISSO 79 - / Arbeidsomstandighedenbesluit: 3.7 en 3.9 | 1 | jaar | rapport | controle | 2019-03-12 | 1 | 44E07 | OVERDIEPSEPOLDER | A1 | Kantoor- , Lesgebouw |  |  | CLAS | CLAS | RVB-Z | 2744 | 603 | 0 | 0 | 1 | 0 | 0 | [7 empty] | In opdracht |  | < Vul hiernaast de juiste status en datum in.
900027627 | 33 | Noodverlichting decentraal | 826731 | Controle noodverlichting 1j | Arbeidsomstandighedenbesluit: art. 3.4 / Bouwbesluit 2012: art. 1.16 & ISSO 79 - / Arbeidsomstandighedenbesluit: 3.7 en 3.9 | 1 | jaar | rapport | controle | 2018-03-28 | 1 | 44E07 | OVERDIEPSEPOLDER | B2 | Opslagloods , Werkplaats |  |  | CLAS | CLAS | RVB-Z | 2744 | 603 | 0 | 0 | 1 | 0 | 0 | [7 empty] | In opdracht |  | < Vul hiernaast de juiste status en datum in.
900100422 | 73 | Bliksemafleiding gebouwgebonden | 648557 | Controle bliksembeveiliging gebouw 24m | NEN-EN-IEC 62305, NEN 1014 | 24 | maand | rapport | controle | 2020-10-14 | 1 | 44E07 | OVERDIEPSEPOLDER | K | BOS-opslag |  |  | CLAS | CLAS | RVB-Z | 3471 | 593 | [9 empty] | 1 |  |  | In opdracht |  | < Vul hiernaast de juiste status en datum in.
900123294 | 33 | Noodverlichting decentraal | 826732 | Controle noodverlichting 1j | Arbeidsomstandighedenbesluit: art. 3.4 / Bouwbesluit 2012: art. 1.16 & ISSO 79 - / Arbeidsomstandighedenbesluit: 3.7 en 3.9 | 1 | jaar | rapport | controle | 2020-03-03 | 1 | 44E07 | OVERDIEPSEPOLDER | O | Varianthal |  |  | CLAS | CLAS | RVB-Z | 2744 | 603 | 0 | 0 | 1 | 0 | 0 | [7 empty] | In opdracht |  | < Vul hiernaast de juiste status en datum in.
900123295 | 33 | Noodverlichting decentraal | 826733 | Controle noodverlichting 1j | Arbeidsomstandighedenbesluit: art. 3.4 / Bouwbesluit 2012: art. 1.16 & ISSO 79 - / Arbeidsomstandighedenbesluit: 3.7 en 3.9 | 1 | jaar | rapport | controle | 2020-03-03 | 1 | 44E07 | OVERDIEPSEPOLDER | P | Varianthal |  |  | CLAS | CLAS | RVB-Z | 2744 | 603 | 0 | 0 | 1 | 0 | 0 | [7 empty] | In opdracht |  | < Vul hiernaast de juiste status en datum in.
900031516 | 73 | Bliksemafleiding gebouwgebonden | 635475 | Controle bliksembeveiliging gebouw 24m | NEN-EN-IEC 62305, NEN 1014 | 24 | maand | rapport | controle | 2020-02-20 | 1 | 44G04 | LCW DONGEN | A | Kantoorgebouw |  |  | DOSCO | DOSCO | RVB-Z | 3471 | 593 |  | 1 | [10 empty] | In opdracht |  | < Vul hiernaast de juiste status en datum in.
900006608 | 33 | Noodverlichting decentraal | 826734 | Controle noodverlichting 1j | Arbeidsomstandighedenbesluit: art. 3.4 / Bouwbesluit 2012: art. 1.16 & ISSO 79 - / Arbeidsomstandighedenbesluit: 3.7 en 3.9 | 1 | jaar | rapport | controle | 2021-01-26 | 1 | 44G04 | LCW DONGEN | A | Kantoorgebouw |  |  | DOSCO | DOSCO | RVB-Z | 2744 | 603 | 1 | 0 | 0 | [9 empty] | In opdracht |  | < Vul hiernaast de juiste status en datum in.
900006609 | 33 | Noodverlichting decentraal | 826735 | Controle noodverlichting 1j | Arbeidsomstandighedenbesluit: art. 3.4 / Bouwbesluit 2012: art. 1.16 & ISSO 79 - / Arbeidsomstandighedenbesluit: 3.7 en 3.9 | 1 | jaar | rapport | controle | 2020-01-23 | 1 | 44G04 | LCW DONGEN | AA | Magazijn |  |  | DOSCO | DOSCO | RVB-Z | 2744 | 603 | 1 | 0 | 0 | [9 empty] | In opdracht |  | < Vul hiernaast de juiste status en datum in.
900006610 | 33 | Noodverlichting decentraal | 826736 | Controle noodverlichting 1j | Arbeidsomstandighedenbesluit: art. 3.4 / Bouwbesluit 2012: art. 1.16 & ISSO 79 - / Arbeidsomstandighedenbesluit: 3.7 en 3.9 | 1 | jaar | rapport | controle | 2019-01-29 | 1 | 44G04 | LCW DONGEN | AL | Magazijn |  |  | DOSCO | DOSCO | RVB-Z | 2744 | 603 | 1 | 0 | 0 | [9 empty] | In opdracht |  | < Vul hiernaast de juiste status en datum in.
900006612 | 33 | Noodverlichting decentraal | 826737 | Controle noodverlichting 1j | Arbeidsomstandighedenbesluit: art. 3.4 / Bouwbesluit 2012: art. 1.16 & ISSO 79 - / Arbeidsomstandighedenbesluit: 3.7 en 3.9 | 1 | jaar | rapport | controle | 2021-01-21 | 1 | 44G04 | LCW DONGEN | AQ | Kantoorgebouw |  |  | DOSCO | DOSCO | RVB-Z | 2744 | 603 | 1 | 0 | 0 | [9 empty] | In opdracht |  | < Vul hiernaast de juiste status en datum in.
900031517 | 73 | Bliksemafleiding gebouwgebonden | 635476 | Controle bliksembeveiliging gebouw 24m | NEN-EN-IEC 62305, NEN 1014 | 24 | maand | rapport | controle | 2020-02-20 | 1 | 44G04 | LCW DONGEN | B | Telecommunicatie |  |  | DOSCO | DOSCO | RVB-Z | 3471 | 593 |  | 1 | [10 empty] | In opdracht |  | < Vul hiernaast de juiste status en datum in.
900006613 | 33 | Noodverlichting decentraal | 826738 | Controle noodverlichting 1j | Arbeidsomstandighedenbesluit: art. 3.4 / Bouwbesluit 2012: art. 1.16 & ISSO 79 - / Arbeidsomstandighedenbesluit: 3.7 en 3.9 | 1 | jaar | rapport | controle | 2019-01-30 | 1 | 44G04 | LCW DONGEN | B | Telecommunicatie |  |  | DOSCO | DOSCO | RVB-Z | 2744 | 603 | 1 | 0 | 0 | [9 empty] | In opdracht |  | < Vul hiernaast de juiste status en datum in.
900006614 | 33 | Noodverlichting decentraal | 826739 | Controle noodverlichting 1j | Arbeidsomstandighedenbesluit: art. 3.4 / Bouwbesluit 2012: art. 1.16 & ISSO 79 - / Arbeidsomstandighedenbesluit: 3.7 en 3.9 | 1 | jaar | rapport | controle | 2021-01-20 | 1 | 44G04 | LCW DONGEN | BE | Ketelhuis |  |  | DOSCO | DOSCO | RVB-Z | 2744 | 603 | 1 | 0 | 0 | [9 empty] | In opdracht |  | < Vul hiernaast de juiste status en datum in.
900006615 | 33 | Noodverlichting decentraal | 826740 | Controle noodverlichting 1j | Arbeidsomstandighedenbesluit: art. 3.4 / Bouwbesluit 2012: art. 1.16 & ISSO 79 - / Arbeidsomstandighedenbesluit: 3.7 en 3.9 | 1 | jaar | rapport | controle | 2020-01-29 | 1 | 44G04 | LCW DONGEN | C | Radarwerkplaats |  |  | DOSCO | DOSCO | RVB-Z | 2744 | 603 | 1 | 0 | 0 | [9 empty] | In opdracht |  | < Vul hiernaast de juiste status en datum in.
900031518 | 73 | Bliksemafleiding gebouwgebonden | 635477 | Controle bliksembeveiliging gebouw 24m | NEN-EN-IEC 62305, NEN 1014 | 24 | maand | rapport | controle | 2020-02-20 | 1 | 44G04 | LCW DONGEN | D | Radarwerkplaats |  |  | DOSCO | DOSCO | RVB-Z | 3471 | 593 |  | 1 | [10 empty] | In opdracht |  | < Vul hiernaast de juiste status en datum in.
900006616 | 33 | Noodverlichting decentraal | 826741 | Controle noodverlichting 1j | Arbeidsomstandighedenbesluit: art. 3.4 / Bouwbesluit 2012: art. 1.16 & ISSO 79 - / Arbeidsomstandighedenbesluit: 3.7 en 3.9 | 1 | jaar | rapport | controle | 2019-01-29 | 1 | 44G04 | LCW DONGEN | D | Radarwerkplaats |  |  | DOSCO | DOSCO | RVB-Z | 2744 | 603 | 1 | 0 | 0 | [9 empty] | In opdracht |  | < Vul hiernaast de juiste status en datum in.
900031519 | 73 | Bliksemafleiding gebouwgebonden | 635478 | Controle bliksembeveiliging gebouw 24m | NEN-EN-IEC 62305, NEN 1014 | 24 | maand | rapport | controle | 2020-02-20 | 1 | 44G04 | LCW DONGEN | O | Werkplaats TD |  |  | DOSCO | DOSCO | RVB-Z | 3471 | 593 |  | 1 | [10 empty] | In opdracht |  | < Vul hiernaast de juiste status en datum in.
900006617 | 33 | Noodverlichting decentraal | 826742 | Controle noodverlichting 1j | Arbeidsomstandighedenbesluit: art. 3.4 / Bouwbesluit 2012: art. 1.16 & ISSO 79 - / Arbeidsomstandighedenbesluit: 3.7 en 3.9 | 1 | jaar | rapport | controle | 2021-01-20 | 1 | 44G04 | LCW DONGEN | O | Werkplaats TD |  |  | DOSCO | DOSCO | RVB-Z | 2744 | 603 | 1 | 0 | 0 | [9 empty] | In opdracht |  | < Vul hiernaast de juiste status en datum in.
900122270 | 33 | Noodverlichting decentraal | 826743 | Controle noodverlichting 1j | Arbeidsomstandighedenbesluit: art. 3.4 / Bouwbesluit 2012: art. 1.16 & ISSO 79 - / Arbeidsomstandighedenbesluit: 3.7 en 3.9 | 1 | jaar | rapport | controle | 2021-01-20 | 1 | 44G04 | LCW DONGEN | Q | Garagegebouw |  |  | DOSCO | DOSCO | RVB-Z | 2744 | 603 | 1 | 0 | 0 | [9 empty] | In opdracht |  | < Vul hiernaast de juiste status en datum in.
900006618 | 33 | Noodverlichting decentraal | 826744 | Controle noodverlichting 1j | Arbeidsomstandighedenbesluit: art. 3.4 / Bouwbesluit 2012: art. 1.16 & ISSO 79 - / Arbeidsomstandighedenbesluit: 3.7 en 3.9 | 1 | jaar | rapport | controle | 2020-01-29 | 1 | 44G04 | LCW DONGEN | S | Kantoorgebouw |  |  | DOSCO | DOSCO | RVB-Z | 2744 | 603 | 1 | 0 | 0 | [9 empty] | In opdracht |  | < Vul hiernaast de juiste status en datum in.
900125972 | 32 | Noodverlichting centraal | 824746 | Controle noodverlichting 1j | Arbeidsomstandighedenbesluit: art. 3.4 / Bouwbesluit 2012: art. 1.16 & ISSO 79 - / Arbeidsomstandighedenbesluit: 3.7 en 3.9 | 1 | jaar | rapport | controle | 2020-01-07 | 1 | 44G04 | LCW DONGEN | T | Kantinegebouw | 0 | 1A | DOSCO | DOSCO | RVB-Z | 2744 | 603 | 1 | 0 | 0 | [9 empty] | In opdracht |  | < Vul hiernaast de juiste status en datum in.
900006619 | 33 | Noodverlichting decentraal | 826745 | Controle noodverlichting 1j | Arbeidsomstandighedenbesluit: art. 3.4 / Bouwbesluit 2012: art. 1.16 & ISSO 79 - / Arbeidsomstandighedenbesluit: 3.7 en 3.9 | 1 | jaar | rapport | controle | 2017-01-09 | 1 | 44G04 | LCW DONGEN | T | Kantinegebouw |  |  | DOSCO | DOSCO | RVB-Z | 2744 | 603 | 1 | 0 | 0 | [9 empty] | In opdracht |  | < Vul hiernaast de juiste status en datum in.
900109349 | 33 | Noodverlichting decentraal | 826746 | Controle noodverlichting 1j | Arbeidsomstandighedenbesluit: art. 3.4 / Bouwbesluit 2012: art. 1.16 & ISSO 79 - / Arbeidsomstandighedenbesluit: 3.7 en 3.9 | 1 | jaar | rapport | controle | 2021-01-20 | 1 | 44G04 | LCW DONGEN | W | Kantoorgebouw |  |  | DOSCO | DOSCO | RVB-Z | 2744 | 603 | 1 | 0 | 0 | [9 empty] | In opdracht |  | < Vul hiernaast de juiste status en datum in.
900031521 | 73 | Bliksemafleiding gebouwgebonden | 635479 | Controle bliksembeveiliging gebouw 24m | NEN-EN-IEC 62305, NEN 1014 | 24 | maand | rapport | controle | 2020-02-20 | 1 | 44G04 | LCW DONGEN | X | BOS-magazijn |  |  | DOSCO | DOSCO | RVB-Z | 3471 | 593 |  | 1 | [10 empty] | In opdracht |  | < Vul hiernaast de juiste status en datum in.
900031522 | 73 | Bliksemafleiding gebouwgebonden | 635480 | Controle bliksembeveiliging gebouw 24m | NEN-EN-IEC 62305, NEN 1014 | 24 | maand | rapport | controle | 2020-02-20 | 1 | 44G04 | LCW DONGEN | Y | Opslag Chemische Stoffen |  |  | DOSCO | DOSCO | RVB-Z | 3471 | 593 |  | 1 | [10 empty] | In opdracht |  | < Vul hiernaast de juiste status en datum in.
900035924 | 47 | Bliksemafleiding in terrein | 635903 | Controle bliksembeveiliging in terrein 12m | NEN-EN-IEC 62305, NEN 1014 | 12 | maand | rapport | controle | 2021-02-23 | 1 | 44G04 | LCW DONGEN |  |  |  |  | DOSCO | DOSCO | RVB-Z | 3476 | 593 |  | 1 | [10 empty] | In opdracht |  | < Vul hiernaast de juiste status en datum in.
900106063 | 97 | Noodaggregaat in terrein | 836846 | Inspectie noodstroomaggregaat 24m | Activiteitenbesluit: afd. 3.2 en 3.3 / / | 24 | maand | rapport | inspectie |  | 1 | 44G04 | LCW DONGEN |  |  |  |  | DOSCO | DOSCO | RVB-Z | 3680 | 506 | 1 | [11 empty] | In opdracht |  | < Vul hiernaast de juiste status en datum in. | Manco
900106063 | 97 | Noodaggregaat in terrein | 836842 | Onderhoud NSA 1j | Bouwbesluit 2012: art. 1.16 | 1 | jaar | afmelding | onderhoud |  | 1 | 44G04 | LCW DONGEN |  |  |  |  | DOSCO | DOSCO | RVB-Z | 3680 | 506 | 1 | 0 | 0 | [9 empty] | In opdracht |  | < Vul hiernaast de juiste status en datum in.
900106063 | 97 | Noodaggregaat in terrein | 836843 | Testen NSA 2m | Bouwbesluit 2012: art. 1.16 | 2 | maand | afmelding | test |  | 6 | 44G04 | LCW DONGEN |  |  |  |  | DOSCO | DOSCO | RVB-Z | 3680 | 506 | 1 |  | 1 |  | 1 |  | 1 |  | 1 |  | 1 |  | In opdracht |  | < Vul hiernaast de juiste status en datum in.
900020340 | 72 | Laagspanning | 766424 | "NEN 3140" Inspectie 5j of 6j | Arbeidsomstandighedenbesluit: art. 3.4 / Bouwbesluit 2012: art. 6.8 => NEN 1010, NEN-EN-IEC 61936-1, NEN-EN 50522 / | 6 | jaar | verklaring en rapport | inspectie | 2016-11-14 | 1 | 45A03 | FORT CREVECOEUR | 11 | Drijvende Lesaccommodatie |  |  | CLAS | CLAS | RVB-Z | 2656 | 664 | [8 empty] | 0 | 0 | 1 | 0 | In opdracht |  | < Vul hiernaast de juiste status en datum in.
900109399 | 33 | Noodverlichting decentraal | 826747 | Controle noodverlichting 1j | Arbeidsomstandighedenbesluit: art. 3.4 / Bouwbesluit 2012: art. 1.16 & ISSO 79 - / Arbeidsomstandighedenbesluit: 3.7 en 3.9 | 1 | jaar | rapport | controle | 2021-02-15 | 1 | 45A03 | FORT CREVECOEUR | 11 | Drijvende Lesaccommodatie |  |  | CLAS | CLAS | RVB-Z | 2744 | 603 | 0 | 1 | 0 | 0 | [8 empty] | In opdracht |  | < Vul hiernaast de juiste status en datum in.
900029173 | 33 | Noodverlichting decentraal | 826748 | Controle noodverlichting 1j | Arbeidsomstandighedenbesluit: art. 3.4 / Bouwbesluit 2012: art. 1.16 & ISSO 79 - / Arbeidsomstandighedenbesluit: 3.7 en 3.9 | 1 | jaar | rapport | controle | 2021-02-15 | 1 | 45A03 | FORT CREVECOEUR | 4 | Kantoor , Lesgebouw |  |  | CLAS | CLAS | RVB-Z | 2744 | 603 | 0 | 1 | 0 | 0 | [8 empty] | In opdracht |  | < Vul hiernaast de juiste status en datum in.
900122499 | 33 | Noodverlichting decentraal | 826749 | Controle noodverlichting 1j | Arbeidsomstandighedenbesluit: art. 3.4 / Bouwbesluit 2012: art. 1.16 & ISSO 79 - / Arbeidsomstandighedenbesluit: 3.7 en 3.9 | 1 | jaar | rapport | controle | 2021-02-16 | 1 | 45A06 | ENGELENSE GAT | 2 | AS-magazijn 2 |  |  | CLAS | CLAS | RVB-Z | 2744 | 603 | 0 | 1 | 0 | 0 | [8 empty] | In opdracht |  | < Vul hiernaast de juiste status en datum in.
900122500 | 33 | Noodverlichting decentraal | 826750 | Controle noodverlichting 1j | Arbeidsomstandighedenbesluit: art. 3.4 / Bouwbesluit 2012: art. 1.16 & ISSO 79 - / Arbeidsomstandighedenbesluit: 3.7 en 3.9 | 1 | jaar | rapport | controle | 2021-02-16 | 1 | 45A06 | ENGELENSE GAT | 3 | AS-magazijn 3 |  |  | CLAS | CLAS | RVB-Z | 2744 | 603 | 0 | 1 | 0 | 0 | [8 empty] | In opdracht |  | < Vul hiernaast de juiste status en datum in.
900096157 | 33 | Noodverlichting decentraal | 826751 | Controle noodverlichting 1j | Arbeidsomstandighedenbesluit: art. 3.4 / Bouwbesluit 2012: art. 1.16 & ISSO 79 - / Arbeidsomstandighedenbesluit: 3.7 en 3.9 | 1 | jaar | rapport | controle | 2021-02-15 | 1 | 45A06 | ENGELENSE GAT | 4 | Magazijn Algemeen |  |  | CLAS | CLAS | RVB-Z | 2744 | 603 | 0 | 1 | 0 | 0 | [8 empty] | In opdracht |  | < Vul hiernaast de juiste status en datum in.
900029174 | 33 | Noodverlichting decentraal | 826752 | Controle noodverlichting 1j | Arbeidsomstandighedenbesluit: art. 3.4 / Bouwbesluit 2012: art. 1.16 & ISSO 79 - / Arbeidsomstandighedenbesluit: 3.7 en 3.9 | 1 | jaar | rapport | controle | 2021-02-17 | 1 | 45A06 | ENGELENSE GAT | A | Kantine , Kantoor , Lesgebouw |  |  | CLAS | CLAS | RVB-Z | 2744 | 603 | 0 | 1 | 0 | 0 | [8 empty] | In opdracht |  | < Vul hiernaast de juiste status en datum in.
900109400 | 33 | Noodverlichting decentraal | 826753 | Controle noodverlichting 1j | Arbeidsomstandighedenbesluit: art. 3.4 / Bouwbesluit 2012: art. 1.16 & ISSO 79 - / Arbeidsomstandighedenbesluit: 3.7 en 3.9 | 1 | jaar | rapport | controle | 2021-02-15 | 1 | 45A06 | ENGELENSE GAT | B | Magazijn |  |  | CLAS | CLAS | RVB-Z | 2744 | 603 | 0 | 1 | 0 | 0 | [8 empty] | In opdracht |  | < Vul hiernaast de juiste status en datum in.
900122268 | 33 | Noodverlichting decentraal | 826754 | Controle noodverlichting 1j | Arbeidsomstandighedenbesluit: art. 3.4 / Bouwbesluit 2012: art. 1.16 & ISSO 79 - / Arbeidsomstandighedenbesluit: 3.7 en 3.9 | 1 | jaar | rapport | controle | 2017-02-03 | 1 | 45A06 | ENGELENSE GAT | O2 | Overkapping |  |  | CLAS | CLAS | RVB-Z | 2744 | 603 | 0 | 1 | 0 | 0 | [8 empty] | In opdracht |  | < Vul hiernaast de juiste status en datum in.
900122261 | 33 | Noodverlichting decentraal | 826755 | Controle noodverlichting 1j | Arbeidsomstandighedenbesluit: art. 3.4 / Bouwbesluit 2012: art. 1.16 & ISSO 79 - / Arbeidsomstandighedenbesluit: 3.7 en 3.9 | 1 | jaar | rapport | controle | 2017-02-03 | 1 | 45A06 | ENGELENSE GAT | O3 | Overkapping |  |  | CLAS | CLAS | RVB-Z | 2744 | 603 | 0 | 1 | 0 | 0 | [8 empty] | In opdracht |  | < Vul hiernaast de juiste status en datum in.
900029175 | 33 | Noodverlichting decentraal | 826756 | Controle noodverlichting 1j | Arbeidsomstandighedenbesluit: art. 3.4 / Bouwbesluit 2012: art. 1.16 & ISSO 79 - / Arbeidsomstandighedenbesluit: 3.7 en 3.9 | 1 | jaar | rapport | controle | 2018-05-17 | 1 | 45A06 | ENGELENSE GAT | W | Onderhouds- , Instructieruimte |  |  | CLAS | CLAS | RVB-Z | 2744 | 603 |  |  | 0 | 0 | 1 | 0 | 0 | [5 empty] | In opdracht |  | < Vul hiernaast de juiste status en datum in.
900029176 | 33 | Noodverlichting decentraal | 826757 | Controle noodverlichting 1j | Arbeidsomstandighedenbesluit: art. 3.4 / Bouwbesluit 2012: art. 1.16 & ISSO 79 - / Arbeidsomstandighedenbesluit: 3.7 en 3.9 | 1 | jaar | rapport | controle | 2020-02-10 | 1 | 45B02 | DISTRICT ZUID | 1 | Kantoorgebouw |  |  | KMAR | KMAR | RVB-Z | 2744 | 603 | 0 | 1 | 0 | 0 | [8 empty] | In opdracht |  | < Vul hiernaast de juiste status en datum in.
900118981 | 33 | Noodverlichting decentraal | 826758 | Controle noodverlichting 1j | Arbeidsomstandighedenbesluit: art. 3.4 / Bouwbesluit 2012: art. 1.16 & ISSO 79 - / Arbeidsomstandighedenbesluit: 3.7 en 3.9 | 1 | jaar | rapport | controle | 2020-05-08 | 1 | 45C10 | OT DE KAMP | 1 | Instructiegebouw |  |  | CLAS | CLAS | RVB-Z | 2744 | 603 |  |  | 0 | 0 | 1 | 0 | 0 | [5 empty] | In opdracht |  | < Vul hiernaast de juiste status en datum in.
900118986 | 33 | Noodverlichting decentraal | 826759 | Controle noodverlichting 1j | Arbeidsomstandighedenbesluit: art. 3.4 / Bouwbesluit 2012: art. 1.16 & ISSO 79 - / Arbeidsomstandighedenbesluit: 3.7 en 3.9 | 1 | jaar | rapport | controle | 2020-05-08 | 1 | 45C10 | OT DE KAMP | 3 | Recreatiegebouw Algemeen |  |  | CLAS | CLAS | RVB-Z | 2744 | 603 |  |  | 0 | 0 | 1 | 0 | 0 | [5 empty] | In opdracht |  | < Vul hiernaast de juiste status en datum in.
900121017 | 33 | Noodverlichting decentraal | 826760 | Controle noodverlichting 1j | Arbeidsomstandighedenbesluit: art. 3.4 / Bouwbesluit 2012: art. 1.16 & ISSO 79 - / Arbeidsomstandighedenbesluit: 3.7 en 3.9 | 1 | jaar | rapport | controle | 2020-05-08 | 1 | 45C10 | OT DE KAMP | 4 | Ondergrondse Oefenfaciliteit (Metro) CBRN |  |  | CLAS | CLAS | RVB-Z | 2744 | 603 |  |  | 0 | 0 | 1 | 0 | 0 | [5 empty] | In opdracht |  | < Vul hiernaast de juiste status en datum in.
900029178 | 33 | Noodverlichting decentraal | 826761 | Controle noodverlichting 1j | Arbeidsomstandighedenbesluit: art. 3.4 / Bouwbesluit 2012: art. 1.16 & ISSO 79 - / Arbeidsomstandighedenbesluit: 3.7 en 3.9 | 1 | jaar | rapport | controle | 2021-01-07 | 1 | 45C16 | LUNETTENKAZERNE | 1 | Magazijn , Stalling |  |  | CLAS | CLAS | RVB-Z | 2744 | 603 | 1 | 0 | 0 | [9 empty] | In opdracht |  | < Vul hiernaast de juiste status en datum in.
900029182 | 33 | Noodverlichting decentraal | 826762 | Controle noodverlichting 1j | Arbeidsomstandighedenbesluit: art. 3.4 / Bouwbesluit 2012: art. 1.16 & ISSO 79 - / Arbeidsomstandighedenbesluit: 3.7 en 3.9 | 1 | jaar | rapport | controle | 2021-01-12 | 1 | 45C16 | LUNETTENKAZERNE | 13 | Magazijn |  |  | CLAS | CLAS | RVB-Z | 2744 | 603 | 1 | 0 | 0 | [9 empty] | In opdracht |  | < Vul hiernaast de juiste status en datum in.
900029183 | 33 | Noodverlichting decentraal | 826763 | Controle noodverlichting 1j | Arbeidsomstandighedenbesluit: art. 3.4 / Bouwbesluit 2012: art. 1.16 & ISSO 79 - / Arbeidsomstandighedenbesluit: 3.7 en 3.9 | 1 | jaar | rapport | controle | 2018-03-23 | 1 | 45C16 | LUNETTENKAZERNE | 14 | Lesaccomodatie |  |  | CLAS | CLAS | RVB-Z | 2744 | 603 | 0 | 0 | 1 | 0 | 0 | [7 empty] | In opdracht |  | < Vul hiernaast de juiste status en datum in.
900029184 | 33 | Noodverlichting decentraal | 826764 | Controle noodverlichting 1j | Arbeidsomstandighedenbesluit: art. 3.4 / Bouwbesluit 2012: art. 1.16 & ISSO 79 - / Arbeidsomstandighedenbesluit: 3.7 en 3.9 | 1 | jaar | rapport | controle | 2018-03-20 | 1 | 45C16 | LUNETTENKAZERNE | 16 | Onderhoudswerkplaats |  |  | CLAS | CLAS | RVB-Z | 2744 | 603 | 0 | 0 | 1 | 0 | 0 | [7 empty] | In opdracht |  | < Vul hiernaast de juiste status en datum in.
900029179 | 33 | Noodverlichting decentraal | 826765 | Controle noodverlichting 1j | Arbeidsomstandighedenbesluit: art. 3.4 / Bouwbesluit 2012: art. 1.16 & ISSO 79 - / Arbeidsomstandighedenbesluit: 3.7 en 3.9 | 1 | jaar | rapport | controle | 2020-01-15 | 1 | 45C16 | LUNETTENKAZERNE | 2 | Wapenberging |  |  | CLAS | CLAS | RVB-Z | 2744 | 603 | 1 | 0 | 0 | [9 empty] | In opdracht |  | < Vul hiernaast de juiste status en datum in.
900127651 | 100 | Statische aarding gebouwgebonden | 782871 | Controle statische aardpunten in gebouw 12m | Arbeidsomstandighedenbesluit: art. 3.5c / EN-IEC-61340-4-1 / | 12 | maand | rapport | inspectie | 2020-01-14 | 1 | 45C16 | LUNETTENKAZERNE | 3 | Magazijn | 0 | 1 | CLAS | CLAS | RVB-Z | 3459 | 593 | 1 | [11 empty] | In opdracht |  | < Vul hiernaast de juiste status en datum in.
900109426 | 33 | Noodverlichting decentraal | 826766 | Controle noodverlichting 1j | Arbeidsomstandighedenbesluit: art. 3.4 / Bouwbesluit 2012: art. 1.16 & ISSO 79 - / Arbeidsomstandighedenbesluit: 3.7 en 3.9 | 1 | jaar | rapport | controle | 2019-01-15 | 1 | 45C16 | LUNETTENKAZERNE | 34 | Interim Wapenkamer |  |  | CLAS | CLAS | RVB-Z | 2744 | 603 | 1 | 0 | 0 | [9 empty] | In opdracht |  | < Vul hiernaast de juiste status en datum in.
900031525 | 73 | Bliksemafleiding gebouwgebonden | 759478 | Controle bliksembeveiliging gebouw 24m | NEN-EN-IEC 62305, NEN 1014 | 24 | maand | rapport | controle | 2020-05-11 | 1 | 45C16 | LUNETTENKAZERNE | 4 | Magazijn algemeen |  |  | CLAS | CLAS | RVB-Z | 3471 | 593 |  |  |  |  | 1 | [7 empty] | In opdracht |  | < Vul hiernaast de juiste status en datum in.
900127652 | 100 | Statische aarding gebouwgebonden | 782872 | Controle statische aardpunten in gebouw 12m | Arbeidsomstandighedenbesluit: art. 3.5c / EN-IEC-61340-4-1 / | 12 | maand | rapport | inspectie | 2020-10-14 | 1 | 45C16 | LUNETTENKAZERNE | 4 | Magazijn algemeen | 0 | 1 | CLAS | CLAS | RVB-Z | 3459 | 593 | [9 empty] | 1 |  |  | In opdracht |  | < Vul hiernaast de juiste status en datum in.
900057146 | 32 | Noodverlichting centraal | 824747 | Controle noodverlichting 1j | Arbeidsomstandighedenbesluit: art. 3.4 / Bouwbesluit 2012: art. 1.16 & ISSO 79 - / Arbeidsomstandighedenbesluit: 3.7 en 3.9 | 1 | jaar | rapport | controle | 2020-03-03 | 1 | 45C16 | LUNETTENKAZERNE | 8 | Instructiegebouw | 0 | 1 | CLAS | CLAS | RVB-Z | 2744 | 603 | 0 | 0 | 1 | 0 | 0 | [7 empty] | In opdracht |  | < Vul hiernaast de juiste status en datum in.
900093933 | 33 | Noodverlichting decentraal | 826767 | Controle noodverlichting 1j | Arbeidsomstandighedenbesluit: art. 3.4 / Bouwbesluit 2012: art. 1.16 & ISSO 79 - / Arbeidsomstandighedenbesluit: 3.7 en 3.9 | 1 | jaar | rapport | controle | 2018-07-31 | 1 | 45C16 | LUNETTENKAZERNE | 8 | Instructiegebouw |  |  | CLAS | CLAS | RVB-Z | 2744 | 603 |  |  |  |  | 0 | 0 | 1 | 0 | 0 |  |  |  | In opdracht |  | < Vul hiernaast de juiste status en datum in.
900029185 | 33 | Noodverlichting decentraal | 826768 | Controle noodverlichting 1j | Arbeidsomstandighedenbesluit: art. 3.4 / Bouwbesluit 2012: art. 1.16 & ISSO 79 - / Arbeidsomstandighedenbesluit: 3.7 en 3.9 | 1 | jaar | rapport | controle | 2018-03-26 | 1 | 45C16 | LUNETTENKAZERNE | A | Legeringsgebouw |  |  | CLAS | CLAS | RVB-Z | 2744 | 603 | 0 | 0 | 1 | 0 | 0 | [7 empty] | In opdracht |  | < Vul hiernaast de juiste status en datum in.
900029186 | 33 | Noodverlichting decentraal | 826769 | Controle noodverlichting 1j | Arbeidsomstandighedenbesluit: art. 3.4 / Bouwbesluit 2012: art. 1.16 & ISSO 79 - / Arbeidsomstandighedenbesluit: 3.7 en 3.9 | 1 | jaar | rapport | controle | 2020-01-13 | 1 | 45C16 | LUNETTENKAZERNE | B | Legeringsgebouw |  |  | CLAS | CLAS | RVB-Z | 2744 | 603 | 1 | 0 | 0 | [9 empty] | In opdracht |  | < Vul hiernaast de juiste status en datum in.
900020178 | 72 | Laagspanning | 767086 | "NEN 3140" Inspectie 5j of 6j | Arbeidsomstandighedenbesluit: art. 3.4 / Bouwbesluit 2012: art. 6.8 => NEN 1010, NEN-EN-IEC 61936-1, NEN-EN 50522 / | 6 | jaar | verklaring en rapport | inspectie | 2016-11-23 | 1 | 45C16 | LUNETTENKAZERNE | C | Legeringsgebouw |  |  | CLAS | CLAS | RVB-Z | 2656 | 664 | [8 empty] | 0 | 0 | 1 | 0 | In opdracht |  | < Vul hiernaast de juiste status en datum in.
900100980 | 32 | Noodverlichting centraal | 824748 | Controle noodverlichting 1j | Arbeidsomstandighedenbesluit: art. 3.4 / Bouwbesluit 2012: art. 1.16 & ISSO 79 - / Arbeidsomstandighedenbesluit: 3.7 en 3.9 | 1 | jaar | rapport | controle | 2020-03-03 | 1 | 45C16 | LUNETTENKAZERNE | C | Legeringsgebouw | 0 | 3 | CLAS | CLAS | RVB-Z | 2744 | 603 | 0 | 0 | 1 | 0 | 0 | [7 empty] | In opdracht |  | < Vul hiernaast de juiste status en datum in.
900109427 | 33 | Noodverlichting decentraal | 826770 | Controle noodverlichting 1j | Arbeidsomstandighedenbesluit: art. 3.4 / Bouwbesluit 2012: art. 1.16 & ISSO 79 - / Arbeidsomstandighedenbesluit: 3.7 en 3.9 | 1 | jaar | rapport | controle | 2021-01-06 | 1 | 45C16 | LUNETTENKAZERNE | C | Legeringsgebouw |  |  | CLAS | CLAS | RVB-Z | 2744 | 603 | 1 | 0 | 0 | [9 empty] | In opdracht |  | < Vul hiernaast de juiste status en datum in.
900068110 | 32 | Noodverlichting centraal | 824749 | Controle noodverlichting 1j | Arbeidsomstandighedenbesluit: art. 3.4 / Bouwbesluit 2012: art. 1.16 & ISSO 79 - / Arbeidsomstandighedenbesluit: 3.7 en 3.9 | 1 | jaar | rapport | controle | 2020-03-02 | 1 | 45C16 | LUNETTENKAZERNE | D | Legeringsgebouw | 0 | 1A | CLAS | CLAS | RVB-Z | 2744 | 603 | 0 | 0 | 1 | 0 | 0 | [7 empty] | In opdracht |  | < Vul hiernaast de juiste status en datum in.
900109428 | 33 | Noodverlichting decentraal | 826771 | Controle noodverlichting 1j | Arbeidsomstandighedenbesluit: art. 3.4 / Bouwbesluit 2012: art. 1.16 & ISSO 79 - / Arbeidsomstandighedenbesluit: 3.7 en 3.9 | 1 | jaar | rapport | controle | 2021-01-06 | 1 | 45C16 | LUNETTENKAZERNE | D | Legeringsgebouw |  |  | CLAS | CLAS | RVB-Z | 2744 | 603 | 1 | 0 | 0 | [9 empty] | In opdracht |  | < Vul hiernaast de juiste status en datum in.
900029187 | 33 | Noodverlichting decentraal | 826772 | Controle noodverlichting 1j | Arbeidsomstandighedenbesluit: art. 3.4 / Bouwbesluit 2012: art. 1.16 & ISSO 79 - / Arbeidsomstandighedenbesluit: 3.7 en 3.9 | 1 | jaar | rapport | controle | 2020-01-13 | 1 | 45C16 | LUNETTENKAZERNE | F | Kantoorgebouw |  |  | CLAS | CLAS | RVB-Z | 2744 | 603 | 1 | 0 | 0 | [9 empty] | In opdracht |  | < Vul hiernaast de juiste status en datum in.
900109429 | 33 | Noodverlichting decentraal | 826773 | Controle noodverlichting 1j | Arbeidsomstandighedenbesluit: art. 3.4 / Bouwbesluit 2012: art. 1.16 & ISSO 79 - / Arbeidsomstandighedenbesluit: 3.7 en 3.9 | 1 | jaar | rapport | controle | 2021-01-12 | 1 | 45C16 | LUNETTENKAZERNE | G | Ketelhuis , Magazijn |  |  | CLAS | CLAS | RVB-Z | 2744 | 603 | 1 | 0 | 0 | [9 empty] | In opdracht |  | < Vul hiernaast de juiste status en datum in.
900029188 | 33 | Noodverlichting decentraal | 826774 | Controle noodverlichting 1j | Arbeidsomstandighedenbesluit: art. 3.4 / Bouwbesluit 2012: art. 1.16 & ISSO 79 - / Arbeidsomstandighedenbesluit: 3.7 en 3.9 | 1 | jaar | rapport | controle | 2021-01-07 | 1 | 45C16 | LUNETTENKAZERNE | H | Werkplaats, Magazijn en Kantoor |  |  | CLAS | CLAS | RVB-Z | 2744 | 603 | 1 | 0 | 0 | [9 empty] | In opdracht |  | < Vul hiernaast de juiste status en datum in.
900127653 | 100 | Statische aarding gebouwgebonden | 783350 | Controle statische aardstrip/aardrail in gebouw 12m | Arbeidsomstandighedenbesluit: art. 3.5c / EN-IEC-61340-4-1 / | 12 | maand | rapport | controle/preventief onderh. | 2020-10-14 | 1 | 45C16 | LUNETTENKAZERNE | H | Werkplaats, Magazijn en Kantoor | 0 | 5 | CLAS | CLAS | RVB-Z | 3459 | 593 | [9 empty] | 1 |  |  | In opdracht |  | < Vul hiernaast de juiste status en datum in.
900029190 | 33 | Noodverlichting decentraal | 826775 | Controle noodverlichting 1j | Arbeidsomstandighedenbesluit: art. 3.4 / Bouwbesluit 2012: art. 1.16 & ISSO 79 - / Arbeidsomstandighedenbesluit: 3.7 en 3.9 | 1 | jaar | rapport | controle | 2018-03-16 | 1 | 45C16 | LUNETTENKAZERNE | J | Lesgebouw |  |  | CLAS | CLAS | RVB-Z | 2744 | 603 | 0 | 0 | 1 | 0 | 0 | [7 empty] | In opdracht |  | < Vul hiernaast de juiste status en datum in.
900057147 | 32 | Noodverlichting centraal | 824750 | Controle noodverlichting 1j | Arbeidsomstandighedenbesluit: art. 3.4 / Bouwbesluit 2012: art. 1.16 & ISSO 79 - / Arbeidsomstandighedenbesluit: 3.7 en 3.9 | 1 | jaar | rapport | controle | 2020-03-03 | 1 | 45C16 | LUNETTENKAZERNE | K | KEK-gebouw | 0 | 26 | CLAS | CLAS | RVB-Z | 2744 | 603 | 0 | 0 | 1 | 0 | 0 | [7 empty] | In opdracht |  | < Vul hiernaast de juiste status en datum in.
900109430 | 33 | Noodverlichting decentraal | 826776 | Controle noodverlichting 1j | Arbeidsomstandighedenbesluit: art. 3.4 / Bouwbesluit 2012: art. 1.16 & ISSO 79 - / Arbeidsomstandighedenbesluit: 3.7 en 3.9 | 1 | jaar | rapport | controle | 2021-01-06 | 1 | 45C16 | LUNETTENKAZERNE | K | KEK-gebouw |  |  | CLAS | CLAS | RVB-Z | 2744 | 603 | 1 | 0 | 0 | [9 empty] | In opdracht |  | < Vul hiernaast de juiste status en datum in.
900029191 | 33 | Noodverlichting decentraal | 826777 | Controle noodverlichting 1j | Arbeidsomstandighedenbesluit: art. 3.4 / Bouwbesluit 2012: art. 1.16 & ISSO 79 - / Arbeidsomstandighedenbesluit: 3.7 en 3.9 | 1 | jaar | rapport | controle | 2021-01-07 | 1 | 45C16 | LUNETTENKAZERNE | L | MGD |  |  | CLAS | CLAS | RVB-Z | 2744 | 603 | 1 | 0 | 0 | [9 empty] | In opdracht |  | < Vul hiernaast de juiste status en datum in.
900029196 | 33 | Noodverlichting decentraal | 826778 | Controle noodverlichting 1j | Arbeidsomstandighedenbesluit: art. 3.4 / Bouwbesluit 2012: art. 1.16 & ISSO 79 - / Arbeidsomstandighedenbesluit: 3.7 en 3.9 | 1 | jaar | rapport | controle | 2021-02-04 | 1 | 45C21 | VAN BREDERODEKAZERNE | G | Magazijn , Kantoor |  |  | CLAS | CLAS | RVB-Z | 2744 | 603 | 0 | 1 | 0 | 0 | [8 empty] | In opdracht |  | < Vul hiernaast de juiste status en datum in.
900068113 | 32 | Noodverlichting centraal | 824751 | Controle noodverlichting 1j | Arbeidsomstandighedenbesluit: art. 3.4 / Bouwbesluit 2012: art. 1.16 & ISSO 79 - / Arbeidsomstandighedenbesluit: 3.7 en 3.9 | 1 | jaar | rapport | controle | 2020-03-04 | 1 | 45C21 | VAN BREDERODEKAZERNE | H | Kantoorgebouw | 0 | 33 | CLAS | CLAS | RVB-Z | 2744 | 603 | 0 | 0 | 1 | 0 | 0 | [7 empty] | In opdracht |  | < Vul hiernaast de juiste status en datum in.
900094309 | 33 | Noodverlichting decentraal | 826779 | Controle noodverlichting 1j | Arbeidsomstandighedenbesluit: art. 3.4 / Bouwbesluit 2012: art. 1.16 & ISSO 79 - / Arbeidsomstandighedenbesluit: 3.7 en 3.9 | 1 | jaar | rapport | controle | 2021-02-04 | 1 | 45C21 | VAN BREDERODEKAZERNE | H | Kantoorgebouw |  |  | CLAS | CLAS | RVB-Z | 2744 | 603 | 0 | 1 | 0 | 0 | [8 empty] | In opdracht |  | < Vul hiernaast de juiste status en datum in.
900029197 | 33 | Noodverlichting decentraal | 826780 | Controle noodverlichting 1j | Arbeidsomstandighedenbesluit: art. 3.4 / Bouwbesluit 2012: art. 1.16 & ISSO 79 - / Arbeidsomstandighedenbesluit: 3.7 en 3.9 | 1 | jaar | rapport | controle | 2021-02-02 | 1 | 45C21 | VAN BREDERODEKAZERNE | I | Magazijn |  |  | CLAS | CLAS | RVB-Z | 2744 | 603 | 0 | 1 | 0 | 0 | [8 empty] | In opdracht |  | < Vul hiernaast de juiste status en datum in.
900029198 | 33 | Noodverlichting decentraal | 826781 | Controle noodverlichting 1j | Arbeidsomstandighedenbesluit: art. 3.4 / Bouwbesluit 2012: art. 1.16 & ISSO 79 - / Arbeidsomstandighedenbesluit: 3.7 en 3.9 | 1 | jaar | rapport | controle | 2021-02-02 | 1 | 45C21 | VAN BREDERODEKAZERNE | J | Vergadergebouw |  |  | CLAS | CLAS | RVB-Z | 2744 | 603 | 0 | 1 | 0 | 0 | [8 empty] | In opdracht |  | < Vul hiernaast de juiste status en datum in.
900029199 | 33 | Noodverlichting decentraal | 826782 | Controle noodverlichting 1j | Arbeidsomstandighedenbesluit: art. 3.4 / Bouwbesluit 2012: art. 1.16 & ISSO 79 - / Arbeidsomstandighedenbesluit: 3.7 en 3.9 | 1 | jaar | rapport | controle | 2021-02-05 | 1 | 45C21 | VAN BREDERODEKAZERNE | K | Kantoor , Museum , Telefooncentrale |  |  | CLAS | CLAS | RVB-Z | 2744 | 603 | 0 | 1 | 0 | 0 | [8 empty] | In opdracht |  | < Vul hiernaast de juiste status en datum in.
900029200 | 33 | Noodverlichting decentraal | 826783 | Controle noodverlichting 1j | Arbeidsomstandighedenbesluit: art. 3.4 / Bouwbesluit 2012: art. 1.16 & ISSO 79 - / Arbeidsomstandighedenbesluit: 3.7 en 3.9 | 1 | jaar | rapport | controle | 2021-02-03 | 1 | 45C21 | VAN BREDERODEKAZERNE | L | Kantoorgebouw |  |  | CLAS | CLAS | RVB-Z | 2744 | 603 | 0 | 1 | 0 | 0 | [8 empty] | In opdracht |  | < Vul hiernaast de juiste status en datum in.
900029109 | 33 | Noodverlichting decentraal | 826784 | Controle noodverlichting 1j | Arbeidsomstandighedenbesluit: art. 3.4 / Bouwbesluit 2012: art. 1.16 & ISSO 79 - / Arbeidsomstandighedenbesluit: 3.7 en 3.9 | 1 | jaar | rapport | controle | 2021-02-04 | 1 | 45C21 | VAN BREDERODEKAZERNE | N | Kantoorgebouw |  |  | CLAS | CLAS | RVB-Z | 2744 | 603 | 0 | 1 | 0 | 0 | [8 empty] | In opdracht |  | < Vul hiernaast de juiste status en datum in.
900029110 | 33 | Noodverlichting decentraal | 826785 | Controle noodverlichting 1j | Arbeidsomstandighedenbesluit: art. 3.4 / Bouwbesluit 2012: art. 1.16 & ISSO 79 - / Arbeidsomstandighedenbesluit: 3.7 en 3.9 | 1 | jaar | rapport | controle | 2021-02-03 | 1 | 45C21 | VAN BREDERODEKAZERNE | P | Magazijn , Werkplaats |  |  | CLAS | CLAS | RVB-Z | 2744 | 603 | 0 | 1 | 0 | 0 | [8 empty] | In opdracht |  | < Vul hiernaast de juiste status en datum in.
900029111 | 33 | Noodverlichting decentraal | 826786 | Controle noodverlichting 1j | Arbeidsomstandighedenbesluit: art. 3.4 / Bouwbesluit 2012: art. 1.16 & ISSO 79 - / Arbeidsomstandighedenbesluit: 3.7 en 3.9 | 1 | jaar | rapport | controle | 2021-02-03 | 1 | 45C21 | VAN BREDERODEKAZERNE | Q | Kantoorgebouw |  |  | CLAS | CLAS | RVB-Z | 2744 | 603 | 0 | 1 | 0 | 0 | [8 empty] | In opdracht |  | < Vul hiernaast de juiste status en datum in.
900029112 | 33 | Noodverlichting decentraal | 826787 | Controle noodverlichting 1j | Arbeidsomstandighedenbesluit: art. 3.4 / Bouwbesluit 2012: art. 1.16 & ISSO 79 - / Arbeidsomstandighedenbesluit: 3.7 en 3.9 | 1 | jaar | rapport | controle | 2021-02-03 | 1 | 45C21 | VAN BREDERODEKAZERNE | R | Portiersloge |  |  | CLAS | CLAS | RVB-Z | 2744 | 603 | 0 | 1 | 0 | 0 | [8 empty] | In opdracht |  | < Vul hiernaast de juiste status en datum in.
900057144 | 32 | Noodverlichting centraal | 824752 | Controle noodverlichting 1j | Arbeidsomstandighedenbesluit: art. 3.4 / Bouwbesluit 2012: art. 1.16 & ISSO 79 - / Arbeidsomstandighedenbesluit: 3.7 en 3.9 | 1 | jaar | rapport | controle | 2020-03-05 | 1 | 45C21 | VAN BREDERODEKAZERNE | S | Lesgebouw | 0 | 10 | CLAS | CLAS | RVB-Z | 2744 | 603 | 0 | 0 | 1 | 0 | 0 | [7 empty] | In opdracht |  | < Vul hiernaast de juiste status en datum in.
900029113 | 33 | Noodverlichting decentraal | 826788 | Controle noodverlichting 1j | Arbeidsomstandighedenbesluit: art. 3.4 / Bouwbesluit 2012: art. 1.16 & ISSO 79 - / Arbeidsomstandighedenbesluit: 3.7 en 3.9 | 1 | jaar | rapport | controle | 2021-02-18 | 1 | 45C21 | VAN BREDERODEKAZERNE | S | Lesgebouw |  |  | CLAS | CLAS | RVB-Z | 2744 | 603 | 0 | 1 | 0 | 0 | [8 empty] | In opdracht |  | < Vul hiernaast de juiste status en datum in.
900068123 | 32 | Noodverlichting centraal | 824753 | Controle noodverlichting 1j | Arbeidsomstandighedenbesluit: art. 3.4 / Bouwbesluit 2012: art. 1.16 & ISSO 79 - / Arbeidsomstandighedenbesluit: 3.7 en 3.9 | 1 | jaar | rapport | controle | 2020-03-04 | 1 | 45C21 | VAN BREDERODEKAZERNE | Y | Sportgebouw | 0 | 0.01 | CLAS | CLAS | RVB-Z | 2744 | 603 | 0 | 0 | 1 | 0 | 0 | [7 empty] | In opdracht |  | < Vul hiernaast de juiste status en datum in.
900109432 | 33 | Noodverlichting decentraal | 826789 | Controle noodverlichting 1j | Arbeidsomstandighedenbesluit: art. 3.4 / Bouwbesluit 2012: art. 1.16 & ISSO 79 - / Arbeidsomstandighedenbesluit: 3.7 en 3.9 | 1 | jaar | rapport | controle | 2020-02-05 | 1 | 45C21 | VAN BREDERODEKAZERNE | Z | Kantoorgebouw |  |  | CLAS | CLAS | RVB-Z | 2744 | 603 | 0 | 1 | 0 | 0 | [8 empty] | In opdracht |  | < Vul hiernaast de juiste status en datum in.
900020360 | 72 | Laagspanning | 615433 | "NEN 3140" Inspectie 3j of 4j | Arbeidsomstandighedenbesluit: art. 7.20 / Bouwbesluit 2012: art. 6.8 => NEN 1010, NEN-EN-IEC 61936-1, NEN-EN 50522 / MP 40-21: art. 11108, 11109, 13111 | 4 | jaar | verklaring en rapport | inspectie | 2014-02-07 | 1 | 45F10 | MC DRIEHUIS | B | BOS-magazijn |  |  | CLAS | CLAS | RVB-Z | 2656 | 664 | 0 | 1 | 0 | 0 | [8 empty] | In opdracht |  | < Vul hiernaast de juiste status en datum in.
900087440 | 73 | Bliksemafleiding gebouwgebonden | 635487 | Controle bliksembeveiliging gebouw 24m | NEN-EN-IEC 62305, NEN 1014 | 24 | maand | rapport | controle | 2020-10-07 | 1 | 45F10 | MC DRIEHUIS | G | Magazijn |  |  | CLAS | CLAS | RVB-Z | 3471 | 593 | [9 empty] | 1 |  |  | In opdracht |  | < Vul hiernaast de juiste status en datum in.
900109433 | 33 | Noodverlichting decentraal | 826790 | Controle noodverlichting 1j | Arbeidsomstandighedenbesluit: art. 3.4 / Bouwbesluit 2012: art. 1.16 & ISSO 79 - / Arbeidsomstandighedenbesluit: 3.7 en 3.9 | 1 | jaar | rapport | controle | 2021-02-19 | 1 | 45F10 | MC DRIEHUIS | L3 | Magazijn |  |  | CLAS | CLAS | RVB-Z | 2744 | 603 | 0 | 1 | 0 | 0 | [8 empty] | In opdracht |  | < Vul hiernaast de juiste status en datum in.
900105582 | 33 | Noodverlichting decentraal | 826791 | Controle noodverlichting 1j | Arbeidsomstandighedenbesluit: art. 3.4 / Bouwbesluit 2012: art. 1.16 & ISSO 79 - / Arbeidsomstandighedenbesluit: 3.7 en 3.9 | 1 | jaar | rapport | controle | 2020-02-13 | 1 | 45F10 | MC DRIEHUIS | L6 | Instructiegebouw |  |  | CLAS | CLAS | RVB-Z | 2744 | 603 | 0 | 1 | 0 | 0 | [8 empty] | In opdracht |  | < Vul hiernaast de juiste status en datum in.
900105584 | 33 | Noodverlichting decentraal | 826792 | Controle noodverlichting 1j | Arbeidsomstandighedenbesluit: art. 3.4 / Bouwbesluit 2012: art. 1.16 & ISSO 79 - / Arbeidsomstandighedenbesluit: 3.7 en 3.9 | 1 | jaar | rapport | controle | 2020-02-13 | 1 | 45F10 | MC DRIEHUIS | L7 | Les- , Instructiegebouw |  |  | CLAS | CLAS | RVB-Z | 2744 | 603 | 0 | 1 | 0 | 0 | [8 empty] | In opdracht |  | < Vul hiernaast de juiste status en datum in.
900136580 | 33 | Noodverlichting decentraal | 835318 | Controle noodverlichting 1j | Arbeidsomstandighedenbesluit: art. 3.4 / Bouwbesluit 2012: art. 1.16 & ISSO 79 - / Arbeidsomstandighedenbesluit: 3.7 en 3.9 | 1 | jaar | rapport | controle |  | 1 | 45F10 | MC DRIEHUIS | L8 | Magazijn |  |  | CLAS | CLAS | RVB-Z | 2744 | 603 | 1 | 0 | 0 | [9 empty] | In opdracht |  | < Vul hiernaast de juiste status en datum in.
900020381 | 72 | Laagspanning | 765629 | "NEN 3140" Inspectie 5j of 6j | Arbeidsomstandighedenbesluit: art. 3.4 / Bouwbesluit 2012: art. 6.8 => NEN 1010, NEN-EN-IEC 61936-1, NEN-EN 50522 / | 6 | jaar | verklaring en rapport | inspectie | 2016-11-02 | 1 | 45F10 | MC DRIEHUIS | T8 | Werkplaats |  |  | CLAS | CLAS | RVB-Z | 2656 | 664 | [8 empty] | 0 | 0 | 1 | 0 | In opdracht |  | < Vul hiernaast de juiste status en datum in.
900109435 | 33 | Noodverlichting decentraal | 826793 | Controle noodverlichting 1j | Arbeidsomstandighedenbesluit: art. 3.4 / Bouwbesluit 2012: art. 1.16 & ISSO 79 - / Arbeidsomstandighedenbesluit: 3.7 en 3.9 | 1 | jaar | rapport | controle | 2021-02-19 | 1 | 45F10 | MC DRIEHUIS | W | Werkplaats |  |  | CLAS | CLAS | RVB-Z | 2744 | 603 | 0 | 1 | 0 | 0 | [8 empty] | In opdracht |  | < Vul hiernaast de juiste status en datum in.
900109434 | 33 | Noodverlichting decentraal | 826794 | Controle noodverlichting 1j | Arbeidsomstandighedenbesluit: art. 3.4 / Bouwbesluit 2012: art. 1.16 & ISSO 79 - / Arbeidsomstandighedenbesluit: 3.7 en 3.9 | 1 | jaar | rapport | controle | 2020-02-13 | 1 | 45F10 | MC DRIEHUIS | WB | Kantoorgebouw |  |  | CLAS | CLAS | RVB-Z | 2744 | 603 | 0 | 1 | 0 | 0 | [8 empty] | In opdracht |  | < Vul hiernaast de juiste status en datum in.
900134128 | 32 | Noodverlichting centraal | 824754 | Controle noodverlichting 1j | Arbeidsomstandighedenbesluit: art. 3.4 / Bouwbesluit 2012: art. 1.16 & ISSO 79 - / Arbeidsomstandighedenbesluit: 3.7 en 3.9 | 1 | jaar | rapport | controle |  | 1 | 45F13 | SPRINGTERREIN SCHAIJK | 7 | Instructiegebouw , Lunchaccomodatie | 0 | 0.01 | CLAS | CLAS | RVB-Z | 2744 | 603 | [9 empty] | 0 | 0 | 1 | In opdracht |  | < Vul hiernaast de juiste status en datum in.
900057148 | 32 | Noodverlichting centraal | 824755 | Controle noodverlichting 1j | Arbeidsomstandighedenbesluit: art. 3.4 / Bouwbesluit 2012: art. 1.16 & ISSO 79 - / Arbeidsomstandighedenbesluit: 3.7 en 3.9 | 1 | jaar | rapport | controle | 2020-03-05 | 1 | 45F13 | SPRINGTERREIN SCHAIJK | 7 | Instructiegebouw , Lunchaccomodatie | 0 | 0.04 | CLAS | CLAS | RVB-Z | 2744 | 603 | 0 | 0 | 1 | 0 | 0 | [7 empty] | In opdracht |  | < Vul hiernaast de juiste status en datum in.
900109436 | 33 | Noodverlichting decentraal | 826795 | Controle noodverlichting 1j | Arbeidsomstandighedenbesluit: art. 3.4 / Bouwbesluit 2012: art. 1.16 & ISSO 79 - / Arbeidsomstandighedenbesluit: 3.7 en 3.9 | 1 | jaar | rapport | controle | 2020-02-12 | 1 | 45F13 | SPRINGTERREIN SCHAIJK | I | Magazijn |  |  | CLAS | CLAS | RVB-Z | 2744 | 603 | 0 | 1 | 0 | 0 | [8 empty] | In opdracht |  | < Vul hiernaast de juiste status en datum in.
900031535 | 73 | Bliksemafleiding gebouwgebonden | 604153 | Controle bliksembeveiliging munitiegebouw 12m | MP 40-21: art. 11107, 13110 en 13201 / NEN-EN-IEC 62305, NEN 1014 | 12 | maand | rapport | controle | 2020-10-07 | 1 | 45F13 | SPRINGTERREIN SCHAIJK | M1 | Magazijn Explosieven |  |  | CLAS | CLAS | RVB-Z | 3471 | 593 | [9 empty] | 1 |  |  | In opdracht |  | < Vul hiernaast de juiste status en datum in.
900031535 | 73 | Bliksemafleiding gebouwgebonden | 697891 | Visuele inspectie bliksembeveiliging munitiegebouw 6m | NEN-EN-IEC 62305, NEN 1014 / MP 40-21: art. 11107, 13110 en 13201 / | 6 | maand | rapport | inspectie | 2021-02-12 | 2 | 45F13 | SPRINGTERREIN SCHAIJK | M1 | Magazijn Explosieven |  |  | CLAS | CLAS | RVB-Z | 3471 | 593 |  | 1 | [5 empty] | 1 |  |  |  |  | In opdracht |  | < Vul hiernaast de juiste status en datum in.
900031536 | 73 | Bliksemafleiding gebouwgebonden | 604154 | Controle bliksembeveiliging munitiegebouw 12m | MP 40-21: art. 11107, 13110 en 13201 / NEN-EN-IEC 62305, NEN 1014 | 12 | maand | rapport | controle | 2020-10-07 | 1 | 45F13 | SPRINGTERREIN SCHAIJK | M2 | Magazijn Explosieven |  |  | CLAS | CLAS | RVB-Z | 3471 | 593 | [9 empty] | 1 |  |  | In opdracht |  | < Vul hiernaast de juiste status en datum in.
900031536 | 73 | Bliksemafleiding gebouwgebonden | 697892 | Visuele inspectie bliksembeveiliging munitiegebouw 6m | NEN-EN-IEC 62305, NEN 1014 / MP 40-21: art. 11107, 13110 en 13201 / | 6 | maand | rapport | inspectie | 2021-02-12 | 2 | 45F13 | SPRINGTERREIN SCHAIJK | M2 | Magazijn Explosieven |  |  | CLAS | CLAS | RVB-Z | 3471 | 593 |  | 1 | [5 empty] | 1 |  |  |  |  | In opdracht |  | < Vul hiernaast de juiste status en datum in.
900031537 | 73 | Bliksemafleiding gebouwgebonden | 604155 | Controle bliksembeveiliging munitiegebouw 12m | MP 40-21: art. 11107, 13110 en 13201 / NEN-EN-IEC 62305, NEN 1014 | 12 | maand | rapport | controle | 2020-10-07 | 1 | 45F13 | SPRINGTERREIN SCHAIJK | M3 | Magazijn Explosieven |  |  | CLAS | CLAS | RVB-Z | 3471 | 593 | [9 empty] | 1 |  |  | In opdracht |  | < Vul hiernaast de juiste status en datum in.
900031537 | 73 | Bliksemafleiding gebouwgebonden | 697893 | Visuele inspectie bliksembeveiliging munitiegebouw 6m | NEN-EN-IEC 62305, NEN 1014 / MP 40-21: art. 11107, 13110 en 13201 / | 6 | maand | rapport | inspectie | 2021-02-12 | 2 | 45F13 | SPRINGTERREIN SCHAIJK | M3 | Magazijn Explosieven |  |  | CLAS | CLAS | RVB-Z | 3471 | 593 |  | 1 | [5 empty] | 1 |  |  |  |  | In opdracht |  | < Vul hiernaast de juiste status en datum in.
900031538 | 73 | Bliksemafleiding gebouwgebonden | 604156 | Controle bliksembeveiliging munitiegebouw 12m | MP 40-21: art. 11107, 13110 en 13201 / NEN-EN-IEC 62305, NEN 1014 | 12 | maand | rapport | controle | 2020-10-07 | 1 | 45F13 | SPRINGTERREIN SCHAIJK | M4 | Magazijn Explosieven |  |  | CLAS | CLAS | RVB-Z | 3471 | 593 | [9 empty] | 1 |  |  | In opdracht |  | < Vul hiernaast de juiste status en datum in.
900031538 | 73 | Bliksemafleiding gebouwgebonden | 697894 | Visuele inspectie bliksembeveiliging munitiegebouw 6m | NEN-EN-IEC 62305, NEN 1014 / MP 40-21: art. 11107, 13110 en 13201 / | 6 | maand | rapport | inspectie | 2021-02-12 | 2 | 45F13 | SPRINGTERREIN SCHAIJK | M4 | Magazijn Explosieven |  |  | CLAS | CLAS | RVB-Z | 3471 | 593 |  | 1 | [5 empty] | 1 |  |  |  |  | In opdracht |  | < Vul hiernaast de juiste status en datum in.
900031539 | 73 | Bliksemafleiding gebouwgebonden | 604157 | Controle bliksembeveiliging munitiegebouw 12m | MP 40-21: art. 11107, 13110 en 13201 / NEN-EN-IEC 62305, NEN 1014 | 12 | maand | rapport | controle | 2020-10-07 | 1 | 45F13 | SPRINGTERREIN SCHAIJK | M5 | Magazijn Explosieven |  |  | CLAS | CLAS | RVB-Z | 3471 | 593 | [9 empty] | 1 |  |  | In opdracht |  | < Vul hiernaast de juiste status en datum in.
900031539 | 73 | Bliksemafleiding gebouwgebonden | 697895 | Visuele inspectie bliksembeveiliging munitiegebouw 6m | NEN-EN-IEC 62305, NEN 1014 / MP 40-21: art. 11107, 13110 en 13201 / | 6 | maand | rapport | inspectie | 2021-02-12 | 2 | 45F13 | SPRINGTERREIN SCHAIJK | M5 | Magazijn Explosieven |  |  | CLAS | CLAS | RVB-Z | 3471 | 593 |  | 1 | [5 empty] | 1 |  |  |  |  | In opdracht |  | < Vul hiernaast de juiste status en datum in.
900031534 | 73 | Bliksemafleiding gebouwgebonden | 604158 | Controle bliksembeveiliging munitiegebouw 12m | MP 40-21: art. 11107, 13110 en 13201 / NEN-EN-IEC 62305, NEN 1014 | 12 | maand | rapport | controle | 2020-10-07 | 1 | 45F13 | SPRINGTERREIN SCHAIJK | MUP | Munitie Uitgifte Punt |  |  | CLAS | CLAS | RVB-Z | 3471 | 593 | [9 empty] | 1 |  |  | In opdracht |  | < Vul hiernaast de juiste status en datum in.
900031534 | 73 | Bliksemafleiding gebouwgebonden | 697896 | Visuele inspectie bliksembeveiliging munitiegebouw 6m | NEN-EN-IEC 62305, NEN 1014 / MP 40-21: art. 11107, 13110 en 13201 / | 6 | maand | rapport | inspectie | 2021-02-12 | 2 | 45F13 | SPRINGTERREIN SCHAIJK | MUP | Munitie Uitgifte Punt |  |  | CLAS | CLAS | RVB-Z | 3471 | 593 |  | 1 | [5 empty] | 1 |  |  |  |  | In opdracht |  | < Vul hiernaast de juiste status en datum in.
900127654 | 100 | Statische aarding gebouwgebonden | 779246 | Controle geleidende vloer munitiegebouw 12m | Arbeidsomstandighedenbesluit: art. 3.5c / MP 40-21: art. 11202, 13104, 13112 en 13201 / EN-IEC-61340-4-1 | 12 | maand | rapport | inspectie | 2020-10-07 | 1 | 45F13 | SPRINGTERREIN SCHAIJK | MUP | Munitie Uitgifte Punt | 0 | 1 | CLAS | CLAS | RVB-Z | 3459 | 593 | [9 empty] | 1 |  |  | In opdracht |  | < Vul hiernaast de juiste status en datum in.
900127656 | 100 | Statische aarding gebouwgebonden | 779247 | Controle geleidende vloer munitiegebouw 12m | Arbeidsomstandighedenbesluit: art. 3.5c / MP 40-21: art. 11202, 13104, 13112 en 13201 / EN-IEC-61340-4-1 | 12 | maand | rapport | inspectie | 2020-10-07 | 1 | 45F13 | SPRINGTERREIN SCHAIJK | MUP | Munitie Uitgifte Punt | 0 | 2 | CLAS | CLAS | RVB-Z | 3459 | 593 | [9 empty] | 1 |  |  | In opdracht |  | < Vul hiernaast de juiste status en datum in.
900127655 | 100 | Statische aarding gebouwgebonden | 783578 | Controle statische aardstrip/aardrail munitiegebouw 12m | MP 40-21: art. 11107, 13110 en 13201 / Arbeidsomstandighedenbesluit: art. 3.5c / EN-IEC-61340-4-1 | 12 | maand | rapport | controle/preventief onderh. | 2020-10-07 | 1 | 45F13 | SPRINGTERREIN SCHAIJK | MUP | Munitie Uitgifte Punt | 0 | 1 | CLAS | CLAS | RVB-Z | 3459 | 593 | [9 empty] | 1 |  |  | In opdracht |  | < Vul hiernaast de juiste status en datum in.
900127657 | 100 | Statische aarding gebouwgebonden | 783579 | Controle statische aardstrip/aardrail munitiegebouw 12m | MP 40-21: art. 11107, 13110 en 13201 / Arbeidsomstandighedenbesluit: art. 3.5c / EN-IEC-61340-4-1 | 12 | maand | rapport | controle/preventief onderh. | 2020-10-07 | 1 | 45F13 | SPRINGTERREIN SCHAIJK | MUP | Munitie Uitgifte Punt | 0 | 2 | CLAS | CLAS | RVB-Z | 3459 | 593 | [9 empty] | 1 |  |  | In opdracht |  | < Vul hiernaast de juiste status en datum in.
900109437 | 33 | Noodverlichting decentraal | 826796 | Controle noodverlichting 1j | Arbeidsomstandighedenbesluit: art. 3.4 / Bouwbesluit 2012: art. 1.16 & ISSO 79 - / Arbeidsomstandighedenbesluit: 3.7 en 3.9 | 1 | jaar | rapport | controle | 2021-02-22 | 1 | 45F13 | SPRINGTERREIN SCHAIJK | TVO | Kantoor |  |  | CLAS | CLAS | RVB-Z | 2744 | 603 | 0 | 1 | 0 | 0 | [8 empty] | In opdracht |  | < Vul hiernaast de juiste status en datum in.
900127211 | 99 | Statische aarding in terrein | 797771 | Controle statische aarding in terrein 12m | Arbeidsomstandighedenbesluit: art. 3.5c / EN-IEC-61340-4-1 / | 12 | maand | rapport | controle/preventief onderh. | 2021-02-12 | 1 | 45F13 | SPRINGTERREIN SCHAIJK |  |  |  |  | CLAS | CLAS | RVB-Z | 3464 | 593 |  | 1 | [10 empty] | In opdracht |  | < Vul hiernaast de juiste status en datum in.
900031540 | 73 | Bliksemafleiding gebouwgebonden | 635488 | Controle bliksembeveiliging gebouw 24m | NEN-EN-IEC 62305, NEN 1014 | 24 | maand | rapport | controle | 2020-06-09 | 1 | 45H03 | VLIEGBASIS VOLKEL | 025 | Werkplaats Hangar 4 |  |  | CLSK | CLSK | RVB-Z | 3471 | 593 | [5 empty] | 1 | [6 empty] | In opdracht |  | < Vul hiernaast de juiste status en datum in.
900068136 | 32 | Noodverlichting centraal | 824756 | Controle noodverlichting 1j | Arbeidsomstandighedenbesluit: art. 3.4 / Bouwbesluit 2012: art. 1.16 & ISSO 79 - / Arbeidsomstandighedenbesluit: 3.7 en 3.9 | 1 | jaar | rapport | controle | 2019-12-20 | 1 | 45H03 | VLIEGBASIS VOLKEL | 025 | Werkplaats Hangar 4 | 0 | 11 | CLSK | CLSK | RVB-Z | 2744 | 603 | [9 empty] | 0 | 0 | 1 | In opdracht |  | < Vul hiernaast de juiste status en datum in.
900135462 | 100 | Statische aarding gebouwgebonden | 833075 | Controle statische aardpunten in gebouw 12m | Arbeidsomstandighedenbesluit: art. 3.5c / EN-IEC-61340-4-1 / | 12 | maand | rapport | inspectie | 2020-06-08 | 1 | 45H03 | VLIEGBASIS VOLKEL | 025 | Werkplaats Hangar 4 | 0 | 11 | CLSK | CLSK | RVB-Z | 3459 | 593 | [5 empty] | 1 | [6 empty] | In opdracht |  | < Vul hiernaast de juiste status en datum in.
900127758 | 100 | Statische aarding gebouwgebonden | 782875 | Controle statische aardpunten in gebouw 12m | Arbeidsomstandighedenbesluit: art. 3.5c / EN-IEC-61340-4-1 / | 12 | maand | rapport | inspectie | 2020-06-08 | 1 | 45H03 | VLIEGBASIS VOLKEL | 025 | Werkplaats Hangar 4 | 0 | 11A | CLSK | CLSK | RVB-Z | 3459 | 593 | [5 empty] | 1 | [6 empty] | In opdracht |  | < Vul hiernaast de juiste status en datum in.
900127759 | 100 | Statische aarding gebouwgebonden | 782876 | Controle statische aardpunten in gebouw 12m | Arbeidsomstandighedenbesluit: art. 3.5c / EN-IEC-61340-4-1 / | 12 | maand | rapport | inspectie | 2020-06-08 | 1 | 45H03 | VLIEGBASIS VOLKEL | 025 | Werkplaats Hangar 4 | 0 | 11D | CLSK | CLSK | RVB-Z | 3459 | 593 | [5 empty] | 1 | [6 empty] | In opdracht |  | < Vul hiernaast de juiste status en datum in.
900127761 | 100 | Statische aarding gebouwgebonden | 782877 | Controle statische aardpunten in gebouw 12m | Arbeidsomstandighedenbesluit: art. 3.5c / EN-IEC-61340-4-1 / | 12 | maand | rapport | inspectie | 2020-06-08 | 1 | 45H03 | VLIEGBASIS VOLKEL | 025 | Werkplaats Hangar 4 | 0 | 11I | CLSK | CLSK | RVB-Z | 3459 | 593 | [5 empty] | 1 | [6 empty] | In opdracht |  | < Vul hiernaast de juiste status en datum in.
900127760 | 100 | Statische aarding gebouwgebonden | 782878 | Controle statische aardpunten in gebouw 12m | Arbeidsomstandighedenbesluit: art. 3.5c / EN-IEC-61340-4-1 / | 12 | maand | rapport | inspectie | 2020-06-08 | 1 | 45H03 | VLIEGBASIS VOLKEL | 025 | Werkplaats Hangar 4 | 0 | 11J | CLSK | CLSK | RVB-Z | 3459 | 593 | [5 empty] | 1 | [6 empty] | In opdracht |  | < Vul hiernaast de juiste status en datum in.
900127762 | 100 | Statische aarding gebouwgebonden | 782879 | Controle statische aardpunten in gebouw 12m | Arbeidsomstandighedenbesluit: art. 3.5c / EN-IEC-61340-4-1 / | 12 | maand | rapport | inspectie | 2020-06-08 | 1 | 45H03 | VLIEGBASIS VOLKEL | 025 | Werkplaats Hangar 4 | 0 | 11U | CLSK | CLSK | RVB-Z | 3459 | 593 | [5 empty] | 1 | [6 empty] | In opdracht |  | < Vul hiernaast de juiste status en datum in.
900127763 | 100 | Statische aarding gebouwgebonden | 782880 | Controle statische aardpunten in gebouw 12m | Arbeidsomstandighedenbesluit: art. 3.5c / EN-IEC-61340-4-1 / | 12 | maand | rapport | inspectie | 2020-06-08 | 1 | 45H03 | VLIEGBASIS VOLKEL | 025 | Werkplaats Hangar 4 | 0 | 18 | CLSK | CLSK | RVB-Z | 3459 | 593 | [5 empty] | 1 | [6 empty] | In opdracht |  | < Vul hiernaast de juiste status en datum in.
900127764 | 100 | Statische aarding gebouwgebonden | 782881 | Controle statische aardpunten in gebouw 12m | Arbeidsomstandighedenbesluit: art. 3.5c / EN-IEC-61340-4-1 / | 12 | maand | rapport | inspectie | 2020-06-08 | 1 | 45H03 | VLIEGBASIS VOLKEL | 025 | Werkplaats Hangar 4 | 0 | 18B | CLSK | CLSK | RVB-Z | 3459 | 593 | [5 empty] | 1 | [6 empty] | In opdracht |  | < Vul hiernaast de juiste status en datum in.
900127765 | 100 | Statische aarding gebouwgebonden | 782882 | Controle statische aardpunten in gebouw 12m | Arbeidsomstandighedenbesluit: art. 3.5c / EN-IEC-61340-4-1 / | 12 | maand | rapport | inspectie | 2020-06-08 | 1 | 45H03 | VLIEGBASIS VOLKEL | 025 | Werkplaats Hangar 4 | 0 | 18C | CLSK | CLSK | RVB-Z | 3459 | 593 | [5 empty] | 1 | [6 empty] | In opdracht |  | < Vul hiernaast de juiste status en datum in.
900127766 | 100 | Statische aarding gebouwgebonden | 782883 | Controle statische aardpunten in gebouw 12m | Arbeidsomstandighedenbesluit: art. 3.5c / EN-IEC-61340-4-1 / | 12 | maand | rapport | inspectie | 2020-06-08 | 1 | 45H03 | VLIEGBASIS VOLKEL | 025 | Werkplaats Hangar 4 | 0 | 18F | CLSK | CLSK | RVB-Z | 3459 | 593 | [5 empty] | 1 | [6 empty] | In opdracht |  | < Vul hiernaast de juiste status en datum in.
900127767 | 100 | Statische aarding gebouwgebonden | 782884 | Controle statische aardpunten in gebouw 12m | Arbeidsomstandighedenbesluit: art. 3.5c / EN-IEC-61340-4-1 / | 12 | maand | rapport | inspectie | 2020-06-08 | 1 | 45H03 | VLIEGBASIS VOLKEL | 025 | Werkplaats Hangar 4 | 0 | 19 | CLSK | CLSK | RVB-Z | 3459 | 593 | [5 empty] | 1 | [6 empty] | In opdracht |  | < Vul hiernaast de juiste status en datum in.
900135463 | 100 | Statische aarding gebouwgebonden | 832585 | Controle statische aardstrip/aardrail in gebouw 12m | Arbeidsomstandighedenbesluit: art. 3.5c / EN-IEC-61340-4-1 / | 12 | maand | rapport | controle/preventief onderh. | 2020-06-08 | 1 | 45H03 | VLIEGBASIS VOLKEL | 025 | Werkplaats Hangar 4 | 0 | 20 | CLSK | CLSK | RVB-Z | 3459 | 593 | [5 empty] | 1 | [6 empty] | In opdracht |  | < Vul hiernaast de juiste status en datum in.
900021578 | 72 | Laagspanning | 766454 | "NEN 3140" Inspectie 5j of 6j | Arbeidsomstandighedenbesluit: art. 3.4 / Bouwbesluit 2012: art. 6.8 => NEN 1010, NEN-EN-IEC 61936-1, NEN-EN 50522 / | 6 | jaar | verklaring en rapport | inspectie | 2016-01-13 | 1 | 45H03 | VLIEGBASIS VOLKEL | 030 | Bureau Infrastructuurbeheer |  |  | CLSK | CLSK | RVB-Z | 2656 | 664 | 1 | 0 | 0 | [9 empty] | In opdracht |  | < Vul hiernaast de juiste status en datum in.
900021583 | 72 | Laagspanning | 766456 | "NEN 3140" Inspectie 5j of 6j | Arbeidsomstandighedenbesluit: art. 3.4 / Bouwbesluit 2012: art. 6.8 => NEN 1010, NEN-EN-IEC 61936-1, NEN-EN 50522 / | 6 | jaar | verklaring en rapport | inspectie | 2016-11-10 | 1 | 45H03 | VLIEGBASIS VOLKEL | 038 | Kantoor Wijkwachtmeester Kmar |  |  | CLSK | CLSK | RVB-Z | 2656 | 664 | [8 empty] | 0 | 0 | 1 | 0 | In opdracht |  | < Vul hiernaast de juiste status en datum in.
900021584 | 72 | Laagspanning | 765631 | "NEN 3140" Inspectie 5j of 6j | Arbeidsomstandighedenbesluit: art. 3.4 / Bouwbesluit 2012: art. 6.8 => NEN 1010, NEN-EN-IEC 61936-1, NEN-EN 50522 / | 6 | jaar | verklaring en rapport | inspectie | 2016-11-14 | 1 | 45H03 | VLIEGBASIS VOLKEL | 041 | Werkplaats Bewapening |  |  | CLSK | CLSK | RVB-Z | 2656 | 664 | [8 empty] | 0 | 0 | 1 | 0 | In opdracht |  | < Vul hiernaast de juiste status en datum in.
900121555 | 32 | Noodverlichting centraal | 824757 | Controle noodverlichting 1j | Arbeidsomstandighedenbesluit: art. 3.4 / Bouwbesluit 2012: art. 1.16 & ISSO 79 - / Arbeidsomstandighedenbesluit: 3.7 en 3.9 | 1 | jaar | rapport | controle | 2020-12-15 | 1 | 45H03 | VLIEGBASIS VOLKEL | 041 | Werkplaats Bewapening | 1 | 101 | CLSK | CLSK | RVB-Z | 2744 | 603 | [9 empty] | 0 | 0 | 1 | In opdracht |  | < Vul hiernaast de juiste status en datum in.
900006939 | 33 | Noodverlichting decentraal | 826797 | Controle noodverlichting 1j | Arbeidsomstandighedenbesluit: art. 3.4 / Bouwbesluit 2012: art. 1.16 & ISSO 79 - / Arbeidsomstandighedenbesluit: 3.7 en 3.9 | 1 | jaar | rapport | controle | 2020-11-03 | 1 | 45H03 | VLIEGBASIS VOLKEL | 041 | Werkplaats Bewapening |  |  | CLSK | CLSK | RVB-Z | 2744 | 603 | [8 empty] | 0 | 0 | 1 | 0 | In opdracht |  | < Vul hiernaast de juiste status en datum in.
900127492 | 100 | Statische aarding gebouwgebonden | 783351 | Controle statische aardstrip/aardrail in gebouw 12m | Arbeidsomstandighedenbesluit: art. 3.5c / EN-IEC-61340-4-1 / | 12 | maand | rapport | controle/preventief onderh. | 2020-12-22 | 1 | 45H03 | VLIEGBASIS VOLKEL | 041 | Werkplaats Bewapening | 0 | 7 | CLSK | CLSK | RVB-Z | 3459 | 593 | [11 empty] | 1 | In opdracht |  | < Vul hiernaast de juiste status en datum in.
900021585 | 72 | Laagspanning | 766457 | "NEN 3140" Inspectie 5j of 6j | Arbeidsomstandighedenbesluit: art. 3.4 / Bouwbesluit 2012: art. 6.8 => NEN 1010, NEN-EN-IEC 61936-1, NEN-EN 50522 / | 6 | jaar | verklaring en rapport | inspectie | 2016-11-09 | 1 | 45H03 | VLIEGBASIS VOLKEL | 042 | Kantoor MC , BRW , CIS |  |  | CLSK | CLSK | RVB-Z | 2656 | 664 | [8 empty] | 0 | 0 | 1 | 0 | In opdracht |  | < Vul hiernaast de juiste status en datum in.
900090349 | 33 | Noodverlichting decentraal | 826798 | Controle noodverlichting 1j | Arbeidsomstandighedenbesluit: art. 3.4 / Bouwbesluit 2012: art. 1.16 & ISSO 79 - / Arbeidsomstandighedenbesluit: 3.7 en 3.9 | 1 | jaar | rapport | controle | 2020-11-11 | 1 | 45H03 | VLIEGBASIS VOLKEL | 059 | Gronduitrustingsloods |  |  | CLSK | CLSK | RVB-Z | 2744 | 603 | [8 empty] | 0 | 0 | 1 | 0 | In opdracht |  | < Vul hiernaast de juiste status en datum in.
900021593 | 72 | Laagspanning | 767397 | "NEN 3140" Inspectie 5j of 6j | Arbeidsomstandighedenbesluit: art. 3.4 / Bouwbesluit 2012: art. 6.8 => NEN 1010, NEN-EN-IEC 61936-1, NEN-EN 50522 / | 6 | jaar | verklaring en rapport | inspectie | 2016-11-10 | 1 | 45H03 | VLIEGBASIS VOLKEL | 062 | Omvormergebouw (516) |  |  | CLSK | CLSK | RVB-Z | 2656 | 664 | [8 empty] | 0 | 0 | 1 | 0 | In opdracht |  | < Vul hiernaast de juiste status en datum in.
900021595 | 72 | Laagspanning | 767398 | "NEN 3140" Inspectie 5j of 6j | Arbeidsomstandighedenbesluit: art. 3.4 / Bouwbesluit 2012: art. 6.8 => NEN 1010, NEN-EN-IEC 61936-1, NEN-EN 50522 / | 6 | jaar | verklaring en rapport | inspectie | 2016-11-10 | 1 | 45H03 | VLIEGBASIS VOLKEL | 065 | Omvormergebouw (530) |  |  | CLSK | CLSK | RVB-Z | 2656 | 664 | [8 empty] | 0 | 0 | 1 | 0 | In opdracht |  | < Vul hiernaast de juiste status en datum in.
900021602 | 72 | Laagspanning | 762947 | "NEN 3140" Inspectie 5j of 6j | Arbeidsomstandighedenbesluit: art. 3.4 / Bouwbesluit 2012: art. 6.8 => NEN 1010, NEN-EN-IEC 61936-1, NEN-EN 50522 / | 5 | jaar | verklaring en rapport | inspectie | 2017-11-01 | 1 | 45H03 | VLIEGBASIS VOLKEL | 079 | Opslagloods Safaripark |  |  | CLSK | CLSK | RVB-Z | 2656 | 664 | [8 empty] | 0 | 0 | 1 | 0 | In opdracht |  | < Vul hiernaast de juiste status en datum in.
900127493 | 100 | Statische aarding gebouwgebonden | 783352 | Controle statische aardstrip/aardrail in gebouw 12m | Arbeidsomstandighedenbesluit: art. 3.5c / EN-IEC-61340-4-1 / | 12 | maand | rapport | controle/preventief onderh. | 2020-11-30 | 1 | 45H03 | VLIEGBASIS VOLKEL | 079 | Opslagloods Safaripark | 0 | 1 | CLSK | CLSK | RVB-Z | 3459 | 593 | [10 empty] | 1 |  | In opdracht |  | < Vul hiernaast de juiste status en datum in.
900021603 | 72 | Laagspanning | 762948 | "NEN 3140" Inspectie 5j of 6j | Arbeidsomstandighedenbesluit: art. 3.4 / Bouwbesluit 2012: art. 6.8 => NEN 1010, NEN-EN-IEC 61936-1, NEN-EN 50522 / | 5 | jaar | verklaring en rapport | inspectie | 2017-11-01 | 1 | 45H03 | VLIEGBASIS VOLKEL | 080 | Opslagloods safaripark |  |  | CLSK | CLSK | RVB-Z | 2656 | 664 | [8 empty] | 0 | 0 | 1 | 0 | In opdracht |  | < Vul hiernaast de juiste status en datum in.
900127494 | 100 | Statische aarding gebouwgebonden | 783353 | Controle statische aardstrip/aardrail in gebouw 12m | Arbeidsomstandighedenbesluit: art. 3.5c / EN-IEC-61340-4-1 / | 12 | maand | rapport | controle/preventief onderh. | 2020-11-30 | 1 | 45H03 | VLIEGBASIS VOLKEL | 080 | Opslagloods safaripark | 0 | 1 | CLSK | CLSK | RVB-Z | 3459 | 593 | [10 empty] | 1 |  | In opdracht |  | < Vul hiernaast de juiste status en datum in.
900006941 | 33 | Noodverlichting decentraal | 826799 | Controle noodverlichting 1j | Arbeidsomstandighedenbesluit: art. 3.4 / Bouwbesluit 2012: art. 1.16 & ISSO 79 - / Arbeidsomstandighedenbesluit: 3.7 en 3.9 | 1 | jaar | rapport | controle | 2020-10-09 | 1 | 45H03 | VLIEGBASIS VOLKEL | 082 | Zendergebouw |  |  | CLSK | CLSK | RVB-Z | 2744 | 603 | [7 empty] | 0 | 0 | 1 | 0 | 0 | In opdracht |  | < Vul hiernaast de juiste status en datum in.
900006942 | 33 | Noodverlichting decentraal | 826800 | Controle noodverlichting 1j | Arbeidsomstandighedenbesluit: art. 3.4 / Bouwbesluit 2012: art. 1.16 & ISSO 79 - / Arbeidsomstandighedenbesluit: 3.7 en 3.9 | 1 | jaar | rapport | controle | 2020-10-09 | 1 | 45H03 | VLIEGBASIS VOLKEL | 083 | Dieselaggregaat |  |  | CLSK | CLSK | RVB-Z | 2744 | 603 | [7 empty] | 0 | 0 | 1 | 0 | 0 | In opdracht |  | < Vul hiernaast de juiste status en datum in.
900031544 | 73 | Bliksemafleiding gebouwgebonden | 635492 | Controle bliksembeveiliging gebouw 24m | NEN-EN-IEC 62305, NEN 1014 | 24 | maand | rapport | controle | 2020-08-06 | 1 | 45H03 | VLIEGBASIS VOLKEL | 086 | Werkplaats LOX |  |  | CLSK | CLSK | RVB-Z | 3471 | 593 | [7 empty] | 1 |  |  |  |  | In opdracht |  | < Vul hiernaast de juiste status en datum in.
900127860 | 100 | Statische aarding gebouwgebonden | 773396 | Controle statische aardpunten in gebouw 12m | Arbeidsomstandighedenbesluit: art. 3.5c / EN-IEC-61340-4-1 / | 12 | maand | rapport | inspectie | 2020-08-06 | 1 | 45H03 | VLIEGBASIS VOLKEL | 086 | Werkplaats LOX | 0 | 6 | CLSK | CLSK | RVB-Z | 3459 | 593 | [7 empty] | 1 |  |  |  |  | In opdracht |  | < Vul hiernaast de juiste status en datum in.
900127860 | 100 | Statische aarding gebouwgebonden | 783354 | Controle statische aardstrip/aardrail in gebouw 12m | Arbeidsomstandighedenbesluit: art. 3.5c / EN-IEC-61340-4-1 / | 12 | maand | rapport | controle/preventief onderh. | 2020-08-06 | 1 | 45H03 | VLIEGBASIS VOLKEL | 086 | Werkplaats LOX | 0 | 6 | CLSK | CLSK | RVB-Z | 3459 | 593 | [7 empty] | 1 |  |  |  |  | In opdracht |  | < Vul hiernaast de juiste status en datum in.
900021608 | 72 | Laagspanning | 767532 | "NEN 3140" Inspectie 5j of 6j | Arbeidsomstandighedenbesluit: art. 3.4 / Bouwbesluit 2012: art. 6.8 => NEN 1010, NEN-EN-IEC 61936-1, NEN-EN 50522 / | 6 | jaar | verklaring en rapport | inspectie | 2016-11-17 | 1 | 45H03 | VLIEGBASIS VOLKEL | 087 | Ketelhuis |  |  | CLSK | CLSK | RVB-Z | 2656 | 664 | [8 empty] | 0 | 0 | 1 | 0 | In opdracht |  | < Vul hiernaast de juiste status en datum in.
900021609 | 72 | Laagspanning | 767533 | "NEN 3140" Inspectie 5j of 6j | Arbeidsomstandighedenbesluit: art. 3.4 / Bouwbesluit 2012: art. 6.8 => NEN 1010, NEN-EN-IEC 61936-1, NEN-EN 50522 / | 6 | jaar | verklaring en rapport | inspectie | 2016-11-17 | 1 | 45H03 | VLIEGBASIS VOLKEL | 091 | Ketelhuis |  |  | CLSK | CLSK | RVB-Z | 2656 | 664 | [8 empty] | 0 | 0 | 1 | 0 | In opdracht |  | < Vul hiernaast de juiste status en datum in.
900031658 | 73 | Bliksemafleiding gebouwgebonden | 635493 | Controle bliksembeveiliging gebouw 24m | NEN-EN-IEC 62305, NEN 1014 | 24 | maand | rapport | controle | 2020-06-19 | 1 | 45H03 | VLIEGBASIS VOLKEL | 1000 | Stafgebouw 640 Sqn |  |  | CLSK | CLSK | RVB-Z | 3471 | 593 | [5 empty] | 1 | [6 empty] | In opdracht |  | < Vul hiernaast de juiste status en datum in.
900068116 | 32 | Noodverlichting centraal | 824758 | Controle noodverlichting 1j | Arbeidsomstandighedenbesluit: art. 3.4 / Bouwbesluit 2012: art. 1.16 & ISSO 79 - / Arbeidsomstandighedenbesluit: 3.7 en 3.9 | 1 | jaar | rapport | controle | 2020-12-14 | 1 | 45H03 | VLIEGBASIS VOLKEL | 1000 | Stafgebouw 640 Sqn | 0 | 05 | CLSK | CLSK | RVB-Z | 2744 | 603 | [9 empty] | 0 | 0 | 1 | In opdracht |  | < Vul hiernaast de juiste status en datum in.
900127664 | 100 | Statische aarding gebouwgebonden | 782885 | Controle statische aardpunten in gebouw 12m | Arbeidsomstandighedenbesluit: art. 3.5c / EN-IEC-61340-4-1 / | 12 | maand | rapport | inspectie | 2020-06-16 | 1 | 45H03 | VLIEGBASIS VOLKEL | 1000 | Stafgebouw 640 Sqn | 0 | 66 | CLSK | CLSK | RVB-Z | 3459 | 593 | [5 empty] | 1 | [6 empty] | In opdracht |  | < Vul hiernaast de juiste status en datum in.
900127666 | 100 | Statische aarding gebouwgebonden | 773404 | Controle statische aardpunten in gebouw 12m | Arbeidsomstandighedenbesluit: art. 3.5c / EN-IEC-61340-4-1 / | 12 | maand | rapport | inspectie | 2020-06-16 | 1 | 45H03 | VLIEGBASIS VOLKEL | 1000 | Stafgebouw 640 Sqn | 0 | 76 | CLSK | CLSK | RVB-Z | 3459 | 593 | [5 empty] | 1 | [6 empty] | In opdracht |  | < Vul hiernaast de juiste status en datum in.
900127667 | 100 | Statische aarding gebouwgebonden | 773405 | Controle statische aardpunten in gebouw 12m | Arbeidsomstandighedenbesluit: art. 3.5c / EN-IEC-61340-4-1 / | 12 | maand | rapport | inspectie | 2020-06-16 | 1 | 45H03 | VLIEGBASIS VOLKEL | 1000 | Stafgebouw 640 Sqn | 0 | 77 | CLSK | CLSK | RVB-Z | 3459 | 593 | [5 empty] | 1 | [6 empty] | In opdracht |  | < Vul hiernaast de juiste status en datum in.
900127658 | 100 | Statische aarding gebouwgebonden | 783355 | Controle statische aardstrip/aardrail in gebouw 12m | Arbeidsomstandighedenbesluit: art. 3.5c / EN-IEC-61340-4-1 / | 12 | maand | rapport | controle/preventief onderh. | 2020-06-16 | 1 | 45H03 | VLIEGBASIS VOLKEL | 1000 | Stafgebouw 640 Sqn | 0 | 34 | CLSK | CLSK | RVB-Z | 3459 | 593 | [5 empty] | 1 | [6 empty] | In opdracht |  | < Vul hiernaast de juiste status en datum in.
900127660 | 100 | Statische aarding gebouwgebonden | 783357 | Controle statische aardstrip/aardrail in gebouw 12m | Arbeidsomstandighedenbesluit: art. 3.5c / EN-IEC-61340-4-1 / | 12 | maand | rapport | controle/preventief onderh. | 2020-06-16 | 1 | 45H03 | VLIEGBASIS VOLKEL | 1000 | Stafgebouw 640 Sqn | 0 | 53 | CLSK | CLSK | RVB-Z | 3459 | 593 | [5 empty] | 1 | [6 empty] | In opdracht |  | < Vul hiernaast de juiste status en datum in.
900127661 | 100 | Statische aarding gebouwgebonden | 783358 | Controle statische aardstrip/aardrail in gebouw 12m | Arbeidsomstandighedenbesluit: art. 3.5c / EN-IEC-61340-4-1 / | 12 | maand | rapport | controle/preventief onderh. | 2020-06-16 | 1 | 45H03 | VLIEGBASIS VOLKEL | 1000 | Stafgebouw 640 Sqn | 0 | 54 | CLSK | CLSK | RVB-Z | 3459 | 593 | [5 empty] | 1 | [6 empty] | In opdracht |  | < Vul hiernaast de juiste status en datum in.
900127662 | 100 | Statische aarding gebouwgebonden | 783359 | Controle statische aardstrip/aardrail in gebouw 12m | Arbeidsomstandighedenbesluit: art. 3.5c / EN-IEC-61340-4-1 / | 12 | maand | rapport | controle/preventief onderh. | 2020-06-16 | 1 | 45H03 | VLIEGBASIS VOLKEL | 1000 | Stafgebouw 640 Sqn | 0 | 55 | CLSK | CLSK | RVB-Z | 3459 | 593 | [5 empty] | 1 | [6 empty] | In opdracht |  | < Vul hiernaast de juiste status en datum in.
900127666 | 100 | Statische aarding gebouwgebonden | 783362 | Controle statische aardstrip/aardrail in gebouw 12m | Arbeidsomstandighedenbesluit: art. 3.5c / EN-IEC-61340-4-1 / | 12 | maand | rapport | controle/preventief onderh. | 2020-06-16 | 1 | 45H03 | VLIEGBASIS VOLKEL | 1000 | Stafgebouw 640 Sqn | 0 | 76 | CLSK | CLSK | RVB-Z | 3459 | 593 | [5 empty] | 1 | [6 empty] | In opdracht |  | < Vul hiernaast de juiste status en datum in.
900127667 | 100 | Statische aarding gebouwgebonden | 783363 | Controle statische aardstrip/aardrail in gebouw 12m | Arbeidsomstandighedenbesluit: art. 3.5c / EN-IEC-61340-4-1 / | 12 | maand | rapport | controle/preventief onderh. | 2020-06-16 | 1 | 45H03 | VLIEGBASIS VOLKEL | 1000 | Stafgebouw 640 Sqn | 0 | 77 | CLSK | CLSK | RVB-Z | 3459 | 593 | [5 empty] | 1 | [6 empty] | In opdracht |  | < Vul hiernaast de juiste status en datum in.
900089737 | 72 | Laagspanning | 764113 | "NEN 3140" Inspectie 5j of 6j | Arbeidsomstandighedenbesluit: art. 3.4 / Bouwbesluit 2012: art. 6.8 => NEN 1010, NEN-EN-IEC 61936-1, NEN-EN 50522 / | 5 | jaar | verklaring en rapport | inspectie | 2017-10-05 | 1 | 45H03 | VLIEGBASIS VOLKEL | 1001 | Opslag Coolingcars (Oost) |  |  | CLSK | CLSK | RVB-Z | 2656 | 664 | [7 empty] | 0 | 0 | 1 | 0 | 0 | In opdracht |  | < Vul hiernaast de juiste status en datum in.
900089738 | 72 | Laagspanning | 764114 | "NEN 3140" Inspectie 5j of 6j | Arbeidsomstandighedenbesluit: art. 3.4 / Bouwbesluit 2012: art. 6.8 => NEN 1010, NEN-EN-IEC 61936-1, NEN-EN 50522 / | 5 | jaar | verklaring en rapport | inspectie | 2017-10-05 | 1 | 45H03 | VLIEGBASIS VOLKEL | 1002 | Opslag Coolingcars (West) |  |  | CLSK | CLSK | RVB-Z | 2656 | 664 | [7 empty] | 0 | 0 | 1 | 0 | 0 | In opdracht |  | < Vul hiernaast de juiste status en datum in.
900035798 | 26 | Noodaggregaat in gebouw | 623288 | Onderhoud NSA 1j | Bouwbesluit 2012: art. 1.16 | 1 | jaar | afmelding | onderhoud | 2020-06-25 | 1 | 45H03 | VLIEGBASIS VOLKEL | 1002 | Opslag Coolingcars (West) | 0 | 1 | CLSK | CLSK | RVB-Z | 2684 | 566 |  |  |  | 0 | 0 | 1 | 0 | 0 |  |  |  |  | In opdracht |  | < Vul hiernaast de juiste status en datum in.
900035798 | 26 | Noodaggregaat in gebouw | 623179 | Testen NSA 2m | Bouwbesluit 2012: art. 1.16 | 2 | maand | afmelding | test | 2021-02-24 | 6 | 45H03 | VLIEGBASIS VOLKEL | 1002 | Opslag Coolingcars (West) | 0 | 1 | CLSK | CLSK | RVB-Z | 2684 | 566 |  | 1 |  | 1 |  | 1 |  | 1 |  | 1 |  | 1 | In opdracht |  | < Vul hiernaast de juiste status en datum in.
900021906 | 72 | Laagspanning | 762949 | "NEN 3140" Inspectie 5j of 6j | Arbeidsomstandighedenbesluit: art. 3.4 / Bouwbesluit 2012: art. 6.8 => NEN 1010, NEN-EN-IEC 61936-1, NEN-EN 50522 / | 5 | jaar | verklaring en rapport | inspectie | 2017-10-10 | 1 | 45H03 | VLIEGBASIS VOLKEL | 1003 | GU-stalling (1000) |  |  | CLSK | CLSK | RVB-Z | 2656 | 664 | [7 empty] | 0 | 0 | 1 | 0 | 0 | In opdracht |  | < Vul hiernaast de juiste status en datum in.
900099748 | 33 | Noodverlichting decentraal | 826801 | Controle noodverlichting 1j | Arbeidsomstandighedenbesluit: art. 3.4 / Bouwbesluit 2012: art. 1.16 & ISSO 79 - / Arbeidsomstandighedenbesluit: 3.7 en 3.9 | 1 | jaar | rapport | controle | 2020-10-09 | 1 | 45H03 | VLIEGBASIS VOLKEL | 1003 | GU-stalling (1000) |  |  | CLSK | CLSK | RVB-Z | 2744 | 603 | [7 empty] | 0 | 0 | 1 | 0 | 0 | In opdracht |  | < Vul hiernaast de juiste status en datum in.
900127668 | 100 | Statische aarding gebouwgebonden | 783364 | Controle statische aardstrip/aardrail in gebouw 12m | Arbeidsomstandighedenbesluit: art. 3.5c / EN-IEC-61340-4-1 / | 12 | maand | rapport | controle/preventief onderh. | 2020-12-21 | 1 | 45H03 | VLIEGBASIS VOLKEL | 1003 | GU-stalling (1000) | 0 | 1 | CLSK | CLSK | RVB-Z | 3459 | 593 | [11 empty] | 1 | In opdracht |  | < Vul hiernaast de juiste status en datum in.
900127669 | 100 | Statische aarding gebouwgebonden | 783365 | Controle statische aardstrip/aardrail in gebouw 12m | Arbeidsomstandighedenbesluit: art. 3.5c / EN-IEC-61340-4-1 / | 12 | maand | rapport | controle/preventief onderh. | 2020-12-21 | 1 | 45H03 | VLIEGBASIS VOLKEL | 1003 | GU-stalling (1000) | 0 | 2 | CLSK | CLSK | RVB-Z | 3459 | 593 | [11 empty] | 1 | In opdracht |  | < Vul hiernaast de juiste status en datum in.
900127670 | 100 | Statische aarding gebouwgebonden | 783366 | Controle statische aardstrip/aardrail in gebouw 12m | Arbeidsomstandighedenbesluit: art. 3.5c / EN-IEC-61340-4-1 / | 12 | maand | rapport | controle/preventief onderh. | 2020-12-21 | 1 | 45H03 | VLIEGBASIS VOLKEL | 1003 | GU-stalling (1000) | 0 | 3 | CLSK | CLSK | RVB-Z | 3459 | 593 | [11 empty] | 1 | In opdracht |  | < Vul hiernaast de juiste status en datum in.
900007023 | 33 | Noodverlichting decentraal | 826802 | Controle noodverlichting 1j | Arbeidsomstandighedenbesluit: art. 3.4 / Bouwbesluit 2012: art. 1.16 & ISSO 79 - / Arbeidsomstandighedenbesluit: 3.7 en 3.9 | 1 | jaar | rapport | controle | 2020-10-14 | 1 | 45H03 | VLIEGBASIS VOLKEL | 1015 | Stafgebouw 900 SQN |  |  | CLSK | CLSK | RVB-Z | 2744 | 603 | [7 empty] | 0 | 0 | 1 | 0 | 0 | In opdracht |  | < Vul hiernaast de juiste status en datum in.
900090351 | 33 | Noodverlichting decentraal | 826803 | Controle noodverlichting 1j | Arbeidsomstandighedenbesluit: art. 3.4 / Bouwbesluit 2012: art. 1.16 & ISSO 79 - / Arbeidsomstandighedenbesluit: 3.7 en 3.9 | 1 | jaar | rapport | controle | 2020-10-06 | 1 | 45H03 | VLIEGBASIS VOLKEL | 1018 | P&O Advies |  |  | CLSK | CLSK | RVB-Z | 2744 | 603 | [7 empty] | 0 | 0 | 1 | 0 | 0 | In opdracht |  | < Vul hiernaast de juiste status en datum in.
900090352 | 33 | Noodverlichting decentraal | 826804 | Controle noodverlichting 1j | Arbeidsomstandighedenbesluit: art. 3.4 / Bouwbesluit 2012: art. 1.16 & ISSO 79 - / Arbeidsomstandighedenbesluit: 3.7 en 3.9 | 1 | jaar | rapport | controle | 2020-10-09 | 1 | 45H03 | VLIEGBASIS VOLKEL | 1020 | Wachtgebouw Hoofdpoort |  |  | CLSK | CLSK | RVB-Z | 2744 | 603 | [7 empty] | 0 | 0 | 1 | 0 | 0 | In opdracht |  | < Vul hiernaast de juiste status en datum in.
900114325 | 73 | Bliksemafleiding gebouwgebonden | 693769 | Controle bliksembeveiliging gebouw 24m | NEN-EN-IEC 62305, NEN 1014 | 24 | maand | rapport | controle | 2020-02-03 | 1 | 45H03 | VLIEGBASIS VOLKEL | 1022 | VVA , Open Skies |  |  | CLSK | CLSK | RVB-Z | 3471 | 593 |  | 1 | [10 empty] | In opdracht |  | < Vul hiernaast de juiste status en datum in.
900007024 | 33 | Noodverlichting decentraal | 826805 | Controle noodverlichting 1j | Arbeidsomstandighedenbesluit: art. 3.4 / Bouwbesluit 2012: art. 1.16 & ISSO 79 - / Arbeidsomstandighedenbesluit: 3.7 en 3.9 | 1 | jaar | rapport | controle | 2020-10-14 | 1 | 45H03 | VLIEGBASIS VOLKEL | 1022 | VVA , Open Skies |  |  | CLSK | CLSK | RVB-Z | 2744 | 603 | [7 empty] | 0 | 0 | 1 | 0 | 0 | In opdracht |  | < Vul hiernaast de juiste status en datum in.
900031660 | 73 | Bliksemafleiding gebouwgebonden | 635495 | Controle bliksembeveiliging gebouw 24m | NEN-EN-IEC 62305, NEN 1014 | 24 | maand | rapport | controle | 2020-02-13 | 1 | 45H03 | VLIEGBASIS VOLKEL | 1026 | ILS-gebouw A1 |  |  | CLSK | CLSK | RVB-Z | 3471 | 593 |  | 1 | [10 empty] | In opdracht |  | < Vul hiernaast de juiste status en datum in.
900127671 | 100 | Statische aarding gebouwgebonden | 783367 | Controle statische aardstrip/aardrail in gebouw 12m | Arbeidsomstandighedenbesluit: art. 3.5c / EN-IEC-61340-4-1 / | 12 | maand | rapport | controle/preventief onderh. | 2020-06-16 | 1 | 45H03 | VLIEGBASIS VOLKEL | 1026 | ILS-gebouw A1 | 0 | 1 | CLSK | CLSK | RVB-Z | 3459 | 593 | [5 empty] | 1 | [6 empty] | In opdracht |  | < Vul hiernaast de juiste status en datum in.
900127672 | 100 | Statische aarding gebouwgebonden | 783368 | Controle statische aardstrip/aardrail in gebouw 12m | Arbeidsomstandighedenbesluit: art. 3.5c / EN-IEC-61340-4-1 / | 12 | maand | rapport | controle/preventief onderh. | 2020-06-16 | 1 | 45H03 | VLIEGBASIS VOLKEL | 1027 | ILS-gebouw A2 | 0 | 1 | CLSK | CLSK | RVB-Z | 3459 | 593 | [5 empty] | 1 | [6 empty] | In opdracht |  | < Vul hiernaast de juiste status en datum in.
900127673 | 100 | Statische aarding gebouwgebonden | 783369 | Controle statische aardstrip/aardrail in gebouw 12m | Arbeidsomstandighedenbesluit: art. 3.5c / EN-IEC-61340-4-1 / | 12 | maand | rapport | controle/preventief onderh. | 2020-06-16 | 1 | 45H03 | VLIEGBASIS VOLKEL | 1028 | ILS-gebouw A3 | 0 | 1 | CLSK | CLSK | RVB-Z | 3459 | 593 | [5 empty] | 1 | [6 empty] | In opdracht |  | < Vul hiernaast de juiste status en datum in.
900031663 | 73 | Bliksemafleiding gebouwgebonden | 635498 | Controle bliksembeveiliging gebouw 24m | NEN-EN-IEC 62305, NEN 1014 | 24 | maand | rapport | controle | 2020-02-13 | 1 | 45H03 | VLIEGBASIS VOLKEL | 1029 | ILS-gebouw A4 |  |  | CLSK | CLSK | RVB-Z | 3471 | 593 |  | 1 | [10 empty] | In opdracht |  | < Vul hiernaast de juiste status en datum in.
900127674 | 100 | Statische aarding gebouwgebonden | 788868 | Controle statische aardstrip/aardrail in gebouw 12m | Arbeidsomstandighedenbesluit: art. 3.5c / EN-IEC-61340-4-1 / | 12 | maand | rapport | controle/preventief onderh. | 2020-06-16 | 1 | 45H03 | VLIEGBASIS VOLKEL | 1029 | ILS-gebouw A4 | 0 | 1 | CLSK | CLSK | RVB-Z | 3459 | 593 | [5 empty] | 1 | [6 empty] | In opdracht |  | < Vul hiernaast de juiste status en datum in.
900021616 | 72 | Laagspanning | 767227 | "NEN 3140" Inspectie 5j of 6j | Arbeidsomstandighedenbesluit: art. 3.4 / Bouwbesluit 2012: art. 6.8 => NEN 1010, NEN-EN-IEC 61936-1, NEN-EN 50522 / | 6 | jaar | verklaring en rapport | inspectie | 2016-11-23 | 1 | 45H03 | VLIEGBASIS VOLKEL | 103 | Traditiekamer |  |  | CLSK | CLSK | RVB-Z | 2656 | 664 | [8 empty] | 0 | 0 | 1 | 0 | In opdracht |  | < Vul hiernaast de juiste status en datum in.
900006943 | 33 | Noodverlichting decentraal | 826806 | Controle noodverlichting 1j | Arbeidsomstandighedenbesluit: art. 3.4 / Bouwbesluit 2012: art. 1.16 & ISSO 79 - / Arbeidsomstandighedenbesluit: 3.7 en 3.9 | 1 | jaar | rapport | controle | 2020-10-06 | 1 | 45H03 | VLIEGBASIS VOLKEL | 103 | Traditiekamer |  |  | CLSK | CLSK | RVB-Z | 2744 | 603 | [7 empty] | 0 | 0 | 1 | 0 | 0 | In opdracht |  | < Vul hiernaast de juiste status en datum in.
900086908 | 32 | Noodverlichting centraal | 824759 | Controle noodverlichting 1j | Arbeidsomstandighedenbesluit: art. 3.4 / Bouwbesluit 2012: art. 1.16 & ISSO 79 - / Arbeidsomstandighedenbesluit: 3.7 en 3.9 | 1 | jaar | rapport | controle | 2020-12-14 | 1 | 45H03 | VLIEGBASIS VOLKEL | 1030 | Community Centre | 0 | 1A | CLSK | CLSK | RVB-Z | 2744 | 603 | [9 empty] | 0 | 0 | 1 | In opdracht |  | < Vul hiernaast de juiste status en datum in.
900031664 | 73 | Bliksemafleiding gebouwgebonden | 635499 | Controle bliksembeveiliging gebouw 24m | NEN-EN-IEC 62305, NEN 1014 | 24 | maand | rapport | controle | 2020-01-23 | 1 | 45H03 | VLIEGBASIS VOLKEL | 1031 | MASS-Radartoren |  |  | CLSK | CLSK | RVB-Z | 3471 | 593 | 1 | [11 empty] | In opdracht |  | < Vul hiernaast de juiste status en datum in.
900031665 | 73 | Bliksemafleiding gebouwgebonden | 635500 | Controle bliksembeveiliging gebouw 24m | NEN-EN-IEC 62305, NEN 1014 | 24 | maand | rapport | controle | 2020-01-23 | 1 | 45H03 | VLIEGBASIS VOLKEL | 1033 | Onderkomen Verbindingen MASS |  |  | CLSK | CLSK | RVB-Z | 3471 | 593 | 1 | [11 empty] | In opdracht |  | < Vul hiernaast de juiste status en datum in.
900122425 | 33 | Noodverlichting decentraal | 826807 | Controle noodverlichting 1j | Arbeidsomstandighedenbesluit: art. 3.4 / Bouwbesluit 2012: art. 1.16 & ISSO 79 - / Arbeidsomstandighedenbesluit: 3.7 en 3.9 | 1 | jaar | rapport | controle | 2020-11-03 | 1 | 45H03 | VLIEGBASIS VOLKEL | 1033 | Onderkomen Verbindingen MASS |  |  | CLSK | CLSK | RVB-Z | 2744 | 603 | [8 empty] | 0 | 0 | 1 | 0 | In opdracht |  | < Vul hiernaast de juiste status en datum in.
900021926 | 72 | Laagspanning | 762950 | "NEN 3140" Inspectie 5j of 6j | Arbeidsomstandighedenbesluit: art. 3.4 / Bouwbesluit 2012: art. 6.8 => NEN 1010, NEN-EN-IEC 61936-1, NEN-EN 50522 / | 5 | jaar | verklaring en rapport | inspectie | 2017-10-17 | 1 | 45H03 | VLIEGBASIS VOLKEL | 1040 | Loods Traumahelikopter |  |  | CLSK | CLSK | RVB-Z | 2656 | 664 | [7 empty] | 0 | 0 | 1 | 0 | 0 | In opdracht |  | < Vul hiernaast de juiste status en datum in.
900007026 | 33 | Noodverlichting decentraal | 826808 | Controle noodverlichting 1j | Arbeidsomstandighedenbesluit: art. 3.4 / Bouwbesluit 2012: art. 1.16 & ISSO 79 - / Arbeidsomstandighedenbesluit: 3.7 en 3.9 | 1 | jaar | rapport | controle | 2020-10-15 | 1 | 45H03 | VLIEGBASIS VOLKEL | 1040 | Loods Traumahelikopter |  |  | CLSK | CLSK | RVB-Z | 2744 | 603 | [7 empty] | 0 | 0 | 1 | 0 | 0 | In opdracht |  | < Vul hiernaast de juiste status en datum in.
900031667 | 73 | Bliksemafleiding gebouwgebonden | 635502 | Controle bliksembeveiliging gebouw 24m | NEN-EN-IEC 62305, NEN 1014 | 24 | maand | rapport | controle | 2020-01-30 | 1 | 45H03 | VLIEGBASIS VOLKEL | 1042 | Lvb Zendergebouw |  |  | CLSK | CLSK | RVB-Z | 3471 | 593 | 1 | [11 empty] | In opdracht |  | < Vul hiernaast de juiste status en datum in.
900120476 | 33 | Noodverlichting decentraal | 826809 | Controle noodverlichting 1j | Arbeidsomstandighedenbesluit: art. 3.4 / Bouwbesluit 2012: art. 1.16 & ISSO 79 - / Arbeidsomstandighedenbesluit: 3.7 en 3.9 | 1 | jaar | rapport | controle | 2020-12-02 | 1 | 45H03 | VLIEGBASIS VOLKEL | 1042 | Lvb Zendergebouw |  |  | CLSK | CLSK | RVB-Z | 2744 | 603 | [9 empty] | 0 | 0 | 1 | In opdracht |  | < Vul hiernaast de juiste status en datum in.
900031668 | 73 | Bliksemafleiding gebouwgebonden | 635503 | Controle bliksembeveiliging gebouw 24m | NEN-EN-IEC 62305, NEN 1014 | 24 | maand | rapport | controle | 2020-06-10 | 1 | 45H03 | VLIEGBASIS VOLKEL | 1050 | Stafgebouw 312 Sqn |  |  | CLSK | CLSK | RVB-Z | 3471 | 593 | [5 empty] | 1 | [6 empty] | In opdracht |  | < Vul hiernaast de juiste status en datum in.
900068307 | 32 | Noodverlichting centraal | 824760 | Controle noodverlichting 1j | Arbeidsomstandighedenbesluit: art. 3.4 / Bouwbesluit 2012: art. 1.16 & ISSO 79 - / Arbeidsomstandighedenbesluit: 3.7 en 3.9 | 1 | jaar | rapport | controle | 2020-12-16 | 1 | 45H03 | VLIEGBASIS VOLKEL | 1050 | Stafgebouw 312 Sqn | 0 | 05 | CLSK | CLSK | RVB-Z | 2744 | 603 | [9 empty] | 0 | 0 | 1 | In opdracht |  | < Vul hiernaast de juiste status en datum in.
900127683 | 100 | Statische aarding gebouwgebonden | 773420 | Controle statische aardpunten in gebouw 12m | Arbeidsomstandighedenbesluit: art. 3.5c / EN-IEC-61340-4-1 / | 12 | maand | rapport | inspectie | 2020-06-09 | 1 | 45H03 | VLIEGBASIS VOLKEL | 1050 | Stafgebouw 312 Sqn | 0 | 76 | CLSK | CLSK | RVB-Z | 3459 | 593 | [5 empty] | 1 | [6 empty] | In opdracht |  | < Vul hiernaast de juiste status en datum in.
900127684 | 100 | Statische aarding gebouwgebonden | 773421 | Controle statische aardpunten in gebouw 12m | Arbeidsomstandighedenbesluit: art. 3.5c / EN-IEC-61340-4-1 / | 12 | maand | rapport | inspectie | 2020-06-09 | 1 | 45H03 | VLIEGBASIS VOLKEL | 1050 | Stafgebouw 312 Sqn | 0 | 77 | CLSK | CLSK | RVB-Z | 3459 | 593 | [5 empty] | 1 | [6 empty] | In opdracht |  | < Vul hiernaast de juiste status en datum in.
900127676 | 100 | Statische aarding gebouwgebonden | 783371 | Controle statische aardstrip/aardrail in gebouw 12m | Arbeidsomstandighedenbesluit: art. 3.5c / EN-IEC-61340-4-1 / | 12 | maand | rapport | controle/preventief onderh. | 2019-06-18 | 1 | 45H03 | VLIEGBASIS VOLKEL | 1050 | Stafgebouw 312 Sqn | 0 | 34 | CLSK | CLSK | RVB-Z | 3459 | 593 | [5 empty] | 1 | [6 empty] | In opdracht |  | < Vul hiernaast de juiste status en datum in.
900127678 | 100 | Statische aarding gebouwgebonden | 783373 | Controle statische aardstrip/aardrail in gebouw 12m | Arbeidsomstandighedenbesluit: art. 3.5c / EN-IEC-61340-4-1 / | 12 | maand | rapport | controle/preventief onderh. | 2020-06-09 | 1 | 45H03 | VLIEGBASIS VOLKEL | 1050 | Stafgebouw 312 Sqn | 0 | 52 | CLSK | CLSK | RVB-Z | 3459 | 593 | [5 empty] | 1 | [6 empty] | In opdracht |  | < Vul hiernaast de juiste status en datum in.
900127679 | 100 | Statische aarding gebouwgebonden | 783374 | Controle statische aardstrip/aardrail in gebouw 12m | Arbeidsomstandighedenbesluit: art. 3.5c / EN-IEC-61340-4-1 / | 12 | maand | rapport | controle/preventief onderh. | 2020-06-09 | 1 | 45H03 | VLIEGBASIS VOLKEL | 1050 | Stafgebouw 312 Sqn | 0 | 53 | CLSK | CLSK | RVB-Z | 3459 | 593 | [5 empty] | 1 | [6 empty] | In opdracht |  | < Vul hiernaast de juiste status en datum in.
900127680 | 100 | Statische aarding gebouwgebonden | 783375 | Controle statische aardstrip/aardrail in gebouw 12m | Arbeidsomstandighedenbesluit: art. 3.5c / EN-IEC-61340-4-1 / | 12 | maand | rapport | controle/preventief onderh. | 2020-06-09 | 1 | 45H03 | VLIEGBASIS VOLKEL | 1050 | Stafgebouw 312 Sqn | 0 | 54 | CLSK | CLSK | RVB-Z | 3459 | 593 | [5 empty] | 1 | [6 empty] | In opdracht |  | < Vul hiernaast de juiste status en datum in.
900127681 | 100 | Statische aarding gebouwgebonden | 783376 | Controle statische aardstrip/aardrail in gebouw 12m | Arbeidsomstandighedenbesluit: art. 3.5c / EN-IEC-61340-4-1 / | 12 | maand | rapport | controle/preventief onderh. | 2020-06-09 | 1 | 45H03 | VLIEGBASIS VOLKEL | 1050 | Stafgebouw 312 Sqn | 0 | 55 | CLSK | CLSK | RVB-Z | 3459 | 593 | [5 empty] | 1 | [6 empty] | In opdracht |  | < Vul hiernaast de juiste status en datum in.
900127682 | 100 | Statische aarding gebouwgebonden | 783377 | Controle statische aardstrip/aardrail in gebouw 12m | Arbeidsomstandighedenbesluit: art. 3.5c / EN-IEC-61340-4-1 / | 12 | maand | rapport | controle/preventief onderh. | 2020-06-09 | 1 | 45H03 | VLIEGBASIS VOLKEL | 1050 | Stafgebouw 312 Sqn | 0 | 66 | CLSK | CLSK | RVB-Z | 3459 | 593 | [5 empty] | 1 | [6 empty] | In opdracht |  | < Vul hiernaast de juiste status en datum in.
900127683 | 100 | Statische aarding gebouwgebonden | 783378 | Controle statische aardstrip/aardrail in gebouw 12m | Arbeidsomstandighedenbesluit: art. 3.5c / EN-IEC-61340-4-1 / | 12 | maand | rapport | controle/preventief onderh. | 2020-06-09 | 1 | 45H03 | VLIEGBASIS VOLKEL | 1050 | Stafgebouw 312 Sqn | 0 | 76 | CLSK | CLSK | RVB-Z | 3459 | 593 | [5 empty] | 1 | [6 empty] | In opdracht |  | < Vul hiernaast de juiste status en datum in.
900127684 | 100 | Statische aarding gebouwgebonden | 783379 | Controle statische aardstrip/aardrail in gebouw 12m | Arbeidsomstandighedenbesluit: art. 3.5c / EN-IEC-61340-4-1 / | 12 | maand | rapport | controle/preventief onderh. | 2020-06-09 | 1 | 45H03 | VLIEGBASIS VOLKEL | 1050 | Stafgebouw 312 Sqn | 0 | 77 | CLSK | CLSK | RVB-Z | 3459 | 593 | [5 empty] | 1 | [6 empty] | In opdracht |  | < Vul hiernaast de juiste status en datum in.
900127685 | 100 | Statische aarding gebouwgebonden | 783380 | Controle statische aardstrip/aardrail in gebouw 12m | Arbeidsomstandighedenbesluit: art. 3.5c / EN-IEC-61340-4-1 / | 12 | maand | rapport | controle/preventief onderh. | 2020-06-09 | 1 | 45H03 | VLIEGBASIS VOLKEL | 1050 | Stafgebouw 312 Sqn | 0 | 78 | CLSK | CLSK | RVB-Z | 3459 | 593 | [5 empty] | 1 | [6 empty] | In opdracht |  | < Vul hiernaast de juiste status en datum in.
900089739 | 72 | Laagspanning | 762951 | "NEN 3140" Inspectie 5j of 6j | Arbeidsomstandighedenbesluit: art. 3.4 / Bouwbesluit 2012: art. 6.8 => NEN 1010, NEN-EN-IEC 61936-1, NEN-EN 50522 / | 5 | jaar | verklaring en rapport | inspectie | 2017-10-05 | 1 | 45H03 | VLIEGBASIS VOLKEL | 1051 | Opslag Coolingcars |  |  | CLSK | CLSK | RVB-Z | 2656 | 664 | [7 empty] | 0 | 0 | 1 | 0 | 0 | In opdracht |  | < Vul hiernaast de juiste status en datum in.
900035799 | 26 | Noodaggregaat in gebouw | 623289 | Onderhoud NSA 1j | Bouwbesluit 2012: art. 1.16 | 1 | jaar | afmelding | onderhoud | 2020-06-25 | 1 | 45H03 | VLIEGBASIS VOLKEL | 1051 | Opslag Coolingcars | 0 | 1 | CLSK | CLSK | RVB-Z | 2684 | 566 |  |  |  | 0 | 0 | 1 | 0 | 0 |  |  |  |  | In opdracht |  | < Vul hiernaast de juiste status en datum in.
900035799 | 26 | Noodaggregaat in gebouw | 623180 | Testen NSA 2m | Bouwbesluit 2012: art. 1.16 | 2 | maand | afmelding | test | 2021-02-24 | 6 | 45H03 | VLIEGBASIS VOLKEL | 1051 | Opslag Coolingcars | 0 | 1 | CLSK | CLSK | RVB-Z | 2684 | 566 |  | 1 |  | 1 |  | 1 |  | 1 |  | 1 |  | 1 | In opdracht |  | < Vul hiernaast de juiste status en datum in.
900089865 | 72 | Laagspanning | 762952 | "NEN 3140" Inspectie 5j of 6j | Arbeidsomstandighedenbesluit: art. 3.4 / Bouwbesluit 2012: art. 6.8 => NEN 1010, NEN-EN-IEC 61936-1, NEN-EN 50522 / | 5 | jaar | verklaring en rapport | inspectie | 2017-10-05 | 1 | 45H03 | VLIEGBASIS VOLKEL | 1052 | Opslag Coolingcars |  |  | CLSK | CLSK | RVB-Z | 2656 | 664 | [7 empty] | 0 | 0 | 1 | 0 | 0 | In opdracht |  | < Vul hiernaast de juiste status en datum in.
900031669 | 73 | Bliksemafleiding gebouwgebonden | 635504 | Controle bliksembeveiliging gebouw 24m | NEN-EN-IEC 62305, NEN 1014 | 24 | maand | rapport | controle | 2020-06-17 | 1 | 45H03 | VLIEGBASIS VOLKEL | 1060 | Stafgebouw 313 |  |  | CLSK | CLSK | RVB-Z | 3471 | 593 | [5 empty] | 1 | [6 empty] | In opdracht |  | < Vul hiernaast de juiste status en datum in.
900068310 | 32 | Noodverlichting centraal | 824761 | Controle noodverlichting 1j | Arbeidsomstandighedenbesluit: art. 3.4 / Bouwbesluit 2012: art. 1.16 & ISSO 79 - / Arbeidsomstandighedenbesluit: 3.7 en 3.9 | 1 | jaar | rapport | controle | 2019-12-19 | 1 | 45H03 | VLIEGBASIS VOLKEL | 1060 | Stafgebouw 313 | 0 | 05 | CLSK | CLSK | RVB-Z | 2744 | 603 | [9 empty] | 0 | 0 | 1 | In opdracht |  | < Vul hiernaast de juiste status en datum in.
900127693 | 100 | Statische aarding gebouwgebonden | 773430 | Controle statische aardpunten in gebouw 12m | Arbeidsomstandighedenbesluit: art. 3.5c / EN-IEC-61340-4-1 / | 12 | maand | rapport | inspectie | 2020-06-15 | 1 | 45H03 | VLIEGBASIS VOLKEL | 1060 | Stafgebouw 313 | 0 | 76 | CLSK | CLSK | RVB-Z | 3459 | 593 | [5 empty] | 1 | [6 empty] | In opdracht |  | < Vul hiernaast de juiste status en datum in.
900127694 | 100 | Statische aarding gebouwgebonden | 773431 | Controle statische aardpunten in gebouw 12m | Arbeidsomstandighedenbesluit: art. 3.5c / EN-IEC-61340-4-1 / | 12 | maand | rapport | inspectie | 2020-06-15 | 1 | 45H03 | VLIEGBASIS VOLKEL | 1060 | Stafgebouw 313 | 0 | 77 | CLSK | CLSK | RVB-Z | 3459 | 593 | [5 empty] | 1 | [6 empty] | In opdracht |  | < Vul hiernaast de juiste status en datum in.
900127686 | 100 | Statische aarding gebouwgebonden | 783381 | Controle statische aardstrip/aardrail in gebouw 12m | Arbeidsomstandighedenbesluit: art. 3.5c / EN-IEC-61340-4-1 / | 12 | maand | rapport | controle/preventief onderh. | 2020-06-15 | 1 | 45H03 | VLIEGBASIS VOLKEL | 1060 | Stafgebouw 313 | 0 | 34 | CLSK | CLSK | RVB-Z | 3459 | 593 | [5 empty] | 1 | [6 empty] | In opdracht |  | < Vul hiernaast de juiste status en datum in.
900127688 | 100 | Statische aarding gebouwgebonden | 783383 | Controle statische aardstrip/aardrail in gebouw 12m | Arbeidsomstandighedenbesluit: art. 3.5c / EN-IEC-61340-4-1 / | 12 | maand | rapport | controle/preventief onderh. | 2020-06-15 | 1 | 45H03 | VLIEGBASIS VOLKEL | 1060 | Stafgebouw 313 | 0 | 52 | CLSK | CLSK | RVB-Z | 3459 | 593 | [5 empty] | 1 | [6 empty] | In opdracht |  | < Vul hiernaast de juiste status en datum in.
900127689 | 100 | Statische aarding gebouwgebonden | 783384 | Controle statische aardstrip/aardrail in gebouw 12m | Arbeidsomstandighedenbesluit: art. 3.5c / EN-IEC-61340-4-1 / | 12 | maand | rapport | controle/preventief onderh. | 2020-06-15 | 1 | 45H03 | VLIEGBASIS VOLKEL | 1060 | Stafgebouw 313 | 0 | 53 | CLSK | CLSK | RVB-Z | 3459 | 593 | [5 empty] | 1 | [6 empty] | In opdracht |  | < Vul hiernaast de juiste status en datum in.
900127690 | 100 | Statische aarding gebouwgebonden | 783385 | Controle statische aardstrip/aardrail in gebouw 12m | Arbeidsomstandighedenbesluit: art. 3.5c / EN-IEC-61340-4-1 / | 12 | maand | rapport | controle/preventief onderh. | 2020-06-15 | 1 | 45H03 | VLIEGBASIS VOLKEL | 1060 | Stafgebouw 313 | 0 | 54 | CLSK | CLSK | RVB-Z | 3459 | 593 | [5 empty] | 1 | [6 empty] | In opdracht |  | < Vul hiernaast de juiste status en datum in.
900127691 | 100 | Statische aarding gebouwgebonden | 783386 | Controle statische aardstrip/aardrail in gebouw 12m | Arbeidsomstandighedenbesluit: art. 3.5c / EN-IEC-61340-4-1 / | 12 | maand | rapport | controle/preventief onderh. | 2020-06-15 | 1 | 45H03 | VLIEGBASIS VOLKEL | 1060 | Stafgebouw 313 | 0 | 55 | CLSK | CLSK | RVB-Z | 3459 | 593 | [5 empty] | 1 | [6 empty] | In opdracht |  | < Vul hiernaast de juiste status en datum in.
900127692 | 100 | Statische aarding gebouwgebonden | 783387 | Controle statische aardstrip/aardrail in gebouw 12m | Arbeidsomstandighedenbesluit: art. 3.5c / EN-IEC-61340-4-1 / | 12 | maand | rapport | controle/preventief onderh. | 2020-06-15 | 1 | 45H03 | VLIEGBASIS VOLKEL | 1060 | Stafgebouw 313 | 0 | 66 | CLSK | CLSK | RVB-Z | 3459 | 593 | [5 empty] | 1 | [6 empty] | In opdracht |  | < Vul hiernaast de juiste status en datum in.
900127693 | 100 | Statische aarding gebouwgebonden | 783388 | Controle statische aardstrip/aardrail in gebouw 12m | Arbeidsomstandighedenbesluit: art. 3.5c / EN-IEC-61340-4-1 / | 12 | maand | rapport | controle/preventief onderh. | 2020-06-15 | 1 | 45H03 | VLIEGBASIS VOLKEL | 1060 | Stafgebouw 313 | 0 | 76 | CLSK | CLSK | RVB-Z | 3459 | 593 | [5 empty] | 1 | [6 empty] | In opdracht |  | < Vul hiernaast de juiste status en datum in.
900127694 | 100 | Statische aarding gebouwgebonden | 783389 | Controle statische aardstrip/aardrail in gebouw 12m | Arbeidsomstandighedenbesluit: art. 3.5c / EN-IEC-61340-4-1 / | 12 | maand | rapport | controle/preventief onderh. | 2020-06-15 | 1 | 45H03 | VLIEGBASIS VOLKEL | 1060 | Stafgebouw 313 | 0 | 77 | CLSK | CLSK | RVB-Z | 3459 | 593 | [5 empty] | 1 | [6 empty] | In opdracht |  | < Vul hiernaast de juiste status en datum in.
900127695 | 100 | Statische aarding gebouwgebonden | 783390 | Controle statische aardstrip/aardrail in gebouw 12m | Arbeidsomstandighedenbesluit: art. 3.5c / EN-IEC-61340-4-1 / | 12 | maand | rapport | controle/preventief onderh. | 2020-06-15 | 1 | 45H03 | VLIEGBASIS VOLKEL | 1060 | Stafgebouw 313 | 0 | 78 | CLSK | CLSK | RVB-Z | 3459 | 593 | [5 empty] | 1 | [6 empty] | In opdracht |  | < Vul hiernaast de juiste status en datum in.
900089864 | 72 | Laagspanning | 762954 | "NEN 3140" Inspectie 5j of 6j | Arbeidsomstandighedenbesluit: art. 3.4 / Bouwbesluit 2012: art. 6.8 => NEN 1010, NEN-EN-IEC 61936-1, NEN-EN 50522 / | 5 | jaar | verklaring en rapport | inspectie | 2017-10-05 | 1 | 45H03 | VLIEGBASIS VOLKEL | 1061 | Opslag Coolingcars |  |  | CLSK | CLSK | RVB-Z | 2656 | 664 | [7 empty] | 0 | 0 | 1 | 0 | 0 | In opdracht |  | < Vul hiernaast de juiste status en datum in.
900035800 | 26 | Noodaggregaat in gebouw | 623290 | Onderhoud NSA 1j | Bouwbesluit 2012: art. 1.16 | 1 | jaar | afmelding | onderhoud | 2020-07-03 | 1 | 45H03 | VLIEGBASIS VOLKEL | 1061 | Opslag Coolingcars | 0 | 1 | CLSK | CLSK | RVB-Z | 2684 | 566 |  |  |  |  | 0 | 0 | 1 | 0 | 0 |  |  |  | In opdracht |  | < Vul hiernaast de juiste status en datum in.
900035800 | 26 | Noodaggregaat in gebouw | 623181 | Testen NSA 2m | Bouwbesluit 2012: art. 1.16 | 2 | maand | afmelding | test | 2021-02-24 | 6 | 45H03 | VLIEGBASIS VOLKEL | 1061 | Opslag Coolingcars | 0 | 1 | CLSK | CLSK | RVB-Z | 2684 | 566 |  | 1 |  | 1 |  | 1 |  | 1 |  | 1 |  | 1 | In opdracht |  | < Vul hiernaast de juiste status en datum in.
900089863 | 72 | Laagspanning | 762955 | "NEN 3140" Inspectie 5j of 6j | Arbeidsomstandighedenbesluit: art. 3.4 / Bouwbesluit 2012: art. 6.8 => NEN 1010, NEN-EN-IEC 61936-1, NEN-EN 50522 / | 5 | jaar | verklaring en rapport | inspectie | 2017-10-05 | 1 | 45H03 | VLIEGBASIS VOLKEL | 1062 | Opslag Coolingcars |  |  | CLSK | CLSK | RVB-Z | 2656 | 664 | [7 empty] | 0 | 0 | 1 | 0 | 0 | In opdracht |  | < Vul hiernaast de juiste status en datum in.
900021936 | 72 | Laagspanning | 762956 | "NEN 3140" Inspectie 5j of 6j | Arbeidsomstandighedenbesluit: art. 3.4 / Bouwbesluit 2012: art. 6.8 => NEN 1010, NEN-EN-IEC 61936-1, NEN-EN 50522 / | 5 | jaar | verklaring en rapport | inspectie | 2017-10-05 | 1 | 45H03 | VLIEGBASIS VOLKEL | 1063 | Voertuigstalling (1060) |  |  | CLSK | CLSK | RVB-Z | 2656 | 664 | [7 empty] | 0 | 0 | 1 | 0 | 0 | In opdracht |  | < Vul hiernaast de juiste status en datum in.
900090358 | 33 | Noodverlichting decentraal | 826810 | Controle noodverlichting 1j | Arbeidsomstandighedenbesluit: art. 3.4 / Bouwbesluit 2012: art. 1.16 & ISSO 79 - / Arbeidsomstandighedenbesluit: 3.7 en 3.9 | 1 | jaar | rapport | controle | 2020-11-03 | 1 | 45H03 | VLIEGBASIS VOLKEL | 1063 | Voertuigstalling (1060) |  |  | CLSK | CLSK | RVB-Z | 2744 | 603 | [8 empty] | 0 | 0 | 1 | 0 | In opdracht |  | < Vul hiernaast de juiste status en datum in.
900131311 | 100 | Statische aarding gebouwgebonden | 788869 | Controle statische aardstrip/aardrail in gebouw 12m | Arbeidsomstandighedenbesluit: art. 3.5c / EN-IEC-61340-4-1 / | 12 | maand | rapport | controle/preventief onderh. | 2021-02-17 | 1 | 45H03 | VLIEGBASIS VOLKEL | 1063 | Voertuigstalling (1060) | 0 | 1 | CLSK | CLSK | RVB-Z | 3459 | 593 |  | 1 | [10 empty] | In opdracht |  | < Vul hiernaast de juiste status en datum in.
900131312 | 100 | Statische aarding gebouwgebonden | 788870 | Controle statische aardstrip/aardrail in gebouw 12m | Arbeidsomstandighedenbesluit: art. 3.5c / EN-IEC-61340-4-1 / | 12 | maand | rapport | controle/preventief onderh. | 2021-02-17 | 1 | 45H03 | VLIEGBASIS VOLKEL | 1063 | Voertuigstalling (1060) | 0 | 2 | CLSK | CLSK | RVB-Z | 3459 | 593 |  | 1 | [10 empty] | In opdracht |  | < Vul hiernaast de juiste status en datum in.
900090360 | 32 | Noodverlichting centraal | 824762 | Controle noodverlichting 1j | Arbeidsomstandighedenbesluit: art. 3.4 / Bouwbesluit 2012: art. 1.16 & ISSO 79 - / Arbeidsomstandighedenbesluit: 3.7 en 3.9 | 1 | jaar | rapport | controle | 2020-12-11 | 1 | 45H03 | VLIEGBASIS VOLKEL | 1070 | Legering | 0 | 013A | CLSK | CLSK | RVB-Z | 2744 | 603 | [9 empty] | 0 | 0 | 1 | In opdracht |  | < Vul hiernaast de juiste status en datum in.
900081682 | 26 | Noodaggregaat in gebouw | 623291 | Onderhoud NSA 1j | Bouwbesluit 2012: art. 1.16 | 1 | jaar | afmelding | onderhoud | 2020-07-06 | 1 | 45H03 | VLIEGBASIS VOLKEL | 1071 | Dieselaggregaatgeb bij 299 | 0 | 1 | CLSK | CLSK | RVB-Z | 2684 | 566 |  |  |  |  | 0 | 0 | 1 | 0 | 0 |  |  |  | In opdracht |  | < Vul hiernaast de juiste status en datum in.
900081682 | 26 | Noodaggregaat in gebouw | 623182 | Testen NSA 2m | Bouwbesluit 2012: art. 1.16 | 2 | maand | afmelding | test | 2021-02-12 | 6 | 45H03 | VLIEGBASIS VOLKEL | 1071 | Dieselaggregaatgeb bij 299 | 0 | 1 | CLSK | CLSK | RVB-Z | 2684 | 566 |  | 1 |  | 1 |  | 1 |  | 1 |  | 1 |  | 1 | In opdracht |  | < Vul hiernaast de juiste status en datum in.
900109385 | 33 | Noodverlichting decentraal | 826811 | Controle noodverlichting 1j | Arbeidsomstandighedenbesluit: art. 3.4 / Bouwbesluit 2012: art. 1.16 & ISSO 79 - / Arbeidsomstandighedenbesluit: 3.7 en 3.9 | 1 | jaar | rapport | controle | 2020-11-04 | 1 | 45H03 | VLIEGBASIS VOLKEL | 1071 | Dieselaggregaatgeb bij 299 |  |  | CLSK | CLSK | RVB-Z | 2744 | 603 | [8 empty] | 0 | 0 | 1 | 0 | In opdracht |  | < Vul hiernaast de juiste status en datum in.
900126927 | 100 | Statische aarding gebouwgebonden | 782887 | Controle statische aardpunten in gebouw 12m | Arbeidsomstandighedenbesluit: art. 3.5c / EN-IEC-61340-4-1 / | 12 | maand | rapport | inspectie | 2021-01-06 | 1 | 45H03 | VLIEGBASIS VOLKEL | 1073 | Installatiegebouw POL West | 0 | 1 | CLSK | CLSK | RVB-Z | 3459 | 593 | 1 | [11 empty] | In opdracht |  | < Vul hiernaast de juiste status en datum in.
900126928 | 100 | Statische aarding gebouwgebonden | 782888 | Controle statische aardpunten in gebouw 12m | Arbeidsomstandighedenbesluit: art. 3.5c / EN-IEC-61340-4-1 / | 12 | maand | rapport | inspectie | 2021-01-06 | 1 | 45H03 | VLIEGBASIS VOLKEL | 1074 | Installatiegebouw Pol West | 0 | 1 | CLSK | CLSK | RVB-Z | 3459 | 593 | 1 | [11 empty] | In opdracht |  | < Vul hiernaast de juiste status en datum in.
900126924 | 100 | Statische aarding gebouwgebonden | 782889 | Controle statische aardpunten in gebouw 12m | Arbeidsomstandighedenbesluit: art. 3.5c / EN-IEC-61340-4-1 / | 12 | maand | rapport | inspectie | 2020-12-15 | 1 | 45H03 | VLIEGBASIS VOLKEL | 1077 | Installatiegebouw POL Centrum | 0 | 1 | CLSK | CLSK | RVB-Z | 3459 | 593 | [11 empty] | 1 | In opdracht |  | < Vul hiernaast de juiste status en datum in.
900126925 | 100 | Statische aarding gebouwgebonden | 782890 | Controle statische aardpunten in gebouw 12m | Arbeidsomstandighedenbesluit: art. 3.5c / EN-IEC-61340-4-1 / | 12 | maand | rapport | inspectie | 2020-12-15 | 1 | 45H03 | VLIEGBASIS VOLKEL | 1078 | Installatiegebouw POL Centrum | 0 | 1 | CLSK | CLSK | RVB-Z | 3459 | 593 | [11 empty] | 1 | In opdracht |  | < Vul hiernaast de juiste status en datum in.
900021618 | 72 | Laagspanning | 764118 | "NEN 3140" Inspectie 5j of 6j | Arbeidsomstandighedenbesluit: art. 3.4 / Bouwbesluit 2012: art. 6.8 => NEN 1010, NEN-EN-IEC 61936-1, NEN-EN 50522 / | 5 | jaar | verklaring en rapport | inspectie | 2017-01-18 | 1 | 45H03 | VLIEGBASIS VOLKEL | 109 | Opslagloods RIC |  |  | CLSK | CLSK | RVB-Z | 2656 | 664 | 1 | 0 | 0 | [9 empty] | In opdracht |  | < Vul hiernaast de juiste status en datum in.
900090097 | 33 | Noodverlichting decentraal | 826812 | Controle noodverlichting 1j | Arbeidsomstandighedenbesluit: art. 3.4 / Bouwbesluit 2012: art. 1.16 & ISSO 79 - / Arbeidsomstandighedenbesluit: 3.7 en 3.9 | 1 | jaar | rapport | controle | 2020-10-09 | 1 | 45H03 | VLIEGBASIS VOLKEL | 1096 | Kantoorgebouw |  |  | CLSK | CLSK | RVB-Z | 2744 | 603 | [7 empty] | 0 | 0 | 1 | 0 | 0 | In opdracht |  | < Vul hiernaast de juiste status en datum in.
900116341 | 73 | Bliksemafleiding gebouwgebonden | 708256 | Controle bliksembeveiliging gebouw 24m | NEN-EN-IEC 62305, NEN 1014 | 24 | maand | rapport | controle | 2020-02-04 | 1 | 45H03 | VLIEGBASIS VOLKEL | 1097 | Injectiegebouw ADP |  |  | CLSK | CLSK | RVB-Z | 3471 | 593 |  | 1 | [10 empty] | In opdracht |  | < Vul hiernaast de juiste status en datum in.
900116342 | 33 | Noodverlichting decentraal | 826813 | Controle noodverlichting 1j | Arbeidsomstandighedenbesluit: art. 3.4 / Bouwbesluit 2012: art. 1.16 & ISSO 79 - / Arbeidsomstandighedenbesluit: 3.7 en 3.9 | 1 | jaar | rapport | controle | 2020-11-16 | 1 | 45H03 | VLIEGBASIS VOLKEL | 1097 | Injectiegebouw ADP |  |  | CLSK | CLSK | RVB-Z | 2744 | 603 | [8 empty] | 0 | 0 | 1 | 0 | In opdracht |  | < Vul hiernaast de juiste status en datum in.
900127696 | 100 | Statische aarding gebouwgebonden | 782891 | Controle statische aardpunten in gebouw 12m | Arbeidsomstandighedenbesluit: art. 3.5c / EN-IEC-61340-4-1 / | 12 | maand | rapport | inspectie | 2021-01-08 | 1 | 45H03 | VLIEGBASIS VOLKEL | 1097 | Injectiegebouw ADP | 0 | 1 | CLSK | CLSK | RVB-Z | 3459 | 593 | 1 | [11 empty] | In opdracht |  | < Vul hiernaast de juiste status en datum in.
900089361 | 72 | Laagspanning | 762957 | "NEN 3140" Inspectie 5j of 6j | Arbeidsomstandighedenbesluit: art. 3.4 / Bouwbesluit 2012: art. 6.8 => NEN 1010, NEN-EN-IEC 61936-1, NEN-EN 50522 / | 5 | jaar | verklaring en rapport | inspectie | 2017-10-17 | 1 | 45H03 | VLIEGBASIS VOLKEL | 1098 | Warehouse (veegwagenstalling) |  |  | CLSK | CLSK | RVB-Z | 2656 | 664 | [7 empty] | 0 | 0 | 1 | 0 | 0 | In opdracht |  | < Vul hiernaast de juiste status en datum in.
900090361 | 33 | Noodverlichting decentraal | 826814 | Controle noodverlichting 1j | Arbeidsomstandighedenbesluit: art. 3.4 / Bouwbesluit 2012: art. 1.16 & ISSO 79 - / Arbeidsomstandighedenbesluit: 3.7 en 3.9 | 1 | jaar | rapport | controle | 2020-11-12 | 1 | 45H03 | VLIEGBASIS VOLKEL | 1098 | Warehouse (veegwagenstalling) |  |  | CLSK | CLSK | RVB-Z | 2744 | 603 | [8 empty] | 0 | 0 | 1 | 0 | In opdracht |  | < Vul hiernaast de juiste status en datum in.
900031545 | 73 | Bliksemafleiding gebouwgebonden | 635506 | Controle bliksembeveiliging gebouw 24m | NEN-EN-IEC 62305, NEN 1014 | 24 | maand | rapport | controle | 2020-02-04 | 1 | 45H03 | VLIEGBASIS VOLKEL | 110 | Kantoorgebouw |  |  | CLSK | CLSK | RVB-Z | 3471 | 593 |  | 1 | [10 empty] | In opdracht |  | < Vul hiernaast de juiste status en datum in.
900006944 | 33 | Noodverlichting decentraal | 826815 | Controle noodverlichting 1j | Arbeidsomstandighedenbesluit: art. 3.4 / Bouwbesluit 2012: art. 1.16 & ISSO 79 - / Arbeidsomstandighedenbesluit: 3.7 en 3.9 | 1 | jaar | rapport | controle | 2020-10-29 | 1 | 45H03 | VLIEGBASIS VOLKEL | 110 | Kantoorgebouw |  |  | CLSK | CLSK | RVB-Z | 2744 | 603 | [7 empty] | 0 | 0 | 1 | 0 | 0 | In opdracht |  | < Vul hiernaast de juiste status en datum in.
900092031 | 26 | Noodaggregaat in gebouw | 623292 | Onderhoud NSA 1j | Bouwbesluit 2012: art. 1.16 | 1 | jaar | afmelding | onderhoud | 2020-07-02 | 1 | 45H03 | VLIEGBASIS VOLKEL | 1100 | Verkeerstoren | 0 | 18 | CLSK | CLSK | RVB-Z | 2684 | 566 |  |  |  |  | 0 | 0 | 1 | 0 | 0 |  |  |  | In opdracht |  | < Vul hiernaast de juiste status en datum in.
900092031 | 26 | Noodaggregaat in gebouw | 623183 | Testen NSA 2m | Bouwbesluit 2012: art. 1.16 | 2 | maand | afmelding | test | 2021-02-18 | 6 | 45H03 | VLIEGBASIS VOLKEL | 1100 | Verkeerstoren | 0 | 18 | CLSK | CLSK | RVB-Z | 2684 | 566 |  | 1 |  | 1 |  | 1 |  | 1 |  | 1 |  | 1 | In opdracht |  | < Vul hiernaast de juiste status en datum in.
900093977 | 33 | Noodverlichting decentraal | 826816 | Controle noodverlichting 1j | Arbeidsomstandighedenbesluit: art. 3.4 / Bouwbesluit 2012: art. 1.16 & ISSO 79 - / Arbeidsomstandighedenbesluit: 3.7 en 3.9 | 1 | jaar | rapport | controle | 2020-11-06 | 1 | 45H03 | VLIEGBASIS VOLKEL | 1100 | Verkeerstoren |  |  | CLSK | CLSK | RVB-Z | 2744 | 603 | [8 empty] | 0 | 0 | 1 | 0 | In opdracht |  | < Vul hiernaast de juiste status en datum in.
900131313 | 100 | Statische aarding gebouwgebonden | 788772 | Controle statische aardpunten in gebouw 12m | Arbeidsomstandighedenbesluit: art. 3.5c / EN-IEC-61340-4-1 / | 12 | maand | rapport | inspectie | 2020-12-08 | 1 | 45H03 | VLIEGBASIS VOLKEL | 1104 | Personeelsverblijf (027) | 0 | 1 | CLSK | CLSK | RVB-Z | 3459 | 593 | [11 empty] | 1 | In opdracht |  | < Vul hiernaast de juiste status en datum in.
900112508 | 33 | Noodverlichting decentraal | 826817 | Controle noodverlichting 1j | Arbeidsomstandighedenbesluit: art. 3.4 / Bouwbesluit 2012: art. 1.16 & ISSO 79 - / Arbeidsomstandighedenbesluit: 3.7 en 3.9 | 1 | jaar | rapport | controle | 2020-10-15 | 1 | 45H03 | VLIEGBASIS VOLKEL | 1111 | Kantoor Hondensectie |  |  | CLSK | CLSK | RVB-Z | 2744 | 603 | [7 empty] | 0 | 0 | 1 | 0 | 0 | In opdracht |  | < Vul hiernaast de juiste status en datum in.
900121208 | 33 | Noodverlichting decentraal | 826818 | Controle noodverlichting 1j | Arbeidsomstandighedenbesluit: art. 3.4 / Bouwbesluit 2012: art. 1.16 & ISSO 79 - / Arbeidsomstandighedenbesluit: 3.7 en 3.9 | 1 | jaar | rapport | controle | 2018-12-05 | 1 | 45H03 | VLIEGBASIS VOLKEL | 1115 | Vault Support Facility |  |  | CLSK | CLSK | RVB-Z | 2744 | 603 | [9 empty] | 0 | 0 | 1 | In opdracht |  | < Vul hiernaast de juiste status en datum in.
900117053 | 28 | No-break | 710787 | Onderhoud NSA 1j | Bouwbesluit 2012: art. 1.16 | 1 | jaar | afmelding | onderhoud | 2019-12-20 | 1 | 45H03 | VLIEGBASIS VOLKEL | 1116 | MUNSS Operations Center | 0 | 0.19 | CLSK | CLSK | RVB-Z | 2759 | 566 | [9 empty] | 0 | 0 | 1 | In opdracht |  | < Vul hiernaast de juiste status en datum in.
900121216 | 33 | Noodverlichting decentraal | 826819 | Controle noodverlichting 1j | Arbeidsomstandighedenbesluit: art. 3.4 / Bouwbesluit 2012: art. 1.16 & ISSO 79 - / Arbeidsomstandighedenbesluit: 3.7 en 3.9 | 1 | jaar | rapport | controle | 2019-12-02 | 1 | 45H03 | VLIEGBASIS VOLKEL | 1116 | MUNSS Operations Center |  |  | CLSK | CLSK | RVB-Z | 2744 | 603 | [9 empty] | 0 | 0 | 1 | In opdracht |  | < Vul hiernaast de juiste status en datum in.
900134815 | 73 | Bliksemafleiding gebouwgebonden | 830167 | Controle bliksembeveiliging gebouw 24m | NEN-EN-IEC 62305, NEN 1014 | 24 | maand | rapport | controle |  | 1 | 45H03 | VLIEGBASIS VOLKEL | 1117 | Kantoor SCC , AFF , LMF |  |  | CLSK | CLSK | RVB-Z | 3471 | 593 | 1 | [11 empty] | In opdracht |  | < Vul hiernaast de juiste status en datum in.
900134833 | 28 | No-break | 830235 | Onderhoud NSA 1j | Bouwbesluit 2012: art. 1.16 | 1 | jaar | afmelding | onderhoud |  | 1 | 45H03 | VLIEGBASIS VOLKEL | 1117 | Kantoor SCC , AFF , LMF | K1 | K06 | CLSK | CLSK | RVB-Z | 2759 | 566 | [9 empty] | 0 | 0 | 1 | In opdracht |  | < Vul hiernaast de juiste status en datum in.
900134820 | 32 | Noodverlichting centraal | 830236 | Controle noodverlichting 1j | Arbeidsomstandighedenbesluit: art. 3.4 / Bouwbesluit 2012: art. 1.16 & ISSO 79 - / Arbeidsomstandighedenbesluit: 3.7 en 3.9 | 1 | jaar | rapport | controle |  | 1 | 45H03 | VLIEGBASIS VOLKEL | 1117 | Kantoor SCC , AFF , LMF | 0 | 4 | CLSK | CLSK | RVB-Z | 2744 | 603 | [9 empty] | 0 | 0 | 1 | In opdracht |  | < Vul hiernaast de juiste status en datum in.
900134880 | 73 | Bliksemafleiding gebouwgebonden | 830270 | Controle bliksembeveiliging gebouw 24m | NEN-EN-IEC 62305, NEN 1014 | 24 | maand | rapport | controle |  | 1 | 45H03 | VLIEGBASIS VOLKEL | 1118 | Transformatorgebouw |  |  | CLSK | CLSK | RVB-Z | 3471 | 593 | 1 | [11 empty] | In opdracht |  | < Vul hiernaast de juiste status en datum in.
900134884 | 28 | No-break | 830372 | Onderhoud NSA 1j | Bouwbesluit 2012: art. 1.16 | 1 | jaar | afmelding | onderhoud |  | 1 | 45H03 | VLIEGBASIS VOLKEL | 1118 | Transformatorgebouw | 0 | 4 | CLSK | CLSK | RVB-Z | 2759 | 566 | [9 empty] | 0 | 0 | 1 | In opdracht |  | < Vul hiernaast de juiste status en datum in.
900134883 | 26 | Noodaggregaat in gebouw | 830374 | Onderhoud NSA 1j | Bouwbesluit 2012: art. 1.16 | 1 | jaar | afmelding | onderhoud |  | 1 | 45H03 | VLIEGBASIS VOLKEL | 1118 | Transformatorgebouw | 0 | 4 | CLSK | CLSK | RVB-Z | 2684 | 566 | 1 | 0 | 0 | [9 empty] | In opdracht |  | < Vul hiernaast de juiste status en datum in.
900134883 | 26 | Noodaggregaat in gebouw | 830373 | Testen NSA 2m | Bouwbesluit 2012: art. 1.16 | 2 | maand | afmelding | test | 2021-02-24 | 6 | 45H03 | VLIEGBASIS VOLKEL | 1118 | Transformatorgebouw | 0 | 4 | CLSK | CLSK | RVB-Z | 2684 | 566 |  | 1 |  | 1 |  | 1 |  | 1 |  | 1 |  | 1 | In opdracht |  | < Vul hiernaast de juiste status en datum in.
900031546 | 73 | Bliksemafleiding gebouwgebonden | 635508 | Controle bliksembeveiliging gebouw 24m | NEN-EN-IEC 62305, NEN 1014 | 24 | maand | rapport | controle | 2020-08-06 | 1 | 45H03 | VLIEGBASIS VOLKEL | 123 | Schildershangar |  |  | CLSK | CLSK | RVB-Z | 3471 | 593 | [7 empty] | 1 |  |  |  |  | In opdracht |  | < Vul hiernaast de juiste status en datum in.
900006945 | 33 | Noodverlichting decentraal | 826820 | Controle noodverlichting 1j | Arbeidsomstandighedenbesluit: art. 3.4 / Bouwbesluit 2012: art. 1.16 & ISSO 79 - / Arbeidsomstandighedenbesluit: 3.7 en 3.9 | 1 | jaar | rapport | controle | 2020-11-17 | 1 | 45H03 | VLIEGBASIS VOLKEL | 123 | Schildershangar |  |  | CLSK | CLSK | RVB-Z | 2744 | 603 | [8 empty] | 0 | 0 | 1 | 0 | In opdracht |  | < Vul hiernaast de juiste status en datum in.
900127697 | 100 | Statische aarding gebouwgebonden | 782892 | Controle statische aardpunten in gebouw 12m | Arbeidsomstandighedenbesluit: art. 3.5c / EN-IEC-61340-4-1 / | 12 | maand | rapport | inspectie | 2020-12-22 | 1 | 45H03 | VLIEGBASIS VOLKEL | 123 | Schildershangar | 0 | 2 | CLSK | CLSK | RVB-Z | 3459 | 593 | [11 empty] | 1 | In opdracht |  | < Vul hiernaast de juiste status en datum in.
900127698 | 100 | Statische aarding gebouwgebonden | 782893 | Controle statische aardpunten in gebouw 12m | Arbeidsomstandighedenbesluit: art. 3.5c / EN-IEC-61340-4-1 / | 12 | maand | rapport | inspectie | 2020-12-22 | 1 | 45H03 | VLIEGBASIS VOLKEL | 123 | Schildershangar | 0 | 2E | CLSK | CLSK | RVB-Z | 3459 | 593 | [11 empty] | 1 | In opdracht |  | < Vul hiernaast de juiste status en datum in.
900127699 | 100 | Statische aarding gebouwgebonden | 782894 | Controle statische aardpunten in gebouw 12m | Arbeidsomstandighedenbesluit: art. 3.5c / EN-IEC-61340-4-1 / | 12 | maand | rapport | inspectie | 2020-12-22 | 1 | 45H03 | VLIEGBASIS VOLKEL | 123 | Schildershangar | 0 | 3 | CLSK | CLSK | RVB-Z | 3459 | 593 | [11 empty] | 1 | In opdracht |  | < Vul hiernaast de juiste status en datum in.
900021623 | 72 | Laagspanning | 766471 | "NEN 3140" Inspectie 5j of 6j | Arbeidsomstandighedenbesluit: art. 3.4 / Bouwbesluit 2012: art. 6.8 => NEN 1010, NEN-EN-IEC 61936-1, NEN-EN 50522 / | 6 | jaar | verklaring en rapport | inspectie | 2016-11-23 | 1 | 45H03 | VLIEGBASIS VOLKEL | 127 | TBV C 601 SQN |  |  | CLSK | CLSK | RVB-Z | 2656 | 664 | [8 empty] | 0 | 0 | 1 | 0 | In opdracht |  | < Vul hiernaast de juiste status en datum in.
900006946 | 33 | Noodverlichting decentraal | 826821 | Controle noodverlichting 1j | Arbeidsomstandighedenbesluit: art. 3.4 / Bouwbesluit 2012: art. 1.16 & ISSO 79 - / Arbeidsomstandighedenbesluit: 3.7 en 3.9 | 1 | jaar | rapport | controle | 2020-11-10 | 1 | 45H03 | VLIEGBASIS VOLKEL | 127 | TBV C 601 SQN |  |  | CLSK | CLSK | RVB-Z | 2744 | 603 | [8 empty] | 0 | 0 | 1 | 0 | In opdracht |  | < Vul hiernaast de juiste status en datum in.
900021624 | 72 | Laagspanning | 766472 | "NEN 3140" Inspectie 5j of 6j | Arbeidsomstandighedenbesluit: art. 3.4 / Bouwbesluit 2012: art. 6.8 => NEN 1010, NEN-EN-IEC 61936-1, NEN-EN 50522 / | 6 | jaar | verklaring en rapport | inspectie | 2016-11-23 | 1 | 45H03 | VLIEGBASIS VOLKEL | 128 | Opslag CSO |  |  | CLSK | CLSK | RVB-Z | 2656 | 664 | [8 empty] | 0 | 0 | 1 | 0 | In opdracht |  | < Vul hiernaast de juiste status en datum in.
900120757 | 33 | Noodverlichting decentraal | 826822 | Controle noodverlichting 1j | Arbeidsomstandighedenbesluit: art. 3.4 / Bouwbesluit 2012: art. 1.16 & ISSO 79 - / Arbeidsomstandighedenbesluit: 3.7 en 3.9 | 1 | jaar | rapport | controle | 2020-11-03 | 1 | 45H03 | VLIEGBASIS VOLKEL | 128 | Opslag CSO |  |  | CLSK | CLSK | RVB-Z | 2744 | 603 | [8 empty] | 0 | 0 | 1 | 0 | In opdracht |  | < Vul hiernaast de juiste status en datum in.
900031548 | 73 | Bliksemafleiding gebouwgebonden | 604159 | Controle bliksembeveiliging munitiegebouw 12m | MP 40-21: art. 11107, 13110 en 13201 / NEN-EN-IEC 62305, NEN 1014 | 12 | maand | rapport | controle | 2020-05-08 | 1 | 45H03 | VLIEGBASIS VOLKEL | 134 | Munitiemagazijn |  |  | CLSK | CLSK | RVB-Z | 3471 | 593 |  |  |  |  | 1 | [7 empty] | In opdracht |  | < Vul hiernaast de juiste status en datum in.
900031548 | 73 | Bliksemafleiding gebouwgebonden | 697897 | Visuele inspectie bliksembeveiliging munitiegebouw 6m | NEN-EN-IEC 62305, NEN 1014 / MP 40-21: art. 11107, 13110 en 13201 / | 6 | maand | rapport | inspectie | 2020-11-25 | 2 | 45H03 | VLIEGBASIS VOLKEL | 134 | Munitiemagazijn |  |  | CLSK | CLSK | RVB-Z | 3471 | 593 |  |  |  |  | 1 | [5 empty] | 1 |  | In opdracht |  | < Vul hiernaast de juiste status en datum in.
900127700 | 100 | Statische aarding gebouwgebonden | 779248 | Controle geleidende vloer munitiegebouw 12m | Arbeidsomstandighedenbesluit: art. 3.5c / MP 40-21: art. 11202, 13104, 13112 en 13201 / EN-IEC-61340-4-1 | 12 | maand | rapport | inspectie | 2020-08-27 | 1 | 45H03 | VLIEGBASIS VOLKEL | 134 | Munitiemagazijn | 0 | 1 | CLSK | CLSK | RVB-Z | 3459 | 593 | [7 empty] | 1 |  |  |  |  | In opdracht |  | < Vul hiernaast de juiste status en datum in.
900127701 | 100 | Statische aarding gebouwgebonden | 783580 | Controle statische aardstrip/aardrail munitiegebouw 12m | MP 40-21: art. 11107, 13110 en 13201 / Arbeidsomstandighedenbesluit: art. 3.5c / EN-IEC-61340-4-1 | 12 | maand | rapport | controle/preventief onderh. | 2020-08-27 | 1 | 45H03 | VLIEGBASIS VOLKEL | 134 | Munitiemagazijn | 0 | 1 | CLSK | CLSK | RVB-Z | 3459 | 593 | [7 empty] | 1 |  |  |  |  | In opdracht |  | < Vul hiernaast de juiste status en datum in.
900031549 | 73 | Bliksemafleiding gebouwgebonden | 604160 | Controle bliksembeveiliging munitiegebouw 12m | MP 40-21: art. 11107, 13110 en 13201 / NEN-EN-IEC 62305, NEN 1014 | 12 | maand | rapport | controle | 2020-05-08 | 1 | 45H03 | VLIEGBASIS VOLKEL | 135 | Munitiemagazijn |  |  | CLSK | CLSK | RVB-Z | 3471 | 593 |  |  |  |  | 1 | [7 empty] | In opdracht |  | < Vul hiernaast de juiste status en datum in.
900031549 | 73 | Bliksemafleiding gebouwgebonden | 697898 | Visuele inspectie bliksembeveiliging munitiegebouw 6m | NEN-EN-IEC 62305, NEN 1014 / MP 40-21: art. 11107, 13110 en 13201 / | 6 | maand | rapport | inspectie | 2020-11-25 | 2 | 45H03 | VLIEGBASIS VOLKEL | 135 | Munitiemagazijn |  |  | CLSK | CLSK | RVB-Z | 3471 | 593 |  |  |  |  | 1 | [5 empty] | 1 |  | In opdracht |  | < Vul hiernaast de juiste status en datum in.
900127702 | 100 | Statische aarding gebouwgebonden | 779249 | Controle geleidende vloer munitiegebouw 12m | Arbeidsomstandighedenbesluit: art. 3.5c / MP 40-21: art. 11202, 13104, 13112 en 13201 / EN-IEC-61340-4-1 | 12 | maand | rapport | inspectie | 2020-08-27 | 1 | 45H03 | VLIEGBASIS VOLKEL | 135 | Munitiemagazijn | 0 | 1 | CLSK | CLSK | RVB-Z | 3459 | 593 | [7 empty] | 1 |  |  |  |  | In opdracht |  | < Vul hiernaast de juiste status en datum in.
900127704 | 100 | Statische aarding gebouwgebonden | 779250 | Controle geleidende vloer munitiegebouw 12m | Arbeidsomstandighedenbesluit: art. 3.5c / MP 40-21: art. 11202, 13104, 13112 en 13201 / EN-IEC-61340-4-1 | 12 | maand | rapport | inspectie | 2020-08-27 | 1 | 45H03 | VLIEGBASIS VOLKEL | 135 | Munitiemagazijn | 0 | 2 | CLSK | CLSK | RVB-Z | 3459 | 593 | [7 empty] | 1 |  |  |  |  | In opdracht |  | < Vul hiernaast de juiste status en datum in.
900127705 | 100 | Statische aarding gebouwgebonden | 779251 | Controle geleidende vloer munitiegebouw 12m | Arbeidsomstandighedenbesluit: art. 3.5c / MP 40-21: art. 11202, 13104, 13112 en 13201 / EN-IEC-61340-4-1 | 12 | maand | rapport | inspectie | 2020-08-27 | 1 | 45H03 | VLIEGBASIS VOLKEL | 135 | Munitiemagazijn | 0 | 3 | CLSK | CLSK | RVB-Z | 3459 | 593 | [7 empty] | 1 |  |  |  |  | In opdracht |  | < Vul hiernaast de juiste status en datum in.
900127706 | 100 | Statische aarding gebouwgebonden | 779252 | Controle geleidende vloer munitiegebouw 12m | Arbeidsomstandighedenbesluit: art. 3.5c / MP 40-21: art. 11202, 13104, 13112 en 13201 / EN-IEC-61340-4-1 | 12 | maand | rapport | inspectie | 2020-08-27 | 1 | 45H03 | VLIEGBASIS VOLKEL | 135 | Munitiemagazijn | 0 | 4 | CLSK | CLSK | RVB-Z | 3459 | 593 | [7 empty] | 1 |  |  |  |  | In opdracht |  | < Vul hiernaast de juiste status en datum in.
900127703 | 100 | Statische aarding gebouwgebonden | 783581 | Controle statische aardstrip/aardrail munitiegebouw 12m | MP 40-21: art. 11107, 13110 en 13201 / Arbeidsomstandighedenbesluit: art. 3.5c / EN-IEC-61340-4-1 | 12 | maand | rapport | controle/preventief onderh. | 2020-08-27 | 1 | 45H03 | VLIEGBASIS VOLKEL | 135 | Munitiemagazijn | 0 | 1 | CLSK | CLSK | RVB-Z | 3459 | 593 | [7 empty] | 1 |  |  |  |  | In opdracht |  | < Vul hiernaast de juiste status en datum in.
900021631 | 72 | Laagspanning | 762960 | "NEN 3140" Inspectie 5j of 6j | Arbeidsomstandighedenbesluit: art. 3.4 / Bouwbesluit 2012: art. 6.8 => NEN 1010, NEN-EN-IEC 61936-1, NEN-EN 50522 / | 5 | jaar | verklaring en rapport | inspectie | 2017-10-10 | 1 | 45H03 | VLIEGBASIS VOLKEL | 141 | Motorenloods |  |  | CLSK | CLSK | RVB-Z | 2656 | 664 | [7 empty] | 0 | 0 | 1 | 0 | 0 | In opdracht |  | < Vul hiernaast de juiste status en datum in.
900035772 | 26 | Noodaggregaat in gebouw | 623293 | Onderhoud NSA 1j | Bouwbesluit 2012: art. 1.16 | 1 | jaar | afmelding | onderhoud | 2020-07-02 | 1 | 45H03 | VLIEGBASIS VOLKEL | 142 | Installatiegebouw TACAN , Trafo T25 | 0 | 2 | CLSK | CLSK | RVB-Z | 2684 | 566 |  |  |  |  | 0 | 0 | 1 | 0 | 0 |  |  |  | In opdracht |  | < Vul hiernaast de juiste status en datum in.
900035772 | 26 | Noodaggregaat in gebouw | 623184 | Testen NSA 2m | Bouwbesluit 2012: art. 1.16 | 2 | maand | afmelding | test | 2021-02-18 | 6 | 45H03 | VLIEGBASIS VOLKEL | 142 | Installatiegebouw TACAN , Trafo T25 | 0 | 2 | CLSK | CLSK | RVB-Z | 2684 | 566 |  | 1 |  | 1 |  | 1 |  | 1 |  | 1 |  | 1 | In opdracht |  | < Vul hiernaast de juiste status en datum in.
900031551 | 73 | Bliksemafleiding gebouwgebonden | 604161 | Controle bliksembeveiliging munitiegebouw 12m | MP 40-21: art. 11107, 13110 en 13201 / NEN-EN-IEC 62305, NEN 1014 | 12 | maand | rapport | controle | 2020-04-29 | 1 | 45H03 | VLIEGBASIS VOLKEL | 144 | Munitiemagazijn |  |  | CLSK | CLSK | RVB-Z | 3471 | 593 |  |  |  | 1 | [8 empty] | In opdracht |  | < Vul hiernaast de juiste status en datum in.
900031551 | 73 | Bliksemafleiding gebouwgebonden | 697899 | Visuele inspectie bliksembeveiliging munitiegebouw 6m | NEN-EN-IEC 62305, NEN 1014 / MP 40-21: art. 11107, 13110 en 13201 / | 6 | maand | rapport | inspectie | 2020-10-06 | 2 | 45H03 | VLIEGBASIS VOLKEL | 144 | Munitiemagazijn |  |  | CLSK | CLSK | RVB-Z | 3471 | 593 |  |  |  | 1 | [5 empty] | 1 |  |  | In opdracht |  | < Vul hiernaast de juiste status en datum in.
900127707 | 100 | Statische aarding gebouwgebonden | 779253 | Controle geleidende vloer munitiegebouw 12m | Arbeidsomstandighedenbesluit: art. 3.5c / MP 40-21: art. 11202, 13104, 13112 en 13201 / EN-IEC-61340-4-1 | 12 | maand | rapport | inspectie | 2020-08-10 | 1 | 45H03 | VLIEGBASIS VOLKEL | 144 | Munitiemagazijn | 0 | 1 | CLSK | CLSK | RVB-Z | 3459 | 593 | [7 empty] | 1 |  |  |  |  | In opdracht |  | < Vul hiernaast de juiste status en datum in.
900127708 | 100 | Statische aarding gebouwgebonden | 783198 | Controle statische aardpunten munitiegebouw 12m | Arbeidsomstandighedenbesluit: art. 3.5c / MP 40-21: art. 11202, 13104, 13112 en 13201 / EN-IEC-61340-4-1 | 12 | maand | rapport | inspectie | 2020-08-10 | 1 | 45H03 | VLIEGBASIS VOLKEL | 144 | Munitiemagazijn | 0 | 1 | CLSK | CLSK | RVB-Z | 3459 | 593 | [7 empty] | 1 |  |  |  |  | In opdracht |  | < Vul hiernaast de juiste status en datum in.
900127708 | 100 | Statische aarding gebouwgebonden | 783582 | Controle statische aardstrip/aardrail munitiegebouw 12m | MP 40-21: art. 11107, 13110 en 13201 / Arbeidsomstandighedenbesluit: art. 3.5c / EN-IEC-61340-4-1 | 12 | maand | rapport | controle/preventief onderh. | 2020-08-10 | 1 | 45H03 | VLIEGBASIS VOLKEL | 144 | Munitiemagazijn | 0 | 1 | CLSK | CLSK | RVB-Z | 3459 | 593 | [7 empty] | 1 |  |  |  |  | In opdracht |  | < Vul hiernaast de juiste status en datum in.
900031552 | 73 | Bliksemafleiding gebouwgebonden | 604162 | Controle bliksembeveiliging munitiegebouw 12m | MP 40-21: art. 11107, 13110 en 13201 / NEN-EN-IEC 62305, NEN 1014 | 12 | maand | rapport | controle | 2020-04-29 | 1 | 45H03 | VLIEGBASIS VOLKEL | 145 | Munitiemagazijn |  |  | CLSK | CLSK | RVB-Z | 3471 | 593 |  |  |  | 1 | [8 empty] | In opdracht |  | < Vul hiernaast de juiste status en datum in.
900031552 | 73 | Bliksemafleiding gebouwgebonden | 697900 | Visuele inspectie bliksembeveiliging munitiegebouw 6m | NEN-EN-IEC 62305, NEN 1014 / MP 40-21: art. 11107, 13110 en 13201 / | 6 | maand | rapport | inspectie | 2020-10-06 | 2 | 45H03 | VLIEGBASIS VOLKEL | 145 | Munitiemagazijn |  |  | CLSK | CLSK | RVB-Z | 3471 | 593 |  |  |  | 1 | [5 empty] | 1 |  |  | In opdracht |  | < Vul hiernaast de juiste status en datum in.
900127710 | 100 | Statische aarding gebouwgebonden | 779254 | Controle geleidende vloer munitiegebouw 12m | Arbeidsomstandighedenbesluit: art. 3.5c / MP 40-21: art. 11202, 13104, 13112 en 13201 / EN-IEC-61340-4-1 | 12 | maand | rapport | inspectie | 2020-08-10 | 1 | 45H03 | VLIEGBASIS VOLKEL | 145 | Munitiemagazijn | 0 | 1 | CLSK | CLSK | RVB-Z | 3459 | 593 | [7 empty] | 1 |  |  |  |  | In opdracht |  | < Vul hiernaast de juiste status en datum in.
900127711 | 100 | Statische aarding gebouwgebonden | 783200 | Controle statische aardpunten munitiegebouw 12m | Arbeidsomstandighedenbesluit: art. 3.5c / MP 40-21: art. 11202, 13104, 13112 en 13201 / EN-IEC-61340-4-1 | 12 | maand | rapport | inspectie | 2020-08-10 | 1 | 45H03 | VLIEGBASIS VOLKEL | 145 | Munitiemagazijn | 0 | 1 | CLSK | CLSK | RVB-Z | 3459 | 593 | [7 empty] | 1 |  |  |  |  | In opdracht |  | < Vul hiernaast de juiste status en datum in.
900127711 | 100 | Statische aarding gebouwgebonden | 783583 | Controle statische aardstrip/aardrail munitiegebouw 12m | MP 40-21: art. 11107, 13110 en 13201 / Arbeidsomstandighedenbesluit: art. 3.5c / EN-IEC-61340-4-1 | 12 | maand | rapport | controle/preventief onderh. | 2020-08-10 | 1 | 45H03 | VLIEGBASIS VOLKEL | 145 | Munitiemagazijn | 0 | 1 | CLSK | CLSK | RVB-Z | 3459 | 593 | [7 empty] | 1 |  |  |  |  | In opdracht |  | < Vul hiernaast de juiste status en datum in.
900031553 | 73 | Bliksemafleiding gebouwgebonden | 604163 | Controle bliksembeveiliging munitiegebouw 12m | MP 40-21: art. 11107, 13110 en 13201 / NEN-EN-IEC 62305, NEN 1014 | 12 | maand | rapport | controle | 2020-04-29 | 1 | 45H03 | VLIEGBASIS VOLKEL | 146 | Munitiemagazijn |  |  | CLSK | CLSK | RVB-Z | 3471 | 593 |  |  |  | 1 | [8 empty] | In opdracht |  | < Vul hiernaast de juiste status en datum in.
900031553 | 73 | Bliksemafleiding gebouwgebonden | 697901 | Visuele inspectie bliksembeveiliging munitiegebouw 6m | NEN-EN-IEC 62305, NEN 1014 / MP 40-21: art. 11107, 13110 en 13201 / | 6 | maand | rapport | inspectie | 2020-10-06 | 2 | 45H03 | VLIEGBASIS VOLKEL | 146 | Munitiemagazijn |  |  | CLSK | CLSK | RVB-Z | 3471 | 593 |  |  |  | 1 | [5 empty] | 1 |  |  | In opdracht |  | < Vul hiernaast de juiste status en datum in.
900127713 | 100 | Statische aarding gebouwgebonden | 779255 | Controle geleidende vloer munitiegebouw 12m | Arbeidsomstandighedenbesluit: art. 3.5c / MP 40-21: art. 11202, 13104, 13112 en 13201 / EN-IEC-61340-4-1 | 12 | maand | rapport | inspectie | 2020-08-10 | 1 | 45H03 | VLIEGBASIS VOLKEL | 146 | Munitiemagazijn | 0 | 1 | CLSK | CLSK | RVB-Z | 3459 | 593 | [7 empty] | 1 |  |  |  |  | In opdracht |  | < Vul hiernaast de juiste status en datum in.
900127714 | 100 | Statische aarding gebouwgebonden | 783202 | Controle statische aardpunten munitiegebouw 12m | Arbeidsomstandighedenbesluit: art. 3.5c / MP 40-21: art. 11202, 13104, 13112 en 13201 / EN-IEC-61340-4-1 | 12 | maand | rapport | inspectie | 2020-08-10 | 1 | 45H03 | VLIEGBASIS VOLKEL | 146 | Munitiemagazijn | 0 | 1 | CLSK | CLSK | RVB-Z | 3459 | 593 | [7 empty] | 1 |  |  |  |  | In opdracht |  | < Vul hiernaast de juiste status en datum in.
900127714 | 100 | Statische aarding gebouwgebonden | 783584 | Controle statische aardstrip/aardrail munitiegebouw 12m | MP 40-21: art. 11107, 13110 en 13201 / Arbeidsomstandighedenbesluit: art. 3.5c / EN-IEC-61340-4-1 | 12 | maand | rapport | controle/preventief onderh. | 2020-08-10 | 1 | 45H03 | VLIEGBASIS VOLKEL | 146 | Munitiemagazijn | 0 | 1 | CLSK | CLSK | RVB-Z | 3459 | 593 | [7 empty] | 1 |  |  |  |  | In opdracht |  | < Vul hiernaast de juiste status en datum in.
900031554 | 73 | Bliksemafleiding gebouwgebonden | 604164 | Controle bliksembeveiliging munitiegebouw 12m | MP 40-21: art. 11107, 13110 en 13201 / NEN-EN-IEC 62305, NEN 1014 | 12 | maand | rapport | controle | 2020-04-29 | 1 | 45H03 | VLIEGBASIS VOLKEL | 147 | Munitiemagazijn |  |  | CLSK | CLSK | RVB-Z | 3471 | 593 |  |  |  | 1 | [8 empty] | In opdracht |  | < Vul hiernaast de juiste status en datum in.
900031554 | 73 | Bliksemafleiding gebouwgebonden | 697902 | Visuele inspectie bliksembeveiliging munitiegebouw 6m | NEN-EN-IEC 62305, NEN 1014 / MP 40-21: art. 11107, 13110 en 13201 / | 6 | maand | rapport | inspectie | 2020-10-06 | 2 | 45H03 | VLIEGBASIS VOLKEL | 147 | Munitiemagazijn |  |  | CLSK | CLSK | RVB-Z | 3471 | 593 |  |  |  | 1 | [5 empty] | 1 |  |  | In opdracht |  | < Vul hiernaast de juiste status en datum in.
900127716 | 100 | Statische aarding gebouwgebonden | 779256 | Controle geleidende vloer munitiegebouw 12m | Arbeidsomstandighedenbesluit: art. 3.5c / MP 40-21: art. 11202, 13104, 13112 en 13201 / EN-IEC-61340-4-1 | 12 | maand | rapport | inspectie | 2020-08-10 | 1 | 45H03 | VLIEGBASIS VOLKEL | 147 | Munitiemagazijn | 0 | 1 | CLSK | CLSK | RVB-Z | 3459 | 593 | [7 empty] | 1 |  |  |  |  | In opdracht |  | < Vul hiernaast de juiste status en datum in.
900127717 | 100 | Statische aarding gebouwgebonden | 783204 | Controle statische aardpunten munitiegebouw 12m | Arbeidsomstandighedenbesluit: art. 3.5c / MP 40-21: art. 11202, 13104, 13112 en 13201 / EN-IEC-61340-4-1 | 12 | maand | rapport | inspectie | 2020-08-10 | 1 | 45H03 | VLIEGBASIS VOLKEL | 147 | Munitiemagazijn | 0 | 1 | CLSK | CLSK | RVB-Z | 3459 | 593 | [7 empty] | 1 |  |  |  |  | In opdracht |  | < Vul hiernaast de juiste status en datum in.
900127717 | 100 | Statische aarding gebouwgebonden | 783585 | Controle statische aardstrip/aardrail munitiegebouw 12m | MP 40-21: art. 11107, 13110 en 13201 / Arbeidsomstandighedenbesluit: art. 3.5c / EN-IEC-61340-4-1 | 12 | maand | rapport | controle/preventief onderh. | 2020-08-10 | 1 | 45H03 | VLIEGBASIS VOLKEL | 147 | Munitiemagazijn | 0 | 1 | CLSK | CLSK | RVB-Z | 3459 | 593 | [7 empty] | 1 |  |  |  |  | In opdracht |  | < Vul hiernaast de juiste status en datum in.
900031555 | 73 | Bliksemafleiding gebouwgebonden | 604165 | Controle bliksembeveiliging munitiegebouw 12m | MP 40-21: art. 11107, 13110 en 13201 / NEN-EN-IEC 62305, NEN 1014 | 12 | maand | rapport | controle | 2020-04-29 | 1 | 45H03 | VLIEGBASIS VOLKEL | 148 | Munitiemagazijn |  |  | CLSK | CLSK | RVB-Z | 3471 | 593 |  |  |  | 1 | [8 empty] | In opdracht |  | < Vul hiernaast de juiste status en datum in.
900031555 | 73 | Bliksemafleiding gebouwgebonden | 697903 | Visuele inspectie bliksembeveiliging munitiegebouw 6m | NEN-EN-IEC 62305, NEN 1014 / MP 40-21: art. 11107, 13110 en 13201 / | 6 | maand | rapport | inspectie | 2020-10-06 | 2 | 45H03 | VLIEGBASIS VOLKEL | 148 | Munitiemagazijn |  |  | CLSK | CLSK | RVB-Z | 3471 | 593 |  |  |  | 1 | [5 empty] | 1 |  |  | In opdracht |  | < Vul hiernaast de juiste status en datum in.
900127719 | 100 | Statische aarding gebouwgebonden | 779257 | Controle geleidende vloer munitiegebouw 12m | Arbeidsomstandighedenbesluit: art. 3.5c / MP 40-21: art. 11202, 13104, 13112 en 13201 / EN-IEC-61340-4-1 | 12 | maand | rapport | inspectie | 2020-08-11 | 1 | 45H03 | VLIEGBASIS VOLKEL | 148 | Munitiemagazijn | 0 | 1 | CLSK | CLSK | RVB-Z | 3459 | 593 | [7 empty] | 1 |  |  |  |  | In opdracht |  | < Vul hiernaast de juiste status en datum in.
900127720 | 100 | Statische aarding gebouwgebonden | 783206 | Controle statische aardpunten munitiegebouw 12m | Arbeidsomstandighedenbesluit: art. 3.5c / MP 40-21: art. 11202, 13104, 13112 en 13201 / EN-IEC-61340-4-1 | 12 | maand | rapport | inspectie | 2020-08-11 | 1 | 45H03 | VLIEGBASIS VOLKEL | 148 | Munitiemagazijn | 0 | 1 | CLSK | CLSK | RVB-Z | 3459 | 593 | [7 empty] | 1 |  |  |  |  | In opdracht |  | < Vul hiernaast de juiste status en datum in.
900127720 | 100 | Statische aarding gebouwgebonden | 783586 | Controle statische aardstrip/aardrail munitiegebouw 12m | MP 40-21: art. 11107, 13110 en 13201 / Arbeidsomstandighedenbesluit: art. 3.5c / EN-IEC-61340-4-1 | 12 | maand | rapport | controle/preventief onderh. | 2020-08-11 | 1 | 45H03 | VLIEGBASIS VOLKEL | 148 | Munitiemagazijn | 0 | 1 | CLSK | CLSK | RVB-Z | 3459 | 593 | [7 empty] | 1 |  |  |  |  | In opdracht |  | < Vul hiernaast de juiste status en datum in.
900031556 | 73 | Bliksemafleiding gebouwgebonden | 604166 | Controle bliksembeveiliging munitiegebouw 12m | MP 40-21: art. 11107, 13110 en 13201 / NEN-EN-IEC 62305, NEN 1014 | 12 | maand | rapport | controle | 2020-04-30 | 1 | 45H03 | VLIEGBASIS VOLKEL | 149 | Munitiemagazijn |  |  | CLSK | CLSK | RVB-Z | 3471 | 593 |  |  |  | 1 | [8 empty] | In opdracht |  | < Vul hiernaast de juiste status en datum in.
900031556 | 73 | Bliksemafleiding gebouwgebonden | 697904 | Visuele inspectie bliksembeveiliging munitiegebouw 6m | NEN-EN-IEC 62305, NEN 1014 / MP 40-21: art. 11107, 13110 en 13201 / | 6 | maand | rapport | inspectie | 2020-10-06 | 2 | 45H03 | VLIEGBASIS VOLKEL | 149 | Munitiemagazijn |  |  | CLSK | CLSK | RVB-Z | 3471 | 593 |  |  |  | 1 | [5 empty] | 1 |  |  | In opdracht |  | < Vul hiernaast de juiste status en datum in.
900127722 | 100 | Statische aarding gebouwgebonden | 779258 | Controle geleidende vloer munitiegebouw 12m | Arbeidsomstandighedenbesluit: art. 3.5c / MP 40-21: art. 11202, 13104, 13112 en 13201 / EN-IEC-61340-4-1 | 12 | maand | rapport | inspectie | 2020-08-11 | 1 | 45H03 | VLIEGBASIS VOLKEL | 149 | Munitiemagazijn | 0 | 1 | CLSK | CLSK | RVB-Z | 3459 | 593 | [7 empty] | 1 |  |  |  |  | In opdracht |  | < Vul hiernaast de juiste status en datum in.
900127723 | 100 | Statische aarding gebouwgebonden | 783208 | Controle statische aardpunten munitiegebouw 12m | Arbeidsomstandighedenbesluit: art. 3.5c / MP 40-21: art. 11202, 13104, 13112 en 13201 / EN-IEC-61340-4-1 | 12 | maand | rapport | inspectie | 2020-08-11 | 1 | 45H03 | VLIEGBASIS VOLKEL | 149 | Munitiemagazijn | 0 | 1 | CLSK | CLSK | RVB-Z | 3459 | 593 | [7 empty] | 1 |  |  |  |  | In opdracht |  | < Vul hiernaast de juiste status en datum in.
900127723 | 100 | Statische aarding gebouwgebonden | 783587 | Controle statische aardstrip/aardrail munitiegebouw 12m | MP 40-21: art. 11107, 13110 en 13201 / Arbeidsomstandighedenbesluit: art. 3.5c / EN-IEC-61340-4-1 | 12 | maand | rapport | controle/preventief onderh. | 2020-08-11 | 1 | 45H03 | VLIEGBASIS VOLKEL | 149 | Munitiemagazijn | 0 | 1 | CLSK | CLSK | RVB-Z | 3459 | 593 | [7 empty] | 1 |  |  |  |  | In opdracht |  | < Vul hiernaast de juiste status en datum in.
900031557 | 73 | Bliksemafleiding gebouwgebonden | 604167 | Controle bliksembeveiliging munitiegebouw 12m | MP 40-21: art. 11107, 13110 en 13201 / NEN-EN-IEC 62305, NEN 1014 | 12 | maand | rapport | controle | 2020-04-30 | 1 | 45H03 | VLIEGBASIS VOLKEL | 150 | Munitiemagazijn |  |  | CLSK | CLSK | RVB-Z | 3471 | 593 |  |  |  | 1 | [8 empty] | In opdracht |  | < Vul hiernaast de juiste status en datum in.
900031557 | 73 | Bliksemafleiding gebouwgebonden | 697905 | Visuele inspectie bliksembeveiliging munitiegebouw 6m | NEN-EN-IEC 62305, NEN 1014 / MP 40-21: art. 11107, 13110 en 13201 / | 6 | maand | rapport | inspectie | 2020-10-06 | 2 | 45H03 | VLIEGBASIS VOLKEL | 150 | Munitiemagazijn |  |  | CLSK | CLSK | RVB-Z | 3471 | 593 |  |  |  | 1 | [5 empty] | 1 |  |  | In opdracht |  | < Vul hiernaast de juiste status en datum in.
900127725 | 100 | Statische aarding gebouwgebonden | 779259 | Controle geleidende vloer munitiegebouw 12m | Arbeidsomstandighedenbesluit: art. 3.5c / MP 40-21: art. 11202, 13104, 13112 en 13201 / EN-IEC-61340-4-1 | 12 | maand | rapport | inspectie | 2020-08-11 | 1 | 45H03 | VLIEGBASIS VOLKEL | 150 | Munitiemagazijn | 0 | 1 | CLSK | CLSK | RVB-Z | 3459 | 593 | [7 empty] | 1 |  |  |  |  | In opdracht |  | < Vul hiernaast de juiste status en datum in.
900127726 | 100 | Statische aarding gebouwgebonden | 783210 | Controle statische aardpunten munitiegebouw 12m | Arbeidsomstandighedenbesluit: art. 3.5c / MP 40-21: art. 11202, 13104, 13112 en 13201 / EN-IEC-61340-4-1 | 12 | maand | rapport | inspectie | 2020-08-11 | 1 | 45H03 | VLIEGBASIS VOLKEL | 150 | Munitiemagazijn | 0 | 1 | CLSK | CLSK | RVB-Z | 3459 | 593 | [7 empty] | 1 |  |  |  |  | In opdracht |  | < Vul hiernaast de juiste status en datum in.
900127726 | 100 | Statische aarding gebouwgebonden | 783588 | Controle statische aardstrip/aardrail munitiegebouw 12m | MP 40-21: art. 11107, 13110 en 13201 / Arbeidsomstandighedenbesluit: art. 3.5c / EN-IEC-61340-4-1 | 12 | maand | rapport | controle/preventief onderh. | 2020-08-11 | 1 | 45H03 | VLIEGBASIS VOLKEL | 150 | Munitiemagazijn | 0 | 1 | CLSK | CLSK | RVB-Z | 3459 | 593 | [7 empty] | 1 |  |  |  |  | In opdracht |  | < Vul hiernaast de juiste status en datum in.
900031558 | 73 | Bliksemafleiding gebouwgebonden | 604168 | Controle bliksembeveiliging munitiegebouw 12m | MP 40-21: art. 11107, 13110 en 13201 / NEN-EN-IEC 62305, NEN 1014 | 12 | maand | rapport | controle | 2020-04-30 | 1 | 45H03 | VLIEGBASIS VOLKEL | 151 | Munitiemagazijn |  |  | CLSK | CLSK | RVB-Z | 3471 | 593 |  |  |  | 1 | [8 empty] | In opdracht |  | < Vul hiernaast de juiste status en datum in.
900031558 | 73 | Bliksemafleiding gebouwgebonden | 697906 | Visuele inspectie bliksembeveiliging munitiegebouw 6m | NEN-EN-IEC 62305, NEN 1014 / MP 40-21: art. 11107, 13110 en 13201 / | 6 | maand | rapport | inspectie | 2020-10-06 | 2 | 45H03 | VLIEGBASIS VOLKEL | 151 | Munitiemagazijn |  |  | CLSK | CLSK | RVB-Z | 3471 | 593 |  |  |  | 1 | [5 empty] | 1 |  |  | In opdracht |  | < Vul hiernaast de juiste status en datum in.
900127728 | 100 | Statische aarding gebouwgebonden | 779260 | Controle geleidende vloer munitiegebouw 12m | Arbeidsomstandighedenbesluit: art. 3.5c / MP 40-21: art. 11202, 13104, 13112 en 13201 / EN-IEC-61340-4-1 | 12 | maand | rapport | inspectie | 2020-08-11 | 1 | 45H03 | VLIEGBASIS VOLKEL | 151 | Munitiemagazijn | 0 | 1 | CLSK | CLSK | RVB-Z | 3459 | 593 | [7 empty] | 1 |  |  |  |  | In opdracht |  | < Vul hiernaast de juiste status en datum in.
900127729 | 100 | Statische aarding gebouwgebonden | 783212 | Controle statische aardpunten munitiegebouw 12m | Arbeidsomstandighedenbesluit: art. 3.5c / MP 40-21: art. 11202, 13104, 13112 en 13201 / EN-IEC-61340-4-1 | 12 | maand | rapport | inspectie | 2020-08-11 | 1 | 45H03 | VLIEGBASIS VOLKEL | 151 | Munitiemagazijn | 0 | 1 | CLSK | CLSK | RVB-Z | 3459 | 593 | [7 empty] | 1 |  |  |  |  | In opdracht |  | < Vul hiernaast de juiste status en datum in.
900127729 | 100 | Statische aarding gebouwgebonden | 783589 | Controle statische aardstrip/aardrail munitiegebouw 12m | MP 40-21: art. 11107, 13110 en 13201 / Arbeidsomstandighedenbesluit: art. 3.5c / EN-IEC-61340-4-1 | 12 | maand | rapport | controle/preventief onderh. | 2020-08-11 | 1 | 45H03 | VLIEGBASIS VOLKEL | 151 | Munitiemagazijn | 0 | 1 | CLSK | CLSK | RVB-Z | 3459 | 593 | [7 empty] | 1 |  |  |  |  | In opdracht |  | < Vul hiernaast de juiste status en datum in.
900031559 | 73 | Bliksemafleiding gebouwgebonden | 604169 | Controle bliksembeveiliging munitiegebouw 12m | MP 40-21: art. 11107, 13110 en 13201 / NEN-EN-IEC 62305, NEN 1014 | 12 | maand | rapport | controle | 2020-05-04 | 1 | 45H03 | VLIEGBASIS VOLKEL | 152 | Munitiemagazijn |  |  | CLSK | CLSK | RVB-Z | 3471 | 593 |  |  |  |  | 1 | [7 empty] | In opdracht |  | < Vul hiernaast de juiste status en datum in.
900031559 | 73 | Bliksemafleiding gebouwgebonden | 697907 | Visuele inspectie bliksembeveiliging munitiegebouw 6m | NEN-EN-IEC 62305, NEN 1014 / MP 40-21: art. 11107, 13110 en 13201 / | 6 | maand | rapport | inspectie | 2020-11-25 | 2 | 45H03 | VLIEGBASIS VOLKEL | 152 | Munitiemagazijn |  |  | CLSK | CLSK | RVB-Z | 3471 | 593 |  |  |  |  | 1 | [5 empty] | 1 |  | In opdracht |  | < Vul hiernaast de juiste status en datum in.
900127731 | 100 | Statische aarding gebouwgebonden | 779261 | Controle geleidende vloer munitiegebouw 12m | Arbeidsomstandighedenbesluit: art. 3.5c / MP 40-21: art. 11202, 13104, 13112 en 13201 / EN-IEC-61340-4-1 | 12 | maand | rapport | inspectie | 2020-08-12 | 1 | 45H03 | VLIEGBASIS VOLKEL | 152 | Munitiemagazijn | 0 | 1 | CLSK | CLSK | RVB-Z | 3459 | 593 | [7 empty] | 1 |  |  |  |  | In opdracht |  | < Vul hiernaast de juiste status en datum in.
900127732 | 100 | Statische aarding gebouwgebonden | 783214 | Controle statische aardpunten munitiegebouw 12m | Arbeidsomstandighedenbesluit: art. 3.5c / MP 40-21: art. 11202, 13104, 13112 en 13201 / EN-IEC-61340-4-1 | 12 | maand | rapport | inspectie | 2020-08-12 | 1 | 45H03 | VLIEGBASIS VOLKEL | 152 | Munitiemagazijn | 0 | 1 | CLSK | CLSK | RVB-Z | 3459 | 593 | [7 empty] | 1 |  |  |  |  | In opdracht |  | < Vul hiernaast de juiste status en datum in.
900127732 | 100 | Statische aarding gebouwgebonden | 783590 | Controle statische aardstrip/aardrail munitiegebouw 12m | MP 40-21: art. 11107, 13110 en 13201 / Arbeidsomstandighedenbesluit: art. 3.5c / EN-IEC-61340-4-1 | 12 | maand | rapport | controle/preventief onderh. | 2020-08-12 | 1 | 45H03 | VLIEGBASIS VOLKEL | 152 | Munitiemagazijn | 0 | 1 | CLSK | CLSK | RVB-Z | 3459 | 593 | [7 empty] | 1 |  |  |  |  | In opdracht |  | < Vul hiernaast de juiste status en datum in.
900031560 | 73 | Bliksemafleiding gebouwgebonden | 604170 | Controle bliksembeveiliging munitiegebouw 12m | MP 40-21: art. 11107, 13110 en 13201 / NEN-EN-IEC 62305, NEN 1014 | 12 | maand | rapport | controle | 2020-05-04 | 1 | 45H03 | VLIEGBASIS VOLKEL | 153 | Munitiemagazijn |  |  | CLSK | CLSK | RVB-Z | 3471 | 593 |  |  |  |  | 1 | [7 empty] | In opdracht |  | < Vul hiernaast de juiste status en datum in.
900031560 | 73 | Bliksemafleiding gebouwgebonden | 697908 | Visuele inspectie bliksembeveiliging munitiegebouw 6m | NEN-EN-IEC 62305, NEN 1014 / MP 40-21: art. 11107, 13110 en 13201 / | 6 | maand | rapport | inspectie | 2020-11-25 | 2 | 45H03 | VLIEGBASIS VOLKEL | 153 | Munitiemagazijn |  |  | CLSK | CLSK | RVB-Z | 3471 | 593 |  |  |  |  | 1 | [5 empty] | 1 |  | In opdracht |  | < Vul hiernaast de juiste status en datum in.
900127734 | 100 | Statische aarding gebouwgebonden | 779262 | Controle geleidende vloer munitiegebouw 12m | Arbeidsomstandighedenbesluit: art. 3.5c / MP 40-21: art. 11202, 13104, 13112 en 13201 / EN-IEC-61340-4-1 | 12 | maand | rapport | inspectie | 2020-08-12 | 1 | 45H03 | VLIEGBASIS VOLKEL | 153 | Munitiemagazijn | 0 | 1 | CLSK | CLSK | RVB-Z | 3459 | 593 | [7 empty] | 1 |  |  |  |  | In opdracht |  | < Vul hiernaast de juiste status en datum in.
900127735 | 100 | Statische aarding gebouwgebonden | 783216 | Controle statische aardpunten munitiegebouw 12m | Arbeidsomstandighedenbesluit: art. 3.5c / MP 40-21: art. 11202, 13104, 13112 en 13201 / EN-IEC-61340-4-1 | 12 | maand | rapport | inspectie | 2020-08-12 | 1 | 45H03 | VLIEGBASIS VOLKEL | 153 | Munitiemagazijn | 0 | 1 | CLSK | CLSK | RVB-Z | 3459 | 593 | [7 empty] | 1 |  |  |  |  | In opdracht |  | < Vul hiernaast de juiste status en datum in.
900127735 | 100 | Statische aarding gebouwgebonden | 783591 | Controle statische aardstrip/aardrail munitiegebouw 12m | MP 40-21: art. 11107, 13110 en 13201 / Arbeidsomstandighedenbesluit: art. 3.5c / EN-IEC-61340-4-1 | 12 | maand | rapport | controle/preventief onderh. | 2020-08-12 | 1 | 45H03 | VLIEGBASIS VOLKEL | 153 | Munitiemagazijn | 0 | 1 | CLSK | CLSK | RVB-Z | 3459 | 593 | [7 empty] | 1 |  |  |  |  | In opdracht |  | < Vul hiernaast de juiste status en datum in.
900031561 | 73 | Bliksemafleiding gebouwgebonden | 604171 | Controle bliksembeveiliging munitiegebouw 12m | MP 40-21: art. 11107, 13110 en 13201 / NEN-EN-IEC 62305, NEN 1014 | 12 | maand | rapport | controle | 2020-05-04 | 1 | 45H03 | VLIEGBASIS VOLKEL | 154 | Munitiemagazijn |  |  | CLSK | CLSK | RVB-Z | 3471 | 593 |  |  |  |  | 1 | [7 empty] | In opdracht |  | < Vul hiernaast de juiste status en datum in.
900031561 | 73 | Bliksemafleiding gebouwgebonden | 697909 | Visuele inspectie bliksembeveiliging munitiegebouw 6m | NEN-EN-IEC 62305, NEN 1014 / MP 40-21: art. 11107, 13110 en 13201 / | 6 | maand | rapport | inspectie | 2020-11-25 | 2 | 45H03 | VLIEGBASIS VOLKEL | 154 | Munitiemagazijn |  |  | CLSK | CLSK | RVB-Z | 3471 | 593 |  |  |  |  | 1 | [5 empty] | 1 |  | In opdracht |  | < Vul hiernaast de juiste status en datum in.
900127737 | 100 | Statische aarding gebouwgebonden | 779263 | Controle geleidende vloer munitiegebouw 12m | Arbeidsomstandighedenbesluit: art. 3.5c / MP 40-21: art. 11202, 13104, 13112 en 13201 / EN-IEC-61340-4-1 | 12 | maand | rapport | inspectie | 2020-08-12 | 1 | 45H03 | VLIEGBASIS VOLKEL | 154 | Munitiemagazijn | 0 | 1 | CLSK | CLSK | RVB-Z | 3459 | 593 | [7 empty] | 1 |  |  |  |  | In opdracht |  | < Vul hiernaast de juiste status en datum in.
900127738 | 100 | Statische aarding gebouwgebonden | 783218 | Controle statische aardpunten munitiegebouw 12m | Arbeidsomstandighedenbesluit: art. 3.5c / MP 40-21: art. 11202, 13104, 13112 en 13201 / EN-IEC-61340-4-1 | 12 | maand | rapport | inspectie | 2020-08-12 | 1 | 45H03 | VLIEGBASIS VOLKEL | 154 | Munitiemagazijn | 0 | 1 | CLSK | CLSK | RVB-Z | 3459 | 593 | [7 empty] | 1 |  |  |  |  | In opdracht |  | < Vul hiernaast de juiste status en datum in.
900127738 | 100 | Statische aarding gebouwgebonden | 783592 | Controle statische aardstrip/aardrail munitiegebouw 12m | MP 40-21: art. 11107, 13110 en 13201 / Arbeidsomstandighedenbesluit: art. 3.5c / EN-IEC-61340-4-1 | 12 | maand | rapport | controle/preventief onderh. | 2020-08-12 | 1 | 45H03 | VLIEGBASIS VOLKEL | 154 | Munitiemagazijn | 0 | 1 | CLSK | CLSK | RVB-Z | 3459 | 593 | [7 empty] | 1 |  |  |  |  | In opdracht |  | < Vul hiernaast de juiste status en datum in.
900031562 | 73 | Bliksemafleiding gebouwgebonden | 604172 | Controle bliksembeveiliging munitiegebouw 12m | MP 40-21: art. 11107, 13110 en 13201 / NEN-EN-IEC 62305, NEN 1014 | 12 | maand | rapport | controle | 2020-05-04 | 1 | 45H03 | VLIEGBASIS VOLKEL | 155 | Munitiemagazijn |  |  | CLSK | CLSK | RVB-Z | 3471 | 593 |  |  |  |  | 1 | [7 empty] | In opdracht |  | < Vul hiernaast de juiste status en datum in.
900031562 | 73 | Bliksemafleiding gebouwgebonden | 697910 | Visuele inspectie bliksembeveiliging munitiegebouw 6m | NEN-EN-IEC 62305, NEN 1014 / MP 40-21: art. 11107, 13110 en 13201 / | 6 | maand | rapport | inspectie | 2020-11-25 | 2 | 45H03 | VLIEGBASIS VOLKEL | 155 | Munitiemagazijn |  |  | CLSK | CLSK | RVB-Z | 3471 | 593 |  |  |  |  | 1 | [5 empty] | 1 |  | In opdracht |  | < Vul hiernaast de juiste status en datum in.
900127740 | 100 | Statische aarding gebouwgebonden | 779264 | Controle geleidende vloer munitiegebouw 12m | Arbeidsomstandighedenbesluit: art. 3.5c / MP 40-21: art. 11202, 13104, 13112 en 13201 / EN-IEC-61340-4-1 | 12 | maand | rapport | inspectie | 2020-08-12 | 1 | 45H03 | VLIEGBASIS VOLKEL | 155 | Munitiemagazijn | 0 | 1 | CLSK | CLSK | RVB-Z | 3459 | 593 | [7 empty] | 1 |  |  |  |  | In opdracht |  | < Vul hiernaast de juiste status en datum in.
900127741 | 100 | Statische aarding gebouwgebonden | 783220 | Controle statische aardpunten munitiegebouw 12m | Arbeidsomstandighedenbesluit: art. 3.5c / MP 40-21: art. 11202, 13104, 13112 en 13201 / EN-IEC-61340-4-1 | 12 | maand | rapport | inspectie | 2020-08-12 | 1 | 45H03 | VLIEGBASIS VOLKEL | 155 | Munitiemagazijn | 0 | 1 | CLSK | CLSK | RVB-Z | 3459 | 593 | [7 empty] | 1 |  |  |  |  | In opdracht |  | < Vul hiernaast de juiste status en datum in.
900127741 | 100 | Statische aarding gebouwgebonden | 783593 | Controle statische aardstrip/aardrail munitiegebouw 12m | MP 40-21: art. 11107, 13110 en 13201 / Arbeidsomstandighedenbesluit: art. 3.5c / EN-IEC-61340-4-1 | 12 | maand | rapport | controle/preventief onderh. | 2020-08-12 | 1 | 45H03 | VLIEGBASIS VOLKEL | 155 | Munitiemagazijn | 0 | 1 | CLSK | CLSK | RVB-Z | 3459 | 593 | [7 empty] | 1 |  |  |  |  | In opdracht |  | < Vul hiernaast de juiste status en datum in.
900031563 | 73 | Bliksemafleiding gebouwgebonden | 754597 | Controle bliksembeveiliging munitiegebouw 12m | MP 40-21: art. 11107, 13110 en 13201 / NEN-EN-IEC 62305, NEN 1014 | 12 | maand | rapport | controle | 2020-08-28 | 1 | 45H03 | VLIEGBASIS VOLKEL | 156 | Munitiemagazijn |  |  | CLSK | CLSK | RVB-Z | 3471 | 593 | [7 empty] | 1 |  |  |  |  | In opdracht |  | < Vul hiernaast de juiste status en datum in.
900031563 | 73 | Bliksemafleiding gebouwgebonden | 754598 | Visuele inspectie bliksembeveiliging munitiegebouw 6m | NEN-EN-IEC 62305, NEN 1014 / MP 40-21: art. 11107, 13110 en 13201 / | 6 | maand | rapport | inspectie | 2021-02-26 | 2 | 45H03 | VLIEGBASIS VOLKEL | 156 | Munitiemagazijn |  |  | CLSK | CLSK | RVB-Z | 3471 | 593 |  | 1 | [5 empty] | 1 |  |  |  |  | In opdracht |  | < Vul hiernaast de juiste status en datum in.
900127743 | 100 | Statische aarding gebouwgebonden | 779265 | Controle geleidende vloer munitiegebouw 12m | Arbeidsomstandighedenbesluit: art. 3.5c / MP 40-21: art. 11202, 13104, 13112 en 13201 / EN-IEC-61340-4-1 | 12 | maand | rapport | inspectie | 2020-08-28 | 1 | 45H03 | VLIEGBASIS VOLKEL | 156 | Munitiemagazijn | 0 | 1 | CLSK | CLSK | RVB-Z | 3459 | 593 | [7 empty] | 1 |  |  |  |  | In opdracht |  | < Vul hiernaast de juiste status en datum in.
900127745 | 100 | Statische aarding gebouwgebonden | 779266 | Controle geleidende vloer munitiegebouw 12m | Arbeidsomstandighedenbesluit: art. 3.5c / MP 40-21: art. 11202, 13104, 13112 en 13201 / EN-IEC-61340-4-1 | 12 | maand | rapport | inspectie | 2020-08-28 | 1 | 45H03 | VLIEGBASIS VOLKEL | 156 | Munitiemagazijn | 0 | 1A | CLSK | CLSK | RVB-Z | 3459 | 593 | [7 empty] | 1 |  |  |  |  | In opdracht |  | < Vul hiernaast de juiste status en datum in.
900127746 | 100 | Statische aarding gebouwgebonden | 779267 | Controle geleidende vloer munitiegebouw 12m | Arbeidsomstandighedenbesluit: art. 3.5c / MP 40-21: art. 11202, 13104, 13112 en 13201 / EN-IEC-61340-4-1 | 12 | maand | rapport | inspectie | 2020-08-28 | 1 | 45H03 | VLIEGBASIS VOLKEL | 156 | Munitiemagazijn | 0 | 3 | CLSK | CLSK | RVB-Z | 3459 | 593 | [7 empty] | 1 |  |  |  |  | In opdracht |  | < Vul hiernaast de juiste status en datum in.
900127749 | 100 | Statische aarding gebouwgebonden | 779268 | Controle geleidende vloer munitiegebouw 12m | Arbeidsomstandighedenbesluit: art. 3.5c / MP 40-21: art. 11202, 13104, 13112 en 13201 / EN-IEC-61340-4-1 | 12 | maand | rapport | inspectie | 2020-08-28 | 1 | 45H03 | VLIEGBASIS VOLKEL | 156 | Munitiemagazijn | 0 | 3A | CLSK | CLSK | RVB-Z | 3459 | 593 | [7 empty] | 1 |  |  |  |  | In opdracht |  | < Vul hiernaast de juiste status en datum in.
900127747 | 100 | Statische aarding gebouwgebonden | 783223 | Controle statische aardpunten munitiegebouw 12m | Arbeidsomstandighedenbesluit: art. 3.5c / MP 40-21: art. 11202, 13104, 13112 en 13201 / EN-IEC-61340-4-1 | 12 | maand | rapport | inspectie | 2020-08-28 | 1 | 45H03 | VLIEGBASIS VOLKEL | 156 | Munitiemagazijn | 0 | 3 | CLSK | CLSK | RVB-Z | 3459 | 593 | [7 empty] | 1 |  |  |  |  | In opdracht |  | < Vul hiernaast de juiste status en datum in.
900127744 | 100 | Statische aarding gebouwgebonden | 783594 | Controle statische aardstrip/aardrail munitiegebouw 12m | MP 40-21: art. 11107, 13110 en 13201 / Arbeidsomstandighedenbesluit: art. 3.5c / EN-IEC-61340-4-1 | 12 | maand | rapport | controle/preventief onderh. | 2020-08-28 | 1 | 45H03 | VLIEGBASIS VOLKEL | 156 | Munitiemagazijn | 0 | 1 | CLSK | CLSK | RVB-Z | 3459 | 593 | [7 empty] | 1 |  |  |  |  | In opdracht |  | < Vul hiernaast de juiste status en datum in.
900127747 | 100 | Statische aarding gebouwgebonden | 783595 | Controle statische aardstrip/aardrail munitiegebouw 12m | MP 40-21: art. 11107, 13110 en 13201 / Arbeidsomstandighedenbesluit: art. 3.5c / EN-IEC-61340-4-1 | 12 | maand | rapport | controle/preventief onderh. | 2020-08-28 | 1 | 45H03 | VLIEGBASIS VOLKEL | 156 | Munitiemagazijn | 0 | 3 | CLSK | CLSK | RVB-Z | 3459 | 593 | [7 empty] | 1 |  |  |  |  | In opdracht |  | < Vul hiernaast de juiste status en datum in.
900127750 | 100 | Statische aarding gebouwgebonden | 783596 | Controle statische aardstrip/aardrail munitiegebouw 12m | MP 40-21: art. 11107, 13110 en 13201 / Arbeidsomstandighedenbesluit: art. 3.5c / EN-IEC-61340-4-1 | 12 | maand | rapport | controle/preventief onderh. | 2020-08-28 | 1 | 45H03 | VLIEGBASIS VOLKEL | 156 | Munitiemagazijn | 0 | 3A | CLSK | CLSK | RVB-Z | 3459 | 593 | [7 empty] | 1 |  |  |  |  | In opdracht |  | < Vul hiernaast de juiste status en datum in.
900097818 | 33 | Noodverlichting decentraal | 826823 | Controle noodverlichting 1j | Arbeidsomstandighedenbesluit: art. 3.4 / Bouwbesluit 2012: art. 1.16 & ISSO 79 - / Arbeidsomstandighedenbesluit: 3.7 en 3.9 | 1 | jaar | rapport | controle | 2020-10-09 | 1 | 45H03 | VLIEGBASIS VOLKEL | 2000 | Basis Informatie Centrum |  |  | CLSK | CLSK | RVB-Z | 2744 | 603 | [7 empty] | 0 | 0 | 1 | 0 | 0 | In opdracht |  | < Vul hiernaast de juiste status en datum in.
900096092 | 33 | Noodverlichting decentraal | 826824 | Controle noodverlichting 1j | Arbeidsomstandighedenbesluit: art. 3.4 / Bouwbesluit 2012: art. 1.16 & ISSO 79 - / Arbeidsomstandighedenbesluit: 3.7 en 3.9 | 1 | jaar | rapport | controle | 2020-11-13 | 1 | 45H03 | VLIEGBASIS VOLKEL | 2001 | Kinderdagverblijf |  |  | CLSK | CLSK | RVB-Z | 2744 | 603 | [8 empty] | 0 | 0 | 1 | 0 | In opdracht |  | < Vul hiernaast de juiste status en datum in.
900133642 | 33 | Noodverlichting decentraal | 826825 | Controle noodverlichting 1j | Arbeidsomstandighedenbesluit: art. 3.4 / Bouwbesluit 2012: art. 1.16 & ISSO 79 - / Arbeidsomstandighedenbesluit: 3.7 en 3.9 | 1 | jaar | rapport | controle |  | 1 | 45H03 | VLIEGBASIS VOLKEL | 2003 | Werkcentrum EGRESS |  |  | CLSK | CLSK | RVB-Z | 2744 | 603 | [9 empty] | 0 | 0 | 1 | In opdracht |  | < Vul hiernaast de juiste status en datum in.
900133669 | 100 | Statische aarding gebouwgebonden | 812305 | Controle statische aardpunten in gebouw 12m | Arbeidsomstandighedenbesluit: art. 3.5c / EN-IEC-61340-4-1 / | 12 | maand | rapport | inspectie | 2020-12-01 | 1 | 45H03 | VLIEGBASIS VOLKEL | 2003 | Werkcentrum EGRESS | 0 | 05 | CLSK | CLSK | RVB-Z | 3459 | 593 | [11 empty] | 1 | In opdracht |  | < Vul hiernaast de juiste status en datum in.
900133670 | 100 | Statische aarding gebouwgebonden | 812306 | Controle statische aardpunten in gebouw 12m | Arbeidsomstandighedenbesluit: art. 3.5c / EN-IEC-61340-4-1 / | 12 | maand | rapport | inspectie | 2020-12-01 | 1 | 45H03 | VLIEGBASIS VOLKEL | 2003 | Werkcentrum EGRESS | 0 | 06 | CLSK | CLSK | RVB-Z | 3459 | 593 | [11 empty] | 1 | In opdracht |  | < Vul hiernaast de juiste status en datum in.
900133671 | 100 | Statische aarding gebouwgebonden | 812307 | Controle statische aardpunten in gebouw 12m | Arbeidsomstandighedenbesluit: art. 3.5c / EN-IEC-61340-4-1 / | 12 | maand | rapport | inspectie | 2020-12-01 | 1 | 45H03 | VLIEGBASIS VOLKEL | 2003 | Werkcentrum EGRESS | 0 | 07 | CLSK | CLSK | RVB-Z | 3459 | 593 | [11 empty] | 1 | In opdracht |  | < Vul hiernaast de juiste status en datum in.
900133672 | 100 | Statische aarding gebouwgebonden | 812308 | Controle statische aardpunten in gebouw 12m | Arbeidsomstandighedenbesluit: art. 3.5c / EN-IEC-61340-4-1 / | 12 | maand | rapport | inspectie | 2020-12-01 | 1 | 45H03 | VLIEGBASIS VOLKEL | 2003 | Werkcentrum EGRESS | 0 | 08 | CLSK | CLSK | RVB-Z | 3459 | 593 | [11 empty] | 1 | In opdracht |  | < Vul hiernaast de juiste status en datum in.
900133669 | 100 | Statische aarding gebouwgebonden | 812310 | Controle statische aardstrip/aardrail in gebouw 12m | Arbeidsomstandighedenbesluit: art. 3.5c / EN-IEC-61340-4-1 / | 12 | maand | rapport | controle/preventief onderh. | 2020-12-01 | 1 | 45H03 | VLIEGBASIS VOLKEL | 2003 | Werkcentrum EGRESS | 0 | 05 | CLSK | CLSK | RVB-Z | 3459 | 593 | [11 empty] | 1 | In opdracht |  | < Vul hiernaast de juiste status en datum in.
900133670 | 100 | Statische aarding gebouwgebonden | 812311 | Controle statische aardstrip/aardrail in gebouw 12m | Arbeidsomstandighedenbesluit: art. 3.5c / EN-IEC-61340-4-1 / | 12 | maand | rapport | controle/preventief onderh. | 2020-12-01 | 1 | 45H03 | VLIEGBASIS VOLKEL | 2003 | Werkcentrum EGRESS | 0 | 06 | CLSK | CLSK | RVB-Z | 3459 | 593 | [11 empty] | 1 | In opdracht |  | < Vul hiernaast de juiste status en datum in.
900133671 | 100 | Statische aarding gebouwgebonden | 812312 | Controle statische aardstrip/aardrail in gebouw 12m | Arbeidsomstandighedenbesluit: art. 3.5c / EN-IEC-61340-4-1 / | 12 | maand | rapport | controle/preventief onderh. | 2020-12-01 | 1 | 45H03 | VLIEGBASIS VOLKEL | 2003 | Werkcentrum EGRESS | 0 | 07 | CLSK | CLSK | RVB-Z | 3459 | 593 | [11 empty] | 1 | In opdracht |  | < Vul hiernaast de juiste status en datum in.
900133672 | 100 | Statische aarding gebouwgebonden | 812313 | Controle statische aardstrip/aardrail in gebouw 12m | Arbeidsomstandighedenbesluit: art. 3.5c / EN-IEC-61340-4-1 / | 12 | maand | rapport | controle/preventief onderh. | 2020-12-01 | 1 | 45H03 | VLIEGBASIS VOLKEL | 2003 | Werkcentrum EGRESS | 0 | 08 | CLSK | CLSK | RVB-Z | 3459 | 593 | [11 empty] | 1 | In opdracht |  | < Vul hiernaast de juiste status en datum in.
900006947 | 33 | Noodverlichting decentraal | 826826 | Controle noodverlichting 1j | Arbeidsomstandighedenbesluit: art. 3.4 / Bouwbesluit 2012: art. 1.16 & ISSO 79 - / Arbeidsomstandighedenbesluit: 3.7 en 3.9 | 1 | jaar | rapport | controle | 2020-11-24 | 1 | 45H03 | VLIEGBASIS VOLKEL | 211 | H1 Zweefvliegclub |  |  | CLSK | CLSK | RVB-Z | 2744 | 603 | [8 empty] | 0 | 0 | 1 | 0 | In opdracht |  | < Vul hiernaast de juiste status en datum in.
900131314 | 100 | Statische aarding gebouwgebonden | 788773 | Controle statische aardpunten in gebouw 12m | Arbeidsomstandighedenbesluit: art. 3.5c / EN-IEC-61340-4-1 / | 12 | maand | rapport | inspectie | 2021-01-13 | 1 | 45H03 | VLIEGBASIS VOLKEL | 211 | H1 Zweefvliegclub | 0 | 10 | CLSK | CLSK | RVB-Z | 3459 | 593 | 1 | [11 empty] | In opdracht |  | < Vul hiernaast de juiste status en datum in.
900021655 | 72 | Laagspanning | 766922 | "NEN 3140" Inspectie 5j of 6j | Arbeidsomstandighedenbesluit: art. 3.4 / Bouwbesluit 2012: art. 6.8 => NEN 1010, NEN-EN-IEC 61936-1, NEN-EN 50522 / | 6 | jaar | verklaring en rapport | inspectie | 2016-11-07 | 1 | 45H03 | VLIEGBASIS VOLKEL | 219 | Legering (Categorie II) |  |  | CLSK | CLSK | RVB-Z | 2656 | 664 | [8 empty] | 0 | 0 | 1 | 0 | In opdracht |  | < Vul hiernaast de juiste status en datum in.
900006948 | 33 | Noodverlichting decentraal | 826827 | Controle noodverlichting 1j | Arbeidsomstandighedenbesluit: art. 3.4 / Bouwbesluit 2012: art. 1.16 & ISSO 79 - / Arbeidsomstandighedenbesluit: 3.7 en 3.9 | 1 | jaar | rapport | controle | 2020-10-02 | 1 | 45H03 | VLIEGBASIS VOLKEL | 219 | Legering (Categorie II) |  |  | CLSK | CLSK | RVB-Z | 2744 | 603 | [7 empty] | 0 | 0 | 1 | 0 | 0 | In opdracht |  | < Vul hiernaast de juiste status en datum in.
900006949 | 33 | Noodverlichting decentraal | 826828 | Controle noodverlichting 1j | Arbeidsomstandighedenbesluit: art. 3.4 / Bouwbesluit 2012: art. 1.16 & ISSO 79 - / Arbeidsomstandighedenbesluit: 3.7 en 3.9 | 1 | jaar | rapport | controle | 2020-11-20 | 1 | 45H03 | VLIEGBASIS VOLKEL | 223 | Magazijn ISAF MASS |  |  | CLSK | CLSK | RVB-Z | 2744 | 603 | [8 empty] | 0 | 0 | 1 | 0 | In opdracht |  | < Vul hiernaast de juiste status en datum in.
900006950 | 33 | Noodverlichting decentraal | 826829 | Controle noodverlichting 1j | Arbeidsomstandighedenbesluit: art. 3.4 / Bouwbesluit 2012: art. 1.16 & ISSO 79 - / Arbeidsomstandighedenbesluit: 3.7 en 3.9 | 1 | jaar | rapport | controle | 2020-10-12 | 1 | 45H03 | VLIEGBASIS VOLKEL | 224 | Werkplaats MT |  |  | CLSK | CLSK | RVB-Z | 2744 | 603 | [7 empty] | 0 | 0 | 1 | 0 | 0 | In opdracht |  | < Vul hiernaast de juiste status en datum in.
900096577 | 32 | Noodverlichting centraal | 824763 | Controle noodverlichting 1j | Arbeidsomstandighedenbesluit: art. 3.4 / Bouwbesluit 2012: art. 1.16 & ISSO 79 - / Arbeidsomstandighedenbesluit: 3.7 en 3.9 | 1 | jaar | rapport | controle | 2020-12-17 | 1 | 45H03 | VLIEGBASIS VOLKEL | 225 | Hangar 5 WTC | 0 | 2 | CLSK | CLSK | RVB-Z | 2744 | 603 | [9 empty] | 0 | 0 | 1 | In opdracht |  | < Vul hiernaast de juiste status en datum in.
900006952 | 33 | Noodverlichting decentraal | 826830 | Controle noodverlichting 1j | Arbeidsomstandighedenbesluit: art. 3.4 / Bouwbesluit 2012: art. 1.16 & ISSO 79 - / Arbeidsomstandighedenbesluit: 3.7 en 3.9 | 1 | jaar | rapport | controle | 2020-10-12 | 1 | 45H03 | VLIEGBASIS VOLKEL | 226 | Werkplaats Systemen , NDO |  |  | CLSK | CLSK | RVB-Z | 2744 | 603 | [7 empty] | 0 | 0 | 1 | 0 | 0 | In opdracht |  | < Vul hiernaast de juiste status en datum in.
900120475 | 33 | Noodverlichting decentraal | 826831 | Controle noodverlichting 1j | Arbeidsomstandighedenbesluit: art. 3.4 / Bouwbesluit 2012: art. 1.16 & ISSO 79 - / Arbeidsomstandighedenbesluit: 3.7 en 3.9 | 1 | jaar | rapport | controle | 2020-11-13 | 1 | 45H03 | VLIEGBASIS VOLKEL | 227 | Werkplaats Houtbewerking |  |  | CLSK | CLSK | RVB-Z | 2744 | 603 | [8 empty] | 0 | 0 | 1 | 0 | In opdracht |  | < Vul hiernaast de juiste status en datum in.
900112664 | 33 | Noodverlichting decentraal | 826832 | Controle noodverlichting 1j | Arbeidsomstandighedenbesluit: art. 3.4 / Bouwbesluit 2012: art. 1.16 & ISSO 79 - / Arbeidsomstandighedenbesluit: 3.7 en 3.9 | 1 | jaar | rapport | controle | 2020-11-13 | 1 | 45H03 | VLIEGBASIS VOLKEL | 228 | Werkplaats Metaal- , Plaatbewerking |  |  | CLSK | CLSK | RVB-Z | 2744 | 603 | [8 empty] | 0 | 0 | 1 | 0 | In opdracht |  | < Vul hiernaast de juiste status en datum in.
900127500 | 100 | Statische aarding gebouwgebonden | 772354 | Controle statische aardpunten in gebouw 12m | Arbeidsomstandighedenbesluit: art. 3.5c / EN-IEC-61340-4-1 / | 12 | maand | rapport | inspectie | 2021-01-13 | 1 | 45H03 | VLIEGBASIS VOLKEL | 228 | Werkplaats Metaal- , Plaatbewerking | 0 | 2 | CLSK | CLSK | RVB-Z | 3459 | 593 | 1 | [11 empty] | In opdracht |  | < Vul hiernaast de juiste status en datum in.
900132836 | 100 | Statische aarding gebouwgebonden | 809997 | Controle statische aardstrip/aardrail in gebouw 12m | Arbeidsomstandighedenbesluit: art. 3.5c / EN-IEC-61340-4-1 / | 12 | maand | rapport | controle/preventief onderh. | 2021-01-13 | 1 | 45H03 | VLIEGBASIS VOLKEL | 228 | Werkplaats Metaal- , Plaatbewerking | 0 | 3 | CLSK | CLSK | RVB-Z | 3459 | 593 | 1 | [11 empty] | In opdracht |  | < Vul hiernaast de juiste status en datum in.
900127503 | 100 | Statische aarding gebouwgebonden | 783403 | Controle statische aardstrip/aardrail in gebouw 12m | Arbeidsomstandighedenbesluit: art. 3.5c / EN-IEC-61340-4-1 / | 12 | maand | rapport | controle/preventief onderh. | 2021-01-13 | 1 | 45H03 | VLIEGBASIS VOLKEL | 228 | Werkplaats Metaal- , Plaatbewerking | 0 | 5 | CLSK | CLSK | RVB-Z | 3459 | 593 | 1 | [11 empty] | In opdracht |  | < Vul hiernaast de juiste status en datum in.
900112237 | 28 | No-break | 667321 | Onderhoud NSA 1j | Bouwbesluit 2012: art. 1.16 | 1 | jaar | afmelding | onderhoud | 2019-12-20 | 1 | 45H03 | VLIEGBASIS VOLKEL | 230 | Transformatorgebouw T3 | 0 | 2 | CLSK | CLSK | RVB-Z | 2759 | 566 | [9 empty] | 0 | 0 | 1 | In opdracht |  | < Vul hiernaast de juiste status en datum in.
900035773 | 26 | Noodaggregaat in gebouw | 835178 | Inspectie noodstroomaggregaat 24m | Activiteitenbesluit: afd. 3.2 en 3.3 / / | 24 | maand | rapport | inspectie | 2018-12-12 | 1 | 45H03 | VLIEGBASIS VOLKEL | 230 | Transformatorgebouw T3 | 0 | 1 | CLSK | CLSK | RVB-Z | 2684 | 566 | [11 empty] | 1 | In opdracht |  | < Vul hiernaast de juiste status en datum in.
900035773 | 26 | Noodaggregaat in gebouw | 623294 | Onderhoud NSA 1j | Bouwbesluit 2012: art. 1.16 | 1 | jaar | afmelding | onderhoud | 2020-07-06 | 1 | 45H03 | VLIEGBASIS VOLKEL | 230 | Transformatorgebouw T3 | 0 | 1 | CLSK | CLSK | RVB-Z | 2684 | 566 |  |  |  |  | 0 | 0 | 1 | 0 | 0 |  |  |  | In opdracht |  | < Vul hiernaast de juiste status en datum in.
900035773 | 26 | Noodaggregaat in gebouw | 623185 | Testen NSA 2m | Bouwbesluit 2012: art. 1.16 | 2 | maand | afmelding | test | 2021-02-25 | 6 | 45H03 | VLIEGBASIS VOLKEL | 230 | Transformatorgebouw T3 | 0 | 1 | CLSK | CLSK | RVB-Z | 2684 | 566 |  | 1 |  | 1 |  | 1 |  | 1 |  | 1 |  | 1 | In opdracht |  | < Vul hiernaast de juiste status en datum in.
900031566 | 73 | Bliksemafleiding gebouwgebonden | 635513 | Controle bliksembeveiliging gebouw 24m | NEN-EN-IEC 62305, NEN 1014 | 24 | maand | rapport | controle | 2020-08-05 | 1 | 45H03 | VLIEGBASIS VOLKEL | 243 | Kantoor SVKAM |  |  | CLSK | CLSK | RVB-Z | 3471 | 593 | [7 empty] | 1 |  |  |  |  | In opdracht |  | < Vul hiernaast de juiste status en datum in.
900031569 | 73 | Bliksemafleiding gebouwgebonden | 635516 | Controle bliksembeveiliging gebouw 24m | NEN-EN-IEC 62305, NEN 1014 | 24 | maand | rapport | controle | 2020-02-05 | 1 | 45H03 | VLIEGBASIS VOLKEL | 259 | Stalling , Kantoor Brandweer |  |  | CLSK | CLSK | RVB-Z | 3471 | 593 |  | 1 | [10 empty] | In opdracht |  | < Vul hiernaast de juiste status en datum in.
900006954 | 33 | Noodverlichting decentraal | 826833 | Controle noodverlichting 1j | Arbeidsomstandighedenbesluit: art. 3.4 / Bouwbesluit 2012: art. 1.16 & ISSO 79 - / Arbeidsomstandighedenbesluit: 3.7 en 3.9 | 1 | jaar | rapport | controle | 2020-10-06 | 1 | 45H03 | VLIEGBASIS VOLKEL | 259 | Stalling , Kantoor Brandweer |  |  | CLSK | CLSK | RVB-Z | 2744 | 603 | [7 empty] | 0 | 0 | 1 | 0 | 0 | In opdracht |  | < Vul hiernaast de juiste status en datum in.
900006955 | 33 | Noodverlichting decentraal | 826834 | Controle noodverlichting 1j | Arbeidsomstandighedenbesluit: art. 3.4 / Bouwbesluit 2012: art. 1.16 & ISSO 79 - / Arbeidsomstandighedenbesluit: 3.7 en 3.9 | 1 | jaar | rapport | controle | 2018-10-31 | 1 | 45H03 | VLIEGBASIS VOLKEL | 260 | Hobbycentrum Pro Nobis |  |  | CLSK | CLSK | RVB-Z | 2744 | 603 | [7 empty] | 0 | 0 | 1 | 0 | 0 | In opdracht |  | < Vul hiernaast de juiste status en datum in.
900031570 | 73 | Bliksemafleiding gebouwgebonden | 635517 | Controle bliksembeveiliging gebouw 24m | NEN-EN-IEC 62305, NEN 1014 | 24 | maand | rapport | controle | 2020-08-05 | 1 | 45H03 | VLIEGBASIS VOLKEL | 265 | Werkplaats Electro , Foto |  |  | CLSK | CLSK | RVB-Z | 3471 | 593 | [7 empty] | 1 |  |  |  |  | In opdracht |  | < Vul hiernaast de juiste status en datum in.
900006956 | 33 | Noodverlichting decentraal | 826835 | Controle noodverlichting 1j | Arbeidsomstandighedenbesluit: art. 3.4 / Bouwbesluit 2012: art. 1.16 & ISSO 79 - / Arbeidsomstandighedenbesluit: 3.7 en 3.9 | 1 | jaar | rapport | controle | 2020-10-08 | 1 | 45H03 | VLIEGBASIS VOLKEL | 265 | Werkplaats Electro , Foto |  |  | CLSK | CLSK | RVB-Z | 2744 | 603 | [7 empty] | 0 | 0 | 1 | 0 | 0 | In opdracht |  | < Vul hiernaast de juiste status en datum in.
900127768 | 100 | Statische aarding gebouwgebonden | 782896 | Controle statische aardpunten in gebouw 12m | Arbeidsomstandighedenbesluit: art. 3.5c / EN-IEC-61340-4-1 / | 12 | maand | rapport | inspectie | 2020-12-08 | 1 | 45H03 | VLIEGBASIS VOLKEL | 265 | Werkplaats Electro , Foto | 0 | 20C | CLSK | CLSK | RVB-Z | 3459 | 593 | [11 empty] | 1 | In opdracht |  | < Vul hiernaast de juiste status en datum in.
900116185 | 73 | Bliksemafleiding gebouwgebonden | 707853 | Controle bliksembeveiliging gebouw 24m | NEN-EN-IEC 62305, NEN 1014 | 24 | maand | rapport | controle | 2020-08-05 | 1 | 45H03 | VLIEGBASIS VOLKEL | 266 | Werkplaats Acculaad |  |  | CLSK | CLSK | RVB-Z | 3471 | 593 | [7 empty] | 1 |  |  |  |  | In opdracht |  | < Vul hiernaast de juiste status en datum in.
900121138 | 32 | Noodverlichting centraal | 824764 | Controle noodverlichting 1j | Arbeidsomstandighedenbesluit: art. 3.4 / Bouwbesluit 2012: art. 1.16 & ISSO 79 - / Arbeidsomstandighedenbesluit: 3.7 en 3.9 | 1 | jaar | rapport | controle | 2020-12-17 | 1 | 45H03 | VLIEGBASIS VOLKEL | 266 | Werkplaats Acculaad | 0 | 3A | CLSK | CLSK | RVB-Z | 2744 | 603 | [9 empty] | 0 | 0 | 1 | In opdracht |  | < Vul hiernaast de juiste status en datum in.
900006957 | 33 | Noodverlichting decentraal | 826836 | Controle noodverlichting 1j | Arbeidsomstandighedenbesluit: art. 3.4 / Bouwbesluit 2012: art. 1.16 & ISSO 79 - / Arbeidsomstandighedenbesluit: 3.7 en 3.9 | 1 | jaar | rapport | controle | 2020-12-08 | 1 | 45H03 | VLIEGBASIS VOLKEL | 266 | Werkplaats Acculaad |  |  | CLSK | CLSK | RVB-Z | 2744 | 603 | [9 empty] | 0 | 0 | 1 | In opdracht |  | < Vul hiernaast de juiste status en datum in.
900088828 | 33 | Noodverlichting decentraal | 826837 | Controle noodverlichting 1j | Arbeidsomstandighedenbesluit: art. 3.4 / Bouwbesluit 2012: art. 1.16 & ISSO 79 - / Arbeidsomstandighedenbesluit: 3.7 en 3.9 | 1 | jaar | rapport | controle | 2020-11-20 | 1 | 45H03 | VLIEGBASIS VOLKEL | 269 | Kantoorgebouw WETRA |  |  | CLSK | CLSK | RVB-Z | 2744 | 603 | [8 empty] | 0 | 0 | 1 | 0 | In opdracht |  | < Vul hiernaast de juiste status en datum in.
900116142 | 26 | Noodaggregaat in gebouw | 835179 | Inspectie noodstroomaggregaat 24m | Activiteitenbesluit: afd. 3.2 en 3.3 / / | 24 | maand | rapport | inspectie | 2018-12-12 | 1 | 45H03 | VLIEGBASIS VOLKEL | 271 | Transformatorgebouw T5 | 0 | 2 | CLSK | CLSK | RVB-Z | 2684 | 566 | [11 empty] | 1 | In opdracht |  | < Vul hiernaast de juiste status en datum in.
900116142 | 26 | Noodaggregaat in gebouw | 707910 | Onderhoud NSA 1j | Bouwbesluit 2012: art. 1.16 | 1 | jaar | afmelding | onderhoud | 2020-07-07 | 1 | 45H03 | VLIEGBASIS VOLKEL | 271 | Transformatorgebouw T5 | 0 | 2 | CLSK | CLSK | RVB-Z | 2684 | 566 |  |  |  |  | 0 | 0 | 1 | 0 | 0 |  |  |  | In opdracht |  | < Vul hiernaast de juiste status en datum in.
900116142 | 26 | Noodaggregaat in gebouw | 707909 | Testen NSA 2m | Bouwbesluit 2012: art. 1.16 | 2 | maand | afmelding | test | 2021-02-25 | 6 | 45H03 | VLIEGBASIS VOLKEL | 271 | Transformatorgebouw T5 | 0 | 2 | CLSK | CLSK | RVB-Z | 2684 | 566 |  | 1 |  | 1 |  | 1 |  | 1 |  | 1 |  | 1 | In opdracht |  | < Vul hiernaast de juiste status en datum in.
900031572 | 73 | Bliksemafleiding gebouwgebonden | 635518 | Controle bliksembeveiliging gebouw 24m | NEN-EN-IEC 62305, NEN 1014 | 24 | maand | rapport | controle | 2020-02-04 | 1 | 45H03 | VLIEGBASIS VOLKEL | 272 | Kantoor WMP , APV , USAFE |  |  | CLSK | CLSK | RVB-Z | 3471 | 593 |  | 1 | [10 empty] | In opdracht |  | < Vul hiernaast de juiste status en datum in.
900021676 | 72 | Laagspanning | 766477 | "NEN 3140" Inspectie 5j of 6j | Arbeidsomstandighedenbesluit: art. 3.4 / Bouwbesluit 2012: art. 6.8 => NEN 1010, NEN-EN-IEC 61936-1, NEN-EN 50522 / | 6 | jaar | verklaring en rapport | inspectie | 2016-01-13 | 1 | 45H03 | VLIEGBASIS VOLKEL | 272 | Kantoor WMP , APV , USAFE |  |  | CLSK | CLSK | RVB-Z | 2656 | 664 | 1 | 0 | 0 | [9 empty] | In opdracht |  | < Vul hiernaast de juiste status en datum in.
900006958 | 33 | Noodverlichting decentraal | 826838 | Controle noodverlichting 1j | Arbeidsomstandighedenbesluit: art. 3.4 / Bouwbesluit 2012: art. 1.16 & ISSO 79 - / Arbeidsomstandighedenbesluit: 3.7 en 3.9 | 1 | jaar | rapport | controle | 2020-11-17 | 1 | 45H03 | VLIEGBASIS VOLKEL | 272 | Kantoor WMP , APV , USAFE |  |  | CLSK | CLSK | RVB-Z | 2744 | 603 | [8 empty] | 0 | 0 | 1 | 0 | In opdracht |  | < Vul hiernaast de juiste status en datum in.
900021677 | 72 | Laagspanning | 765641 | "NEN 3140" Inspectie 5j of 6j | Arbeidsomstandighedenbesluit: art. 3.4 / Bouwbesluit 2012: art. 6.8 => NEN 1010, NEN-EN-IEC 61936-1, NEN-EN 50522 / | 6 | jaar | verklaring en rapport | inspectie | 2016-01-13 | 1 | 45H03 | VLIEGBASIS VOLKEL | 276 | Werkplaats , Kantoor |  |  | CLSK | CLSK | RVB-Z | 2656 | 664 | 1 | 0 | 0 | [9 empty] | In opdracht |  | < Vul hiernaast de juiste status en datum in.
900109642 | 32 | Noodverlichting centraal | 824765 | Controle noodverlichting 1j | Arbeidsomstandighedenbesluit: art. 3.4 / Bouwbesluit 2012: art. 1.16 & ISSO 79 - / Arbeidsomstandighedenbesluit: 3.7 en 3.9 | 1 | jaar | rapport | controle | 2019-12-06 | 1 | 45H03 | VLIEGBASIS VOLKEL | 276 | Werkplaats , Kantoor | 0 | 13 | CLSK | CLSK | RVB-Z | 2744 | 603 | [9 empty] | 0 | 0 | 1 | In opdracht |  | < Vul hiernaast de juiste status en datum in.
900109643 | 32 | Noodverlichting centraal | 824766 | Controle noodverlichting 1j | Arbeidsomstandighedenbesluit: art. 3.4 / Bouwbesluit 2012: art. 1.16 & ISSO 79 - / Arbeidsomstandighedenbesluit: 3.7 en 3.9 | 1 | jaar | rapport | controle | 2020-12-11 | 1 | 45H03 | VLIEGBASIS VOLKEL | 278 | Stalling Voertuigen | 0 | 8 | CLSK | CLSK | RVB-Z | 2744 | 603 | [9 empty] | 0 | 0 | 1 | In opdracht |  | < Vul hiernaast de juiste status en datum in.
900006961 | 33 | Noodverlichting decentraal | 826839 | Controle noodverlichting 1j | Arbeidsomstandighedenbesluit: art. 3.4 / Bouwbesluit 2012: art. 1.16 & ISSO 79 - / Arbeidsomstandighedenbesluit: 3.7 en 3.9 | 1 | jaar | rapport | controle | 2020-10-07 | 1 | 45H03 | VLIEGBASIS VOLKEL | 283 | Legering (Categorie III) |  |  | CLSK | CLSK | RVB-Z | 2744 | 603 | [7 empty] | 0 | 0 | 1 | 0 | 0 | In opdracht |  | < Vul hiernaast de juiste status en datum in.
900006962 | 33 | Noodverlichting decentraal | 826840 | Controle noodverlichting 1j | Arbeidsomstandighedenbesluit: art. 3.4 / Bouwbesluit 2012: art. 1.16 & ISSO 79 - / Arbeidsomstandighedenbesluit: 3.7 en 3.9 | 1 | jaar | rapport | controle | 2020-10-07 | 1 | 45H03 | VLIEGBASIS VOLKEL | 284 | Legering (Categorie III) |  |  | CLSK | CLSK | RVB-Z | 2744 | 603 | [7 empty] | 0 | 0 | 1 | 0 | 0 | In opdracht |  | < Vul hiernaast de juiste status en datum in.
900006963 | 33 | Noodverlichting decentraal | 826841 | Controle noodverlichting 1j | Arbeidsomstandighedenbesluit: art. 3.4 / Bouwbesluit 2012: art. 1.16 & ISSO 79 - / Arbeidsomstandighedenbesluit: 3.7 en 3.9 | 1 | jaar | rapport | controle | 2020-10-02 | 1 | 45H03 | VLIEGBASIS VOLKEL | 285 | Legering (Categorie III) |  |  | CLSK | CLSK | RVB-Z | 2744 | 603 | [7 empty] | 0 | 0 | 1 | 0 | 0 | In opdracht |  | < Vul hiernaast de juiste status en datum in.
900006964 | 33 | Noodverlichting decentraal | 826842 | Controle noodverlichting 1j | Arbeidsomstandighedenbesluit: art. 3.4 / Bouwbesluit 2012: art. 1.16 & ISSO 79 - / Arbeidsomstandighedenbesluit: 3.7 en 3.9 | 1 | jaar | rapport | controle | 2020-10-05 | 1 | 45H03 | VLIEGBASIS VOLKEL | 286 | Kantoorgebouw Staf C-640 |  |  | CLSK | CLSK | RVB-Z | 2744 | 603 | [7 empty] | 0 | 0 | 1 | 0 | 0 | In opdracht |  | < Vul hiernaast de juiste status en datum in.
900006965 | 33 | Noodverlichting decentraal | 826843 | Controle noodverlichting 1j | Arbeidsomstandighedenbesluit: art. 3.4 / Bouwbesluit 2012: art. 1.16 & ISSO 79 - / Arbeidsomstandighedenbesluit: 3.7 en 3.9 | 1 | jaar | rapport | controle | 2020-10-13 | 1 | 45H03 | VLIEGBASIS VOLKEL | 287 | Kastenkamers |  |  | CLSK | CLSK | RVB-Z | 2744 | 603 | [7 empty] | 0 | 0 | 1 | 0 | 0 | In opdracht |  | < Vul hiernaast de juiste status en datum in.
900006966 | 33 | Noodverlichting decentraal | 826844 | Controle noodverlichting 1j | Arbeidsomstandighedenbesluit: art. 3.4 / Bouwbesluit 2012: art. 1.16 & ISSO 79 - / Arbeidsomstandighedenbesluit: 3.7 en 3.9 | 1 | jaar | rapport | controle | 2020-10-13 | 1 | 45H03 | VLIEGBASIS VOLKEL | 288 | Kastenkamers |  |  | CLSK | CLSK | RVB-Z | 2744 | 603 | [7 empty] | 0 | 0 | 1 | 0 | 0 | In opdracht |  | < Vul hiernaast de juiste status en datum in.
900006967 | 33 | Noodverlichting decentraal | 826845 | Controle noodverlichting 1j | Arbeidsomstandighedenbesluit: art. 3.4 / Bouwbesluit 2012: art. 1.16 & ISSO 79 - / Arbeidsomstandighedenbesluit: 3.7 en 3.9 | 1 | jaar | rapport | controle | 2020-10-15 | 1 | 45H03 | VLIEGBASIS VOLKEL | 299 | Kantoor DBBO |  |  | CLSK | CLSK | RVB-Z | 2744 | 603 | [7 empty] | 0 | 0 | 1 | 0 | 0 | In opdracht |  | < Vul hiernaast de juiste status en datum in.
900116096 | 26 | Noodaggregaat in gebouw | 759719 | Onderhoud NSA 1j | Bouwbesluit 2012: art. 1.16 | 1 | jaar | afmelding | onderhoud | 2020-09-20 | 1 | 45H03 | VLIEGBASIS VOLKEL | 306 | Dieselaggregaat | 0 | 1 | CLSK | CLSK | RVB-Z | 3012 | 753 | [6 empty] | 0 | 0 | 1 | 0 | 0 |  | In opdracht |  | < Vul hiernaast de juiste status en datum in.
900116096 | 26 | Noodaggregaat in gebouw | 759703 | Testen NSA 2m | Bouwbesluit 2012: art. 1.16 | 2 | maand | afmelding | test | 2020-11-01 | 6 | 45H03 | VLIEGBASIS VOLKEL | 306 | Dieselaggregaat | 0 | 1 | CLSK | CLSK | RVB-Z | 3012 | 753 | 1 |  | 1 |  | 1 |  | 1 |  | 1 |  | 1 |  | In opdracht |  | < Vul hiernaast de juiste status en datum in.
900117063 | 33 | Noodverlichting decentraal | 826846 | Controle noodverlichting 1j | Arbeidsomstandighedenbesluit: art. 3.4 / Bouwbesluit 2012: art. 1.16 & ISSO 79 - / Arbeidsomstandighedenbesluit: 3.7 en 3.9 | 1 | jaar | rapport | controle | 2020-11-04 | 1 | 45H03 | VLIEGBASIS VOLKEL | 306 | Dieselaggregaat |  |  | CLSK | CLSK | RVB-Z | 2744 | 603 | [8 empty] | 0 | 0 | 1 | 0 | In opdracht |  | < Vul hiernaast de juiste status en datum in.
900006968 | 33 | Noodverlichting decentraal | 826847 | Controle noodverlichting 1j | Arbeidsomstandighedenbesluit: art. 3.4 / Bouwbesluit 2012: art. 1.16 & ISSO 79 - / Arbeidsomstandighedenbesluit: 3.7 en 3.9 | 1 | jaar | rapport | controle | 2020-11-17 | 1 | 45H03 | VLIEGBASIS VOLKEL | 311 | Werkplaats GU |  |  | CLSK | CLSK | RVB-Z | 2744 | 603 | [8 empty] | 0 | 0 | 1 | 0 | In opdracht |  | < Vul hiernaast de juiste status en datum in.
900127769 | 100 | Statische aarding gebouwgebonden | 782897 | Controle statische aardpunten in gebouw 12m | Arbeidsomstandighedenbesluit: art. 3.5c / EN-IEC-61340-4-1 / | 12 | maand | rapport | inspectie | 2020-06-19 | 1 | 45H03 | VLIEGBASIS VOLKEL | 313 | Blister Hangar | 0 | 1 | CLSK | CLSK | RVB-Z | 3459 | 593 | [5 empty] | 1 | [6 empty] | In opdracht |  | < Vul hiernaast de juiste status en datum in.
900006969 | 33 | Noodverlichting decentraal | 826848 | Controle noodverlichting 1j | Arbeidsomstandighedenbesluit: art. 3.4 / Bouwbesluit 2012: art. 1.16 & ISSO 79 - / Arbeidsomstandighedenbesluit: 3.7 en 3.9 | 1 | jaar | rapport | controle | 2020-11-05 | 1 | 45H03 | VLIEGBASIS VOLKEL | 317 | Kantoorgebouw Staf |  |  | CLSK | CLSK | RVB-Z | 2744 | 603 | [8 empty] | 0 | 0 | 1 | 0 | In opdracht |  | < Vul hiernaast de juiste status en datum in.
900021698 | 72 | Laagspanning | 764134 | "NEN 3140" Inspectie 5j of 6j | Arbeidsomstandighedenbesluit: art. 3.4 / Bouwbesluit 2012: art. 6.8 => NEN 1010, NEN-EN-IEC 61936-1, NEN-EN 50522 / | 5 | jaar | verklaring en rapport | inspectie | 2017-11-08 | 1 | 45H03 | VLIEGBASIS VOLKEL | 319 | Bergruimte |  |  | CLSK | CLSK | RVB-Z | 2656 | 664 | [8 empty] | 0 | 0 | 1 | 0 | In opdracht |  | < Vul hiernaast de juiste status en datum in.
900006971 | 33 | Noodverlichting decentraal | 826849 | Controle noodverlichting 1j | Arbeidsomstandighedenbesluit: art. 3.4 / Bouwbesluit 2012: art. 1.16 & ISSO 79 - / Arbeidsomstandighedenbesluit: 3.7 en 3.9 | 1 | jaar | rapport | controle | 2020-10-05 | 1 | 45H03 | VLIEGBASIS VOLKEL | 331 | Legering (Categorie III) |  |  | CLSK | CLSK | RVB-Z | 2744 | 603 | [7 empty] | 0 | 0 | 1 | 0 | 0 | In opdracht |  | < Vul hiernaast de juiste status en datum in.
900031576 | 73 | Bliksemafleiding gebouwgebonden | 635522 | Controle bliksembeveiliging gebouw 24m | NEN-EN-IEC 62305, NEN 1014 | 24 | maand | rapport | controle | 2020-06-17 | 1 | 45H03 | VLIEGBASIS VOLKEL | 354 | Kantoor , Werkplaats POL |  |  | CLSK | CLSK | RVB-Z | 3471 | 593 | [5 empty] | 1 | [6 empty] | In opdracht |  | < Vul hiernaast de juiste status en datum in.
900120331 | 28 | No-break | 726933 | Onderhoud NSA 1j | Bouwbesluit 2012: art. 1.16 | 1 | jaar | afmelding | onderhoud | 2018-06-29 | 1 | 45H03 | VLIEGBASIS VOLKEL | 354 | Kantoor , Werkplaats POL | 0 | 16 | CLSK | CLSK | RVB-Z | 2759 | 566 |  |  |  | 0 | 0 | 1 | 0 | 0 |  |  |  |  | In opdracht |  | < Vul hiernaast de juiste status en datum in.
900006972 | 33 | Noodverlichting decentraal | 826850 | Controle noodverlichting 1j | Arbeidsomstandighedenbesluit: art. 3.4 / Bouwbesluit 2012: art. 1.16 & ISSO 79 - / Arbeidsomstandighedenbesluit: 3.7 en 3.9 | 1 | jaar | rapport | controle | 2020-11-19 | 1 | 45H03 | VLIEGBASIS VOLKEL | 354 | Kantoor , Werkplaats POL |  |  | CLSK | CLSK | RVB-Z | 2744 | 603 | [8 empty] | 0 | 0 | 1 | 0 | In opdracht |  | < Vul hiernaast de juiste status en datum in.
900127770 | 100 | Statische aarding gebouwgebonden | 782898 | Controle statische aardpunten in gebouw 12m | Arbeidsomstandighedenbesluit: art. 3.5c / EN-IEC-61340-4-1 / | 12 | maand | rapport | inspectie | 2021-01-13 | 1 | 45H03 | VLIEGBASIS VOLKEL | 354 | Kantoor , Werkplaats POL | 0 | 15 | CLSK | CLSK | RVB-Z | 3459 | 593 | 1 | [11 empty] | In opdracht |  | < Vul hiernaast de juiste status en datum in.
900127771 | 100 | Statische aarding gebouwgebonden | 782899 | Controle statische aardpunten in gebouw 12m | Arbeidsomstandighedenbesluit: art. 3.5c / EN-IEC-61340-4-1 / | 12 | maand | rapport | inspectie | 2021-01-13 | 1 | 45H03 | VLIEGBASIS VOLKEL | 354 | Kantoor , Werkplaats POL | 0 | 18 | CLSK | CLSK | RVB-Z | 3459 | 593 | 1 | [11 empty] | In opdracht |  | < Vul hiernaast de juiste status en datum in.
900127772 | 100 | Statische aarding gebouwgebonden | 782900 | Controle statische aardpunten in gebouw 12m | Arbeidsomstandighedenbesluit: art. 3.5c / EN-IEC-61340-4-1 / | 12 | maand | rapport | inspectie | 2021-01-13 | 1 | 45H03 | VLIEGBASIS VOLKEL | 354 | Kantoor , Werkplaats POL | 0 | 21 | CLSK | CLSK | RVB-Z | 3459 | 593 | 1 | [11 empty] | In opdracht |  | < Vul hiernaast de juiste status en datum in.
900133242 | 100 | Statische aarding gebouwgebonden | 811131 | Controle statische aardstrip/aardrail in gebouw 12m | Arbeidsomstandighedenbesluit: art. 3.5c / EN-IEC-61340-4-1 / | 12 | maand | rapport | controle/preventief onderh. | 2021-01-13 | 1 | 45H03 | VLIEGBASIS VOLKEL | 354 | Kantoor , Werkplaats POL | 0 | 16 | CLSK | CLSK | RVB-Z | 3459 | 593 | 1 | [11 empty] | In opdracht |  | < Vul hiernaast de juiste status en datum in.
900031577 | 73 | Bliksemafleiding gebouwgebonden | 604173 | Controle bliksembeveiliging munitiegebouw 12m | MP 40-21: art. 11107, 13110 en 13201 / NEN-EN-IEC 62305, NEN 1014 | 12 | maand | rapport | controle | 2020-05-06 | 1 | 45H03 | VLIEGBASIS VOLKEL | 360 | Munitiemagazijn |  |  | CLSK | CLSK | RVB-Z | 3471 | 593 |  |  |  |  | 1 | [7 empty] | In opdracht |  | < Vul hiernaast de juiste status en datum in.
900031577 | 73 | Bliksemafleiding gebouwgebonden | 697911 | Visuele inspectie bliksembeveiliging munitiegebouw 6m | NEN-EN-IEC 62305, NEN 1014 / MP 40-21: art. 11107, 13110 en 13201 / | 6 | maand | rapport | inspectie | 2020-11-25 | 2 | 45H03 | VLIEGBASIS VOLKEL | 360 | Munitiemagazijn |  |  | CLSK | CLSK | RVB-Z | 3471 | 593 |  |  |  |  | 1 | [5 empty] | 1 |  | In opdracht |  | < Vul hiernaast de juiste status en datum in.
900127773 | 100 | Statische aarding gebouwgebonden | 779269 | Controle geleidende vloer munitiegebouw 12m | Arbeidsomstandighedenbesluit: art. 3.5c / MP 40-21: art. 11202, 13104, 13112 en 13201 / EN-IEC-61340-4-1 | 12 | maand | rapport | inspectie | 2020-08-17 | 1 | 45H03 | VLIEGBASIS VOLKEL | 360 | Munitiemagazijn | 0 | 1 | CLSK | CLSK | RVB-Z | 3459 | 593 | [7 empty] | 1 |  |  |  |  | In opdracht |  | < Vul hiernaast de juiste status en datum in.
900127775 | 100 | Statische aarding gebouwgebonden | 779270 | Controle geleidende vloer munitiegebouw 12m | Arbeidsomstandighedenbesluit: art. 3.5c / MP 40-21: art. 11202, 13104, 13112 en 13201 / EN-IEC-61340-4-1 | 12 | maand | rapport | inspectie | 2020-08-17 | 1 | 45H03 | VLIEGBASIS VOLKEL | 360 | Munitiemagazijn | 0 | 2 | CLSK | CLSK | RVB-Z | 3459 | 593 | [7 empty] | 1 |  |  |  |  | In opdracht |  | < Vul hiernaast de juiste status en datum in.
900127774 | 100 | Statische aarding gebouwgebonden | 783597 | Controle statische aardstrip/aardrail munitiegebouw 12m | MP 40-21: art. 11107, 13110 en 13201 / Arbeidsomstandighedenbesluit: art. 3.5c / EN-IEC-61340-4-1 | 12 | maand | rapport | controle/preventief onderh. | 2020-08-17 | 1 | 45H03 | VLIEGBASIS VOLKEL | 360 | Munitiemagazijn | 0 | 1 | CLSK | CLSK | RVB-Z | 3459 | 593 | [7 empty] | 1 |  |  |  |  | In opdracht |  | < Vul hiernaast de juiste status en datum in.
900127776 | 100 | Statische aarding gebouwgebonden | 783598 | Controle statische aardstrip/aardrail munitiegebouw 12m | MP 40-21: art. 11107, 13110 en 13201 / Arbeidsomstandighedenbesluit: art. 3.5c / EN-IEC-61340-4-1 | 12 | maand | rapport | controle/preventief onderh. | 2020-08-17 | 1 | 45H03 | VLIEGBASIS VOLKEL | 360 | Munitiemagazijn | 0 | 2 | CLSK | CLSK | RVB-Z | 3459 | 593 | [7 empty] | 1 |  |  |  |  | In opdracht |  | < Vul hiernaast de juiste status en datum in.
900031578 | 73 | Bliksemafleiding gebouwgebonden | 604174 | Controle bliksembeveiliging munitiegebouw 12m | MP 40-21: art. 11107, 13110 en 13201 / NEN-EN-IEC 62305, NEN 1014 | 12 | maand | rapport | controle | 2020-05-06 | 1 | 45H03 | VLIEGBASIS VOLKEL | 361 | Munitiemagazijn |  |  | CLSK | CLSK | RVB-Z | 3471 | 593 |  |  |  |  | 1 | [7 empty] | In opdracht |  | < Vul hiernaast de juiste status en datum in.
900031578 | 73 | Bliksemafleiding gebouwgebonden | 697912 | Visuele inspectie bliksembeveiliging munitiegebouw 6m | NEN-EN-IEC 62305, NEN 1014 / MP 40-21: art. 11107, 13110 en 13201 / | 6 | maand | rapport | inspectie | 2020-11-25 | 2 | 45H03 | VLIEGBASIS VOLKEL | 361 | Munitiemagazijn |  |  | CLSK | CLSK | RVB-Z | 3471 | 593 |  |  |  |  | 1 | [5 empty] | 1 |  | In opdracht |  | < Vul hiernaast de juiste status en datum in.
900127777 | 100 | Statische aarding gebouwgebonden | 779271 | Controle geleidende vloer munitiegebouw 12m | Arbeidsomstandighedenbesluit: art. 3.5c / MP 40-21: art. 11202, 13104, 13112 en 13201 / EN-IEC-61340-4-1 | 12 | maand | rapport | inspectie | 2020-08-17 | 1 | 45H03 | VLIEGBASIS VOLKEL | 361 | Munitiemagazijn | 0 | 1 | CLSK | CLSK | RVB-Z | 3459 | 593 | [7 empty] | 1 |  |  |  |  | In opdracht |  | < Vul hiernaast de juiste status en datum in.
900127779 | 100 | Statische aarding gebouwgebonden | 779272 | Controle geleidende vloer munitiegebouw 12m | Arbeidsomstandighedenbesluit: art. 3.5c / MP 40-21: art. 11202, 13104, 13112 en 13201 / EN-IEC-61340-4-1 | 12 | maand | rapport | inspectie | 2020-08-17 | 1 | 45H03 | VLIEGBASIS VOLKEL | 361 | Munitiemagazijn | 0 | 2 | CLSK | CLSK | RVB-Z | 3459 | 593 | [7 empty] | 1 |  |  |  |  | In opdracht |  | < Vul hiernaast de juiste status en datum in.
900127778 | 100 | Statische aarding gebouwgebonden | 783599 | Controle statische aardstrip/aardrail munitiegebouw 12m | MP 40-21: art. 11107, 13110 en 13201 / Arbeidsomstandighedenbesluit: art. 3.5c / EN-IEC-61340-4-1 | 12 | maand | rapport | controle/preventief onderh. | 2020-08-17 | 1 | 45H03 | VLIEGBASIS VOLKEL | 361 | Munitiemagazijn | 0 | 1 | CLSK | CLSK | RVB-Z | 3459 | 593 | [7 empty] | 1 |  |  |  |  | In opdracht |  | < Vul hiernaast de juiste status en datum in.
900127780 | 100 | Statische aarding gebouwgebonden | 783600 | Controle statische aardstrip/aardrail munitiegebouw 12m | MP 40-21: art. 11107, 13110 en 13201 / Arbeidsomstandighedenbesluit: art. 3.5c / EN-IEC-61340-4-1 | 12 | maand | rapport | controle/preventief onderh. | 2020-08-17 | 1 | 45H03 | VLIEGBASIS VOLKEL | 361 | Munitiemagazijn | 0 | 2 | CLSK | CLSK | RVB-Z | 3459 | 593 | [7 empty] | 1 |  |  |  |  | In opdracht |  | < Vul hiernaast de juiste status en datum in.
900031579 | 73 | Bliksemafleiding gebouwgebonden | 604175 | Controle bliksembeveiliging munitiegebouw 12m | MP 40-21: art. 11107, 13110 en 13201 / NEN-EN-IEC 62305, NEN 1014 | 12 | maand | rapport | controle | 2020-05-11 | 1 | 45H03 | VLIEGBASIS VOLKEL | 363 | Munitiemagazijn |  |  | CLSK | CLSK | RVB-Z | 3471 | 593 |  |  |  |  | 1 | [7 empty] | In opdracht |  | < Vul hiernaast de juiste status en datum in.
900031579 | 73 | Bliksemafleiding gebouwgebonden | 697913 | Visuele inspectie bliksembeveiliging munitiegebouw 6m | NEN-EN-IEC 62305, NEN 1014 / MP 40-21: art. 11107, 13110 en 13201 / | 6 | maand | rapport | inspectie | 2020-11-25 | 2 | 45H03 | VLIEGBASIS VOLKEL | 363 | Munitiemagazijn |  |  | CLSK | CLSK | RVB-Z | 3471 | 593 |  |  |  |  | 1 | [5 empty] | 1 |  | In opdracht |  | < Vul hiernaast de juiste status en datum in.
900127781 | 100 | Statische aarding gebouwgebonden | 779273 | Controle geleidende vloer munitiegebouw 12m | Arbeidsomstandighedenbesluit: art. 3.5c / MP 40-21: art. 11202, 13104, 13112 en 13201 / EN-IEC-61340-4-1 | 12 | maand | rapport | inspectie | 2020-08-18 | 1 | 45H03 | VLIEGBASIS VOLKEL | 363 | Munitiemagazijn | 0 | 1 | CLSK | CLSK | RVB-Z | 3459 | 593 | [7 empty] | 1 |  |  |  |  | In opdracht |  | < Vul hiernaast de juiste status en datum in.
900127783 | 100 | Statische aarding gebouwgebonden | 779274 | Controle geleidende vloer munitiegebouw 12m | Arbeidsomstandighedenbesluit: art. 3.5c / MP 40-21: art. 11202, 13104, 13112 en 13201 / EN-IEC-61340-4-1 | 12 | maand | rapport | inspectie | 2020-08-18 | 1 | 45H03 | VLIEGBASIS VOLKEL | 363 | Munitiemagazijn | 0 | 2 | CLSK | CLSK | RVB-Z | 3459 | 593 | [7 empty] | 1 |  |  |  |  | In opdracht |  | < Vul hiernaast de juiste status en datum in.
900127784 | 100 | Statische aarding gebouwgebonden | 783231 | Controle statische aardpunten munitiegebouw 12m | Arbeidsomstandighedenbesluit: art. 3.5c / MP 40-21: art. 11202, 13104, 13112 en 13201 / EN-IEC-61340-4-1 | 12 | maand | rapport | inspectie | 2020-08-18 | 1 | 45H03 | VLIEGBASIS VOLKEL | 363 | Munitiemagazijn | 0 | 2 | CLSK | CLSK | RVB-Z | 3459 | 593 | [7 empty] | 1 |  |  |  |  | In opdracht |  | < Vul hiernaast de juiste status en datum in.
900127782 | 100 | Statische aarding gebouwgebonden | 783601 | Controle statische aardstrip/aardrail munitiegebouw 12m | MP 40-21: art. 11107, 13110 en 13201 / Arbeidsomstandighedenbesluit: art. 3.5c / EN-IEC-61340-4-1 | 12 | maand | rapport | controle/preventief onderh. | 2020-08-18 | 1 | 45H03 | VLIEGBASIS VOLKEL | 363 | Munitiemagazijn | 0 | 1 | CLSK | CLSK | RVB-Z | 3459 | 593 | [7 empty] | 1 |  |  |  |  | In opdracht |  | < Vul hiernaast de juiste status en datum in.
900127784 | 100 | Statische aarding gebouwgebonden | 783602 | Controle statische aardstrip/aardrail munitiegebouw 12m | MP 40-21: art. 11107, 13110 en 13201 / Arbeidsomstandighedenbesluit: art. 3.5c / EN-IEC-61340-4-1 | 12 | maand | rapport | controle/preventief onderh. | 2020-08-18 | 1 | 45H03 | VLIEGBASIS VOLKEL | 363 | Munitiemagazijn | 0 | 2 | CLSK | CLSK | RVB-Z | 3459 | 593 | [7 empty] | 1 |  |  |  |  | In opdracht |  | < Vul hiernaast de juiste status en datum in.
900031580 | 73 | Bliksemafleiding gebouwgebonden | 604176 | Controle bliksembeveiliging munitiegebouw 12m | MP 40-21: art. 11107, 13110 en 13201 / NEN-EN-IEC 62305, NEN 1014 | 12 | maand | rapport | controle | 2020-05-11 | 1 | 45H03 | VLIEGBASIS VOLKEL | 364 | Munitiemagazijn |  |  | CLSK | CLSK | RVB-Z | 3471 | 593 |  |  |  |  | 1 | [7 empty] | In opdracht |  | < Vul hiernaast de juiste status en datum in.
900031580 | 73 | Bliksemafleiding gebouwgebonden | 697914 | Visuele inspectie bliksembeveiliging munitiegebouw 6m | NEN-EN-IEC 62305, NEN 1014 / MP 40-21: art. 11107, 13110 en 13201 / | 6 | maand | rapport | inspectie | 2020-11-25 | 2 | 45H03 | VLIEGBASIS VOLKEL | 364 | Munitiemagazijn |  |  | CLSK | CLSK | RVB-Z | 3471 | 593 |  |  |  |  | 1 | [5 empty] | 1 |  | In opdracht |  | < Vul hiernaast de juiste status en datum in.
900127785 | 100 | Statische aarding gebouwgebonden | 779275 | Controle geleidende vloer munitiegebouw 12m | Arbeidsomstandighedenbesluit: art. 3.5c / MP 40-21: art. 11202, 13104, 13112 en 13201 / EN-IEC-61340-4-1 | 12 | maand | rapport | inspectie | 2020-08-18 | 1 | 45H03 | VLIEGBASIS VOLKEL | 364 | Munitiemagazijn | 0 | 1 | CLSK | CLSK | RVB-Z | 3459 | 593 | [7 empty] | 1 |  |  |  |  | In opdracht |  | < Vul hiernaast de juiste status en datum in.
900127787 | 100 | Statische aarding gebouwgebonden | 779276 | Controle geleidende vloer munitiegebouw 12m | Arbeidsomstandighedenbesluit: art. 3.5c / MP 40-21: art. 11202, 13104, 13112 en 13201 / EN-IEC-61340-4-1 | 12 | maand | rapport | inspectie | 2020-08-18 | 1 | 45H03 | VLIEGBASIS VOLKEL | 364 | Munitiemagazijn | 0 | 2 | CLSK | CLSK | RVB-Z | 3459 | 593 | [7 empty] | 1 |  |  |  |  | In opdracht |  | < Vul hiernaast de juiste status en datum in.
900127788 | 100 | Statische aarding gebouwgebonden | 783233 | Controle statische aardpunten munitiegebouw 12m | Arbeidsomstandighedenbesluit: art. 3.5c / MP 40-21: art. 11202, 13104, 13112 en 13201 / EN-IEC-61340-4-1 | 12 | maand | rapport | inspectie | 2020-08-18 | 1 | 45H03 | VLIEGBASIS VOLKEL | 364 | Munitiemagazijn | 0 | 2 | CLSK | CLSK | RVB-Z | 3459 | 593 | [7 empty] | 1 |  |  |  |  | In opdracht |  | < Vul hiernaast de juiste status en datum in.
900127786 | 100 | Statische aarding gebouwgebonden | 783603 | Controle statische aardstrip/aardrail munitiegebouw 12m | MP 40-21: art. 11107, 13110 en 13201 / Arbeidsomstandighedenbesluit: art. 3.5c / EN-IEC-61340-4-1 | 12 | maand | rapport | controle/preventief onderh. | 2020-08-18 | 1 | 45H03 | VLIEGBASIS VOLKEL | 364 | Munitiemagazijn | 0 | 1 | CLSK | CLSK | RVB-Z | 3459 | 593 | [7 empty] | 1 |  |  |  |  | In opdracht |  | < Vul hiernaast de juiste status en datum in.
900127788 | 100 | Statische aarding gebouwgebonden | 783604 | Controle statische aardstrip/aardrail munitiegebouw 12m | MP 40-21: art. 11107, 13110 en 13201 / Arbeidsomstandighedenbesluit: art. 3.5c / EN-IEC-61340-4-1 | 12 | maand | rapport | controle/preventief onderh. | 2020-08-18 | 1 | 45H03 | VLIEGBASIS VOLKEL | 364 | Munitiemagazijn | 0 | 2 | CLSK | CLSK | RVB-Z | 3459 | 593 | [7 empty] | 1 |  |  |  |  | In opdracht |  | < Vul hiernaast de juiste status en datum in.
900031581 | 73 | Bliksemafleiding gebouwgebonden | 604177 | Controle bliksembeveiliging munitiegebouw 12m | MP 40-21: art. 11107, 13110 en 13201 / NEN-EN-IEC 62305, NEN 1014 | 12 | maand | rapport | controle | 2020-05-04 | 1 | 45H03 | VLIEGBASIS VOLKEL | 365 | Munitiemagazijn |  |  | CLSK | CLSK | RVB-Z | 3471 | 593 |  |  |  |  | 1 | [7 empty] | In opdracht |  | < Vul hiernaast de juiste status en datum in.
900031581 | 73 | Bliksemafleiding gebouwgebonden | 697915 | Visuele inspectie bliksembeveiliging munitiegebouw 6m | NEN-EN-IEC 62305, NEN 1014 / MP 40-21: art. 11107, 13110 en 13201 / | 6 | maand | rapport | inspectie | 2020-11-25 | 2 | 45H03 | VLIEGBASIS VOLKEL | 365 | Munitiemagazijn |  |  | CLSK | CLSK | RVB-Z | 3471 | 593 |  |  |  |  | 1 | [5 empty] | 1 |  | In opdracht |  | < Vul hiernaast de juiste status en datum in.
900127789 | 100 | Statische aarding gebouwgebonden | 779277 | Controle geleidende vloer munitiegebouw 12m | Arbeidsomstandighedenbesluit: art. 3.5c / MP 40-21: art. 11202, 13104, 13112 en 13201 / EN-IEC-61340-4-1 | 12 | maand | rapport | inspectie | 2020-08-19 | 1 | 45H03 | VLIEGBASIS VOLKEL | 365 | Munitiemagazijn | 0 | 1 | CLSK | CLSK | RVB-Z | 3459 | 593 | [7 empty] | 1 |  |  |  |  | In opdracht |  | < Vul hiernaast de juiste status en datum in.
900127791 | 100 | Statische aarding gebouwgebonden | 779278 | Controle geleidende vloer munitiegebouw 12m | Arbeidsomstandighedenbesluit: art. 3.5c / MP 40-21: art. 11202, 13104, 13112 en 13201 / EN-IEC-61340-4-1 | 12 | maand | rapport | inspectie | 2020-08-19 | 1 | 45H03 | VLIEGBASIS VOLKEL | 365 | Munitiemagazijn | 0 | 2 | CLSK | CLSK | RVB-Z | 3459 | 593 | [7 empty] | 1 |  |  |  |  | In opdracht |  | < Vul hiernaast de juiste status en datum in.
900127790 | 100 | Statische aarding gebouwgebonden | 783605 | Controle statische aardstrip/aardrail munitiegebouw 12m | MP 40-21: art. 11107, 13110 en 13201 / Arbeidsomstandighedenbesluit: art. 3.5c / EN-IEC-61340-4-1 | 12 | maand | rapport | controle/preventief onderh. | 2020-08-19 | 1 | 45H03 | VLIEGBASIS VOLKEL | 365 | Munitiemagazijn | 0 | 1 | CLSK | CLSK | RVB-Z | 3459 | 593 | [7 empty] | 1 |  |  |  |  | In opdracht |  | < Vul hiernaast de juiste status en datum in.
900127792 | 100 | Statische aarding gebouwgebonden | 783606 | Controle statische aardstrip/aardrail munitiegebouw 12m | MP 40-21: art. 11107, 13110 en 13201 / Arbeidsomstandighedenbesluit: art. 3.5c / EN-IEC-61340-4-1 | 12 | maand | rapport | controle/preventief onderh. | 2020-08-19 | 1 | 45H03 | VLIEGBASIS VOLKEL | 365 | Munitiemagazijn | 0 | 2 | CLSK | CLSK | RVB-Z | 3459 | 593 | [7 empty] | 1 |  |  |  |  | In opdracht |  | < Vul hiernaast de juiste status en datum in.
900031582 | 73 | Bliksemafleiding gebouwgebonden | 604178 | Controle bliksembeveiliging munitiegebouw 12m | MP 40-21: art. 11107, 13110 en 13201 / NEN-EN-IEC 62305, NEN 1014 | 12 | maand | rapport | controle | 2020-05-06 | 1 | 45H03 | VLIEGBASIS VOLKEL | 366 | Munitiemagazijn |  |  | CLSK | CLSK | RVB-Z | 3471 | 593 |  |  |  |  | 1 | [7 empty] | In opdracht |  | < Vul hiernaast de juiste status en datum in.
900031582 | 73 | Bliksemafleiding gebouwgebonden | 697916 | Visuele inspectie bliksembeveiliging munitiegebouw 6m | NEN-EN-IEC 62305, NEN 1014 / MP 40-21: art. 11107, 13110 en 13201 / | 6 | maand | rapport | inspectie | 2020-11-25 | 2 | 45H03 | VLIEGBASIS VOLKEL | 366 | Munitiemagazijn |  |  | CLSK | CLSK | RVB-Z | 3471 | 593 |  |  |  |  | 1 | [5 empty] | 1 |  | In opdracht |  | < Vul hiernaast de juiste status en datum in.
900127793 | 100 | Statische aarding gebouwgebonden | 779279 | Controle geleidende vloer munitiegebouw 12m | Arbeidsomstandighedenbesluit: art. 3.5c / MP 40-21: art. 11202, 13104, 13112 en 13201 / EN-IEC-61340-4-1 | 12 | maand | rapport | inspectie | 2020-08-19 | 1 | 45H03 | VLIEGBASIS VOLKEL | 366 | Munitiemagazijn | 0 | 1 | CLSK | CLSK | RVB-Z | 3459 | 593 | [7 empty] | 1 |  |  |  |  | In opdracht |  | < Vul hiernaast de juiste status en datum in.
900127795 | 100 | Statische aarding gebouwgebonden | 779280 | Controle geleidende vloer munitiegebouw 12m | Arbeidsomstandighedenbesluit: art. 3.5c / MP 40-21: art. 11202, 13104, 13112 en 13201 / EN-IEC-61340-4-1 | 12 | maand | rapport | inspectie | 2020-08-19 | 1 | 45H03 | VLIEGBASIS VOLKEL | 366 | Munitiemagazijn | 0 | 2 | CLSK | CLSK | RVB-Z | 3459 | 593 | [7 empty] | 1 |  |  |  |  | In opdracht |  | < Vul hiernaast de juiste status en datum in.
900127794 | 100 | Statische aarding gebouwgebonden | 783607 | Controle statische aardstrip/aardrail munitiegebouw 12m | MP 40-21: art. 11107, 13110 en 13201 / Arbeidsomstandighedenbesluit: art. 3.5c / EN-IEC-61340-4-1 | 12 | maand | rapport | controle/preventief onderh. | 2020-08-19 | 1 | 45H03 | VLIEGBASIS VOLKEL | 366 | Munitiemagazijn | 0 | 1 | CLSK | CLSK | RVB-Z | 3459 | 593 | [7 empty] | 1 |  |  |  |  | In opdracht |  | < Vul hiernaast de juiste status en datum in.
900127796 | 100 | Statische aarding gebouwgebonden | 783608 | Controle statische aardstrip/aardrail munitiegebouw 12m | MP 40-21: art. 11107, 13110 en 13201 / Arbeidsomstandighedenbesluit: art. 3.5c / EN-IEC-61340-4-1 | 12 | maand | rapport | controle/preventief onderh. | 2020-08-19 | 1 | 45H03 | VLIEGBASIS VOLKEL | 366 | Munitiemagazijn | 0 | 2 | CLSK | CLSK | RVB-Z | 3459 | 593 | [7 empty] | 1 |  |  |  |  | In opdracht |  | < Vul hiernaast de juiste status en datum in.
900031583 | 73 | Bliksemafleiding gebouwgebonden | 604179 | Controle bliksembeveiliging munitiegebouw 12m | MP 40-21: art. 11107, 13110 en 13201 / NEN-EN-IEC 62305, NEN 1014 | 12 | maand | rapport | controle | 2020-05-06 | 1 | 45H03 | VLIEGBASIS VOLKEL | 367 | Munitiemagazijn |  |  | CLSK | CLSK | RVB-Z | 3471 | 593 |  |  |  |  | 1 | [7 empty] | In opdracht |  | < Vul hiernaast de juiste status en datum in.
900031583 | 73 | Bliksemafleiding gebouwgebonden | 697917 | Visuele inspectie bliksembeveiliging munitiegebouw 6m | NEN-EN-IEC 62305, NEN 1014 / MP 40-21: art. 11107, 13110 en 13201 / | 6 | maand | rapport | inspectie | 2020-11-25 | 2 | 45H03 | VLIEGBASIS VOLKEL | 367 | Munitiemagazijn |  |  | CLSK | CLSK | RVB-Z | 3471 | 593 |  |  |  |  | 1 | [5 empty] | 1 |  | In opdracht |  | < Vul hiernaast de juiste status en datum in.
900127797 | 100 | Statische aarding gebouwgebonden | 779281 | Controle geleidende vloer munitiegebouw 12m | Arbeidsomstandighedenbesluit: art. 3.5c / MP 40-21: art. 11202, 13104, 13112 en 13201 / EN-IEC-61340-4-1 | 12 | maand | rapport | inspectie | 2020-08-20 | 1 | 45H03 | VLIEGBASIS VOLKEL | 367 | Munitiemagazijn | 0 | 1 | CLSK | CLSK | RVB-Z | 3459 | 593 | [7 empty] | 1 |  |  |  |  | In opdracht |  | < Vul hiernaast de juiste status en datum in.
900127799 | 100 | Statische aarding gebouwgebonden | 779282 | Controle geleidende vloer munitiegebouw 12m | Arbeidsomstandighedenbesluit: art. 3.5c / MP 40-21: art. 11202, 13104, 13112 en 13201 / EN-IEC-61340-4-1 | 12 | maand | rapport | inspectie | 2020-08-20 | 1 | 45H03 | VLIEGBASIS VOLKEL | 367 | Munitiemagazijn | 0 | 2 | CLSK | CLSK | RVB-Z | 3459 | 593 | [7 empty] | 1 |  |  |  |  | In opdracht |  | < Vul hiernaast de juiste status en datum in.
900127798 | 100 | Statische aarding gebouwgebonden | 783609 | Controle statische aardstrip/aardrail munitiegebouw 12m | MP 40-21: art. 11107, 13110 en 13201 / Arbeidsomstandighedenbesluit: art. 3.5c / EN-IEC-61340-4-1 | 12 | maand | rapport | controle/preventief onderh. | 2020-08-20 | 1 | 45H03 | VLIEGBASIS VOLKEL | 367 | Munitiemagazijn | 0 | 1 | CLSK | CLSK | RVB-Z | 3459 | 593 | [7 empty] | 1 |  |  |  |  | In opdracht |  | < Vul hiernaast de juiste status en datum in.
900127800 | 100 | Statische aarding gebouwgebonden | 783610 | Controle statische aardstrip/aardrail munitiegebouw 12m | MP 40-21: art. 11107, 13110 en 13201 / Arbeidsomstandighedenbesluit: art. 3.5c / EN-IEC-61340-4-1 | 12 | maand | rapport | controle/preventief onderh. | 2020-08-20 | 1 | 45H03 | VLIEGBASIS VOLKEL | 367 | Munitiemagazijn | 0 | 2 | CLSK | CLSK | RVB-Z | 3459 | 593 | [7 empty] | 1 |  |  |  |  | In opdracht |  | < Vul hiernaast de juiste status en datum in.
900031584 | 73 | Bliksemafleiding gebouwgebonden | 604180 | Controle bliksembeveiliging munitiegebouw 12m | MP 40-21: art. 11107, 13110 en 13201 / NEN-EN-IEC 62305, NEN 1014 | 12 | maand | rapport | controle | 2020-05-11 | 1 | 45H03 | VLIEGBASIS VOLKEL | 368 | Munitiemagazijn |  |  | CLSK | CLSK | RVB-Z | 3471 | 593 |  |  |  |  | 1 | [7 empty] | In opdracht |  | < Vul hiernaast de juiste status en datum in.
900031584 | 73 | Bliksemafleiding gebouwgebonden | 697918 | Visuele inspectie bliksembeveiliging munitiegebouw 6m | NEN-EN-IEC 62305, NEN 1014 / MP 40-21: art. 11107, 13110 en 13201 / | 6 | maand | rapport | inspectie | 2020-11-25 | 2 | 45H03 | VLIEGBASIS VOLKEL | 368 | Munitiemagazijn |  |  | CLSK | CLSK | RVB-Z | 3471 | 593 |  |  |  |  | 1 | [5 empty] | 1 |  | In opdracht |  | < Vul hiernaast de juiste status en datum in.
900127801 | 100 | Statische aarding gebouwgebonden | 779283 | Controle geleidende vloer munitiegebouw 12m | Arbeidsomstandighedenbesluit: art. 3.5c / MP 40-21: art. 11202, 13104, 13112 en 13201 / EN-IEC-61340-4-1 | 12 | maand | rapport | inspectie | 2020-08-20 | 1 | 45H03 | VLIEGBASIS VOLKEL | 368 | Munitiemagazijn | 0 | 1 | CLSK | CLSK | RVB-Z | 3459 | 593 | [7 empty] | 1 |  |  |  |  | In opdracht |  | < Vul hiernaast de juiste status en datum in.
900127803 | 100 | Statische aarding gebouwgebonden | 779284 | Controle geleidende vloer munitiegebouw 12m | Arbeidsomstandighedenbesluit: art. 3.5c / MP 40-21: art. 11202, 13104, 13112 en 13201 / EN-IEC-61340-4-1 | 12 | maand | rapport | inspectie | 2020-08-20 | 1 | 45H03 | VLIEGBASIS VOLKEL | 368 | Munitiemagazijn | 0 | 2 | CLSK | CLSK | RVB-Z | 3459 | 593 | [7 empty] | 1 |  |  |  |  | In opdracht |  | < Vul hiernaast de juiste status en datum in.
900127802 | 100 | Statische aarding gebouwgebonden | 783611 | Controle statische aardstrip/aardrail munitiegebouw 12m | MP 40-21: art. 11107, 13110 en 13201 / Arbeidsomstandighedenbesluit: art. 3.5c / EN-IEC-61340-4-1 | 12 | maand | rapport | controle/preventief onderh. | 2020-08-20 | 1 | 45H03 | VLIEGBASIS VOLKEL | 368 | Munitiemagazijn | 0 | 1 | CLSK | CLSK | RVB-Z | 3459 | 593 | [7 empty] | 1 |  |  |  |  | In opdracht |  | < Vul hiernaast de juiste status en datum in.
900127804 | 100 | Statische aarding gebouwgebonden | 783612 | Controle statische aardstrip/aardrail munitiegebouw 12m | MP 40-21: art. 11107, 13110 en 13201 / Arbeidsomstandighedenbesluit: art. 3.5c / EN-IEC-61340-4-1 | 12 | maand | rapport | controle/preventief onderh. | 2020-08-20 | 1 | 45H03 | VLIEGBASIS VOLKEL | 368 | Munitiemagazijn | 0 | 2 | CLSK | CLSK | RVB-Z | 3459 | 593 | [7 empty] | 1 |  |  |  |  | In opdracht |  | < Vul hiernaast de juiste status en datum in.
900031585 | 73 | Bliksemafleiding gebouwgebonden | 604181 | Controle bliksembeveiliging munitiegebouw 12m | MP 40-21: art. 11107, 13110 en 13201 / NEN-EN-IEC 62305, NEN 1014 | 12 | maand | rapport | controle | 2020-05-11 | 1 | 45H03 | VLIEGBASIS VOLKEL | 369 | Munitiemagazijn |  |  | CLSK | CLSK | RVB-Z | 3471 | 593 |  |  |  |  | 1 | [7 empty] | In opdracht |  | < Vul hiernaast de juiste status en datum in.
900031585 | 73 | Bliksemafleiding gebouwgebonden | 697919 | Visuele inspectie bliksembeveiliging munitiegebouw 6m | NEN-EN-IEC 62305, NEN 1014 / MP 40-21: art. 11107, 13110 en 13201 / | 6 | maand | rapport | inspectie | 2020-11-25 | 2 | 45H03 | VLIEGBASIS VOLKEL | 369 | Munitiemagazijn |  |  | CLSK | CLSK | RVB-Z | 3471 | 593 |  |  |  |  | 1 | [5 empty] | 1 |  | In opdracht |  | < Vul hiernaast de juiste status en datum in.
900127805 | 100 | Statische aarding gebouwgebonden | 779285 | Controle geleidende vloer munitiegebouw 12m | Arbeidsomstandighedenbesluit: art. 3.5c / MP 40-21: art. 11202, 13104, 13112 en 13201 / EN-IEC-61340-4-1 | 12 | maand | rapport | inspectie | 2020-08-20 | 1 | 45H03 | VLIEGBASIS VOLKEL | 369 | Munitiemagazijn | 0 | 1 | CLSK | CLSK | RVB-Z | 3459 | 593 | [7 empty] | 1 |  |  |  |  | In opdracht |  | < Vul hiernaast de juiste status en datum in.
900127807 | 100 | Statische aarding gebouwgebonden | 779286 | Controle geleidende vloer munitiegebouw 12m | Arbeidsomstandighedenbesluit: art. 3.5c / MP 40-21: art. 11202, 13104, 13112 en 13201 / EN-IEC-61340-4-1 | 12 | maand | rapport | inspectie | 2020-08-20 | 1 | 45H03 | VLIEGBASIS VOLKEL | 369 | Munitiemagazijn | 0 | 2 | CLSK | CLSK | RVB-Z | 3459 | 593 | [7 empty] | 1 |  |  |  |  | In opdracht |  | < Vul hiernaast de juiste status en datum in.
900127808 | 100 | Statische aarding gebouwgebonden | 783243 | Controle statische aardpunten munitiegebouw 12m | Arbeidsomstandighedenbesluit: art. 3.5c / MP 40-21: art. 11202, 13104, 13112 en 13201 / EN-IEC-61340-4-1 | 12 | maand | rapport | inspectie | 2020-08-20 | 1 | 45H03 | VLIEGBASIS VOLKEL | 369 | Munitiemagazijn | 0 | 2 | CLSK | CLSK | RVB-Z | 3459 | 593 | [7 empty] | 1 |  |  |  |  | In opdracht |  | < Vul hiernaast de juiste status en datum in.
900127806 | 100 | Statische aarding gebouwgebonden | 783613 | Controle statische aardstrip/aardrail munitiegebouw 12m | MP 40-21: art. 11107, 13110 en 13201 / Arbeidsomstandighedenbesluit: art. 3.5c / EN-IEC-61340-4-1 | 12 | maand | rapport | controle/preventief onderh. | 2020-08-20 | 1 | 45H03 | VLIEGBASIS VOLKEL | 369 | Munitiemagazijn | 0 | 1 | CLSK | CLSK | RVB-Z | 3459 | 593 | [7 empty] | 1 |  |  |  |  | In opdracht |  | < Vul hiernaast de juiste status en datum in.
900127808 | 100 | Statische aarding gebouwgebonden | 783614 | Controle statische aardstrip/aardrail munitiegebouw 12m | MP 40-21: art. 11107, 13110 en 13201 / Arbeidsomstandighedenbesluit: art. 3.5c / EN-IEC-61340-4-1 | 12 | maand | rapport | controle/preventief onderh. | 2020-08-20 | 1 | 45H03 | VLIEGBASIS VOLKEL | 369 | Munitiemagazijn | 0 | 2 | CLSK | CLSK | RVB-Z | 3459 | 593 | [7 empty] | 1 |  |  |  |  | In opdracht |  | < Vul hiernaast de juiste status en datum in.
900031586 | 73 | Bliksemafleiding gebouwgebonden | 604182 | Controle bliksembeveiliging munitiegebouw 12m | MP 40-21: art. 11107, 13110 en 13201 / NEN-EN-IEC 62305, NEN 1014 | 12 | maand | rapport | controle | 2020-05-06 | 1 | 45H03 | VLIEGBASIS VOLKEL | 381 | Munitiemagazijn |  |  | CLSK | CLSK | RVB-Z | 3471 | 593 |  |  |  |  | 1 | [7 empty] | In opdracht |  | < Vul hiernaast de juiste status en datum in.
900031586 | 73 | Bliksemafleiding gebouwgebonden | 697920 | Visuele inspectie bliksembeveiliging munitiegebouw 6m | NEN-EN-IEC 62305, NEN 1014 / MP 40-21: art. 11107, 13110 en 13201 / | 6 | maand | rapport | inspectie | 2020-11-25 | 2 | 45H03 | VLIEGBASIS VOLKEL | 381 | Munitiemagazijn |  |  | CLSK | CLSK | RVB-Z | 3471 | 593 |  |  |  |  | 1 | [5 empty] | 1 |  | In opdracht |  | < Vul hiernaast de juiste status en datum in.
900127809 | 100 | Statische aarding gebouwgebonden | 779287 | Controle geleidende vloer munitiegebouw 12m | Arbeidsomstandighedenbesluit: art. 3.5c / MP 40-21: art. 11202, 13104, 13112 en 13201 / EN-IEC-61340-4-1 | 12 | maand | rapport | inspectie | 2020-08-13 | 1 | 45H03 | VLIEGBASIS VOLKEL | 381 | Munitiemagazijn | 0 | 1 | CLSK | CLSK | RVB-Z | 3459 | 593 | [7 empty] | 1 |  |  |  |  | In opdracht |  | < Vul hiernaast de juiste status en datum in.
900127810 | 100 | Statische aarding gebouwgebonden | 783615 | Controle statische aardstrip/aardrail munitiegebouw 12m | MP 40-21: art. 11107, 13110 en 13201 / Arbeidsomstandighedenbesluit: art. 3.5c / EN-IEC-61340-4-1 | 12 | maand | rapport | controle/preventief onderh. | 2020-08-13 | 1 | 45H03 | VLIEGBASIS VOLKEL | 381 | Munitiemagazijn | 0 | 1 | CLSK | CLSK | RVB-Z | 3459 | 593 | [7 empty] | 1 |  |  |  |  | In opdracht |  | < Vul hiernaast de juiste status en datum in.
900031587 | 73 | Bliksemafleiding gebouwgebonden | 604183 | Controle bliksembeveiliging munitiegebouw 12m | MP 40-21: art. 11107, 13110 en 13201 / NEN-EN-IEC 62305, NEN 1014 | 12 | maand | rapport | controle | 2020-05-06 | 1 | 45H03 | VLIEGBASIS VOLKEL | 382 | Munitiemagazijn |  |  | CLSK | CLSK | RVB-Z | 3471 | 593 |  |  |  |  | 1 | [7 empty] | In opdracht |  | < Vul hiernaast de juiste status en datum in.
900031587 | 73 | Bliksemafleiding gebouwgebonden | 697921 | Visuele inspectie bliksembeveiliging munitiegebouw 6m | NEN-EN-IEC 62305, NEN 1014 / MP 40-21: art. 11107, 13110 en 13201 / | 6 | maand | rapport | inspectie | 2020-11-25 | 2 | 45H03 | VLIEGBASIS VOLKEL | 382 | Munitiemagazijn |  |  | CLSK | CLSK | RVB-Z | 3471 | 593 |  |  |  |  | 1 | [5 empty] | 1 |  | In opdracht |  | < Vul hiernaast de juiste status en datum in.
900127811 | 100 | Statische aarding gebouwgebonden | 779288 | Controle geleidende vloer munitiegebouw 12m | Arbeidsomstandighedenbesluit: art. 3.5c / MP 40-21: art. 11202, 13104, 13112 en 13201 / EN-IEC-61340-4-1 | 12 | maand | rapport | inspectie | 2020-08-13 | 1 | 45H03 | VLIEGBASIS VOLKEL | 382 | Munitiemagazijn | 0 | 1 | CLSK | CLSK | RVB-Z | 3459 | 593 | [7 empty] | 1 |  |  |  |  | In opdracht |  | < Vul hiernaast de juiste status en datum in.
900127812 | 100 | Statische aarding gebouwgebonden | 783616 | Controle statische aardstrip/aardrail munitiegebouw 12m | MP 40-21: art. 11107, 13110 en 13201 / Arbeidsomstandighedenbesluit: art. 3.5c / EN-IEC-61340-4-1 | 12 | maand | rapport | controle/preventief onderh. | 2020-08-13 | 1 | 45H03 | VLIEGBASIS VOLKEL | 382 | Munitiemagazijn | 0 | 1 | CLSK | CLSK | RVB-Z | 3459 | 593 | [7 empty] | 1 |  |  |  |  | In opdracht |  | < Vul hiernaast de juiste status en datum in.
900031588 | 73 | Bliksemafleiding gebouwgebonden | 604184 | Controle bliksembeveiliging munitiegebouw 12m | MP 40-21: art. 11107, 13110 en 13201 / NEN-EN-IEC 62305, NEN 1014 | 12 | maand | rapport | controle | 2020-05-07 | 1 | 45H03 | VLIEGBASIS VOLKEL | 383 | Munitiemagazijn |  |  | CLSK | CLSK | RVB-Z | 3471 | 593 |  |  |  |  | 1 | [7 empty] | In opdracht |  | < Vul hiernaast de juiste status en datum in.
900031588 | 73 | Bliksemafleiding gebouwgebonden | 697922 | Visuele inspectie bliksembeveiliging munitiegebouw 6m | NEN-EN-IEC 62305, NEN 1014 / MP 40-21: art. 11107, 13110 en 13201 / | 6 | maand | rapport | inspectie | 2020-11-25 | 2 | 45H03 | VLIEGBASIS VOLKEL | 383 | Munitiemagazijn |  |  | CLSK | CLSK | RVB-Z | 3471 | 593 |  |  |  |  | 1 | [5 empty] | 1 |  | In opdracht |  | < Vul hiernaast de juiste status en datum in.
900127813 | 100 | Statische aarding gebouwgebonden | 779289 | Controle geleidende vloer munitiegebouw 12m | Arbeidsomstandighedenbesluit: art. 3.5c / MP 40-21: art. 11202, 13104, 13112 en 13201 / EN-IEC-61340-4-1 | 12 | maand | rapport | inspectie | 2020-08-13 | 1 | 45H03 | VLIEGBASIS VOLKEL | 383 | Munitiemagazijn | 0 | 1 | CLSK | CLSK | RVB-Z | 3459 | 593 | [7 empty] | 1 |  |  |  |  | In opdracht |  | < Vul hiernaast de juiste status en datum in.
900127815 | 100 | Statische aarding gebouwgebonden | 779290 | Controle geleidende vloer munitiegebouw 12m | Arbeidsomstandighedenbesluit: art. 3.5c / MP 40-21: art. 11202, 13104, 13112 en 13201 / EN-IEC-61340-4-1 | 12 | maand | rapport | inspectie | 2020-08-13 | 1 | 45H03 | VLIEGBASIS VOLKEL | 383 | Munitiemagazijn | 0 | 2 | CLSK | CLSK | RVB-Z | 3459 | 593 | [7 empty] | 1 |  |  |  |  | In opdracht |  | < Vul hiernaast de juiste status en datum in.
900031589 | 73 | Bliksemafleiding gebouwgebonden | 604185 | Controle bliksembeveiliging munitiegebouw 12m | MP 40-21: art. 11107, 13110 en 13201 / NEN-EN-IEC 62305, NEN 1014 | 12 | maand | rapport | controle | 2020-05-07 | 1 | 45H03 | VLIEGBASIS VOLKEL | 384 | Munitiemagazijn |  |  | CLSK | CLSK | RVB-Z | 3471 | 593 |  |  |  |  | 1 | [7 empty] | In opdracht |  | < Vul hiernaast de juiste status en datum in.
900031589 | 73 | Bliksemafleiding gebouwgebonden | 697923 | Visuele inspectie bliksembeveiliging munitiegebouw 6m | NEN-EN-IEC 62305, NEN 1014 / MP 40-21: art. 11107, 13110 en 13201 / | 6 | maand | rapport | inspectie | 2020-11-25 | 2 | 45H03 | VLIEGBASIS VOLKEL | 384 | Munitiemagazijn |  |  | CLSK | CLSK | RVB-Z | 3471 | 593 |  |  |  |  | 1 | [5 empty] | 1 |  | In opdracht |  | < Vul hiernaast de juiste status en datum in.
900127817 | 100 | Statische aarding gebouwgebonden | 779291 | Controle geleidende vloer munitiegebouw 12m | Arbeidsomstandighedenbesluit: art. 3.5c / MP 40-21: art. 11202, 13104, 13112 en 13201 / EN-IEC-61340-4-1 | 12 | maand | rapport | inspectie | 2020-08-13 | 1 | 45H03 | VLIEGBASIS VOLKEL | 384 | Munitiemagazijn | 0 | 1 | CLSK | CLSK | RVB-Z | 3459 | 593 | [7 empty] | 1 |  |  |  |  | In opdracht |  | < Vul hiernaast de juiste status en datum in.
900127818 | 100 | Statische aarding gebouwgebonden | 783619 | Controle statische aardstrip/aardrail munitiegebouw 12m | MP 40-21: art. 11107, 13110 en 13201 / Arbeidsomstandighedenbesluit: art. 3.5c / EN-IEC-61340-4-1 | 12 | maand | rapport | controle/preventief onderh. | 2020-08-13 | 1 | 45H03 | VLIEGBASIS VOLKEL | 384 | Munitiemagazijn | 0 | 1 | CLSK | CLSK | RVB-Z | 3459 | 593 | [7 empty] | 1 |  |  |  |  | In opdracht |  | < Vul hiernaast de juiste status en datum in.
900031590 | 73 | Bliksemafleiding gebouwgebonden | 604186 | Controle bliksembeveiliging munitiegebouw 12m | MP 40-21: art. 11107, 13110 en 13201 / NEN-EN-IEC 62305, NEN 1014 | 12 | maand | rapport | controle | 2020-05-07 | 1 | 45H03 | VLIEGBASIS VOLKEL | 385 | Munitiemagazijn |  |  | CLSK | CLSK | RVB-Z | 3471 | 593 |  |  |  |  | 1 | [7 empty] | In opdracht |  | < Vul hiernaast de juiste status en datum in.
900031590 | 73 | Bliksemafleiding gebouwgebonden | 697924 | Visuele inspectie bliksembeveiliging munitiegebouw 6m | NEN-EN-IEC 62305, NEN 1014 / MP 40-21: art. 11107, 13110 en 13201 / | 6 | maand | rapport | inspectie | 2020-11-25 | 2 | 45H03 | VLIEGBASIS VOLKEL | 385 | Munitiemagazijn |  |  | CLSK | CLSK | RVB-Z | 3471 | 593 |  |  |  |  | 1 | [5 empty] | 1 |  | In opdracht |  | < Vul hiernaast de juiste status en datum in.
900127819 | 100 | Statische aarding gebouwgebonden | 779292 | Controle geleidende vloer munitiegebouw 12m | Arbeidsomstandighedenbesluit: art. 3.5c / MP 40-21: art. 11202, 13104, 13112 en 13201 / EN-IEC-61340-4-1 | 12 | maand | rapport | inspectie | 2020-08-14 | 1 | 45H03 | VLIEGBASIS VOLKEL | 385 | Munitiemagazijn | 0 | 1 | CLSK | CLSK | RVB-Z | 3459 | 593 | [7 empty] | 1 |  |  |  |  | In opdracht |  | < Vul hiernaast de juiste status en datum in.
900127820 | 100 | Statische aarding gebouwgebonden | 783620 | Controle statische aardstrip/aardrail munitiegebouw 12m | MP 40-21: art. 11107, 13110 en 13201 / Arbeidsomstandighedenbesluit: art. 3.5c / EN-IEC-61340-4-1 | 12 | maand | rapport | controle/preventief onderh. | 2020-08-14 | 1 | 45H03 | VLIEGBASIS VOLKEL | 385 | Munitiemagazijn | 0 | 1 | CLSK | CLSK | RVB-Z | 3459 | 593 | [7 empty] | 1 |  |  |  |  | In opdracht |  | < Vul hiernaast de juiste status en datum in.
900031591 | 73 | Bliksemafleiding gebouwgebonden | 604187 | Controle bliksembeveiliging munitiegebouw 12m | MP 40-21: art. 11107, 13110 en 13201 / NEN-EN-IEC 62305, NEN 1014 | 12 | maand | rapport | controle | 2021-02-26 | 1 | 45H03 | VLIEGBASIS VOLKEL | 396 | Munitiemagazijn |  |  | CLSK | CLSK | RVB-Z | 3471 | 593 |  | 1 | [10 empty] | In opdracht |  | < Vul hiernaast de juiste status en datum in.
900031591 | 73 | Bliksemafleiding gebouwgebonden | 697925 | Visuele inspectie bliksembeveiliging munitiegebouw 6m | NEN-EN-IEC 62305, NEN 1014 / MP 40-21: art. 11107, 13110 en 13201 / | 6 | maand | rapport | inspectie | 2021-02-26 | 2 | 45H03 | VLIEGBASIS VOLKEL | 396 | Munitiemagazijn |  |  | CLSK | CLSK | RVB-Z | 3471 | 593 |  | 1 | [5 empty] | 1 |  |  |  |  | In opdracht |  | < Vul hiernaast de juiste status en datum in.
900127821 | 100 | Statische aarding gebouwgebonden | 783621 | Controle statische aardstrip/aardrail munitiegebouw 12m | MP 40-21: art. 11107, 13110 en 13201 / Arbeidsomstandighedenbesluit: art. 3.5c / EN-IEC-61340-4-1 | 12 | maand | rapport | controle/preventief onderh. | 2020-08-27 | 1 | 45H03 | VLIEGBASIS VOLKEL | 396 | Munitiemagazijn | 0 | 1 | CLSK | CLSK | RVB-Z | 3459 | 593 | [7 empty] | 1 |  |  |  |  | In opdracht |  | < Vul hiernaast de juiste status en datum in.
900114930 | 28 | No-break | 696688 | Onderhoud NSA 1j | Bouwbesluit 2012: art. 1.16 | 1 | jaar | afmelding | onderhoud | 2018-06-29 | 1 | 45H03 | VLIEGBASIS VOLKEL | 398 | LC-bunker 06 | K1 | 006 | CLSK | CLSK | RVB-Z | 2759 | 566 |  |  |  | 0 | 0 | 1 | 0 | 0 |  |  |  |  | In opdracht |  | < Vul hiernaast de juiste status en datum in.
900035776 | 26 | Noodaggregaat in gebouw | 623297 | Onderhoud NSA 1j | Bouwbesluit 2012: art. 1.16 | 1 | jaar | afmelding | onderhoud | 2020-07-02 | 1 | 45H03 | VLIEGBASIS VOLKEL | 398 | LC-bunker 06 | K1 | 005 | CLSK | CLSK | RVB-Z | 2684 | 566 |  |  |  |  | 0 | 0 | 1 | 0 | 0 |  |  |  | In opdracht |  | < Vul hiernaast de juiste status en datum in.
900035776 | 26 | Noodaggregaat in gebouw | 623188 | Testen NSA 2m | Bouwbesluit 2012: art. 1.16 | 2 | maand | afmelding | test | 2020-10-30 | 6 | 45H03 | VLIEGBASIS VOLKEL | 398 | LC-bunker 06 | K1 | 005 | CLSK | CLSK | RVB-Z | 2684 | 566 |  | 1 |  | 1 |  | 1 |  | 1 |  | 1 |  | 1 | In opdracht |  | < Vul hiernaast de juiste status en datum in.
900006973 | 33 | Noodverlichting decentraal | 826851 | Controle noodverlichting 1j | Arbeidsomstandighedenbesluit: art. 3.4 / Bouwbesluit 2012: art. 1.16 & ISSO 79 - / Arbeidsomstandighedenbesluit: 3.7 en 3.9 | 1 | jaar | rapport | controle | 2019-11-08 | 1 | 45H03 | VLIEGBASIS VOLKEL | 398 | LC-bunker 06 |  |  | CLSK | CLSK | RVB-Z | 2744 | 603 | [8 empty] | 0 | 0 | 1 | 0 | In opdracht |  | < Vul hiernaast de juiste status en datum in.
900035777 | 26 | Noodaggregaat in gebouw | 623298 | Onderhoud NSA 1j | Bouwbesluit 2012: art. 1.16 | 1 | jaar | afmelding | onderhoud | 2020-07-03 | 1 | 45H03 | VLIEGBASIS VOLKEL | 399 | LC-bunker 24 | K1 | 005 | CLSK | CLSK | RVB-Z | 2684 | 566 |  |  |  |  | 0 | 0 | 1 | 0 | 0 |  |  |  | In opdracht |  | < Vul hiernaast de juiste status en datum in.
900035777 | 26 | Noodaggregaat in gebouw | 623189 | Testen NSA 2m | Bouwbesluit 2012: art. 1.16 | 2 | maand | afmelding | test | 2020-10-29 | 6 | 45H03 | VLIEGBASIS VOLKEL | 399 | LC-bunker 24 | K1 | 005 | CLSK | CLSK | RVB-Z | 2684 | 566 |  | 1 |  | 1 |  | 1 |  | 1 |  | 1 |  | 1 | In opdracht |  | < Vul hiernaast de juiste status en datum in.
900006974 | 33 | Noodverlichting decentraal | 826852 | Controle noodverlichting 1j | Arbeidsomstandighedenbesluit: art. 3.4 / Bouwbesluit 2012: art. 1.16 & ISSO 79 - / Arbeidsomstandighedenbesluit: 3.7 en 3.9 | 1 | jaar | rapport | controle | 2020-11-12 | 1 | 45H03 | VLIEGBASIS VOLKEL | 399 | LC-bunker 24 |  |  | CLSK | CLSK | RVB-Z | 2744 | 603 | [8 empty] | 0 | 0 | 1 | 0 | In opdracht |  | < Vul hiernaast de juiste status en datum in.
900006975 | 33 | Noodverlichting decentraal | 826853 | Controle noodverlichting 1j | Arbeidsomstandighedenbesluit: art. 3.4 / Bouwbesluit 2012: art. 1.16 & ISSO 79 - / Arbeidsomstandighedenbesluit: 3.7 en 3.9 | 1 | jaar | rapport | controle | 2018-02-02 | 1 | 45H03 | VLIEGBASIS VOLKEL | 404 | Kantoorgebouw USAFE |  |  | CLSK | CLSK | RVB-Z | 2744 | 603 | 0 | 1 | 0 | 0 | [8 empty] | In opdracht |  | < Vul hiernaast de juiste status en datum in.
900137545 | 33 | Noodverlichting decentraal | 838392 | Controle noodverlichting 1j | Arbeidsomstandighedenbesluit: art. 3.4 / Bouwbesluit 2012: art. 1.16 & ISSO 79 - / Arbeidsomstandighedenbesluit: 3.7 en 3.9 | 1 | jaar | rapport | controle |  | 1 | 45H03 | VLIEGBASIS VOLKEL | 411 | Personeelsonderkomen QRA |  |  | CLSK | CLSK | RVB-Z | 2744 | 603 | [9 empty] | 0 | 0 | 1 | In opdracht |  | < Vul hiernaast de juiste status en datum in.
900131031 | 26 | Noodaggregaat in gebouw | 787816 | Onderhoud NSA 1j | Bouwbesluit 2012: art. 1.16 | 1 | jaar | afmelding | onderhoud | 2020-07-03 | 1 | 45H03 | VLIEGBASIS VOLKEL | 430 | Flightsimulator | 0 | 19 | CLSK | CLSK | RVB-Z | 2684 | 566 |  |  |  |  | 0 | 0 | 1 | 0 | 0 |  |  |  | In opdracht |  | < Vul hiernaast de juiste status en datum in.
900131031 | 26 | Noodaggregaat in gebouw | 787815 | Testen NSA 2m | Bouwbesluit 2012: art. 1.16 | 2 | maand | afmelding | test | 2021-02-12 | 6 | 45H03 | VLIEGBASIS VOLKEL | 430 | Flightsimulator | 0 | 19 | CLSK | CLSK | RVB-Z | 2684 | 566 |  | 1 |  | 1 |  | 1 |  | 1 |  | 1 |  | 1 | In opdracht |  | < Vul hiernaast de juiste status en datum in.
900006976 | 33 | Noodverlichting decentraal | 826854 | Controle noodverlichting 1j | Arbeidsomstandighedenbesluit: art. 3.4 / Bouwbesluit 2012: art. 1.16 & ISSO 79 - / Arbeidsomstandighedenbesluit: 3.7 en 3.9 | 1 | jaar | rapport | controle | 2018-01-17 | 1 | 45H03 | VLIEGBASIS VOLKEL | 430 | Flightsimulator |  |  | CLSK | CLSK | RVB-Z | 2744 | 603 | 1 | 0 | 0 | [9 empty] | In opdracht |  | < Vul hiernaast de juiste status en datum in.
900035778 | 26 | Noodaggregaat in gebouw | 623299 | Onderhoud NSA 1j | Bouwbesluit 2012: art. 1.16 | 1 | jaar | afmelding | onderhoud | 2020-06-22 | 1 | 45H03 | VLIEGBASIS VOLKEL | 447 | Dieselaggregaat | 0 | 1 | CLSK | CLSK | RVB-Z | 2684 | 566 |  |  |  | 0 | 0 | 1 | 0 | 0 |  |  |  |  | In opdracht |  | < Vul hiernaast de juiste status en datum in.
900035778 | 26 | Noodaggregaat in gebouw | 623190 | Testen NSA 2m | Bouwbesluit 2012: art. 1.16 | 2 | maand | afmelding | test | 2021-02-15 | 6 | 45H03 | VLIEGBASIS VOLKEL | 447 | Dieselaggregaat | 0 | 1 | CLSK | CLSK | RVB-Z | 2684 | 566 |  | 1 |  | 1 |  | 1 |  | 1 |  | 1 |  | 1 | In opdracht |  | < Vul hiernaast de juiste status en datum in.
900109387 | 33 | Noodverlichting decentraal | 826855 | Controle noodverlichting 1j | Arbeidsomstandighedenbesluit: art. 3.4 / Bouwbesluit 2012: art. 1.16 & ISSO 79 - / Arbeidsomstandighedenbesluit: 3.7 en 3.9 | 1 | jaar | rapport | controle | 2020-11-04 | 1 | 45H03 | VLIEGBASIS VOLKEL | 447 | Dieselaggregaat |  |  | CLSK | CLSK | RVB-Z | 2744 | 603 | [8 empty] | 0 | 0 | 1 | 0 | In opdracht |  | < Vul hiernaast de juiste status en datum in.
900035780 | 26 | Noodaggregaat in gebouw | 835180 | Inspectie noodstroomaggregaat 24m | Activiteitenbesluit: afd. 3.2 en 3.3 / / | 24 | maand | rapport | inspectie | 2020-03-04 | 1 | 45H03 | VLIEGBASIS VOLKEL | 460 | Wachtgebouw WSA | 0 | 6 | CLSK | CLSK | RVB-Z | 3012 | 753 |  |  | 1 | [9 empty] | In opdracht |  | < Vul hiernaast de juiste status en datum in.
900035780 | 26 | Noodaggregaat in gebouw | 759720 | Onderhoud NSA 1j | Bouwbesluit 2012: art. 1.16 | 1 | jaar | afmelding | onderhoud | 2020-09-20 | 1 | 45H03 | VLIEGBASIS VOLKEL | 460 | Wachtgebouw WSA | 0 | 6 | CLSK | CLSK | RVB-Z | 3012 | 753 | [6 empty] | 0 | 0 | 1 | 0 | 0 |  | In opdracht |  | < Vul hiernaast de juiste status en datum in.
900035780 | 26 | Noodaggregaat in gebouw | 759704 | Testen NSA 2m | Bouwbesluit 2012: art. 1.16 | 2 | maand | afmelding | test | 2020-11-01 | 6 | 45H03 | VLIEGBASIS VOLKEL | 460 | Wachtgebouw WSA | 0 | 6 | CLSK | CLSK | RVB-Z | 3012 | 753 | 1 |  | 1 |  | 1 |  | 1 |  | 1 |  | 1 |  | In opdracht |  | < Vul hiernaast de juiste status en datum in.
900006977 | 33 | Noodverlichting decentraal | 826856 | Controle noodverlichting 1j | Arbeidsomstandighedenbesluit: art. 3.4 / Bouwbesluit 2012: art. 1.16 & ISSO 79 - / Arbeidsomstandighedenbesluit: 3.7 en 3.9 | 1 | jaar | rapport | controle | 2020-11-03 | 1 | 45H03 | VLIEGBASIS VOLKEL | 460 | Wachtgebouw WSA |  |  | CLSK | CLSK | RVB-Z | 2744 | 603 | [8 empty] | 0 | 0 | 1 | 0 | In opdracht |  | < Vul hiernaast de juiste status en datum in.
900006978 | 33 | Noodverlichting decentraal | 826857 | Controle noodverlichting 1j | Arbeidsomstandighedenbesluit: art. 3.4 / Bouwbesluit 2012: art. 1.16 & ISSO 79 - / Arbeidsomstandighedenbesluit: 3.7 en 3.9 | 1 | jaar | rapport | controle | 2020-11-04 | 1 | 45H03 | VLIEGBASIS VOLKEL | 465 | Wachtgebouw QRA |  |  | CLSK | CLSK | RVB-Z | 2744 | 603 | [8 empty] | 0 | 0 | 1 | 0 | In opdracht |  | < Vul hiernaast de juiste status en datum in.
900096936 | 73 | Bliksemafleiding gebouwgebonden | 635528 | Controle bliksembeveiliging gebouw 24m | NEN-EN-IEC 62305, NEN 1014 | 24 | maand | rapport | controle | 2020-02-04 | 1 | 45H03 | VLIEGBASIS VOLKEL | 470 | Werkplaats GU |  |  | CLSK | CLSK | RVB-Z | 3471 | 593 |  | 1 | [10 empty] | In opdracht |  | < Vul hiernaast de juiste status en datum in.
900006979 | 33 | Noodverlichting decentraal | 826858 | Controle noodverlichting 1j | Arbeidsomstandighedenbesluit: art. 3.4 / Bouwbesluit 2012: art. 1.16 & ISSO 79 - / Arbeidsomstandighedenbesluit: 3.7 en 3.9 | 1 | jaar | rapport | controle | 2020-10-12 | 1 | 45H03 | VLIEGBASIS VOLKEL | 470 | Werkplaats GU |  |  | CLSK | CLSK | RVB-Z | 2744 | 603 | [7 empty] | 0 | 0 | 1 | 0 | 0 | In opdracht |  | < Vul hiernaast de juiste status en datum in.
900127822 | 100 | Statische aarding gebouwgebonden | 783404 | Controle statische aardstrip/aardrail in gebouw 12m | Arbeidsomstandighedenbesluit: art. 3.5c / EN-IEC-61340-4-1 / | 12 | maand | rapport | controle/preventief onderh. | 2020-12-22 | 1 | 45H03 | VLIEGBASIS VOLKEL | 470 | Werkplaats GU | 0 | 13 | CLSK | CLSK | RVB-Z | 3459 | 593 | [11 empty] | 1 | In opdracht |  | < Vul hiernaast de juiste status en datum in.
900127823 | 100 | Statische aarding gebouwgebonden | 783405 | Controle statische aardstrip/aardrail in gebouw 12m | Arbeidsomstandighedenbesluit: art. 3.5c / EN-IEC-61340-4-1 / | 12 | maand | rapport | controle/preventief onderh. | 2020-12-22 | 1 | 45H03 | VLIEGBASIS VOLKEL | 470 | Werkplaats GU | 0 | 7 | CLSK | CLSK | RVB-Z | 3459 | 593 | [11 empty] | 1 | In opdracht |  | < Vul hiernaast de juiste status en datum in.
900031597 | 73 | Bliksemafleiding gebouwgebonden | 635529 | Controle bliksembeveiliging gebouw 24m | NEN-EN-IEC 62305, NEN 1014 | 24 | maand | rapport | controle | 2020-02-04 | 1 | 45H03 | VLIEGBASIS VOLKEL | 472 | Werkplaats Run-up |  |  | CLSK | CLSK | RVB-Z | 3471 | 593 |  | 1 | [10 empty] | In opdracht |  | < Vul hiernaast de juiste status en datum in.
900021740 | 72 | Laagspanning | 762967 | "NEN 3140" Inspectie 5j of 6j | Arbeidsomstandighedenbesluit: art. 3.4 / Bouwbesluit 2012: art. 6.8 => NEN 1010, NEN-EN-IEC 61936-1, NEN-EN 50522 / | 5 | jaar | verklaring en rapport | inspectie | 2017-01-18 | 1 | 45H03 | VLIEGBASIS VOLKEL | 472 | Werkplaats Run-up |  |  | CLSK | CLSK | RVB-Z | 2656 | 664 | 1 | 0 | 0 | [9 empty] | In opdracht |  | < Vul hiernaast de juiste status en datum in.
900006980 | 33 | Noodverlichting decentraal | 826859 | Controle noodverlichting 1j | Arbeidsomstandighedenbesluit: art. 3.4 / Bouwbesluit 2012: art. 1.16 & ISSO 79 - / Arbeidsomstandighedenbesluit: 3.7 en 3.9 | 1 | jaar | rapport | controle | 2020-11-11 | 1 | 45H03 | VLIEGBASIS VOLKEL | 472 | Werkplaats Run-up |  |  | CLSK | CLSK | RVB-Z | 2744 | 603 | [8 empty] | 0 | 0 | 1 | 0 | In opdracht |  | < Vul hiernaast de juiste status en datum in.
900031598 | 73 | Bliksemafleiding gebouwgebonden | 635530 | Controle bliksembeveiliging gebouw 24m | NEN-EN-IEC 62305, NEN 1014 | 24 | maand | rapport | controle | 2020-12-02 | 1 | 45H03 | VLIEGBASIS VOLKEL | 480 | Werkplaats Fuel Maintenance |  |  | CLSK | CLSK | RVB-Z | 3471 | 593 | [11 empty] | 1 | In opdracht |  | < Vul hiernaast de juiste status en datum in.
900021744 | 72 | Laagspanning | 765645 | "NEN 3140" Inspectie 5j of 6j | Arbeidsomstandighedenbesluit: art. 3.4 / Bouwbesluit 2012: art. 6.8 => NEN 1010, NEN-EN-IEC 61936-1, NEN-EN 50522 / | 6 | jaar | verklaring en rapport | inspectie | 2016-01-13 | 1 | 45H03 | VLIEGBASIS VOLKEL | 480 | Werkplaats Fuel Maintenance |  |  | CLSK | CLSK | RVB-Z | 2656 | 664 | 1 | 0 | 0 | [9 empty] | In opdracht |  | < Vul hiernaast de juiste status en datum in.
900006981 | 33 | Noodverlichting decentraal | 826860 | Controle noodverlichting 1j | Arbeidsomstandighedenbesluit: art. 3.4 / Bouwbesluit 2012: art. 1.16 & ISSO 79 - / Arbeidsomstandighedenbesluit: 3.7 en 3.9 | 1 | jaar | rapport | controle | 2020-12-02 | 1 | 45H03 | VLIEGBASIS VOLKEL | 480 | Werkplaats Fuel Maintenance |  |  | CLSK | CLSK | RVB-Z | 2744 | 603 | [9 empty] | 0 | 0 | 1 | In opdracht |  | < Vul hiernaast de juiste status en datum in.
900127827 | 100 | Statische aarding gebouwgebonden | 773382 | Controle geleidende vloer 12m | Arbeidsomstandighedenbesluit: art. 3.5c / EN-IEC-61340-4-1 / | 12 | maand | rapport | inspectie | 2020-05-08 | 1 | 45H03 | VLIEGBASIS VOLKEL | 480 | Werkplaats Fuel Maintenance | 0 | 7 | CLSK | CLSK | RVB-Z | 3459 | 593 |  |  |  |  | 1 | [7 empty] | In opdracht |  | < Vul hiernaast de juiste status en datum in.
900127828 | 100 | Statische aarding gebouwgebonden | 773442 | Controle statische aardpunten in gebouw 12m | Arbeidsomstandighedenbesluit: art. 3.5c / EN-IEC-61340-4-1 / | 12 | maand | rapport | inspectie | 2020-12-02 | 1 | 45H03 | VLIEGBASIS VOLKEL | 480 | Werkplaats Fuel Maintenance | 0 | 7 | CLSK | CLSK | RVB-Z | 3459 | 593 | [11 empty] | 1 | In opdracht |  | < Vul hiernaast de juiste status en datum in.
900127825 | 100 | Statische aarding gebouwgebonden | 783407 | Controle statische aardstrip/aardrail in gebouw 12m | Arbeidsomstandighedenbesluit: art. 3.5c / EN-IEC-61340-4-1 / | 12 | maand | rapport | controle/preventief onderh. | 2020-12-02 | 1 | 45H03 | VLIEGBASIS VOLKEL | 480 | Werkplaats Fuel Maintenance | 0 | 5 | CLSK | CLSK | RVB-Z | 3459 | 593 | [11 empty] | 1 | In opdracht |  | < Vul hiernaast de juiste status en datum in.
900127826 | 100 | Statische aarding gebouwgebonden | 783408 | Controle statische aardstrip/aardrail in gebouw 12m | Arbeidsomstandighedenbesluit: art. 3.5c / EN-IEC-61340-4-1 / | 12 | maand | rapport | controle/preventief onderh. | 2020-12-02 | 1 | 45H03 | VLIEGBASIS VOLKEL | 480 | Werkplaats Fuel Maintenance | 0 | 6 | CLSK | CLSK | RVB-Z | 3459 | 593 | [11 empty] | 1 | In opdracht |  | < Vul hiernaast de juiste status en datum in.
900127828 | 100 | Statische aarding gebouwgebonden | 783409 | Controle statische aardstrip/aardrail in gebouw 12m | Arbeidsomstandighedenbesluit: art. 3.5c / EN-IEC-61340-4-1 / | 12 | maand | rapport | controle/preventief onderh. | 2020-12-02 | 1 | 45H03 | VLIEGBASIS VOLKEL | 480 | Werkplaats Fuel Maintenance | 0 | 7 | CLSK | CLSK | RVB-Z | 3459 | 593 | [11 empty] | 1 | In opdracht |  | < Vul hiernaast de juiste status en datum in.
900109006 | 33 | Noodverlichting decentraal | 826861 | Controle noodverlichting 1j | Arbeidsomstandighedenbesluit: art. 3.4 / Bouwbesluit 2012: art. 1.16 & ISSO 79 - / Arbeidsomstandighedenbesluit: 3.7 en 3.9 | 1 | jaar | rapport | controle | 2018-10-02 | 1 | 45H03 | VLIEGBASIS VOLKEL | 485 | Inkoopstation T31 |  |  | CLSK | CLSK | RVB-Z | 2744 | 603 | [7 empty] | 0 | 0 | 1 | 0 | 0 | In opdracht |  | < Vul hiernaast de juiste status en datum in.
900031599 | 73 | Bliksemafleiding gebouwgebonden | 635531 | Controle bliksembeveiliging gebouw 24m | NEN-EN-IEC 62305, NEN 1014 | 24 | maand | rapport | controle | 2020-12-17 | 1 | 45H03 | VLIEGBASIS VOLKEL | 490 | Hydrazine Opslag |  |  | CLSK | CLSK | RVB-Z | 3471 | 593 | [11 empty] | 1 | In opdracht |  | < Vul hiernaast de juiste status en datum in.
900127829 | 100 | Statische aarding gebouwgebonden | 782901 | Controle statische aardpunten in gebouw 12m | Arbeidsomstandighedenbesluit: art. 3.5c / EN-IEC-61340-4-1 / | 12 | maand | rapport | inspectie | 2020-12-17 | 1 | 45H03 | VLIEGBASIS VOLKEL | 490 | Hydrazine Opslag | 0 | 1 | CLSK | CLSK | RVB-Z | 3459 | 593 | [11 empty] | 1 | In opdracht |  | < Vul hiernaast de juiste status en datum in.
900127830 | 100 | Statische aarding gebouwgebonden | 783410 | Controle statische aardstrip/aardrail in gebouw 12m | Arbeidsomstandighedenbesluit: art. 3.5c / EN-IEC-61340-4-1 / | 12 | maand | rapport | controle/preventief onderh. | 2020-12-17 | 1 | 45H03 | VLIEGBASIS VOLKEL | 490 | Hydrazine Opslag | 0 | 1 | CLSK | CLSK | RVB-Z | 3459 | 593 | [11 empty] | 1 | In opdracht |  | < Vul hiernaast de juiste status en datum in.
900031600 | 73 | Bliksemafleiding gebouwgebonden | 635532 | Controle bliksembeveiliging gebouw 24m | NEN-EN-IEC 62305, NEN 1014 | 24 | maand | rapport | controle | 2020-12-01 | 1 | 45H03 | VLIEGBASIS VOLKEL | 500 | Bunker OCC , Communicatie , FM |  |  | CLSK | CLSK | RVB-Z | 3471 | 593 | [11 empty] | 1 | In opdracht |  | < Vul hiernaast de juiste status en datum in.
900118919 | 28 | No-break | 719689 | Onderhoud NSA 1j | Bouwbesluit 2012: art. 1.16 | 1 | jaar | afmelding | onderhoud | 2019-12-18 | 1 | 45H03 | VLIEGBASIS VOLKEL | 500 | Bunker OCC , Communicatie , FM | 0 | 7 | CLSK | CLSK | RVB-Z | 2759 | 566 | [9 empty] | 0 | 0 | 1 | In opdracht |  | < Vul hiernaast de juiste status en datum in.
900118920 | 28 | No-break | 719690 | Onderhoud NSA 1j | Bouwbesluit 2012: art. 1.16 | 1 | jaar | afmelding | onderhoud | 2019-12-18 | 1 | 45H03 | VLIEGBASIS VOLKEL | 500 | Bunker OCC , Communicatie , FM | 0 | 7 | CLSK | CLSK | RVB-Z | 2759 | 566 | [9 empty] | 0 | 0 | 1 | In opdracht |  | < Vul hiernaast de juiste status en datum in.
900118917 | 28 | No-break | 719691 | Onderhoud NSA 1j | Bouwbesluit 2012: art. 1.16 | 1 | jaar | afmelding | onderhoud | 2019-12-18 | 1 | 45H03 | VLIEGBASIS VOLKEL | 500 | Bunker OCC , Communicatie , FM | 0 | 8 | CLSK | CLSK | RVB-Z | 2759 | 566 | [9 empty] | 0 | 0 | 1 | In opdracht |  | < Vul hiernaast de juiste status en datum in.
900118928 | 26 | Noodaggregaat in gebouw | 835181 | Inspectie noodstroomaggregaat 24m | Activiteitenbesluit: afd. 3.2 en 3.3 / / | 24 | maand | rapport | inspectie | 2018-12-12 | 1 | 45H03 | VLIEGBASIS VOLKEL | 500 | Bunker OCC , Communicatie , FM | 0 | 20 | CLSK | CLSK | RVB-Z | 2684 | 566 | [11 empty] | 1 | In opdracht |  | < Vul hiernaast de juiste status en datum in.
900118928 | 26 | Noodaggregaat in gebouw | 719693 | Onderhoud NSA 1j | Bouwbesluit 2012: art. 1.16 | 1 | jaar | afmelding | onderhoud | 2020-07-01 | 1 | 45H03 | VLIEGBASIS VOLKEL | 500 | Bunker OCC , Communicatie , FM | 0 | 20 | CLSK | CLSK | RVB-Z | 2684 | 566 |  |  |  |  | 0 | 0 | 1 | 0 | 0 |  |  |  | In opdracht |  | < Vul hiernaast de juiste status en datum in.
900118928 | 26 | Noodaggregaat in gebouw | 719692 | Testen NSA 2m | Bouwbesluit 2012: art. 1.16 | 2 | maand | afmelding | test | 2021-02-12 | 6 | 45H03 | VLIEGBASIS VOLKEL | 500 | Bunker OCC , Communicatie , FM | 0 | 20 | CLSK | CLSK | RVB-Z | 2684 | 566 |  | 1 |  | 1 |  | 1 |  | 1 |  | 1 |  | 1 | In opdracht |  | < Vul hiernaast de juiste status en datum in.
900006982 | 33 | Noodverlichting decentraal | 826862 | Controle noodverlichting 1j | Arbeidsomstandighedenbesluit: art. 3.4 / Bouwbesluit 2012: art. 1.16 & ISSO 79 - / Arbeidsomstandighedenbesluit: 3.7 en 3.9 | 1 | jaar | rapport | controle | 2020-11-06 | 1 | 45H03 | VLIEGBASIS VOLKEL | 500 | Bunker OCC , Communicatie , FM |  |  | CLSK | CLSK | RVB-Z | 2744 | 603 | [8 empty] | 0 | 0 | 1 | 0 | In opdracht |  | < Vul hiernaast de juiste status en datum in.
900021754 | 72 | Laagspanning | 766484 | "NEN 3140" Inspectie 5j of 6j | Arbeidsomstandighedenbesluit: art. 3.4 / Bouwbesluit 2012: art. 6.8 => NEN 1010, NEN-EN-IEC 61936-1, NEN-EN 50522 / | 6 | jaar | verklaring en rapport | inspectie | 2016-01-13 | 1 | 45H03 | VLIEGBASIS VOLKEL | 501 | Kantoorbunker |  |  | CLSK | CLSK | RVB-Z | 2656 | 664 | 1 | 0 | 0 | [9 empty] | In opdracht |  | < Vul hiernaast de juiste status en datum in.
900035783 | 26 | Noodaggregaat in gebouw | 623303 | Onderhoud NSA 1j | Bouwbesluit 2012: art. 1.16 | 1 | jaar | afmelding | onderhoud | 2020-07-01 | 1 | 45H03 | VLIEGBASIS VOLKEL | 501 | Kantoorbunker | 0 | 17 | CLSK | CLSK | RVB-Z | 2684 | 566 |  |  |  |  | 0 | 0 | 1 | 0 | 0 |  |  |  | In opdracht |  | < Vul hiernaast de juiste status en datum in.
900035783 | 26 | Noodaggregaat in gebouw | 623194 | Testen NSA 2m | Bouwbesluit 2012: art. 1.16 | 2 | maand | afmelding | test | 2020-11-02 | 6 | 45H03 | VLIEGBASIS VOLKEL | 501 | Kantoorbunker | 0 | 17 | CLSK | CLSK | RVB-Z | 2684 | 566 | 1 |  | 1 |  | 1 |  | 1 |  | 1 |  | 1 |  | In opdracht |  | < Vul hiernaast de juiste status en datum in.
900006983 | 33 | Noodverlichting decentraal | 826863 | Controle noodverlichting 1j | Arbeidsomstandighedenbesluit: art. 3.4 / Bouwbesluit 2012: art. 1.16 & ISSO 79 - / Arbeidsomstandighedenbesluit: 3.7 en 3.9 | 1 | jaar | rapport | controle | 2020-11-18 | 1 | 45H03 | VLIEGBASIS VOLKEL | 501 | Kantoorbunker |  |  | CLSK | CLSK | RVB-Z | 2744 | 603 | [8 empty] | 0 | 0 | 1 | 0 | In opdracht |  | < Vul hiernaast de juiste status en datum in.
900098713 | 26 | Noodaggregaat in gebouw | 634177 | Onderhoud NSA 1j | Bouwbesluit 2012: art. 1.16 | 1 | jaar | afmelding | onderhoud | 2020-06-26 | 1 | 45H03 | VLIEGBASIS VOLKEL | 502 | Kantoorbunker SPBF | 0 | 13 | CLSK | CLSK | RVB-Z | 2684 | 566 |  |  |  | 0 | 0 | 1 | 0 | 0 |  |  |  |  | In opdracht |  | < Vul hiernaast de juiste status en datum in.
900098713 | 26 | Noodaggregaat in gebouw | 634176 | Testen NSA 2m | Bouwbesluit 2012: art. 1.16 | 2 | maand | afmelding | test | 2021-02-17 | 6 | 45H03 | VLIEGBASIS VOLKEL | 502 | Kantoorbunker SPBF | 0 | 13 | CLSK | CLSK | RVB-Z | 2684 | 566 |  | 1 |  | 1 |  | 1 |  | 1 |  | 1 |  | 1 | In opdracht |  | < Vul hiernaast de juiste status en datum in.
900006984 | 33 | Noodverlichting decentraal | 826864 | Controle noodverlichting 1j | Arbeidsomstandighedenbesluit: art. 3.4 / Bouwbesluit 2012: art. 1.16 & ISSO 79 - / Arbeidsomstandighedenbesluit: 3.7 en 3.9 | 1 | jaar | rapport | controle | 2020-11-18 | 1 | 45H03 | VLIEGBASIS VOLKEL | 502 | Kantoorbunker SPBF |  |  | CLSK | CLSK | RVB-Z | 2744 | 603 | [8 empty] | 0 | 0 | 1 | 0 | In opdracht |  | < Vul hiernaast de juiste status en datum in.
900127506 | 100 | Statische aarding gebouwgebonden | 782903 | Controle statische aardpunten in gebouw 12m | Arbeidsomstandighedenbesluit: art. 3.5c / EN-IEC-61340-4-1 / | 12 | maand | rapport | inspectie | 2021-01-08 | 1 | 45H03 | VLIEGBASIS VOLKEL | 502 | Kantoorbunker SPBF | 0 | 1 | CLSK | CLSK | RVB-Z | 3459 | 593 | 1 | [11 empty] | In opdracht |  | < Vul hiernaast de juiste status en datum in.
900031602 | 73 | Bliksemafleiding gebouwgebonden | 635534 | Controle bliksembeveiliging gebouw 24m | NEN-EN-IEC 62305, NEN 1014 | 24 | maand | rapport | controle | 2020-02-04 | 1 | 45H03 | VLIEGBASIS VOLKEL | 503 | Kantoorbunker SPBF |  |  | CLSK | CLSK | RVB-Z | 3471 | 593 |  | 1 | [10 empty] | In opdracht |  | < Vul hiernaast de juiste status en datum in.
900035785 | 26 | Noodaggregaat in gebouw | 623305 | Onderhoud NSA 1j | Bouwbesluit 2012: art. 1.16 | 1 | jaar | afmelding | onderhoud | 2020-07-01 | 1 | 45H03 | VLIEGBASIS VOLKEL | 503 | Kantoorbunker SPBF | 0 | 4 | CLSK | CLSK | RVB-Z | 2684 | 566 |  |  |  |  | 0 | 0 | 1 | 0 | 0 |  |  |  | In opdracht |  | < Vul hiernaast de juiste status en datum in.
900035785 | 26 | Noodaggregaat in gebouw | 623196 | Testen NSA 2m | Bouwbesluit 2012: art. 1.16 | 2 | maand | afmelding | test | 2021-02-17 | 6 | 45H03 | VLIEGBASIS VOLKEL | 503 | Kantoorbunker SPBF | 0 | 4 | CLSK | CLSK | RVB-Z | 2684 | 566 |  | 1 |  | 1 |  | 1 |  | 1 |  | 1 |  | 1 | In opdracht |  | < Vul hiernaast de juiste status en datum in.
900006985 | 33 | Noodverlichting decentraal | 826865 | Controle noodverlichting 1j | Arbeidsomstandighedenbesluit: art. 3.4 / Bouwbesluit 2012: art. 1.16 & ISSO 79 - / Arbeidsomstandighedenbesluit: 3.7 en 3.9 | 1 | jaar | rapport | controle | 2020-11-18 | 1 | 45H03 | VLIEGBASIS VOLKEL | 503 | Kantoorbunker SPBF |  |  | CLSK | CLSK | RVB-Z | 2744 | 603 | [8 empty] | 0 | 0 | 1 | 0 | In opdracht |  | < Vul hiernaast de juiste status en datum in.
900006986 | 33 | Noodverlichting decentraal | 826866 | Controle noodverlichting 1j | Arbeidsomstandighedenbesluit: art. 3.4 / Bouwbesluit 2012: art. 1.16 & ISSO 79 - / Arbeidsomstandighedenbesluit: 3.7 en 3.9 | 1 | jaar | rapport | controle | 2018-11-19 | 1 | 45H03 | VLIEGBASIS VOLKEL | 504 | Kantoorbunker |  |  | CLSK | CLSK | RVB-Z | 2744 | 603 | [8 empty] | 0 | 0 | 1 | 0 | In opdracht |  | < Vul hiernaast de juiste status en datum in.
900127507 | 100 | Statische aarding gebouwgebonden | 783411 | Controle statische aardstrip/aardrail in gebouw 12m | Arbeidsomstandighedenbesluit: art. 3.5c / EN-IEC-61340-4-1 / | 12 | maand | rapport | controle/preventief onderh. | 2020-12-21 | 1 | 45H03 | VLIEGBASIS VOLKEL | 505 | Fuel Truck Shelter | 0 | 2 | CLSK | CLSK | RVB-Z | 3459 | 593 | [11 empty] | 1 | In opdracht |  | < Vul hiernaast de juiste status en datum in.
900127508 | 100 | Statische aarding gebouwgebonden | 783412 | Controle statische aardstrip/aardrail in gebouw 12m | Arbeidsomstandighedenbesluit: art. 3.5c / EN-IEC-61340-4-1 / | 12 | maand | rapport | controle/preventief onderh. | 2020-12-21 | 1 | 45H03 | VLIEGBASIS VOLKEL | 505 | Fuel Truck Shelter | 0 | 3 | CLSK | CLSK | RVB-Z | 3459 | 593 | [11 empty] | 1 | In opdracht |  | < Vul hiernaast de juiste status en datum in.
900127510 | 100 | Statische aarding gebouwgebonden | 783413 | Controle statische aardstrip/aardrail in gebouw 12m | Arbeidsomstandighedenbesluit: art. 3.5c / EN-IEC-61340-4-1 / | 12 | maand | rapport | controle/preventief onderh. | 2020-12-21 | 1 | 45H03 | VLIEGBASIS VOLKEL | 506 | Fuel Truck Shelter | 0 | 1 | CLSK | CLSK | RVB-Z | 3459 | 593 | [11 empty] | 1 | In opdracht |  | < Vul hiernaast de juiste status en datum in.
900127509 | 100 | Statische aarding gebouwgebonden | 783414 | Controle statische aardstrip/aardrail in gebouw 12m | Arbeidsomstandighedenbesluit: art. 3.5c / EN-IEC-61340-4-1 / | 12 | maand | rapport | controle/preventief onderh. | 2020-12-21 | 1 | 45H03 | VLIEGBASIS VOLKEL | 506 | Fuel Truck Shelter | 0 | 2 | CLSK | CLSK | RVB-Z | 3459 | 593 | [11 empty] | 1 | In opdracht |  | < Vul hiernaast de juiste status en datum in.
900127511 | 100 | Statische aarding gebouwgebonden | 783415 | Controle statische aardstrip/aardrail in gebouw 12m | Arbeidsomstandighedenbesluit: art. 3.5c / EN-IEC-61340-4-1 / | 12 | maand | rapport | controle/preventief onderh. | 2020-12-21 | 1 | 45H03 | VLIEGBASIS VOLKEL | 507 | Fuel Truck Shelter | 0 | 1 | CLSK | CLSK | RVB-Z | 3459 | 593 | [11 empty] | 1 | In opdracht |  | < Vul hiernaast de juiste status en datum in.
900127512 | 100 | Statische aarding gebouwgebonden | 783416 | Controle statische aardstrip/aardrail in gebouw 12m | Arbeidsomstandighedenbesluit: art. 3.5c / EN-IEC-61340-4-1 / | 12 | maand | rapport | controle/preventief onderh. | 2020-12-21 | 1 | 45H03 | VLIEGBASIS VOLKEL | 507 | Fuel Truck Shelter | 0 | 2 | CLSK | CLSK | RVB-Z | 3459 | 593 | [11 empty] | 1 | In opdracht |  | < Vul hiernaast de juiste status en datum in.
900127513 | 100 | Statische aarding gebouwgebonden | 783417 | Controle statische aardstrip/aardrail in gebouw 12m | Arbeidsomstandighedenbesluit: art. 3.5c / EN-IEC-61340-4-1 / | 12 | maand | rapport | controle/preventief onderh. | 2021-01-13 | 1 | 45H03 | VLIEGBASIS VOLKEL | 508 | Fuel Truck Shelter | 0 | 1 | CLSK | CLSK | RVB-Z | 3459 | 593 | 1 | [11 empty] | In opdracht |  | < Vul hiernaast de juiste status en datum in.
900127514 | 100 | Statische aarding gebouwgebonden | 783418 | Controle statische aardstrip/aardrail in gebouw 12m | Arbeidsomstandighedenbesluit: art. 3.5c / EN-IEC-61340-4-1 / | 12 | maand | rapport | controle/preventief onderh. | 2021-01-13 | 1 | 45H03 | VLIEGBASIS VOLKEL | 508 | Fuel Truck Shelter | 0 | 2 | CLSK | CLSK | RVB-Z | 3459 | 593 | 1 | [11 empty] | In opdracht |  | < Vul hiernaast de juiste status en datum in.
900127515 | 100 | Statische aarding gebouwgebonden | 783419 | Controle statische aardstrip/aardrail in gebouw 12m | Arbeidsomstandighedenbesluit: art. 3.5c / EN-IEC-61340-4-1 / | 12 | maand | rapport | controle/preventief onderh. | 2020-12-21 | 1 | 45H03 | VLIEGBASIS VOLKEL | 509 | Lox-Shelter | 0 | 1 | CLSK | CLSK | RVB-Z | 3459 | 593 | [11 empty] | 1 | In opdracht |  | < Vul hiernaast de juiste status en datum in.
900127516 | 100 | Statische aarding gebouwgebonden | 783420 | Controle statische aardstrip/aardrail in gebouw 12m | Arbeidsomstandighedenbesluit: art. 3.5c / EN-IEC-61340-4-1 / | 12 | maand | rapport | controle/preventief onderh. | 2020-12-21 | 1 | 45H03 | VLIEGBASIS VOLKEL | 509A | H70-Opslag | 0 | 01 | CLSK | CLSK | RVB-Z | 3459 | 593 | [11 empty] | 1 | In opdracht |  | < Vul hiernaast de juiste status en datum in.
900031604 | 73 | Bliksemafleiding gebouwgebonden | 635536 | Controle bliksembeveiliging gebouw 24m | NEN-EN-IEC 62305, NEN 1014 | 24 | maand | rapport | controle | 2020-05-25 | 1 | 45H03 | VLIEGBASIS VOLKEL | 510 | Shelter Vliegtuigen |  |  | CLSK | CLSK | RVB-Z | 3471 | 593 |  |  |  |  | 1 | [7 empty] | In opdracht |  | < Vul hiernaast de juiste status en datum in.
900127831 | 100 | Statische aarding gebouwgebonden | 782904 | Controle statische aardpunten in gebouw 12m | Arbeidsomstandighedenbesluit: art. 3.5c / EN-IEC-61340-4-1 / | 12 | maand | rapport | inspectie | 2020-05-25 | 1 | 45H03 | VLIEGBASIS VOLKEL | 510 | Shelter Vliegtuigen | 0 | 1 | CLSK | CLSK | RVB-Z | 3459 | 593 |  |  |  |  | 1 | [7 empty] | In opdracht |  | < Vul hiernaast de juiste status en datum in.
900127832 | 100 | Statische aarding gebouwgebonden | 783421 | Controle statische aardstrip/aardrail in gebouw 12m | Arbeidsomstandighedenbesluit: art. 3.5c / EN-IEC-61340-4-1 / | 12 | maand | rapport | controle/preventief onderh. | 2020-05-25 | 1 | 45H03 | VLIEGBASIS VOLKEL | 510 | Shelter Vliegtuigen | 0 | 1 | CLSK | CLSK | RVB-Z | 3459 | 593 |  |  |  |  | 1 | [7 empty] | In opdracht |  | < Vul hiernaast de juiste status en datum in.
900031605 | 73 | Bliksemafleiding gebouwgebonden | 635537 | Controle bliksembeveiliging gebouw 24m | NEN-EN-IEC 62305, NEN 1014 | 24 | maand | rapport | controle | 2020-05-25 | 1 | 45H03 | VLIEGBASIS VOLKEL | 511 | Shelter Vliegtuigen |  |  | CLSK | CLSK | RVB-Z | 3471 | 593 |  |  |  |  | 1 | [7 empty] | In opdracht |  | < Vul hiernaast de juiste status en datum in.
900127833 | 100 | Statische aarding gebouwgebonden | 782905 | Controle statische aardpunten in gebouw 12m | Arbeidsomstandighedenbesluit: art. 3.5c / EN-IEC-61340-4-1 / | 12 | maand | rapport | inspectie | 2020-05-25 | 1 | 45H03 | VLIEGBASIS VOLKEL | 511 | Shelter Vliegtuigen | 0 | 1 | CLSK | CLSK | RVB-Z | 3459 | 593 |  |  |  |  | 1 | [7 empty] | In opdracht |  | < Vul hiernaast de juiste status en datum in.
900127834 | 100 | Statische aarding gebouwgebonden | 783422 | Controle statische aardstrip/aardrail in gebouw 12m | Arbeidsomstandighedenbesluit: art. 3.5c / EN-IEC-61340-4-1 / | 12 | maand | rapport | controle/preventief onderh. | 2020-05-25 | 1 | 45H03 | VLIEGBASIS VOLKEL | 511 | Shelter Vliegtuigen | 0 | 1 | CLSK | CLSK | RVB-Z | 3459 | 593 |  |  |  |  | 1 | [7 empty] | In opdracht |  | < Vul hiernaast de juiste status en datum in.
900031606 | 73 | Bliksemafleiding gebouwgebonden | 635538 | Controle bliksembeveiliging gebouw 24m | NEN-EN-IEC 62305, NEN 1014 | 24 | maand | rapport | controle | 2020-05-25 | 1 | 45H03 | VLIEGBASIS VOLKEL | 512 | Shelter Vliegtuigen |  |  | CLSK | CLSK | RVB-Z | 3471 | 593 |  |  |  |  | 1 | [7 empty] | In opdracht |  | < Vul hiernaast de juiste status en datum in.
900006987 | 33 | Noodverlichting decentraal | 826867 | Controle noodverlichting 1j | Arbeidsomstandighedenbesluit: art. 3.4 / Bouwbesluit 2012: art. 1.16 & ISSO 79 - / Arbeidsomstandighedenbesluit: 3.7 en 3.9 | 1 | jaar | rapport | controle | 2020-11-09 | 1 | 45H03 | VLIEGBASIS VOLKEL | 512 | Shelter Vliegtuigen |  |  | CLSK | CLSK | RVB-Z | 2744 | 603 | [8 empty] | 0 | 0 | 1 | 0 | In opdracht |  | < Vul hiernaast de juiste status en datum in.
900127835 | 100 | Statische aarding gebouwgebonden | 782906 | Controle statische aardpunten in gebouw 12m | Arbeidsomstandighedenbesluit: art. 3.5c / EN-IEC-61340-4-1 / | 12 | maand | rapport | inspectie | 2020-05-25 | 1 | 45H03 | VLIEGBASIS VOLKEL | 512 | Shelter Vliegtuigen | 0 | 1 | CLSK | CLSK | RVB-Z | 3459 | 593 |  |  |  |  | 1 | [7 empty] | In opdracht |  | < Vul hiernaast de juiste status en datum in.
900127836 | 100 | Statische aarding gebouwgebonden | 783423 | Controle statische aardstrip/aardrail in gebouw 12m | Arbeidsomstandighedenbesluit: art. 3.5c / EN-IEC-61340-4-1 / | 12 | maand | rapport | controle/preventief onderh. | 2020-05-25 | 1 | 45H03 | VLIEGBASIS VOLKEL | 512 | Shelter Vliegtuigen | 0 | 1 | CLSK | CLSK | RVB-Z | 3459 | 593 |  |  |  |  | 1 | [7 empty] | In opdracht |  | < Vul hiernaast de juiste status en datum in.
900031607 | 73 | Bliksemafleiding gebouwgebonden | 635539 | Controle bliksembeveiliging gebouw 24m | NEN-EN-IEC 62305, NEN 1014 | 24 | maand | rapport | controle | 2020-05-26 | 1 | 45H03 | VLIEGBASIS VOLKEL | 513 | Shelter Vliegtuigen |  |  | CLSK | CLSK | RVB-Z | 3471 | 593 |  |  |  |  | 1 | [7 empty] | In opdracht |  | < Vul hiernaast de juiste status en datum in.
900006988 | 33 | Noodverlichting decentraal | 826868 | Controle noodverlichting 1j | Arbeidsomstandighedenbesluit: art. 3.4 / Bouwbesluit 2012: art. 1.16 & ISSO 79 - / Arbeidsomstandighedenbesluit: 3.7 en 3.9 | 1 | jaar | rapport | controle | 2020-11-09 | 1 | 45H03 | VLIEGBASIS VOLKEL | 513 | Shelter Vliegtuigen |  |  | CLSK | CLSK | RVB-Z | 2744 | 603 | [8 empty] | 0 | 0 | 1 | 0 | In opdracht |  | < Vul hiernaast de juiste status en datum in.
900127837 | 100 | Statische aarding gebouwgebonden | 782907 | Controle statische aardpunten in gebouw 12m | Arbeidsomstandighedenbesluit: art. 3.5c / EN-IEC-61340-4-1 / | 12 | maand | rapport | inspectie | 2020-05-26 | 1 | 45H03 | VLIEGBASIS VOLKEL | 513 | Shelter Vliegtuigen | 0 | 1 | CLSK | CLSK | RVB-Z | 3459 | 593 |  |  |  |  | 1 | [7 empty] | In opdracht |  | < Vul hiernaast de juiste status en datum in.
900127838 | 100 | Statische aarding gebouwgebonden | 783424 | Controle statische aardstrip/aardrail in gebouw 12m | Arbeidsomstandighedenbesluit: art. 3.5c / EN-IEC-61340-4-1 / | 12 | maand | rapport | controle/preventief onderh. | 2020-05-26 | 1 | 45H03 | VLIEGBASIS VOLKEL | 513 | Shelter Vliegtuigen | 0 | 1 | CLSK | CLSK | RVB-Z | 3459 | 593 |  |  |  |  | 1 | [7 empty] | In opdracht |  | < Vul hiernaast de juiste status en datum in.
900031608 | 73 | Bliksemafleiding gebouwgebonden | 635540 | Controle bliksembeveiliging gebouw 24m | NEN-EN-IEC 62305, NEN 1014 | 24 | maand | rapport | controle | 2020-05-26 | 1 | 45H03 | VLIEGBASIS VOLKEL | 514 | Shelter Vliegtuigen |  |  | CLSK | CLSK | RVB-Z | 3471 | 593 |  |  |  |  | 1 | [7 empty] | In opdracht |  | < Vul hiernaast de juiste status en datum in.
900006989 | 33 | Noodverlichting decentraal | 826869 | Controle noodverlichting 1j | Arbeidsomstandighedenbesluit: art. 3.4 / Bouwbesluit 2012: art. 1.16 & ISSO 79 - / Arbeidsomstandighedenbesluit: 3.7 en 3.9 | 1 | jaar | rapport | controle | 2020-11-09 | 1 | 45H03 | VLIEGBASIS VOLKEL | 514 | Shelter Vliegtuigen |  |  | CLSK | CLSK | RVB-Z | 2744 | 603 | [8 empty] | 0 | 0 | 1 | 0 | In opdracht |  | < Vul hiernaast de juiste status en datum in.
900127839 | 100 | Statische aarding gebouwgebonden | 782908 | Controle statische aardpunten in gebouw 12m | Arbeidsomstandighedenbesluit: art. 3.5c / EN-IEC-61340-4-1 / | 12 | maand | rapport | inspectie | 2020-05-26 | 1 | 45H03 | VLIEGBASIS VOLKEL | 514 | Shelter Vliegtuigen | 0 | 1 | CLSK | CLSK | RVB-Z | 3459 | 593 |  |  |  |  | 1 | [7 empty] | In opdracht |  | < Vul hiernaast de juiste status en datum in.
900127840 | 100 | Statische aarding gebouwgebonden | 783425 | Controle statische aardstrip/aardrail in gebouw 12m | Arbeidsomstandighedenbesluit: art. 3.5c / EN-IEC-61340-4-1 / | 12 | maand | rapport | controle/preventief onderh. | 2020-05-26 | 1 | 45H03 | VLIEGBASIS VOLKEL | 514 | Shelter Vliegtuigen | 0 | 1 | CLSK | CLSK | RVB-Z | 3459 | 593 |  |  |  |  | 1 | [7 empty] | In opdracht |  | < Vul hiernaast de juiste status en datum in.
900006990 | 33 | Noodverlichting decentraal | 826870 | Controle noodverlichting 1j | Arbeidsomstandighedenbesluit: art. 3.4 / Bouwbesluit 2012: art. 1.16 & ISSO 79 - / Arbeidsomstandighedenbesluit: 3.7 en 3.9 | 1 | jaar | rapport | controle | 2020-11-09 | 1 | 45H03 | VLIEGBASIS VOLKEL | 515 | Shelter Vliegtuigen |  |  | CLSK | CLSK | RVB-Z | 2744 | 603 | [8 empty] | 0 | 0 | 1 | 0 | In opdracht |  | < Vul hiernaast de juiste status en datum in.
900006991 | 33 | Noodverlichting decentraal | 826871 | Controle noodverlichting 1j | Arbeidsomstandighedenbesluit: art. 3.4 / Bouwbesluit 2012: art. 1.16 & ISSO 79 - / Arbeidsomstandighedenbesluit: 3.7 en 3.9 | 1 | jaar | rapport | controle | 2020-11-09 | 1 | 45H03 | VLIEGBASIS VOLKEL | 516 | Shelter Vliegtuigen |  |  | CLSK | CLSK | RVB-Z | 2744 | 603 | [8 empty] | 0 | 0 | 1 | 0 | In opdracht |  | < Vul hiernaast de juiste status en datum in.
900031611 | 73 | Bliksemafleiding gebouwgebonden | 635543 | Controle bliksembeveiliging gebouw 24m | NEN-EN-IEC 62305, NEN 1014 | 24 | maand | rapport | controle | 2020-05-26 | 1 | 45H03 | VLIEGBASIS VOLKEL | 517 | Shelter Vliegtuigen |  |  | CLSK | CLSK | RVB-Z | 3471 | 593 |  |  |  |  | 1 | [7 empty] | In opdracht |  | < Vul hiernaast de juiste status en datum in.
900127845 | 100 | Statische aarding gebouwgebonden | 782911 | Controle statische aardpunten in gebouw 12m | Arbeidsomstandighedenbesluit: art. 3.5c / EN-IEC-61340-4-1 / | 12 | maand | rapport | inspectie | 2020-05-26 | 1 | 45H03 | VLIEGBASIS VOLKEL | 517 | Shelter Vliegtuigen | 0 | 1 | CLSK | CLSK | RVB-Z | 3459 | 593 |  |  |  |  | 1 | [7 empty] | In opdracht |  | < Vul hiernaast de juiste status en datum in.
900127846 | 100 | Statische aarding gebouwgebonden | 783428 | Controle statische aardstrip/aardrail in gebouw 12m | Arbeidsomstandighedenbesluit: art. 3.5c / EN-IEC-61340-4-1 / | 12 | maand | rapport | controle/preventief onderh. | 2020-05-26 | 1 | 45H03 | VLIEGBASIS VOLKEL | 517 | Shelter Vliegtuigen | 0 | 1 | CLSK | CLSK | RVB-Z | 3459 | 593 |  |  |  |  | 1 | [7 empty] | In opdracht |  | < Vul hiernaast de juiste status en datum in.
900006992 | 33 | Noodverlichting decentraal | 826872 | Controle noodverlichting 1j | Arbeidsomstandighedenbesluit: art. 3.4 / Bouwbesluit 2012: art. 1.16 & ISSO 79 - / Arbeidsomstandighedenbesluit: 3.7 en 3.9 | 1 | jaar | rapport | controle | 2020-11-09 | 1 | 45H03 | VLIEGBASIS VOLKEL | 518 | Shelter Vliegtuigen |  |  | CLSK | CLSK | RVB-Z | 2744 | 603 | [8 empty] | 0 | 0 | 1 | 0 | In opdracht |  | < Vul hiernaast de juiste status en datum in.
900031613 | 73 | Bliksemafleiding gebouwgebonden | 635545 | Controle bliksembeveiliging gebouw 24m | NEN-EN-IEC 62305, NEN 1014 | 24 | maand | rapport | controle | 2020-05-27 | 1 | 45H03 | VLIEGBASIS VOLKEL | 519 | Shelter Vliegtuigen |  |  | CLSK | CLSK | RVB-Z | 3471 | 593 |  |  |  |  | 1 | [7 empty] | In opdracht |  | < Vul hiernaast de juiste status en datum in.
900006993 | 33 | Noodverlichting decentraal | 826873 | Controle noodverlichting 1j | Arbeidsomstandighedenbesluit: art. 3.4 / Bouwbesluit 2012: art. 1.16 & ISSO 79 - / Arbeidsomstandighedenbesluit: 3.7 en 3.9 | 1 | jaar | rapport | controle | 2020-11-24 | 1 | 45H03 | VLIEGBASIS VOLKEL | 519 | Shelter Vliegtuigen |  |  | CLSK | CLSK | RVB-Z | 2744 | 603 | [8 empty] | 0 | 0 | 1 | 0 | In opdracht |  | < Vul hiernaast de juiste status en datum in.
900127849 | 100 | Statische aarding gebouwgebonden | 782913 | Controle statische aardpunten in gebouw 12m | Arbeidsomstandighedenbesluit: art. 3.5c / EN-IEC-61340-4-1 / | 12 | maand | rapport | inspectie | 2020-05-27 | 1 | 45H03 | VLIEGBASIS VOLKEL | 519 | Shelter Vliegtuigen | 0 | 1 | CLSK | CLSK | RVB-Z | 3459 | 593 |  |  |  |  | 1 | [7 empty] | In opdracht |  | < Vul hiernaast de juiste status en datum in.
900127850 | 100 | Statische aarding gebouwgebonden | 783430 | Controle statische aardstrip/aardrail in gebouw 12m | Arbeidsomstandighedenbesluit: art. 3.5c / EN-IEC-61340-4-1 / | 12 | maand | rapport | controle/preventief onderh. | 2020-05-27 | 1 | 45H03 | VLIEGBASIS VOLKEL | 519 | Shelter Vliegtuigen | 0 | 1 | CLSK | CLSK | RVB-Z | 3459 | 593 |  |  |  |  | 1 | [7 empty] | In opdracht |  | < Vul hiernaast de juiste status en datum in.
900006994 | 33 | Noodverlichting decentraal | 826874 | Controle noodverlichting 1j | Arbeidsomstandighedenbesluit: art. 3.4 / Bouwbesluit 2012: art. 1.16 & ISSO 79 - / Arbeidsomstandighedenbesluit: 3.7 en 3.9 | 1 | jaar | rapport | controle | 2020-11-09 | 1 | 45H03 | VLIEGBASIS VOLKEL | 520 | Shelter Vliegtuigen |  |  | CLSK | CLSK | RVB-Z | 2744 | 603 | [8 empty] | 0 | 0 | 1 | 0 | In opdracht |  | < Vul hiernaast de juiste status en datum in.
900031615 | 73 | Bliksemafleiding gebouwgebonden | 635547 | Controle bliksembeveiliging gebouw 24m | NEN-EN-IEC 62305, NEN 1014 | 24 | maand | rapport | controle | 2020-06-02 | 1 | 45H03 | VLIEGBASIS VOLKEL | 521 | Shelter Vliegtuigen |  |  | CLSK | CLSK | RVB-Z | 3471 | 593 | [5 empty] | 1 | [6 empty] | In opdracht |  | < Vul hiernaast de juiste status en datum in.
900127853 | 100 | Statische aarding gebouwgebonden | 782915 | Controle statische aardpunten in gebouw 12m | Arbeidsomstandighedenbesluit: art. 3.5c / EN-IEC-61340-4-1 / | 12 | maand | rapport | inspectie | 2020-06-02 | 1 | 45H03 | VLIEGBASIS VOLKEL | 521 | Shelter Vliegtuigen | 0 | 1 | CLSK | CLSK | RVB-Z | 3459 | 593 | [5 empty] | 1 | [6 empty] | In opdracht |  | < Vul hiernaast de juiste status en datum in.
900127854 | 100 | Statische aarding gebouwgebonden | 783432 | Controle statische aardstrip/aardrail in gebouw 12m | Arbeidsomstandighedenbesluit: art. 3.5c / EN-IEC-61340-4-1 / | 12 | maand | rapport | controle/preventief onderh. | 2020-06-02 | 1 | 45H03 | VLIEGBASIS VOLKEL | 521 | Shelter Vliegtuigen | 0 | 1 | CLSK | CLSK | RVB-Z | 3459 | 593 | [5 empty] | 1 | [6 empty] | In opdracht |  | < Vul hiernaast de juiste status en datum in.
900006995 | 33 | Noodverlichting decentraal | 826875 | Controle noodverlichting 1j | Arbeidsomstandighedenbesluit: art. 3.4 / Bouwbesluit 2012: art. 1.16 & ISSO 79 - / Arbeidsomstandighedenbesluit: 3.7 en 3.9 | 1 | jaar | rapport | controle | 2020-11-09 | 1 | 45H03 | VLIEGBASIS VOLKEL | 522 | Shelter Vliegtuigen |  |  | CLSK | CLSK | RVB-Z | 2744 | 603 | [8 empty] | 0 | 0 | 1 | 0 | In opdracht |  | < Vul hiernaast de juiste status en datum in.
900031617 | 73 | Bliksemafleiding gebouwgebonden | 635549 | Controle bliksembeveiliging gebouw 24m | NEN-EN-IEC 62305, NEN 1014 | 24 | maand | rapport | controle | 2020-05-27 | 1 | 45H03 | VLIEGBASIS VOLKEL | 523 | Shelter Vliegtuigen |  |  | CLSK | CLSK | RVB-Z | 3471 | 593 |  |  |  |  | 1 | [7 empty] | In opdracht |  | < Vul hiernaast de juiste status en datum in.
900127857 | 100 | Statische aarding gebouwgebonden | 782917 | Controle statische aardpunten in gebouw 12m | Arbeidsomstandighedenbesluit: art. 3.5c / EN-IEC-61340-4-1 / | 12 | maand | rapport | inspectie | 2020-05-27 | 1 | 45H03 | VLIEGBASIS VOLKEL | 523 | Shelter Vliegtuigen | 0 | 1 | CLSK | CLSK | RVB-Z | 3459 | 593 |  |  |  |  | 1 | [7 empty] | In opdracht |  | < Vul hiernaast de juiste status en datum in.
900127858 | 100 | Statische aarding gebouwgebonden | 783434 | Controle statische aardstrip/aardrail in gebouw 12m | Arbeidsomstandighedenbesluit: art. 3.5c / EN-IEC-61340-4-1 / | 12 | maand | rapport | controle/preventief onderh. | 2020-05-27 | 1 | 45H03 | VLIEGBASIS VOLKEL | 523 | Shelter Vliegtuigen | 0 | 1 | CLSK | CLSK | RVB-Z | 3459 | 593 |  |  |  |  | 1 | [7 empty] | In opdracht |  | < Vul hiernaast de juiste status en datum in.
900006996 | 33 | Noodverlichting decentraal | 826876 | Controle noodverlichting 1j | Arbeidsomstandighedenbesluit: art. 3.4 / Bouwbesluit 2012: art. 1.16 & ISSO 79 - / Arbeidsomstandighedenbesluit: 3.7 en 3.9 | 1 | jaar | rapport | controle | 2020-11-09 | 1 | 45H03 | VLIEGBASIS VOLKEL | 524 | Shelter Vliegtuigen |  |  | CLSK | CLSK | RVB-Z | 2744 | 603 | [8 empty] | 0 | 0 | 1 | 0 | In opdracht |  | < Vul hiernaast de juiste status en datum in.
900031619 | 73 | Bliksemafleiding gebouwgebonden | 635551 | Controle bliksembeveiliging gebouw 24m | NEN-EN-IEC 62305, NEN 1014 | 24 | maand | rapport | controle | 2020-05-27 | 1 | 45H03 | VLIEGBASIS VOLKEL | 525 | Shelter Vliegtuigen |  |  | CLSK | CLSK | RVB-Z | 3471 | 593 |  |  |  |  | 1 | [7 empty] | In opdracht |  | < Vul hiernaast de juiste status en datum in.
900126862 | 100 | Statische aarding gebouwgebonden | 782919 | Controle statische aardpunten in gebouw 12m | Arbeidsomstandighedenbesluit: art. 3.5c / EN-IEC-61340-4-1 / | 12 | maand | rapport | inspectie | 2020-05-27 | 1 | 45H03 | VLIEGBASIS VOLKEL | 525 | Shelter Vliegtuigen | 0 | 1 | CLSK | CLSK | RVB-Z | 3459 | 593 |  |  |  |  | 1 | [7 empty] | In opdracht |  | < Vul hiernaast de juiste status en datum in.
900126863 | 100 | Statische aarding gebouwgebonden | 783436 | Controle statische aardstrip/aardrail in gebouw 12m | Arbeidsomstandighedenbesluit: art. 3.5c / EN-IEC-61340-4-1 / | 12 | maand | rapport | controle/preventief onderh. | 2020-05-27 | 1 | 45H03 | VLIEGBASIS VOLKEL | 525 | Shelter Vliegtuigen | 0 | 1 | CLSK | CLSK | RVB-Z | 3459 | 593 |  |  |  |  | 1 | [7 empty] | In opdracht |  | < Vul hiernaast de juiste status en datum in.
900031620 | 73 | Bliksemafleiding gebouwgebonden | 635552 | Controle bliksembeveiliging gebouw 24m | NEN-EN-IEC 62305, NEN 1014 | 24 | maand | rapport | controle | 2020-06-02 | 1 | 45H03 | VLIEGBASIS VOLKEL | 526 | Shelter Vliegtuigen |  |  | CLSK | CLSK | RVB-Z | 3471 | 593 | [5 empty] | 1 | [6 empty] | In opdracht |  | < Vul hiernaast de juiste status en datum in.
900006997 | 33 | Noodverlichting decentraal | 826877 | Controle noodverlichting 1j | Arbeidsomstandighedenbesluit: art. 3.4 / Bouwbesluit 2012: art. 1.16 & ISSO 79 - / Arbeidsomstandighedenbesluit: 3.7 en 3.9 | 1 | jaar | rapport | controle | 2020-11-09 | 1 | 45H03 | VLIEGBASIS VOLKEL | 526 | Shelter Vliegtuigen |  |  | CLSK | CLSK | RVB-Z | 2744 | 603 | [8 empty] | 0 | 0 | 1 | 0 | In opdracht |  | < Vul hiernaast de juiste status en datum in.
900126864 | 100 | Statische aarding gebouwgebonden | 782920 | Controle statische aardpunten in gebouw 12m | Arbeidsomstandighedenbesluit: art. 3.5c / EN-IEC-61340-4-1 / | 12 | maand | rapport | inspectie | 2020-06-02 | 1 | 45H03 | VLIEGBASIS VOLKEL | 526 | Shelter Vliegtuigen | 0 | 1 | CLSK | CLSK | RVB-Z | 3459 | 593 | [5 empty] | 1 | [6 empty] | In opdracht |  | < Vul hiernaast de juiste status en datum in.
900126865 | 100 | Statische aarding gebouwgebonden | 783437 | Controle statische aardstrip/aardrail in gebouw 12m | Arbeidsomstandighedenbesluit: art. 3.5c / EN-IEC-61340-4-1 / | 12 | maand | rapport | controle/preventief onderh. | 2020-06-02 | 1 | 45H03 | VLIEGBASIS VOLKEL | 526 | Shelter Vliegtuigen | 0 | 1 | CLSK | CLSK | RVB-Z | 3459 | 593 | [5 empty] | 1 | [6 empty] | In opdracht |  | < Vul hiernaast de juiste status en datum in.
900006998 | 33 | Noodverlichting decentraal | 826878 | Controle noodverlichting 1j | Arbeidsomstandighedenbesluit: art. 3.4 / Bouwbesluit 2012: art. 1.16 & ISSO 79 - / Arbeidsomstandighedenbesluit: 3.7 en 3.9 | 1 | jaar | rapport | controle | 2020-11-24 | 1 | 45H03 | VLIEGBASIS VOLKEL | 527 | Shelter Vliegtuigen |  |  | CLSK | CLSK | RVB-Z | 2744 | 603 | [8 empty] | 0 | 0 | 1 | 0 | In opdracht |  | < Vul hiernaast de juiste status en datum in.
900031622 | 73 | Bliksemafleiding gebouwgebonden | 635554 | Controle bliksembeveiliging gebouw 24m | NEN-EN-IEC 62305, NEN 1014 | 24 | maand | rapport | controle | 2020-06-02 | 1 | 45H03 | VLIEGBASIS VOLKEL | 528 | Shelter Vliegtuigen |  |  | CLSK | CLSK | RVB-Z | 3471 | 593 | [5 empty] | 1 | [6 empty] | In opdracht |  | < Vul hiernaast de juiste status en datum in.
900126868 | 100 | Statische aarding gebouwgebonden | 782922 | Controle statische aardpunten in gebouw 12m | Arbeidsomstandighedenbesluit: art. 3.5c / EN-IEC-61340-4-1 / | 12 | maand | rapport | inspectie | 2020-06-02 | 1 | 45H03 | VLIEGBASIS VOLKEL | 528 | Shelter Vliegtuigen | 0 | 1 | CLSK | CLSK | RVB-Z | 3459 | 593 | [5 empty] | 1 | [6 empty] | In opdracht |  | < Vul hiernaast de juiste status en datum in.
900126869 | 100 | Statische aarding gebouwgebonden | 783439 | Controle statische aardstrip/aardrail in gebouw 12m | Arbeidsomstandighedenbesluit: art. 3.5c / EN-IEC-61340-4-1 / | 12 | maand | rapport | controle/preventief onderh. | 2020-06-02 | 1 | 45H03 | VLIEGBASIS VOLKEL | 528 | Shelter Vliegtuigen | 0 | 1 | CLSK | CLSK | RVB-Z | 3459 | 593 | [5 empty] | 1 | [6 empty] | In opdracht |  | < Vul hiernaast de juiste status en datum in.
900031623 | 73 | Bliksemafleiding gebouwgebonden | 635555 | Controle bliksembeveiliging gebouw 24m | NEN-EN-IEC 62305, NEN 1014 | 24 | maand | rapport | controle | 2020-06-03 | 1 | 45H03 | VLIEGBASIS VOLKEL | 529 | Shelter Vliegtuigen |  |  | CLSK | CLSK | RVB-Z | 3471 | 593 | [5 empty] | 1 | [6 empty] | In opdracht |  | < Vul hiernaast de juiste status en datum in.
900126870 | 100 | Statische aarding gebouwgebonden | 782923 | Controle statische aardpunten in gebouw 12m | Arbeidsomstandighedenbesluit: art. 3.5c / EN-IEC-61340-4-1 / | 12 | maand | rapport | inspectie | 2020-06-03 | 1 | 45H03 | VLIEGBASIS VOLKEL | 529 | Shelter Vliegtuigen | 0 | 1 | CLSK | CLSK | RVB-Z | 3459 | 593 | [5 empty] | 1 | [6 empty] | In opdracht |  | < Vul hiernaast de juiste status en datum in.
900126871 | 100 | Statische aarding gebouwgebonden | 783440 | Controle statische aardstrip/aardrail in gebouw 12m | Arbeidsomstandighedenbesluit: art. 3.5c / EN-IEC-61340-4-1 / | 12 | maand | rapport | controle/preventief onderh. | 2020-06-03 | 1 | 45H03 | VLIEGBASIS VOLKEL | 529 | Shelter Vliegtuigen | 0 | 1 | CLSK | CLSK | RVB-Z | 3459 | 593 | [5 empty] | 1 | [6 empty] | In opdracht |  | < Vul hiernaast de juiste status en datum in.
900006999 | 33 | Noodverlichting decentraal | 826879 | Controle noodverlichting 1j | Arbeidsomstandighedenbesluit: art. 3.4 / Bouwbesluit 2012: art. 1.16 & ISSO 79 - / Arbeidsomstandighedenbesluit: 3.7 en 3.9 | 1 | jaar | rapport | controle | 2020-11-09 | 1 | 45H03 | VLIEGBASIS VOLKEL | 530 | Shelter Vliegtuigen |  |  | CLSK | CLSK | RVB-Z | 2744 | 603 | [8 empty] | 0 | 0 | 1 | 0 | In opdracht |  | < Vul hiernaast de juiste status en datum in.
900031625 | 73 | Bliksemafleiding gebouwgebonden | 635557 | Controle bliksembeveiliging gebouw 24m | NEN-EN-IEC 62305, NEN 1014 | 24 | maand | rapport | controle | 2020-06-03 | 1 | 45H03 | VLIEGBASIS VOLKEL | 531 | Shelter Vliegtuigen |  |  | CLSK | CLSK | RVB-Z | 3471 | 593 | [5 empty] | 1 | [6 empty] | In opdracht |  | < Vul hiernaast de juiste status en datum in.
900126874 | 100 | Statische aarding gebouwgebonden | 782925 | Controle statische aardpunten in gebouw 12m | Arbeidsomstandighedenbesluit: art. 3.5c / EN-IEC-61340-4-1 / | 12 | maand | rapport | inspectie | 2020-06-03 | 1 | 45H03 | VLIEGBASIS VOLKEL | 531 | Shelter Vliegtuigen | 0 | 1 | CLSK | CLSK | RVB-Z | 3459 | 593 | [5 empty] | 1 | [6 empty] | In opdracht |  | < Vul hiernaast de juiste status en datum in.
900126875 | 100 | Statische aarding gebouwgebonden | 783442 | Controle statische aardstrip/aardrail in gebouw 12m | Arbeidsomstandighedenbesluit: art. 3.5c / EN-IEC-61340-4-1 / | 12 | maand | rapport | controle/preventief onderh. | 2020-06-03 | 1 | 45H03 | VLIEGBASIS VOLKEL | 531 | Shelter Vliegtuigen | 0 | 1 | CLSK | CLSK | RVB-Z | 3459 | 593 | [5 empty] | 1 | [6 empty] | In opdracht |  | < Vul hiernaast de juiste status en datum in.
900031627 | 73 | Bliksemafleiding gebouwgebonden | 635559 | Controle bliksembeveiliging gebouw 24m | NEN-EN-IEC 62305, NEN 1014 | 24 | maand | rapport | controle | 2020-05-28 | 1 | 45H03 | VLIEGBASIS VOLKEL | 533 | Shelter Vliegtuigen |  |  | CLSK | CLSK | RVB-Z | 3471 | 593 |  |  |  |  | 1 | [7 empty] | In opdracht |  | < Vul hiernaast de juiste status en datum in.
900126878 | 100 | Statische aarding gebouwgebonden | 782927 | Controle statische aardpunten in gebouw 12m | Arbeidsomstandighedenbesluit: art. 3.5c / EN-IEC-61340-4-1 / | 12 | maand | rapport | inspectie | 2020-05-28 | 1 | 45H03 | VLIEGBASIS VOLKEL | 533 | Shelter Vliegtuigen | 0 | 1 | CLSK | CLSK | RVB-Z | 3459 | 593 |  |  |  |  | 1 | [7 empty] | In opdracht |  | < Vul hiernaast de juiste status en datum in.
900126879 | 100 | Statische aarding gebouwgebonden | 783444 | Controle statische aardstrip/aardrail in gebouw 12m | Arbeidsomstandighedenbesluit: art. 3.5c / EN-IEC-61340-4-1 / | 12 | maand | rapport | controle/preventief onderh. | 2020-05-28 | 1 | 45H03 | VLIEGBASIS VOLKEL | 533 | Shelter Vliegtuigen | 0 | 1 | CLSK | CLSK | RVB-Z | 3459 | 593 |  |  |  |  | 1 | [7 empty] | In opdracht |  | < Vul hiernaast de juiste status en datum in.
900031628 | 73 | Bliksemafleiding gebouwgebonden | 635560 | Controle bliksembeveiliging gebouw 24m | NEN-EN-IEC 62305, NEN 1014 | 24 | maand | rapport | controle | 2020-05-28 | 1 | 45H03 | VLIEGBASIS VOLKEL | 534 | Shelter Vliegtuigen |  |  | CLSK | CLSK | RVB-Z | 3471 | 593 |  |  |  |  | 1 | [7 empty] | In opdracht |  | < Vul hiernaast de juiste status en datum in.
900126880 | 100 | Statische aarding gebouwgebonden | 782928 | Controle statische aardpunten in gebouw 12m | Arbeidsomstandighedenbesluit: art. 3.5c / EN-IEC-61340-4-1 / | 12 | maand | rapport | inspectie | 2020-05-28 | 1 | 45H03 | VLIEGBASIS VOLKEL | 534 | Shelter Vliegtuigen | 0 | 1 | CLSK | CLSK | RVB-Z | 3459 | 593 |  |  |  |  | 1 | [7 empty] | In opdracht |  | < Vul hiernaast de juiste status en datum in.
900126881 | 100 | Statische aarding gebouwgebonden | 783445 | Controle statische aardstrip/aardrail in gebouw 12m | Arbeidsomstandighedenbesluit: art. 3.5c / EN-IEC-61340-4-1 / | 12 | maand | rapport | controle/preventief onderh. | 2020-05-28 | 1 | 45H03 | VLIEGBASIS VOLKEL | 534 | Shelter Vliegtuigen | 0 | 1 | CLSK | CLSK | RVB-Z | 3459 | 593 |  |  |  |  | 1 | [7 empty] | In opdracht |  | < Vul hiernaast de juiste status en datum in.
900031630 | 73 | Bliksemafleiding gebouwgebonden | 635562 | Controle bliksembeveiliging gebouw 24m | NEN-EN-IEC 62305, NEN 1014 | 24 | maand | rapport | controle | 2020-06-03 | 1 | 45H03 | VLIEGBASIS VOLKEL | 536 | Shelter Vliegtuigen |  |  | CLSK | CLSK | RVB-Z | 3471 | 593 | [5 empty] | 1 | [6 empty] | In opdracht |  | < Vul hiernaast de juiste status en datum in.
900126884 | 100 | Statische aarding gebouwgebonden | 782930 | Controle statische aardpunten in gebouw 12m | Arbeidsomstandighedenbesluit: art. 3.5c / EN-IEC-61340-4-1 / | 12 | maand | rapport | inspectie | 2020-06-03 | 1 | 45H03 | VLIEGBASIS VOLKEL | 536 | Shelter Vliegtuigen | 0 | 1 | CLSK | CLSK | RVB-Z | 3459 | 593 | [5 empty] | 1 | [6 empty] | In opdracht |  | < Vul hiernaast de juiste status en datum in.
900126885 | 100 | Statische aarding gebouwgebonden | 783447 | Controle statische aardstrip/aardrail in gebouw 12m | Arbeidsomstandighedenbesluit: art. 3.5c / EN-IEC-61340-4-1 / | 12 | maand | rapport | controle/preventief onderh. | 2020-06-03 | 1 | 45H03 | VLIEGBASIS VOLKEL | 536 | Shelter Vliegtuigen | 0 | 1 | CLSK | CLSK | RVB-Z | 3459 | 593 | [5 empty] | 1 | [6 empty] | In opdracht |  | < Vul hiernaast de juiste status en datum in.
900031631 | 73 | Bliksemafleiding gebouwgebonden | 635563 | Controle bliksembeveiliging gebouw 24m | NEN-EN-IEC 62305, NEN 1014 | 24 | maand | rapport | controle | 2020-05-28 | 1 | 45H03 | VLIEGBASIS VOLKEL | 537 | Shelter Vliegtuigen |  |  | CLSK | CLSK | RVB-Z | 3471 | 593 |  |  |  |  | 1 | [7 empty] | In opdracht |  | < Vul hiernaast de juiste status en datum in.
900126886 | 100 | Statische aarding gebouwgebonden | 782931 | Controle statische aardpunten in gebouw 12m | Arbeidsomstandighedenbesluit: art. 3.5c / EN-IEC-61340-4-1 / | 12 | maand | rapport | inspectie | 2020-05-28 | 1 | 45H03 | VLIEGBASIS VOLKEL | 537 | Shelter Vliegtuigen | 0 | 1 | CLSK | CLSK | RVB-Z | 3459 | 593 |  |  |  |  | 1 | [7 empty] | In opdracht |  | < Vul hiernaast de juiste status en datum in.
900126887 | 100 | Statische aarding gebouwgebonden | 783448 | Controle statische aardstrip/aardrail in gebouw 12m | Arbeidsomstandighedenbesluit: art. 3.5c / EN-IEC-61340-4-1 / | 12 | maand | rapport | controle/preventief onderh. | 2020-05-28 | 1 | 45H03 | VLIEGBASIS VOLKEL | 537 | Shelter Vliegtuigen | 0 | 1 | CLSK | CLSK | RVB-Z | 3459 | 593 |  |  |  |  | 1 | [7 empty] | In opdracht |  | < Vul hiernaast de juiste status en datum in.
900031632 | 73 | Bliksemafleiding gebouwgebonden | 635564 | Controle bliksembeveiliging gebouw 24m | NEN-EN-IEC 62305, NEN 1014 | 24 | maand | rapport | controle | 2020-05-29 | 1 | 45H03 | VLIEGBASIS VOLKEL | 538 | Shelter Vliegtuigen |  |  | CLSK | CLSK | RVB-Z | 3471 | 593 |  |  |  |  | 1 | [7 empty] | In opdracht |  | < Vul hiernaast de juiste status en datum in.
900126888 | 100 | Statische aarding gebouwgebonden | 782932 | Controle statische aardpunten in gebouw 12m | Arbeidsomstandighedenbesluit: art. 3.5c / EN-IEC-61340-4-1 / | 12 | maand | rapport | inspectie | 2020-05-29 | 1 | 45H03 | VLIEGBASIS VOLKEL | 538 | Shelter Vliegtuigen | 0 | 1 | CLSK | CLSK | RVB-Z | 3459 | 593 |  |  |  |  | 1 | [7 empty] | In opdracht |  | < Vul hiernaast de juiste status en datum in.
900126889 | 100 | Statische aarding gebouwgebonden | 783449 | Controle statische aardstrip/aardrail in gebouw 12m | Arbeidsomstandighedenbesluit: art. 3.5c / EN-IEC-61340-4-1 / | 12 | maand | rapport | controle/preventief onderh. | 2020-05-29 | 1 | 45H03 | VLIEGBASIS VOLKEL | 538 | Shelter Vliegtuigen | 0 | 1 | CLSK | CLSK | RVB-Z | 3459 | 593 |  |  |  |  | 1 | [7 empty] | In opdracht |  | < Vul hiernaast de juiste status en datum in.
900031633 | 73 | Bliksemafleiding gebouwgebonden | 635565 | Controle bliksembeveiliging gebouw 24m | NEN-EN-IEC 62305, NEN 1014 | 24 | maand | rapport | controle | 2020-05-29 | 1 | 45H03 | VLIEGBASIS VOLKEL | 539 | Shelter Vliegtuigen |  |  | CLSK | CLSK | RVB-Z | 3471 | 593 |  |  |  |  | 1 | [7 empty] | In opdracht |  | < Vul hiernaast de juiste status en datum in.
900126890 | 100 | Statische aarding gebouwgebonden | 782933 | Controle statische aardpunten in gebouw 12m | Arbeidsomstandighedenbesluit: art. 3.5c / EN-IEC-61340-4-1 / | 12 | maand | rapport | inspectie | 2020-05-29 | 1 | 45H03 | VLIEGBASIS VOLKEL | 539 | Shelter Vliegtuigen | 0 | 1 | CLSK | CLSK | RVB-Z | 3459 | 593 |  |  |  |  | 1 | [7 empty] | In opdracht |  | < Vul hiernaast de juiste status en datum in.
900126891 | 100 | Statische aarding gebouwgebonden | 783450 | Controle statische aardstrip/aardrail in gebouw 12m | Arbeidsomstandighedenbesluit: art. 3.5c / EN-IEC-61340-4-1 / | 12 | maand | rapport | controle/preventief onderh. | 2020-05-29 | 1 | 45H03 | VLIEGBASIS VOLKEL | 539 | Shelter Vliegtuigen | 0 | 1 | CLSK | CLSK | RVB-Z | 3459 | 593 |  |  |  |  | 1 | [7 empty] | In opdracht |  | < Vul hiernaast de juiste status en datum in.
900007000 | 33 | Noodverlichting decentraal | 826880 | Controle noodverlichting 1j | Arbeidsomstandighedenbesluit: art. 3.4 / Bouwbesluit 2012: art. 1.16 & ISSO 79 - / Arbeidsomstandighedenbesluit: 3.7 en 3.9 | 1 | jaar | rapport | controle | 2020-11-09 | 1 | 45H03 | VLIEGBASIS VOLKEL | 540 | Shelter Vliegtuigen |  |  | CLSK | CLSK | RVB-Z | 2744 | 603 | [8 empty] | 0 | 0 | 1 | 0 | In opdracht |  | < Vul hiernaast de juiste status en datum in.
900031635 | 73 | Bliksemafleiding gebouwgebonden | 635567 | Controle bliksembeveiliging gebouw 24m | NEN-EN-IEC 62305, NEN 1014 | 24 | maand | rapport | controle | 2020-05-29 | 1 | 45H03 | VLIEGBASIS VOLKEL | 541 | Shelter Vliegtuigen |  |  | CLSK | CLSK | RVB-Z | 3471 | 593 |  |  |  |  | 1 | [7 empty] | In opdracht |  | < Vul hiernaast de juiste status en datum in.
900126894 | 100 | Statische aarding gebouwgebonden | 782935 | Controle statische aardpunten in gebouw 12m | Arbeidsomstandighedenbesluit: art. 3.5c / EN-IEC-61340-4-1 / | 12 | maand | rapport | inspectie | 2020-05-29 | 1 | 45H03 | VLIEGBASIS VOLKEL | 541 | Shelter Vliegtuigen | 0 | 1 | CLSK | CLSK | RVB-Z | 3459 | 593 |  |  |  |  | 1 | [7 empty] | In opdracht |  | < Vul hiernaast de juiste status en datum in.
900126895 | 100 | Statische aarding gebouwgebonden | 783452 | Controle statische aardstrip/aardrail in gebouw 12m | Arbeidsomstandighedenbesluit: art. 3.5c / EN-IEC-61340-4-1 / | 12 | maand | rapport | controle/preventief onderh. | 2020-05-29 | 1 | 45H03 | VLIEGBASIS VOLKEL | 541 | Shelter Vliegtuigen | 0 | 1 | CLSK | CLSK | RVB-Z | 3459 | 593 |  |  |  |  | 1 | [7 empty] | In opdracht |  | < Vul hiernaast de juiste status en datum in.
900031636 | 73 | Bliksemafleiding gebouwgebonden | 635568 | Controle bliksembeveiliging gebouw 24m | NEN-EN-IEC 62305, NEN 1014 | 24 | maand | rapport | controle | 2020-12-16 | 1 | 45H03 | VLIEGBASIS VOLKEL | 609 | Hydrazinehangar |  |  | CLSK | CLSK | RVB-Z | 3471 | 593 | [11 empty] | 1 | In opdracht |  | < Vul hiernaast de juiste status en datum in.
900007001 | 33 | Noodverlichting decentraal | 826881 | Controle noodverlichting 1j | Arbeidsomstandighedenbesluit: art. 3.4 / Bouwbesluit 2012: art. 1.16 & ISSO 79 - / Arbeidsomstandighedenbesluit: 3.7 en 3.9 | 1 | jaar | rapport | controle | 2020-11-16 | 1 | 45H03 | VLIEGBASIS VOLKEL | 609 | Hydrazinehangar |  |  | CLSK | CLSK | RVB-Z | 2744 | 603 | [8 empty] | 0 | 0 | 1 | 0 | In opdracht |  | < Vul hiernaast de juiste status en datum in.
900126896 | 100 | Statische aarding gebouwgebonden | 782936 | Controle statische aardpunten in gebouw 12m | Arbeidsomstandighedenbesluit: art. 3.5c / EN-IEC-61340-4-1 / | 12 | maand | rapport | inspectie | 2020-12-17 | 1 | 45H03 | VLIEGBASIS VOLKEL | 609 | Hydrazinehangar | 0 | 5 | CLSK | CLSK | RVB-Z | 3459 | 593 | [11 empty] | 1 | In opdracht |  | < Vul hiernaast de juiste status en datum in.
900031638 | 73 | Bliksemafleiding gebouwgebonden | 635570 | Controle bliksembeveiliging gebouw 24m | NEN-EN-IEC 62305, NEN 1014 | 24 | maand | rapport | controle | 2020-11-30 | 1 | 45H03 | VLIEGBASIS VOLKEL | 628 | Opslag Hydrazine (609) |  |  | CLSK | CLSK | RVB-Z | 3471 | 593 | [10 empty] | 1 |  | In opdracht |  | < Vul hiernaast de juiste status en datum in.
900031639 | 73 | Bliksemafleiding gebouwgebonden | 635571 | Controle bliksembeveiliging gebouw 24m | NEN-EN-IEC 62305, NEN 1014 | 24 | maand | rapport | controle | 2020-08-04 | 1 | 45H03 | VLIEGBASIS VOLKEL | 630 | Pompgebouw , Opslag Kerosine |  |  | CLSK | CLSK | RVB-Z | 3471 | 593 | [7 empty] | 1 |  |  |  |  | In opdracht |  | < Vul hiernaast de juiste status en datum in.
900031640 | 73 | Bliksemafleiding gebouwgebonden | 635572 | Controle bliksembeveiliging gebouw 24m | NEN-EN-IEC 62305, NEN 1014 | 24 | maand | rapport | controle | 2020-11-30 | 1 | 45H03 | VLIEGBASIS VOLKEL | 660 | Bedrijfsstoffen Opslag |  |  | CLSK | CLSK | RVB-Z | 3471 | 593 | [10 empty] | 1 |  | In opdracht |  | < Vul hiernaast de juiste status en datum in.
900031641 | 73 | Bliksemafleiding gebouwgebonden | 604188 | Controle bliksembeveiliging munitiegebouw 12m | MP 40-21: art. 11107, 13110 en 13201 / NEN-EN-IEC 62305, NEN 1014 | 12 | maand | rapport | controle | 2020-04-28 | 1 | 45H03 | VLIEGBASIS VOLKEL | 661 | Munitiegebouw |  |  | CLSK | CLSK | RVB-Z | 3471 | 593 |  |  |  | 1 | [8 empty] | In opdracht |  | < Vul hiernaast de juiste status en datum in.
900031641 | 73 | Bliksemafleiding gebouwgebonden | 697926 | Visuele inspectie bliksembeveiliging munitiegebouw 6m | NEN-EN-IEC 62305, NEN 1014 / MP 40-21: art. 11107, 13110 en 13201 / | 6 | maand | rapport | inspectie | 2020-10-06 | 2 | 45H03 | VLIEGBASIS VOLKEL | 661 | Munitiegebouw |  |  | CLSK | CLSK | RVB-Z | 3471 | 593 |  |  |  | 1 | [5 empty] | 1 |  |  | In opdracht |  | < Vul hiernaast de juiste status en datum in.
900126897 | 100 | Statische aarding gebouwgebonden | 779293 | Controle geleidende vloer munitiegebouw 12m | Arbeidsomstandighedenbesluit: art. 3.5c / MP 40-21: art. 11202, 13104, 13112 en 13201 / EN-IEC-61340-4-1 | 12 | maand | rapport | inspectie | 2020-08-17 | 1 | 45H03 | VLIEGBASIS VOLKEL | 661 | Munitiegebouw | 0 | 1 | CLSK | CLSK | RVB-Z | 3459 | 593 | [7 empty] | 1 |  |  |  |  | In opdracht |  | < Vul hiernaast de juiste status en datum in.
900126898 | 100 | Statische aarding gebouwgebonden | 783251 | Controle statische aardpunten munitiegebouw 12m | Arbeidsomstandighedenbesluit: art. 3.5c / MP 40-21: art. 11202, 13104, 13112 en 13201 / EN-IEC-61340-4-1 | 12 | maand | rapport | inspectie | 2020-08-14 | 1 | 45H03 | VLIEGBASIS VOLKEL | 661 | Munitiegebouw | 0 | 1 | CLSK | CLSK | RVB-Z | 3459 | 593 | [7 empty] | 1 |  |  |  |  | In opdracht |  | < Vul hiernaast de juiste status en datum in.
900031642 | 73 | Bliksemafleiding gebouwgebonden | 604189 | Controle bliksembeveiliging munitiegebouw 12m | MP 40-21: art. 11107, 13110 en 13201 / NEN-EN-IEC 62305, NEN 1014 | 12 | maand | rapport | controle | 2020-04-28 | 1 | 45H03 | VLIEGBASIS VOLKEL | 662 | Munitiegebouw |  |  | CLSK | CLSK | RVB-Z | 3471 | 593 |  |  |  | 1 | [8 empty] | In opdracht |  | < Vul hiernaast de juiste status en datum in.
900031642 | 73 | Bliksemafleiding gebouwgebonden | 697927 | Visuele inspectie bliksembeveiliging munitiegebouw 6m | NEN-EN-IEC 62305, NEN 1014 / MP 40-21: art. 11107, 13110 en 13201 / | 6 | maand | rapport | inspectie | 2020-10-06 | 2 | 45H03 | VLIEGBASIS VOLKEL | 662 | Munitiegebouw |  |  | CLSK | CLSK | RVB-Z | 3471 | 593 |  |  |  | 1 | [5 empty] | 1 |  |  | In opdracht |  | < Vul hiernaast de juiste status en datum in.
900126899 | 100 | Statische aarding gebouwgebonden | 779294 | Controle geleidende vloer munitiegebouw 12m | Arbeidsomstandighedenbesluit: art. 3.5c / MP 40-21: art. 11202, 13104, 13112 en 13201 / EN-IEC-61340-4-1 | 12 | maand | rapport | inspectie | 2020-08-18 | 1 | 45H03 | VLIEGBASIS VOLKEL | 662 | Munitiegebouw | 0 | 1 | CLSK | CLSK | RVB-Z | 3459 | 593 | [7 empty] | 1 |  |  |  |  | In opdracht |  | < Vul hiernaast de juiste status en datum in.
900126900 | 100 | Statische aarding gebouwgebonden | 783252 | Controle statische aardpunten munitiegebouw 12m | Arbeidsomstandighedenbesluit: art. 3.5c / MP 40-21: art. 11202, 13104, 13112 en 13201 / EN-IEC-61340-4-1 | 12 | maand | rapport | inspectie | 2020-08-14 | 1 | 45H03 | VLIEGBASIS VOLKEL | 662 | Munitiegebouw | 0 | 1 | CLSK | CLSK | RVB-Z | 3459 | 593 | [7 empty] | 1 |  |  |  |  | In opdracht |  | < Vul hiernaast de juiste status en datum in.
900031643 | 73 | Bliksemafleiding gebouwgebonden | 604190 | Controle bliksembeveiliging munitiegebouw 12m | MP 40-21: art. 11107, 13110 en 13201 / NEN-EN-IEC 62305, NEN 1014 | 12 | maand | rapport | controle | 2020-04-28 | 1 | 45H03 | VLIEGBASIS VOLKEL | 663 | Munitiegebouw |  |  | CLSK | CLSK | RVB-Z | 3471 | 593 |  |  |  | 1 | [8 empty] | In opdracht |  | < Vul hiernaast de juiste status en datum in.
900031643 | 73 | Bliksemafleiding gebouwgebonden | 697928 | Visuele inspectie bliksembeveiliging munitiegebouw 6m | NEN-EN-IEC 62305, NEN 1014 / MP 40-21: art. 11107, 13110 en 13201 / | 6 | maand | rapport | inspectie | 2020-10-06 | 2 | 45H03 | VLIEGBASIS VOLKEL | 663 | Munitiegebouw |  |  | CLSK | CLSK | RVB-Z | 3471 | 593 |  |  |  | 1 | [5 empty] | 1 |  |  | In opdracht |  | < Vul hiernaast de juiste status en datum in.
900126901 | 100 | Statische aarding gebouwgebonden | 779295 | Controle geleidende vloer munitiegebouw 12m | Arbeidsomstandighedenbesluit: art. 3.5c / MP 40-21: art. 11202, 13104, 13112 en 13201 / EN-IEC-61340-4-1 | 12 | maand | rapport | inspectie | 2020-08-19 | 1 | 45H03 | VLIEGBASIS VOLKEL | 663 | Munitiegebouw | 0 | 1 | CLSK | CLSK | RVB-Z | 3459 | 593 | [7 empty] | 1 |  |  |  |  | In opdracht |  | < Vul hiernaast de juiste status en datum in.
900126902 | 100 | Statische aarding gebouwgebonden | 783253 | Controle statische aardpunten munitiegebouw 12m | Arbeidsomstandighedenbesluit: art. 3.5c / MP 40-21: art. 11202, 13104, 13112 en 13201 / EN-IEC-61340-4-1 | 12 | maand | rapport | inspectie | 2020-08-14 | 1 | 45H03 | VLIEGBASIS VOLKEL | 663 | Munitiegebouw | 0 | 1 | CLSK | CLSK | RVB-Z | 3459 | 593 | [7 empty] | 1 |  |  |  |  | In opdracht |  | < Vul hiernaast de juiste status en datum in.
900021808 | 72 | Laagspanning | 765280 | "NEN 3140" Inspectie 5j of 6j | Arbeidsomstandighedenbesluit: art. 3.4 / Bouwbesluit 2012: art. 6.8 => NEN 1010, NEN-EN-IEC 61936-1, NEN-EN 50522 / | 5 | jaar | verklaring en rapport | inspectie | 2017-11-01 | 1 | 45H03 | VLIEGBASIS VOLKEL | 689 | Wachtgebouw Poort Schaapskooi |  |  | CLSK | CLSK | RVB-Z | 2656 | 664 | [8 empty] | 0 | 0 | 1 | 0 | In opdracht |  | < Vul hiernaast de juiste status en datum in.
900031644 | 73 | Bliksemafleiding gebouwgebonden | 635573 | Controle bliksembeveiliging gebouw 24m | NEN-EN-IEC 62305, NEN 1014 | 24 | maand | rapport | controle | 2020-02-06 | 1 | 45H03 | VLIEGBASIS VOLKEL | 692 | Personeelsonderkomen |  |  | CLSK | CLSK | RVB-Z | 3471 | 593 |  | 1 | [10 empty] | In opdracht |  | < Vul hiernaast de juiste status en datum in.
900090378 | 33 | Noodverlichting decentraal | 826882 | Controle noodverlichting 1j | Arbeidsomstandighedenbesluit: art. 3.4 / Bouwbesluit 2012: art. 1.16 & ISSO 79 - / Arbeidsomstandighedenbesluit: 3.7 en 3.9 | 1 | jaar | rapport | controle | 2020-12-08 | 1 | 45H03 | VLIEGBASIS VOLKEL | 692 | Personeelsonderkomen |  |  | CLSK | CLSK | RVB-Z | 2744 | 603 | [9 empty] | 0 | 0 | 1 | In opdracht |  | < Vul hiernaast de juiste status en datum in.
900109003 | 33 | Noodverlichting decentraal | 826883 | Controle noodverlichting 1j | Arbeidsomstandighedenbesluit: art. 3.4 / Bouwbesluit 2012: art. 1.16 & ISSO 79 - / Arbeidsomstandighedenbesluit: 3.7 en 3.9 | 1 | jaar | rapport | controle | 2020-11-03 | 1 | 45H03 | VLIEGBASIS VOLKEL | 695 | Installatiegebouw T32 |  |  | CLSK | CLSK | RVB-Z | 3106 | 629 | [8 empty] | 0 | 0 | 1 | 0 | In opdracht |  | < Vul hiernaast de juiste status en datum in.
900109650 | 32 | Noodverlichting centraal | 824767 | Controle noodverlichting 1j | Arbeidsomstandighedenbesluit: art. 3.4 / Bouwbesluit 2012: art. 1.16 & ISSO 79 - / Arbeidsomstandighedenbesluit: 3.7 en 3.9 | 1 | jaar | rapport | controle | 2019-12-18 | 1 | 45H03 | VLIEGBASIS VOLKEL | 700 | Bedrijfsrestaurant | 0 | 60 | CLSK | CLSK | RVB-Z | 2744 | 603 | [9 empty] | 0 | 0 | 1 | In opdracht |  | < Vul hiernaast de juiste status en datum in.
900122008 | 33 | Noodverlichting decentraal | 826884 | Controle noodverlichting 1j | Arbeidsomstandighedenbesluit: art. 3.4 / Bouwbesluit 2012: art. 1.16 & ISSO 79 - / Arbeidsomstandighedenbesluit: 3.7 en 3.9 | 1 | jaar | rapport | controle | 2020-12-08 | 1 | 45H03 | VLIEGBASIS VOLKEL | 700 | Bedrijfsrestaurant |  |  | CLSK | CLSK | RVB-Z | 2744 | 603 | [9 empty] | 0 | 0 | 1 | In opdracht |  | < Vul hiernaast de juiste status en datum in.
900021815 | 72 | Laagspanning | 764696 | "NEN 3140" Inspectie 5j of 6j | Arbeidsomstandighedenbesluit: art. 3.4 / Bouwbesluit 2012: art. 6.8 => NEN 1010, NEN-EN-IEC 61936-1, NEN-EN 50522 / | 5 | jaar | verklaring en rapport | inspectie | 2017-11-08 | 1 | 45H03 | VLIEGBASIS VOLKEL | 756 | Wachtgebouw BOS-pomp |  |  | CLSK | CLSK | RVB-Z | 2656 | 664 | [8 empty] | 0 | 0 | 1 | 0 | In opdracht |  | < Vul hiernaast de juiste status en datum in.
900099733 | 33 | Noodverlichting decentraal | 826885 | Controle noodverlichting 1j | Arbeidsomstandighedenbesluit: art. 3.4 / Bouwbesluit 2012: art. 1.16 & ISSO 79 - / Arbeidsomstandighedenbesluit: 3.7 en 3.9 | 1 | jaar | rapport | controle | 2020-10-09 | 1 | 45H03 | VLIEGBASIS VOLKEL | 757 | Schietbaan 25m |  |  | CLSK | CLSK | RVB-Z | 2744 | 603 | [7 empty] | 0 | 0 | 1 | 0 | 0 | In opdracht |  | < Vul hiernaast de juiste status en datum in.
900099734 | 33 | Noodverlichting decentraal | 826886 | Controle noodverlichting 1j | Arbeidsomstandighedenbesluit: art. 3.4 / Bouwbesluit 2012: art. 1.16 & ISSO 79 - / Arbeidsomstandighedenbesluit: 3.7 en 3.9 | 1 | jaar | rapport | controle | 2020-10-09 | 1 | 45H03 | VLIEGBASIS VOLKEL | 758 | Schietbaan 100m |  |  | CLSK | CLSK | RVB-Z | 2744 | 603 | [7 empty] | 0 | 0 | 1 | 0 | 0 | In opdracht |  | < Vul hiernaast de juiste status en datum in.
900021818 | 72 | Laagspanning | 766490 | "NEN 3140" Inspectie 5j of 6j | Arbeidsomstandighedenbesluit: art. 3.4 / Bouwbesluit 2012: art. 6.8 => NEN 1010, NEN-EN-IEC 61936-1, NEN-EN 50522 / | 6 | jaar | verklaring en rapport | inspectie | 2016-11-24 | 1 | 45H03 | VLIEGBASIS VOLKEL | 759 | Personeelsgebouw Schietbaan |  |  | CLSK | CLSK | RVB-Z | 2656 | 664 | [8 empty] | 0 | 0 | 1 | 0 | In opdracht |  | < Vul hiernaast de juiste status en datum in.
900007004 | 33 | Noodverlichting decentraal | 826887 | Controle noodverlichting 1j | Arbeidsomstandighedenbesluit: art. 3.4 / Bouwbesluit 2012: art. 1.16 & ISSO 79 - / Arbeidsomstandighedenbesluit: 3.7 en 3.9 | 1 | jaar | rapport | controle | 2020-10-09 | 1 | 45H03 | VLIEGBASIS VOLKEL | 759 | Personeelsgebouw Schietbaan |  |  | CLSK | CLSK | RVB-Z | 2744 | 603 | [7 empty] | 0 | 0 | 1 | 0 | 0 | In opdracht |  | < Vul hiernaast de juiste status en datum in.
900127518 | 100 | Statische aarding gebouwgebonden | 783255 | Controle statische aardpunten munitiegebouw 12m | Arbeidsomstandighedenbesluit: art. 3.5c / MP 40-21: art. 11202, 13104, 13112 en 13201 / EN-IEC-61340-4-1 | 12 | maand | rapport | inspectie | 2020-08-04 | 1 | 45H03 | VLIEGBASIS VOLKEL | 766 | Munitiebox | 0 | 1 | CLSK | CLSK | RVB-Z | 3459 | 593 | [7 empty] | 1 |  |  |  |  | In opdracht |  | < Vul hiernaast de juiste status en datum in.
900127519 | 100 | Statische aarding gebouwgebonden | 783256 | Controle statische aardpunten munitiegebouw 12m | Arbeidsomstandighedenbesluit: art. 3.5c / MP 40-21: art. 11202, 13104, 13112 en 13201 / EN-IEC-61340-4-1 | 12 | maand | rapport | inspectie | 2020-08-04 | 1 | 45H03 | VLIEGBASIS VOLKEL | 770 | Munitiebox | 0 | 1 | CLSK | CLSK | RVB-Z | 3459 | 593 | [7 empty] | 1 |  |  |  |  | In opdracht |  | < Vul hiernaast de juiste status en datum in.
900007005 | 33 | Noodverlichting decentraal | 826888 | Controle noodverlichting 1j | Arbeidsomstandighedenbesluit: art. 3.4 / Bouwbesluit 2012: art. 1.16 & ISSO 79 - / Arbeidsomstandighedenbesluit: 3.7 en 3.9 | 1 | jaar | rapport | controle | 2020-10-16 | 1 | 45H03 | VLIEGBASIS VOLKEL | 784 | Legering (Categorie I en II) |  |  | CLSK | CLSK | RVB-Z | 2744 | 603 | [7 empty] | 0 | 0 | 1 | 0 | 0 | In opdracht |  | < Vul hiernaast de juiste status en datum in.
900007006 | 33 | Noodverlichting decentraal | 826889 | Controle noodverlichting 1j | Arbeidsomstandighedenbesluit: art. 3.4 / Bouwbesluit 2012: art. 1.16 & ISSO 79 - / Arbeidsomstandighedenbesluit: 3.7 en 3.9 | 1 | jaar | rapport | controle | 2019-11-15 | 1 | 45H03 | VLIEGBASIS VOLKEL | 785 | Washangar |  |  | CLSK | CLSK | RVB-Z | 2744 | 603 | [8 empty] | 0 | 0 | 1 | 0 | In opdracht |  | < Vul hiernaast de juiste status en datum in.
900126906 | 100 | Statische aarding gebouwgebonden | 782937 | Controle statische aardpunten in gebouw 12m | Arbeidsomstandighedenbesluit: art. 3.5c / EN-IEC-61340-4-1 / | 12 | maand | rapport | inspectie | 2020-12-22 | 1 | 45H03 | VLIEGBASIS VOLKEL | 785 | Washangar | 0 | 11 | CLSK | CLSK | RVB-Z | 3459 | 593 | [11 empty] | 1 | In opdracht |  | < Vul hiernaast de juiste status en datum in.
900126904 | 100 | Statische aarding gebouwgebonden | 783453 | Controle statische aardstrip/aardrail in gebouw 12m | Arbeidsomstandighedenbesluit: art. 3.5c / EN-IEC-61340-4-1 / | 12 | maand | rapport | controle/preventief onderh. | 2020-12-22 | 1 | 45H03 | VLIEGBASIS VOLKEL | 785 | Washangar | 0 | 10 | CLSK | CLSK | RVB-Z | 3459 | 593 | [11 empty] | 1 | In opdracht |  | < Vul hiernaast de juiste status en datum in.
900126907 | 100 | Statische aarding gebouwgebonden | 783454 | Controle statische aardstrip/aardrail in gebouw 12m | Arbeidsomstandighedenbesluit: art. 3.5c / EN-IEC-61340-4-1 / | 12 | maand | rapport | controle/preventief onderh. | 2020-12-22 | 1 | 45H03 | VLIEGBASIS VOLKEL | 785 | Washangar | 0 | 11 | CLSK | CLSK | RVB-Z | 3459 | 593 | [11 empty] | 1 | In opdracht |  | < Vul hiernaast de juiste status en datum in.
900126909 | 100 | Statische aarding gebouwgebonden | 783455 | Controle statische aardstrip/aardrail in gebouw 12m | Arbeidsomstandighedenbesluit: art. 3.5c / EN-IEC-61340-4-1 / | 12 | maand | rapport | controle/preventief onderh. | 2020-12-22 | 1 | 45H03 | VLIEGBASIS VOLKEL | 785 | Washangar | 0 | 12 | CLSK | CLSK | RVB-Z | 3459 | 593 | [11 empty] | 1 | In opdracht |  | < Vul hiernaast de juiste status en datum in.
900031647 | 73 | Bliksemafleiding gebouwgebonden | 635576 | Controle bliksembeveiliging gebouw 24m | NEN-EN-IEC 62305, NEN 1014 | 24 | maand | rapport | controle | 2020-06-18 | 1 | 45H03 | VLIEGBASIS VOLKEL | 787 | Opslag Bedrijfsafvalstoffen |  |  | CLSK | CLSK | RVB-Z | 3471 | 593 | [5 empty] | 1 | [6 empty] | In opdracht |  | < Vul hiernaast de juiste status en datum in.
900007007 | 33 | Noodverlichting decentraal | 826890 | Controle noodverlichting 1j | Arbeidsomstandighedenbesluit: art. 3.4 / Bouwbesluit 2012: art. 1.16 & ISSO 79 - / Arbeidsomstandighedenbesluit: 3.7 en 3.9 | 1 | jaar | rapport | controle | 2020-10-12 | 1 | 45H03 | VLIEGBASIS VOLKEL | 787 | Opslag Bedrijfsafvalstoffen |  |  | CLSK | CLSK | RVB-Z | 2744 | 603 | [7 empty] | 0 | 0 | 1 | 0 | 0 | In opdracht |  | < Vul hiernaast de juiste status en datum in.
900126910 | 100 | Statische aarding gebouwgebonden | 783456 | Controle statische aardstrip/aardrail in gebouw 12m | Arbeidsomstandighedenbesluit: art. 3.5c / EN-IEC-61340-4-1 / | 12 | maand | rapport | controle/preventief onderh. | 2020-06-18 | 1 | 45H03 | VLIEGBASIS VOLKEL | 787 | Opslag Bedrijfsafvalstoffen | 0 | 1 | CLSK | CLSK | RVB-Z | 3459 | 593 | [5 empty] | 1 | [6 empty] | In opdracht |  | < Vul hiernaast de juiste status en datum in.
900126918 | 100 | Statische aarding gebouwgebonden | 783457 | Controle statische aardstrip/aardrail in gebouw 12m | Arbeidsomstandighedenbesluit: art. 3.5c / EN-IEC-61340-4-1 / | 12 | maand | rapport | controle/preventief onderh. | 2020-06-18 | 1 | 45H03 | VLIEGBASIS VOLKEL | 787 | Opslag Bedrijfsafvalstoffen | 0 | 10 | CLSK | CLSK | RVB-Z | 3459 | 593 | [5 empty] | 1 | [6 empty] | In opdracht |  | < Vul hiernaast de juiste status en datum in.
900126919 | 100 | Statische aarding gebouwgebonden | 783458 | Controle statische aardstrip/aardrail in gebouw 12m | Arbeidsomstandighedenbesluit: art. 3.5c / EN-IEC-61340-4-1 / | 12 | maand | rapport | controle/preventief onderh. | 2020-06-18 | 1 | 45H03 | VLIEGBASIS VOLKEL | 787 | Opslag Bedrijfsafvalstoffen | 0 | 12 | CLSK | CLSK | RVB-Z | 3459 | 593 | [5 empty] | 1 | [6 empty] | In opdracht |  | < Vul hiernaast de juiste status en datum in.
900126921 | 100 | Statische aarding gebouwgebonden | 783460 | Controle statische aardstrip/aardrail in gebouw 12m | Arbeidsomstandighedenbesluit: art. 3.5c / EN-IEC-61340-4-1 / | 12 | maand | rapport | controle/preventief onderh. | 2020-06-18 | 1 | 45H03 | VLIEGBASIS VOLKEL | 787 | Opslag Bedrijfsafvalstoffen | 0 | 14 | CLSK | CLSK | RVB-Z | 3459 | 593 | [5 empty] | 1 | [6 empty] | In opdracht |  | < Vul hiernaast de juiste status en datum in.
900126922 | 100 | Statische aarding gebouwgebonden | 783461 | Controle statische aardstrip/aardrail in gebouw 12m | Arbeidsomstandighedenbesluit: art. 3.5c / EN-IEC-61340-4-1 / | 12 | maand | rapport | controle/preventief onderh. | 2020-06-18 | 1 | 45H03 | VLIEGBASIS VOLKEL | 787 | Opslag Bedrijfsafvalstoffen | 0 | 15 | CLSK | CLSK | RVB-Z | 3459 | 593 | [5 empty] | 1 | [6 empty] | In opdracht |  | < Vul hiernaast de juiste status en datum in.
900126911 | 100 | Statische aarding gebouwgebonden | 783462 | Controle statische aardstrip/aardrail in gebouw 12m | Arbeidsomstandighedenbesluit: art. 3.5c / EN-IEC-61340-4-1 / | 12 | maand | rapport | controle/preventief onderh. | 2020-06-18 | 1 | 45H03 | VLIEGBASIS VOLKEL | 787 | Opslag Bedrijfsafvalstoffen | 0 | 1A | CLSK | CLSK | RVB-Z | 3459 | 593 | [5 empty] | 1 | [6 empty] | In opdracht |  | < Vul hiernaast de juiste status en datum in.
900126912 | 100 | Statische aarding gebouwgebonden | 783463 | Controle statische aardstrip/aardrail in gebouw 12m | Arbeidsomstandighedenbesluit: art. 3.5c / EN-IEC-61340-4-1 / | 12 | maand | rapport | controle/preventief onderh. | 2020-06-18 | 1 | 45H03 | VLIEGBASIS VOLKEL | 787 | Opslag Bedrijfsafvalstoffen | 0 | 5 | CLSK | CLSK | RVB-Z | 3459 | 593 | [5 empty] | 1 | [6 empty] | In opdracht |  | < Vul hiernaast de juiste status en datum in.
900126913 | 100 | Statische aarding gebouwgebonden | 783464 | Controle statische aardstrip/aardrail in gebouw 12m | Arbeidsomstandighedenbesluit: art. 3.5c / EN-IEC-61340-4-1 / | 12 | maand | rapport | controle/preventief onderh. | 2020-06-18 | 1 | 45H03 | VLIEGBASIS VOLKEL | 787 | Opslag Bedrijfsafvalstoffen | 0 | 5A | CLSK | CLSK | RVB-Z | 3459 | 593 | [5 empty] | 1 | [6 empty] | In opdracht |  | < Vul hiernaast de juiste status en datum in.
900126914 | 100 | Statische aarding gebouwgebonden | 783465 | Controle statische aardstrip/aardrail in gebouw 12m | Arbeidsomstandighedenbesluit: art. 3.5c / EN-IEC-61340-4-1 / | 12 | maand | rapport | controle/preventief onderh. | 2020-06-18 | 1 | 45H03 | VLIEGBASIS VOLKEL | 787 | Opslag Bedrijfsafvalstoffen | 0 | 6 | CLSK | CLSK | RVB-Z | 3459 | 593 | [5 empty] | 1 | [6 empty] | In opdracht |  | < Vul hiernaast de juiste status en datum in.
900126915 | 100 | Statische aarding gebouwgebonden | 783466 | Controle statische aardstrip/aardrail in gebouw 12m | Arbeidsomstandighedenbesluit: art. 3.5c / EN-IEC-61340-4-1 / | 12 | maand | rapport | controle/preventief onderh. | 2020-06-18 | 1 | 45H03 | VLIEGBASIS VOLKEL | 787 | Opslag Bedrijfsafvalstoffen | 0 | 7 | CLSK | CLSK | RVB-Z | 3459 | 593 | [5 empty] | 1 | [6 empty] | In opdracht |  | < Vul hiernaast de juiste status en datum in.
900126916 | 100 | Statische aarding gebouwgebonden | 783467 | Controle statische aardstrip/aardrail in gebouw 12m | Arbeidsomstandighedenbesluit: art. 3.5c / EN-IEC-61340-4-1 / | 12 | maand | rapport | controle/preventief onderh. | 2020-06-18 | 1 | 45H03 | VLIEGBASIS VOLKEL | 787 | Opslag Bedrijfsafvalstoffen | 0 | 8 | CLSK | CLSK | RVB-Z | 3459 | 593 | [5 empty] | 1 | [6 empty] | In opdracht |  | < Vul hiernaast de juiste status en datum in.
900126917 | 100 | Statische aarding gebouwgebonden | 783468 | Controle statische aardstrip/aardrail in gebouw 12m | Arbeidsomstandighedenbesluit: art. 3.5c / EN-IEC-61340-4-1 / | 12 | maand | rapport | controle/preventief onderh. | 2020-06-18 | 1 | 45H03 | VLIEGBASIS VOLKEL | 787 | Opslag Bedrijfsafvalstoffen | 0 | 9 | CLSK | CLSK | RVB-Z | 3459 | 593 | [5 empty] | 1 | [6 empty] | In opdracht |  | < Vul hiernaast de juiste status en datum in.
900114322 | 73 | Bliksemafleiding gebouwgebonden | 693770 | Controle bliksembeveiliging gebouw 24m | NEN-EN-IEC 62305, NEN 1014 | 24 | maand | rapport | controle | 2020-02-06 | 1 | 45H03 | VLIEGBASIS VOLKEL | 788 | X-Servicing , Traumateam |  |  | CLSK | CLSK | RVB-Z | 3471 | 593 |  | 1 | [10 empty] | In opdracht |  | < Vul hiernaast de juiste status en datum in.
900007008 | 33 | Noodverlichting decentraal | 826891 | Controle noodverlichting 1j | Arbeidsomstandighedenbesluit: art. 3.4 / Bouwbesluit 2012: art. 1.16 & ISSO 79 - / Arbeidsomstandighedenbesluit: 3.7 en 3.9 | 1 | jaar | rapport | controle | 2019-10-10 | 1 | 45H03 | VLIEGBASIS VOLKEL | 788 | X-Servicing , Traumateam |  |  | CLSK | CLSK | RVB-Z | 2744 | 603 | [7 empty] | 0 | 0 | 1 | 0 | 0 | In opdracht |  | < Vul hiernaast de juiste status en datum in.
900035786 | 26 | Noodaggregaat in gebouw | 759722 | Onderhoud NSA 1j | Bouwbesluit 2012: art. 1.16 | 1 | jaar | afmelding | onderhoud | 2020-09-20 | 1 | 45H03 | VLIEGBASIS VOLKEL | 800 | Aggregaatgebouw | 0 | 1 | CLSK | CLSK | RVB-Z | 3012 | 753 | [6 empty] | 0 | 0 | 1 | 0 | 0 |  | In opdracht |  | < Vul hiernaast de juiste status en datum in.
900035786 | 26 | Noodaggregaat in gebouw | 759706 | Testen NSA 2m | Bouwbesluit 2012: art. 1.16 | 2 | maand | afmelding | test | 2020-11-01 | 6 | 45H03 | VLIEGBASIS VOLKEL | 800 | Aggregaatgebouw | 0 | 1 | CLSK | CLSK | RVB-Z | 3012 | 753 | 1 |  | 1 |  | 1 |  | 1 |  | 1 |  | 1 |  | In opdracht |  | < Vul hiernaast de juiste status en datum in.
900090363 | 33 | Noodverlichting decentraal | 826892 | Controle noodverlichting 1j | Arbeidsomstandighedenbesluit: art. 3.4 / Bouwbesluit 2012: art. 1.16 & ISSO 79 - / Arbeidsomstandighedenbesluit: 3.7 en 3.9 | 1 | jaar | rapport | controle | 2020-11-11 | 1 | 45H03 | VLIEGBASIS VOLKEL | 800 | Aggregaatgebouw |  |  | CLSK | CLSK | RVB-Z | 2744 | 603 | [8 empty] | 0 | 0 | 1 | 0 | In opdracht |  | < Vul hiernaast de juiste status en datum in.
900035787 | 26 | Noodaggregaat in gebouw | 759723 | Onderhoud NSA 1j | Bouwbesluit 2012: art. 1.16 | 1 | jaar | afmelding | onderhoud | 2020-09-20 | 1 | 45H03 | VLIEGBASIS VOLKEL | 801 | Aggregaatgebouw | 0 | 1 | CLSK | CLSK | RVB-Z | 3012 | 753 | [6 empty] | 0 | 0 | 1 | 0 | 0 |  | In opdracht |  | < Vul hiernaast de juiste status en datum in.
900035787 | 26 | Noodaggregaat in gebouw | 759707 | Testen NSA 2m | Bouwbesluit 2012: art. 1.16 | 2 | maand | afmelding | test | 2020-11-01 | 6 | 45H03 | VLIEGBASIS VOLKEL | 801 | Aggregaatgebouw | 0 | 1 | CLSK | CLSK | RVB-Z | 3012 | 753 | 1 |  | 1 |  | 1 |  | 1 |  | 1 |  | 1 |  | In opdracht |  | < Vul hiernaast de juiste status en datum in.
900099751 | 33 | Noodverlichting decentraal | 826893 | Controle noodverlichting 1j | Arbeidsomstandighedenbesluit: art. 3.4 / Bouwbesluit 2012: art. 1.16 & ISSO 79 - / Arbeidsomstandighedenbesluit: 3.7 en 3.9 | 1 | jaar | rapport | controle | 2020-11-11 | 1 | 45H03 | VLIEGBASIS VOLKEL | 801 | Aggregaatgebouw |  |  | CLSK | CLSK | RVB-Z | 2744 | 603 | [8 empty] | 0 | 0 | 1 | 0 | In opdracht |  | < Vul hiernaast de juiste status en datum in.
900035788 | 26 | Noodaggregaat in gebouw | 759724 | Onderhoud NSA 1j | Bouwbesluit 2012: art. 1.16 | 1 | jaar | afmelding | onderhoud | 2020-09-20 | 1 | 45H03 | VLIEGBASIS VOLKEL | 802 | Aggregaatgebouw | 0 | 1 | CLSK | CLSK | RVB-Z | 3012 | 753 | [6 empty] | 0 | 0 | 1 | 0 | 0 |  | In opdracht |  | < Vul hiernaast de juiste status en datum in.
900035788 | 26 | Noodaggregaat in gebouw | 759708 | Testen NSA 2m | Bouwbesluit 2012: art. 1.16 | 2 | maand | afmelding | test | 2020-11-01 | 6 | 45H03 | VLIEGBASIS VOLKEL | 802 | Aggregaatgebouw | 0 | 1 | CLSK | CLSK | RVB-Z | 3012 | 753 | 1 |  | 1 |  | 1 |  | 1 |  | 1 |  | 1 |  | In opdracht |  | < Vul hiernaast de juiste status en datum in.
900090364 | 33 | Noodverlichting decentraal | 826894 | Controle noodverlichting 1j | Arbeidsomstandighedenbesluit: art. 3.4 / Bouwbesluit 2012: art. 1.16 & ISSO 79 - / Arbeidsomstandighedenbesluit: 3.7 en 3.9 | 1 | jaar | rapport | controle | 2020-11-11 | 1 | 45H03 | VLIEGBASIS VOLKEL | 802 | Aggregaatgebouw |  |  | CLSK | CLSK | RVB-Z | 2744 | 603 | [8 empty] | 0 | 0 | 1 | 0 | In opdracht |  | < Vul hiernaast de juiste status en datum in.
900035789 | 26 | Noodaggregaat in gebouw | 759725 | Onderhoud NSA 1j | Bouwbesluit 2012: art. 1.16 | 1 | jaar | afmelding | onderhoud | 2020-09-20 | 1 | 45H03 | VLIEGBASIS VOLKEL | 803 | Aggregaatgebouw | 0 | 1 | CLSK | CLSK | RVB-Z | 3012 | 753 | [6 empty] | 0 | 0 | 1 | 0 | 0 |  | In opdracht |  | < Vul hiernaast de juiste status en datum in.
900035789 | 26 | Noodaggregaat in gebouw | 759709 | Testen NSA 2m | Bouwbesluit 2012: art. 1.16 | 2 | maand | afmelding | test | 2020-11-01 | 6 | 45H03 | VLIEGBASIS VOLKEL | 803 | Aggregaatgebouw | 0 | 1 | CLSK | CLSK | RVB-Z | 3012 | 753 | 1 |  | 1 |  | 1 |  | 1 |  | 1 |  | 1 |  | In opdracht |  | < Vul hiernaast de juiste status en datum in.
900090365 | 33 | Noodverlichting decentraal | 826895 | Controle noodverlichting 1j | Arbeidsomstandighedenbesluit: art. 3.4 / Bouwbesluit 2012: art. 1.16 & ISSO 79 - / Arbeidsomstandighedenbesluit: 3.7 en 3.9 | 1 | jaar | rapport | controle | 2020-11-09 | 1 | 45H03 | VLIEGBASIS VOLKEL | 803 | Aggregaatgebouw |  |  | CLSK | CLSK | RVB-Z | 2744 | 603 | [8 empty] | 0 | 0 | 1 | 0 | In opdracht |  | < Vul hiernaast de juiste status en datum in.
900035790 | 26 | Noodaggregaat in gebouw | 759726 | Onderhoud NSA 1j | Bouwbesluit 2012: art. 1.16 | 1 | jaar | afmelding | onderhoud | 2020-09-20 | 1 | 45H03 | VLIEGBASIS VOLKEL | 804 | Aggregaatgebouw | 0 | 1 | CLSK | CLSK | RVB-Z | 3012 | 753 | [6 empty] | 0 | 0 | 1 | 0 | 0 |  | In opdracht |  | < Vul hiernaast de juiste status en datum in.
900035790 | 26 | Noodaggregaat in gebouw | 759710 | Testen NSA 2m | Bouwbesluit 2012: art. 1.16 | 2 | maand | afmelding | test | 2020-11-01 | 6 | 45H03 | VLIEGBASIS VOLKEL | 804 | Aggregaatgebouw | 0 | 1 | CLSK | CLSK | RVB-Z | 3012 | 753 | 1 |  | 1 |  | 1 |  | 1 |  | 1 |  | 1 |  | In opdracht |  | < Vul hiernaast de juiste status en datum in.
900090366 | 33 | Noodverlichting decentraal | 826896 | Controle noodverlichting 1j | Arbeidsomstandighedenbesluit: art. 3.4 / Bouwbesluit 2012: art. 1.16 & ISSO 79 - / Arbeidsomstandighedenbesluit: 3.7 en 3.9 | 1 | jaar | rapport | controle | 2020-11-11 | 1 | 45H03 | VLIEGBASIS VOLKEL | 804 | Aggregaatgebouw |  |  | CLSK | CLSK | RVB-Z | 2744 | 603 | [8 empty] | 0 | 0 | 1 | 0 | In opdracht |  | < Vul hiernaast de juiste status en datum in.
900035791 | 26 | Noodaggregaat in gebouw | 759727 | Onderhoud NSA 1j | Bouwbesluit 2012: art. 1.16 | 1 | jaar | afmelding | onderhoud | 2020-09-20 | 1 | 45H03 | VLIEGBASIS VOLKEL | 805 | Aggregaatgebouw | 0 | 1 | CLSK | CLSK | RVB-Z | 3012 | 753 | [6 empty] | 0 | 0 | 1 | 0 | 0 |  | In opdracht |  | < Vul hiernaast de juiste status en datum in.
900035791 | 26 | Noodaggregaat in gebouw | 759711 | Testen NSA 2m | Bouwbesluit 2012: art. 1.16 | 2 | maand | afmelding | test | 2020-11-01 | 6 | 45H03 | VLIEGBASIS VOLKEL | 805 | Aggregaatgebouw | 0 | 1 | CLSK | CLSK | RVB-Z | 3012 | 753 | 1 |  | 1 |  | 1 |  | 1 |  | 1 |  | 1 |  | In opdracht |  | < Vul hiernaast de juiste status en datum in.
900090367 | 33 | Noodverlichting decentraal | 826897 | Controle noodverlichting 1j | Arbeidsomstandighedenbesluit: art. 3.4 / Bouwbesluit 2012: art. 1.16 & ISSO 79 - / Arbeidsomstandighedenbesluit: 3.7 en 3.9 | 1 | jaar | rapport | controle | 2020-11-09 | 1 | 45H03 | VLIEGBASIS VOLKEL | 805 | Aggregaatgebouw |  |  | CLSK | CLSK | RVB-Z | 2744 | 603 | [8 empty] | 0 | 0 | 1 | 0 | In opdracht |  | < Vul hiernaast de juiste status en datum in.
900035792 | 26 | Noodaggregaat in gebouw | 759728 | Onderhoud NSA 1j | Bouwbesluit 2012: art. 1.16 | 1 | jaar | afmelding | onderhoud | 2020-09-20 | 1 | 45H03 | VLIEGBASIS VOLKEL | 806 | Aggregaatgebouw | 0 | 1 | CLSK | CLSK | RVB-Z | 3012 | 753 | [6 empty] | 0 | 0 | 1 | 0 | 0 |  | In opdracht |  | < Vul hiernaast de juiste status en datum in.
900035792 | 26 | Noodaggregaat in gebouw | 759712 | Testen NSA 2m | Bouwbesluit 2012: art. 1.16 | 2 | maand | afmelding | test | 2020-11-01 | 6 | 45H03 | VLIEGBASIS VOLKEL | 806 | Aggregaatgebouw | 0 | 1 | CLSK | CLSK | RVB-Z | 3012 | 753 | 1 |  | 1 |  | 1 |  | 1 |  | 1 |  | 1 |  | In opdracht |  | < Vul hiernaast de juiste status en datum in.
900090368 | 33 | Noodverlichting decentraal | 826898 | Controle noodverlichting 1j | Arbeidsomstandighedenbesluit: art. 3.4 / Bouwbesluit 2012: art. 1.16 & ISSO 79 - / Arbeidsomstandighedenbesluit: 3.7 en 3.9 | 1 | jaar | rapport | controle | 2020-11-11 | 1 | 45H03 | VLIEGBASIS VOLKEL | 806 | Aggregaatgebouw |  |  | CLSK | CLSK | RVB-Z | 2744 | 603 | [8 empty] | 0 | 0 | 1 | 0 | In opdracht |  | < Vul hiernaast de juiste status en datum in.
900035793 | 26 | Noodaggregaat in gebouw | 759729 | Onderhoud NSA 1j | Bouwbesluit 2012: art. 1.16 | 1 | jaar | afmelding | onderhoud | 2020-09-20 | 1 | 45H03 | VLIEGBASIS VOLKEL | 807 | Aggregaatgebouw | 0 | 1 | CLSK | CLSK | RVB-Z | 3012 | 753 | [6 empty] | 0 | 0 | 1 | 0 | 0 |  | In opdracht |  | < Vul hiernaast de juiste status en datum in.
900035793 | 26 | Noodaggregaat in gebouw | 759713 | Testen NSA 2m | Bouwbesluit 2012: art. 1.16 | 2 | maand | afmelding | test | 2020-11-01 | 6 | 45H03 | VLIEGBASIS VOLKEL | 807 | Aggregaatgebouw | 0 | 1 | CLSK | CLSK | RVB-Z | 3012 | 753 | 1 |  | 1 |  | 1 |  | 1 |  | 1 |  | 1 |  | In opdracht |  | < Vul hiernaast de juiste status en datum in.
900090369 | 33 | Noodverlichting decentraal | 826899 | Controle noodverlichting 1j | Arbeidsomstandighedenbesluit: art. 3.4 / Bouwbesluit 2012: art. 1.16 & ISSO 79 - / Arbeidsomstandighedenbesluit: 3.7 en 3.9 | 1 | jaar | rapport | controle | 2020-11-11 | 1 | 45H03 | VLIEGBASIS VOLKEL | 807 | Aggregaatgebouw |  |  | CLSK | CLSK | RVB-Z | 2744 | 603 | [8 empty] | 0 | 0 | 1 | 0 | In opdracht |  | < Vul hiernaast de juiste status en datum in.
900035794 | 26 | Noodaggregaat in gebouw | 759730 | Onderhoud NSA 1j | Bouwbesluit 2012: art. 1.16 | 1 | jaar | afmelding | onderhoud | 2020-09-20 | 1 | 45H03 | VLIEGBASIS VOLKEL | 808 | Aggregaatgebouw | 0 | 1 | CLSK | CLSK | RVB-Z | 3012 | 753 | [6 empty] | 0 | 0 | 1 | 0 | 0 |  | In opdracht |  | < Vul hiernaast de juiste status en datum in.
900035794 | 26 | Noodaggregaat in gebouw | 759714 | Testen NSA 2m | Bouwbesluit 2012: art. 1.16 | 2 | maand | afmelding | test | 2020-11-01 | 6 | 45H03 | VLIEGBASIS VOLKEL | 808 | Aggregaatgebouw | 0 | 1 | CLSK | CLSK | RVB-Z | 3012 | 753 | 1 |  | 1 |  | 1 |  | 1 |  | 1 |  | 1 |  | In opdracht |  | < Vul hiernaast de juiste status en datum in.
900090370 | 33 | Noodverlichting decentraal | 826900 | Controle noodverlichting 1j | Arbeidsomstandighedenbesluit: art. 3.4 / Bouwbesluit 2012: art. 1.16 & ISSO 79 - / Arbeidsomstandighedenbesluit: 3.7 en 3.9 | 1 | jaar | rapport | controle | 2020-11-11 | 1 | 45H03 | VLIEGBASIS VOLKEL | 808 | Aggregaatgebouw |  |  | CLSK | CLSK | RVB-Z | 2744 | 603 | [8 empty] | 0 | 0 | 1 | 0 | In opdracht |  | < Vul hiernaast de juiste status en datum in.
900035795 | 26 | Noodaggregaat in gebouw | 759731 | Onderhoud NSA 1j | Bouwbesluit 2012: art. 1.16 | 1 | jaar | afmelding | onderhoud | 2020-09-20 | 1 | 45H03 | VLIEGBASIS VOLKEL | 809 | Aggregaatgebouw | 0 | 1 | CLSK | CLSK | RVB-Z | 3012 | 753 | [6 empty] | 0 | 0 | 1 | 0 | 0 |  | In opdracht |  | < Vul hiernaast de juiste status en datum in.
900035795 | 26 | Noodaggregaat in gebouw | 759715 | Testen NSA 2m | Bouwbesluit 2012: art. 1.16 | 2 | maand | afmelding | test | 2020-11-01 | 6 | 45H03 | VLIEGBASIS VOLKEL | 809 | Aggregaatgebouw | 0 | 1 | CLSK | CLSK | RVB-Z | 3012 | 753 | 1 |  | 1 |  | 1 |  | 1 |  | 1 |  | 1 |  | In opdracht |  | < Vul hiernaast de juiste status en datum in.
900090371 | 33 | Noodverlichting decentraal | 826901 | Controle noodverlichting 1j | Arbeidsomstandighedenbesluit: art. 3.4 / Bouwbesluit 2012: art. 1.16 & ISSO 79 - / Arbeidsomstandighedenbesluit: 3.7 en 3.9 | 1 | jaar | rapport | controle | 2020-11-11 | 1 | 45H03 | VLIEGBASIS VOLKEL | 809 | Aggregaatgebouw |  |  | CLSK | CLSK | RVB-Z | 2744 | 603 | [8 empty] | 0 | 0 | 1 | 0 | In opdracht |  | < Vul hiernaast de juiste status en datum in.
900127520 | 100 | Statische aarding gebouwgebonden | 783257 | Controle statische aardpunten munitiegebouw 12m | Arbeidsomstandighedenbesluit: art. 3.5c / MP 40-21: art. 11202, 13104, 13112 en 13201 / EN-IEC-61340-4-1 | 12 | maand | rapport | inspectie | 2020-08-04 | 1 | 45H03 | VLIEGBASIS VOLKEL | 817 | Munitiebox (758) | 0 | 1 | CLSK | CLSK | RVB-Z | 3459 | 593 | [7 empty] | 1 |  |  |  |  | In opdracht |  | < Vul hiernaast de juiste status en datum in.
900021843 | 72 | Laagspanning | 764146 | "NEN 3140" Inspectie 5j of 6j | Arbeidsomstandighedenbesluit: art. 3.4 / Bouwbesluit 2012: art. 6.8 => NEN 1010, NEN-EN-IEC 61936-1, NEN-EN 50522 / | 5 | jaar | verklaring en rapport | inspectie | 2017-11-08 | 1 | 45H03 | VLIEGBASIS VOLKEL | 818 | Magazijn (483) |  |  | CLSK | CLSK | RVB-Z | 2656 | 664 | [8 empty] | 0 | 0 | 1 | 0 | In opdracht |  | < Vul hiernaast de juiste status en datum in.
900031648 | 73 | Bliksemafleiding gebouwgebonden | 635577 | Controle bliksembeveiliging gebouw 24m | NEN-EN-IEC 62305, NEN 1014 | 24 | maand | rapport | controle | 2020-02-05 | 1 | 45H03 | VLIEGBASIS VOLKEL | 824 | Logistiek Complex |  |  | CLSK | CLSK | RVB-Z | 3471 | 593 |  | 1 | [10 empty] | In opdracht |  | < Vul hiernaast de juiste status en datum in.
900007009 | 33 | Noodverlichting decentraal | 826902 | Controle noodverlichting 1j | Arbeidsomstandighedenbesluit: art. 3.4 / Bouwbesluit 2012: art. 1.16 & ISSO 79 - / Arbeidsomstandighedenbesluit: 3.7 en 3.9 | 1 | jaar | rapport | controle | 2018-11-28 | 1 | 45H03 | VLIEGBASIS VOLKEL | 824 | Logistiek Complex |  |  | CLSK | CLSK | RVB-Z | 2744 | 603 | [8 empty] | 0 | 0 | 1 | 0 | In opdracht |  | < Vul hiernaast de juiste status en datum in.
900035796 | 26 | Noodaggregaat in gebouw | 623316 | Onderhoud NSA 1j | Bouwbesluit 2012: art. 1.16 | 1 | jaar | afmelding | onderhoud | 2020-06-25 | 1 | 45H03 | VLIEGBASIS VOLKEL | 831 | Pompgebouw POL Centrum | 0 | 2 | CLSK | CLSK | RVB-Z | 2684 | 566 |  |  |  | 0 | 0 | 1 | 0 | 0 |  |  |  |  | In opdracht |  | < Vul hiernaast de juiste status en datum in.
900035796 | 26 | Noodaggregaat in gebouw | 623207 | Testen NSA 2m | Bouwbesluit 2012: art. 1.16 | 2 | maand | afmelding | test | 2021-02-19 | 6 | 45H03 | VLIEGBASIS VOLKEL | 831 | Pompgebouw POL Centrum | 0 | 2 | CLSK | CLSK | RVB-Z | 2684 | 566 |  | 1 |  | 1 |  | 1 |  | 1 |  | 1 |  | 1 | In opdracht |  | < Vul hiernaast de juiste status en datum in.
900007011 | 33 | Noodverlichting decentraal | 826903 | Controle noodverlichting 1j | Arbeidsomstandighedenbesluit: art. 3.4 / Bouwbesluit 2012: art. 1.16 & ISSO 79 - / Arbeidsomstandighedenbesluit: 3.7 en 3.9 | 1 | jaar | rapport | controle | 2020-11-19 | 1 | 45H03 | VLIEGBASIS VOLKEL | 831 | Pompgebouw POL Centrum |  |  | CLSK | CLSK | RVB-Z | 2744 | 603 | [8 empty] | 0 | 0 | 1 | 0 | In opdracht |  | < Vul hiernaast de juiste status en datum in.
900126923 | 100 | Statische aarding gebouwgebonden | 782938 | Controle statische aardpunten in gebouw 12m | Arbeidsomstandighedenbesluit: art. 3.5c / EN-IEC-61340-4-1 / | 12 | maand | rapport | inspectie | 2020-12-15 | 1 | 45H03 | VLIEGBASIS VOLKEL | 831 | Pompgebouw POL Centrum | 0 | 1 | CLSK | CLSK | RVB-Z | 3459 | 593 | [11 empty] | 1 | In opdracht |  | < Vul hiernaast de juiste status en datum in.
900126923 | 100 | Statische aarding gebouwgebonden | 802491 | Controle statische aardstrip/aardrail in gebouw 12m | Arbeidsomstandighedenbesluit: art. 3.5c / EN-IEC-61340-4-1 / | 12 | maand | rapport | controle/preventief onderh. | 2021-01-06 | 1 | 45H03 | VLIEGBASIS VOLKEL | 831 | Pompgebouw POL Centrum | 0 | 1 | CLSK | CLSK | RVB-Z | 3459 | 593 | 1 | [11 empty] | In opdracht |  | < Vul hiernaast de juiste status en datum in.
900035797 | 26 | Noodaggregaat in gebouw | 623317 | Onderhoud NSA 1j | Bouwbesluit 2012: art. 1.16 | 1 | jaar | afmelding | onderhoud | 2020-06-23 | 1 | 45H03 | VLIEGBASIS VOLKEL | 832 | Pompgebouw POL West | 0 | 2 | CLSK | CLSK | RVB-Z | 2684 | 566 |  |  |  | 0 | 0 | 1 | 0 | 0 |  |  |  |  | In opdracht |  | < Vul hiernaast de juiste status en datum in.
900035797 | 26 | Noodaggregaat in gebouw | 623208 | Testen NSA 2m | Bouwbesluit 2012: art. 1.16 | 2 | maand | afmelding | test | 2021-02-19 | 6 | 45H03 | VLIEGBASIS VOLKEL | 832 | Pompgebouw POL West | 0 | 2 | CLSK | CLSK | RVB-Z | 2684 | 566 |  | 1 |  | 1 |  | 1 |  | 1 |  | 1 |  | 1 | In opdracht |  | < Vul hiernaast de juiste status en datum in.
900007012 | 33 | Noodverlichting decentraal | 826904 | Controle noodverlichting 1j | Arbeidsomstandighedenbesluit: art. 3.4 / Bouwbesluit 2012: art. 1.16 & ISSO 79 - / Arbeidsomstandighedenbesluit: 3.7 en 3.9 | 1 | jaar | rapport | controle | 2020-11-19 | 1 | 45H03 | VLIEGBASIS VOLKEL | 832 | Pompgebouw POL West |  |  | CLSK | CLSK | RVB-Z | 2744 | 603 | [8 empty] | 0 | 0 | 1 | 0 | In opdracht |  | < Vul hiernaast de juiste status en datum in.
900126926 | 100 | Statische aarding gebouwgebonden | 782939 | Controle statische aardpunten in gebouw 12m | Arbeidsomstandighedenbesluit: art. 3.5c / EN-IEC-61340-4-1 / | 12 | maand | rapport | inspectie | 2021-01-06 | 1 | 45H03 | VLIEGBASIS VOLKEL | 832 | Pompgebouw POL West | 0 | 1 | CLSK | CLSK | RVB-Z | 3459 | 593 | 1 | [11 empty] | In opdracht |  | < Vul hiernaast de juiste status en datum in.
900031651 | 73 | Bliksemafleiding gebouwgebonden | 635580 | Controle bliksembeveiliging gebouw 24m | NEN-EN-IEC 62305, NEN 1014 | 24 | maand | rapport | controle | 2020-02-05 | 1 | 45H03 | VLIEGBASIS VOLKEL | 833 | Gezondheidscentrum |  |  | CLSK | CLSK | RVB-Z | 3471 | 593 |  | 1 | [10 empty] | In opdracht |  | < Vul hiernaast de juiste status en datum in.
900021852 | 72 | Laagspanning | 765387 | "NEN 3140" Inspectie 5j of 6j | Arbeidsomstandighedenbesluit: art. 3.4 / Bouwbesluit 2012: art. 6.8 => NEN 1010, NEN-EN-IEC 61936-1, NEN-EN 50522 / | 5 | jaar | verklaring en rapport | inspectie | 2017-11-22 | 1 | 45H03 | VLIEGBASIS VOLKEL | 833 | Gezondheidscentrum |  |  | CLSK | CLSK | RVB-Z | 2630 | 307 | [8 empty] | 0 | 0 | 1 | 0 | In opdracht |  | < Vul hiernaast de juiste status en datum in.
900122010 | 32 | Noodverlichting centraal | 824768 | Controle noodverlichting 1j | Arbeidsomstandighedenbesluit: art. 3.4 / Bouwbesluit 2012: art. 1.16 & ISSO 79 - / Arbeidsomstandighedenbesluit: 3.7 en 3.9 | 1 | jaar | rapport | controle | 2019-12-18 | 1 | 45H03 | VLIEGBASIS VOLKEL | 833 | Gezondheidscentrum | 0 | 25 | CLSK | CLSK | RVB-Z | 2744 | 603 | [9 empty] | 0 | 0 | 1 | In opdracht |  | < Vul hiernaast de juiste status en datum in.
900007013 | 33 | Noodverlichting decentraal | 826905 | Controle noodverlichting 1j | Arbeidsomstandighedenbesluit: art. 3.4 / Bouwbesluit 2012: art. 1.16 & ISSO 79 - / Arbeidsomstandighedenbesluit: 3.7 en 3.9 | 1 | jaar | rapport | controle | 2020-10-13 | 1 | 45H03 | VLIEGBASIS VOLKEL | 833 | Gezondheidscentrum |  |  | CLSK | CLSK | RVB-Z | 2744 | 603 | [7 empty] | 0 | 0 | 1 | 0 | 0 | In opdracht |  | < Vul hiernaast de juiste status en datum in.
900031652 | 73 | Bliksemafleiding gebouwgebonden | 635581 | Controle bliksembeveiliging gebouw 24m | NEN-EN-IEC 62305, NEN 1014 | 24 | maand | rapport | controle | 2020-08-04 | 1 | 45H03 | VLIEGBASIS VOLKEL | 834 | Kantoorgebouw |  |  | CLSK | CLSK | RVB-Z | 3471 | 593 | [7 empty] | 1 |  |  |  |  | In opdracht |  | < Vul hiernaast de juiste status en datum in.
900007014 | 33 | Noodverlichting decentraal | 826906 | Controle noodverlichting 1j | Arbeidsomstandighedenbesluit: art. 3.4 / Bouwbesluit 2012: art. 1.16 & ISSO 79 - / Arbeidsomstandighedenbesluit: 3.7 en 3.9 | 1 | jaar | rapport | controle | 2020-11-03 | 1 | 45H03 | VLIEGBASIS VOLKEL | 834 | Kantoorgebouw |  |  | CLSK | CLSK | RVB-Z | 2744 | 603 | [8 empty] | 0 | 0 | 1 | 0 | In opdracht |  | < Vul hiernaast de juiste status en datum in.
900031653 | 73 | Bliksemafleiding gebouwgebonden | 635582 | Controle bliksembeveiliging gebouw 24m | NEN-EN-IEC 62305, NEN 1014 | 24 | maand | rapport | controle | 2020-05-12 | 1 | 45H03 | VLIEGBASIS VOLKEL | 858 | Sporthal |  |  | CLSK | CLSK | RVB-Z | 3471 | 593 |  |  |  |  | 1 | [7 empty] | In opdracht |  | < Vul hiernaast de juiste status en datum in.
900056748 | 32 | Noodverlichting centraal | 824769 | Controle noodverlichting 1j | Arbeidsomstandighedenbesluit: art. 3.4 / Bouwbesluit 2012: art. 1.16 & ISSO 79 - / Arbeidsomstandighedenbesluit: 3.7 en 3.9 | 1 | jaar | rapport | controle | 2020-12-18 | 1 | 45H03 | VLIEGBASIS VOLKEL | 858 | Sporthal | 0 | 8A | CLSK | CLSK | RVB-Z | 2744 | 603 | [9 empty] | 0 | 0 | 1 | In opdracht |  | < Vul hiernaast de juiste status en datum in.
900031654 | 73 | Bliksemafleiding gebouwgebonden | 635583 | Controle bliksembeveiliging gebouw 24m | NEN-EN-IEC 62305, NEN 1014 | 24 | maand | rapport | controle | 2020-02-04 | 1 | 45H03 | VLIEGBASIS VOLKEL | 876 | CAI-kast (110) |  |  | CLSK | CLSK | RVB-Z | 3471 | 593 |  | 1 | [10 empty] | In opdracht |  | < Vul hiernaast de juiste status en datum in.
900031655 | 73 | Bliksemafleiding gebouwgebonden | 635584 | Controle bliksembeveiliging gebouw 24m | NEN-EN-IEC 62305, NEN 1014 | 24 | maand | rapport | controle | 2020-05-12 | 1 | 45H03 | VLIEGBASIS VOLKEL | 878 | Cargo-Hal |  |  | CLSK | CLSK | RVB-Z | 3471 | 593 |  |  |  |  | 1 | [7 empty] | In opdracht |  | < Vul hiernaast de juiste status en datum in.
900007015 | 33 | Noodverlichting decentraal | 826907 | Controle noodverlichting 1j | Arbeidsomstandighedenbesluit: art. 3.4 / Bouwbesluit 2012: art. 1.16 & ISSO 79 - / Arbeidsomstandighedenbesluit: 3.7 en 3.9 | 1 | jaar | rapport | controle | 2020-11-20 | 1 | 45H03 | VLIEGBASIS VOLKEL | 878 | Cargo-Hal |  |  | CLSK | CLSK | RVB-Z | 2744 | 603 | [8 empty] | 0 | 0 | 1 | 0 | In opdracht |  | < Vul hiernaast de juiste status en datum in.
900007018 | 33 | Noodverlichting decentraal | 826908 | Controle noodverlichting 1j | Arbeidsomstandighedenbesluit: art. 3.4 / Bouwbesluit 2012: art. 1.16 & ISSO 79 - / Arbeidsomstandighedenbesluit: 3.7 en 3.9 | 1 | jaar | rapport | controle | 2020-10-29 | 1 | 45H03 | VLIEGBASIS VOLKEL | 903 | Werkcentrum EGRESS (H4) |  |  | CLSK | CLSK | RVB-Z | 2744 | 603 | [7 empty] | 0 | 0 | 1 | 0 | 0 | In opdracht |  | < Vul hiernaast de juiste status en datum in.
900127521 | 100 | Statische aarding gebouwgebonden | 783469 | Controle statische aardstrip/aardrail in gebouw 12m | Arbeidsomstandighedenbesluit: art. 3.5c / EN-IEC-61340-4-1 / | 12 | maand | rapport | controle/preventief onderh. | 2020-12-08 | 1 | 45H03 | VLIEGBASIS VOLKEL | 903 | Werkcentrum EGRESS (H4) | 0 | 5 | CLSK | CLSK | RVB-Z | 3459 | 593 | [11 empty] | 1 | In opdracht |  | < Vul hiernaast de juiste status en datum in.
900127522 | 100 | Statische aarding gebouwgebonden | 783470 | Controle statische aardstrip/aardrail in gebouw 12m | Arbeidsomstandighedenbesluit: art. 3.5c / EN-IEC-61340-4-1 / | 12 | maand | rapport | controle/preventief onderh. | 2020-12-08 | 1 | 45H03 | VLIEGBASIS VOLKEL | 903 | Werkcentrum EGRESS (H4) | 0 | 7 | CLSK | CLSK | RVB-Z | 3459 | 593 | [11 empty] | 1 | In opdracht |  | < Vul hiernaast de juiste status en datum in.
900127523 | 100 | Statische aarding gebouwgebonden | 783471 | Controle statische aardstrip/aardrail in gebouw 12m | Arbeidsomstandighedenbesluit: art. 3.5c / EN-IEC-61340-4-1 / | 12 | maand | rapport | controle/preventief onderh. | 2020-12-08 | 1 | 45H03 | VLIEGBASIS VOLKEL | 903 | Werkcentrum EGRESS (H4) | 0 | 8 | CLSK | CLSK | RVB-Z | 3459 | 593 | [11 empty] | 1 | In opdracht |  | < Vul hiernaast de juiste status en datum in.
900127524 | 100 | Statische aarding gebouwgebonden | 783472 | Controle statische aardstrip/aardrail in gebouw 12m | Arbeidsomstandighedenbesluit: art. 3.5c / EN-IEC-61340-4-1 / | 12 | maand | rapport | controle/preventief onderh. | 2020-12-08 | 1 | 45H03 | VLIEGBASIS VOLKEL | 903 | Werkcentrum EGRESS (H4) | 0 | 9 | CLSK | CLSK | RVB-Z | 3459 | 593 | [11 empty] | 1 | In opdracht |  | < Vul hiernaast de juiste status en datum in.
900031656 | 73 | Bliksemafleiding gebouwgebonden | 635585 | Controle bliksembeveiliging gebouw 24m | NEN-EN-IEC 62305, NEN 1014 | 24 | maand | rapport | controle | 2020-02-06 | 1 | 45H03 | VLIEGBASIS VOLKEL | 910 | Kantoor Cdo |  |  | CLSK | CLSK | RVB-Z | 3471 | 593 |  | 1 | [10 empty] | In opdracht |  | < Vul hiernaast de juiste status en datum in.
900007019 | 33 | Noodverlichting decentraal | 826909 | Controle noodverlichting 1j | Arbeidsomstandighedenbesluit: art. 3.4 / Bouwbesluit 2012: art. 1.16 & ISSO 79 - / Arbeidsomstandighedenbesluit: 3.7 en 3.9 | 1 | jaar | rapport | controle | 2020-11-03 | 1 | 45H03 | VLIEGBASIS VOLKEL | 910 | Kantoor Cdo |  |  | CLSK | CLSK | RVB-Z | 2744 | 603 | [8 empty] | 0 | 0 | 1 | 0 | In opdracht |  | < Vul hiernaast de juiste status en datum in.
900021888 | 72 | Laagspanning | 764163 | "NEN 3140" Inspectie 5j of 6j | Arbeidsomstandighedenbesluit: art. 3.4 / Bouwbesluit 2012: art. 6.8 => NEN 1010, NEN-EN-IEC 61936-1, NEN-EN 50522 / | 5 | jaar | verklaring en rapport | inspectie | 2017-11-08 | 1 | 45H03 | VLIEGBASIS VOLKEL | 913 | Romneyloods (225) |  |  | CLSK | CLSK | RVB-Z | 2656 | 664 | [8 empty] | 0 | 0 | 1 | 0 | In opdracht |  | < Vul hiernaast de juiste status en datum in.
900021890 | 72 | Laagspanning | 762977 | "NEN 3140" Inspectie 5j of 6j | Arbeidsomstandighedenbesluit: art. 3.4 / Bouwbesluit 2012: art. 6.8 => NEN 1010, NEN-EN-IEC 61936-1, NEN-EN 50522 / | 5 | jaar | verklaring en rapport | inspectie | 2017-10-17 | 1 | 45H03 | VLIEGBASIS VOLKEL | 917 | Rijwielstalling (030) |  |  | CLSK | CLSK | RVB-Z | 2656 | 664 | [7 empty] | 0 | 0 | 1 | 0 | 0 | In opdracht |  | < Vul hiernaast de juiste status en datum in.
900007020 | 33 | Noodverlichting decentraal | 826910 | Controle noodverlichting 1j | Arbeidsomstandighedenbesluit: art. 3.4 / Bouwbesluit 2012: art. 1.16 & ISSO 79 - / Arbeidsomstandighedenbesluit: 3.7 en 3.9 | 1 | jaar | rapport | controle | 2020-12-15 | 1 | 45H03 | VLIEGBASIS VOLKEL | 935 | Werkplaats VVU |  |  | CLSK | CLSK | RVB-Z | 2744 | 603 | [9 empty] | 0 | 0 | 1 | In opdracht |  | < Vul hiernaast de juiste status en datum in.
900127525 | 100 | Statische aarding gebouwgebonden | 783473 | Controle statische aardstrip/aardrail in gebouw 12m | Arbeidsomstandighedenbesluit: art. 3.5c / EN-IEC-61340-4-1 / | 12 | maand | rapport | controle/preventief onderh. | 2020-12-02 | 1 | 45H03 | VLIEGBASIS VOLKEL | 935 | Werkplaats VVU | 0 | 11 | CLSK | CLSK | RVB-Z | 3459 | 593 | [11 empty] | 1 | In opdracht |  | < Vul hiernaast de juiste status en datum in.
900127526 | 100 | Statische aarding gebouwgebonden | 783474 | Controle statische aardstrip/aardrail in gebouw 12m | Arbeidsomstandighedenbesluit: art. 3.5c / EN-IEC-61340-4-1 / | 12 | maand | rapport | controle/preventief onderh. | 2020-12-02 | 1 | 45H03 | VLIEGBASIS VOLKEL | 935 | Werkplaats VVU | 0 | 12 | CLSK | CLSK | RVB-Z | 3459 | 593 | [11 empty] | 1 | In opdracht |  | < Vul hiernaast de juiste status en datum in.
900007021 | 33 | Noodverlichting decentraal | 826911 | Controle noodverlichting 1j | Arbeidsomstandighedenbesluit: art. 3.4 / Bouwbesluit 2012: art. 1.16 & ISSO 79 - / Arbeidsomstandighedenbesluit: 3.7 en 3.9 | 1 | jaar | rapport | controle | 2020-11-20 | 1 | 45H03 | VLIEGBASIS VOLKEL | 936 | Poortgebouw Munitiecomplex |  |  | CLSK | CLSK | RVB-Z | 2744 | 603 | [8 empty] | 0 | 0 | 1 | 0 | In opdracht |  | < Vul hiernaast de juiste status en datum in.
900031657 | 73 | Bliksemafleiding gebouwgebonden | 635898 | Controle bliksembeveiliging munitiegebouw 12m | MP 40-21: art. 11107, 13110 en 13201 / NEN-EN-IEC 62305, NEN 1014 | 12 | maand | rapport | controle | 2020-05-12 | 1 | 45H03 | VLIEGBASIS VOLKEL | 937 | MACF Onderhoudsgebouw |  |  | CLSK | CLSK | RVB-Z | 3471 | 593 |  |  |  |  | 1 | [7 empty] | In opdracht |  | < Vul hiernaast de juiste status en datum in.
900031657 | 73 | Bliksemafleiding gebouwgebonden | 698061 | Visuele inspectie bliksembeveiliging munitiegebouw 6m | NEN-EN-IEC 62305, NEN 1014 / MP 40-21: art. 11107, 13110 en 13201 / | 6 | maand | rapport | inspectie | 2020-10-06 | 2 | 45H03 | VLIEGBASIS VOLKEL | 937 | MACF Onderhoudsgebouw |  |  | CLSK | CLSK | RVB-Z | 3471 | 593 |  |  |  | 1 | [5 empty] | 1 |  |  | In opdracht |  | < Vul hiernaast de juiste status en datum in.
900092215 | 26 | Noodaggregaat in gebouw | 623318 | Onderhoud NSA 1j | Bouwbesluit 2012: art. 1.16 | 1 | jaar | afmelding | onderhoud | 2019-05-28 | 1 | 45H03 | VLIEGBASIS VOLKEL | 937 | MACF Onderhoudsgebouw | 0 | 10 | CLSK | CLSK | RVB-Z | 2684 | 566 |  |  | 0 | 0 | 1 | 0 | 0 | [5 empty] | In opdracht |  | < Vul hiernaast de juiste status en datum in.
900092215 | 26 | Noodaggregaat in gebouw | 623209 | Testen NSA 2m | Bouwbesluit 2012: art. 1.16 | 2 | maand | afmelding | test | 2020-10-23 | 6 | 45H03 | VLIEGBASIS VOLKEL | 937 | MACF Onderhoudsgebouw | 0 | 10 | CLSK | CLSK | RVB-Z | 2684 | 566 |  | 1 |  | 1 |  | 1 |  | 1 |  | 1 |  | 1 | In opdracht |  | < Vul hiernaast de juiste status en datum in.
900007022 | 33 | Noodverlichting decentraal | 826912 | Controle noodverlichting 1j | Arbeidsomstandighedenbesluit: art. 3.4 / Bouwbesluit 2012: art. 1.16 & ISSO 79 - / Arbeidsomstandighedenbesluit: 3.7 en 3.9 | 1 | jaar | rapport | controle | 2019-11-12 | 1 | 45H03 | VLIEGBASIS VOLKEL | 937 | MACF Onderhoudsgebouw |  |  | CLSK | CLSK | RVB-Z | 2744 | 603 | [8 empty] | 0 | 0 | 1 | 0 | In opdracht |  | < Vul hiernaast de juiste status en datum in.
900126936 | 100 | Statische aarding gebouwgebonden | 779203 | Controle geleidende vloer munitiegebouw 12m | Arbeidsomstandighedenbesluit: art. 3.5c / MP 40-21: art. 11202, 13104, 13112 en 13201 / EN-IEC-61340-4-1 | 12 | maand | rapport | inspectie | 2020-08-24 | 1 | 45H03 | VLIEGBASIS VOLKEL | 937 | MACF Onderhoudsgebouw | 0 | 13 | CLSK | CLSK | RVB-Z | 3459 | 593 | [7 empty] | 1 |  |  |  |  | In opdracht |  | < Vul hiernaast de juiste status en datum in.
900126939 | 100 | Statische aarding gebouwgebonden | 779204 | Controle geleidende vloer munitiegebouw 12m | Arbeidsomstandighedenbesluit: art. 3.5c / MP 40-21: art. 11202, 13104, 13112 en 13201 / EN-IEC-61340-4-1 | 12 | maand | rapport | inspectie | 2020-08-24 | 1 | 45H03 | VLIEGBASIS VOLKEL | 937 | MACF Onderhoudsgebouw | 0 | 16 | CLSK | CLSK | RVB-Z | 3459 | 593 | [7 empty] | 1 |  |  |  |  | In opdracht |  | < Vul hiernaast de juiste status en datum in.
900126929 | 100 | Statische aarding gebouwgebonden | 779205 | Controle geleidende vloer munitiegebouw 12m | Arbeidsomstandighedenbesluit: art. 3.5c / MP 40-21: art. 11202, 13104, 13112 en 13201 / EN-IEC-61340-4-1 | 12 | maand | rapport | inspectie | 2020-08-24 | 1 | 45H03 | VLIEGBASIS VOLKEL | 937 | MACF Onderhoudsgebouw | 0 | 4 | CLSK | CLSK | RVB-Z | 3459 | 593 | [7 empty] | 1 |  |  |  |  | In opdracht |  | < Vul hiernaast de juiste status en datum in.
900126932 | 100 | Statische aarding gebouwgebonden | 783635 | Controle statische aardstrip/aardrail munitiegebouw 12m | MP 40-21: art. 11107, 13110 en 13201 / Arbeidsomstandighedenbesluit: art. 3.5c / EN-IEC-61340-4-1 | 12 | maand | rapport | controle/preventief onderh. | 2020-08-24 | 1 | 45H03 | VLIEGBASIS VOLKEL | 937 | MACF Onderhoudsgebouw | 0 | 10 | CLSK | CLSK | RVB-Z | 3459 | 593 | [7 empty] | 1 |  |  |  |  | In opdracht |  | < Vul hiernaast de juiste status en datum in.
900126933 | 100 | Statische aarding gebouwgebonden | 783636 | Controle statische aardstrip/aardrail munitiegebouw 12m | MP 40-21: art. 11107, 13110 en 13201 / Arbeidsomstandighedenbesluit: art. 3.5c / EN-IEC-61340-4-1 | 12 | maand | rapport | controle/preventief onderh. | 2020-08-24 | 1 | 45H03 | VLIEGBASIS VOLKEL | 937 | MACF Onderhoudsgebouw | 0 | 11 | CLSK | CLSK | RVB-Z | 3459 | 593 | [7 empty] | 1 |  |  |  |  | In opdracht |  | < Vul hiernaast de juiste status en datum in.
900126934 | 100 | Statische aarding gebouwgebonden | 783637 | Controle statische aardstrip/aardrail munitiegebouw 12m | MP 40-21: art. 11107, 13110 en 13201 / Arbeidsomstandighedenbesluit: art. 3.5c / EN-IEC-61340-4-1 | 12 | maand | rapport | controle/preventief onderh. | 2020-08-24 | 1 | 45H03 | VLIEGBASIS VOLKEL | 937 | MACF Onderhoudsgebouw | 0 | 12 | CLSK | CLSK | RVB-Z | 3459 | 593 | [7 empty] | 1 |  |  |  |  | In opdracht |  | < Vul hiernaast de juiste status en datum in.
900126938 | 100 | Statische aarding gebouwgebonden | 783638 | Controle statische aardstrip/aardrail munitiegebouw 12m | MP 40-21: art. 11107, 13110 en 13201 / Arbeidsomstandighedenbesluit: art. 3.5c / EN-IEC-61340-4-1 | 12 | maand | rapport | controle/preventief onderh. | 2020-08-24 | 1 | 45H03 | VLIEGBASIS VOLKEL | 937 | MACF Onderhoudsgebouw | 0 | 13 | CLSK | CLSK | RVB-Z | 3459 | 593 | [7 empty] | 1 |  |  |  |  | In opdracht |  | < Vul hiernaast de juiste status en datum in.
900126940 | 100 | Statische aarding gebouwgebonden | 783639 | Controle statische aardstrip/aardrail munitiegebouw 12m | MP 40-21: art. 11107, 13110 en 13201 / Arbeidsomstandighedenbesluit: art. 3.5c / EN-IEC-61340-4-1 | 12 | maand | rapport | controle/preventief onderh. | 2020-08-24 | 1 | 45H03 | VLIEGBASIS VOLKEL | 937 | MACF Onderhoudsgebouw | 0 | 16 | CLSK | CLSK | RVB-Z | 3459 | 593 | [7 empty] | 1 |  |  |  |  | In opdracht |  | < Vul hiernaast de juiste status en datum in.
900126930 | 100 | Statische aarding gebouwgebonden | 783640 | Controle statische aardstrip/aardrail munitiegebouw 12m | MP 40-21: art. 11107, 13110 en 13201 / Arbeidsomstandighedenbesluit: art. 3.5c / EN-IEC-61340-4-1 | 12 | maand | rapport | controle/preventief onderh. | 2020-08-24 | 1 | 45H03 | VLIEGBASIS VOLKEL | 937 | MACF Onderhoudsgebouw | 0 | 4 | CLSK | CLSK | RVB-Z | 3459 | 593 | [7 empty] | 1 |  |  |  |  | In opdracht |  | < Vul hiernaast de juiste status en datum in.
900126931 | 100 | Statische aarding gebouwgebonden | 783641 | Controle statische aardstrip/aardrail munitiegebouw 12m | MP 40-21: art. 11107, 13110 en 13201 / Arbeidsomstandighedenbesluit: art. 3.5c / EN-IEC-61340-4-1 | 12 | maand | rapport | controle/preventief onderh. | 2020-08-24 | 1 | 45H03 | VLIEGBASIS VOLKEL | 937 | MACF Onderhoudsgebouw | 0 | 5 | CLSK | CLSK | RVB-Z | 3459 | 593 | [7 empty] | 1 |  |  |  |  | In opdracht |  | < Vul hiernaast de juiste status en datum in.
900089745 | 72 | Laagspanning | 765282 | "NEN 3140" Inspectie 5j of 6j | Arbeidsomstandighedenbesluit: art. 3.4 / Bouwbesluit 2012: art. 6.8 => NEN 1010, NEN-EN-IEC 61936-1, NEN-EN 50522 / | 5 | jaar | verklaring en rapport | inspectie | 2017-11-01 | 1 | 45H03 | VLIEGBASIS VOLKEL | 985 | Wachthuisje Bewaking |  |  | CLSK | CLSK | RVB-Z | 2656 | 664 | [8 empty] | 0 | 0 | 1 | 0 | In opdracht |  | < Vul hiernaast de juiste status en datum in.
900021900 | 72 | Laagspanning | 762978 | "NEN 3140" Inspectie 5j of 6j | Arbeidsomstandighedenbesluit: art. 3.4 / Bouwbesluit 2012: art. 6.8 => NEN 1010, NEN-EN-IEC 61936-1, NEN-EN 50522 / | 5 | jaar | verklaring en rapport | inspectie | 2017-11-08 | 1 | 45H03 | VLIEGBASIS VOLKEL | 993 | Proefdraaiplaats Aggregaat (311) |  |  | CLSK | CLSK | RVB-Z | 2656 | 664 | [8 empty] | 0 | 0 | 1 | 0 | In opdracht |  | < Vul hiernaast de juiste status en datum in.
900116340 | 73 | Bliksemafleiding gebouwgebonden | 708257 | Controle bliksembeveiliging gebouw 24m | NEN-EN-IEC 62305, NEN 1014 | 24 | maand | rapport | controle | 2020-08-04 | 1 | 45H03 | VLIEGBASIS VOLKEL | 994 | Innamepunt ADP |  |  | CLSK | CLSK | RVB-Z | 3471 | 593 | [7 empty] | 1 |  |  |  |  | In opdracht |  | < Vul hiernaast de juiste status en datum in.
900117957 | 33 | Noodverlichting decentraal | 826913 | Controle noodverlichting 1j | Arbeidsomstandighedenbesluit: art. 3.4 / Bouwbesluit 2012: art. 1.16 & ISSO 79 - / Arbeidsomstandighedenbesluit: 3.7 en 3.9 | 1 | jaar | rapport | controle | 2020-11-16 | 1 | 45H03 | VLIEGBASIS VOLKEL | 994 | Innamepunt ADP |  |  | CLSK | CLSK | RVB-Z | 2744 | 603 | [8 empty] | 0 | 0 | 1 | 0 | In opdracht |  | < Vul hiernaast de juiste status en datum in.
900116339 | 73 | Bliksemafleiding gebouwgebonden | 708258 | Controle bliksembeveiliging gebouw 24m | NEN-EN-IEC 62305, NEN 1014 | 24 | maand | rapport | controle | 2020-08-04 | 1 | 45H03 | VLIEGBASIS VOLKEL | 995 | ADP-personeelsunit |  |  | CLSK | CLSK | RVB-Z | 3471 | 593 | [7 empty] | 1 |  |  |  |  | In opdracht |  | < Vul hiernaast de juiste status en datum in.
900116338 | 28 | No-break | 708367 | Onderhoud NSA 1j | Bouwbesluit 2012: art. 1.16 | 1 | jaar | afmelding | onderhoud | 2018-06-28 | 1 | 45H03 | VLIEGBASIS VOLKEL | 995 | ADP-personeelsunit | 0 | 1 | CLSK | CLSK | RVB-Z | 2759 | 566 |  |  |  | 0 | 0 | 1 | 0 | 0 |  |  |  |  | In opdracht |  | < Vul hiernaast de juiste status en datum in.
900117958 | 33 | Noodverlichting decentraal | 826914 | Controle noodverlichting 1j | Arbeidsomstandighedenbesluit: art. 3.4 / Bouwbesluit 2012: art. 1.16 & ISSO 79 - / Arbeidsomstandighedenbesluit: 3.7 en 3.9 | 1 | jaar | rapport | controle | 2020-11-16 | 1 | 45H03 | VLIEGBASIS VOLKEL | 995 | ADP-personeelsunit |  |  | CLSK | CLSK | RVB-Z | 2744 | 603 | [8 empty] | 0 | 0 | 1 | 0 | In opdracht |  | < Vul hiernaast de juiste status en datum in.
900035904 | 47 | Bliksemafleiding in terrein | 635916 | Controle bliksembeveiliging in terrein 12m | NEN-EN-IEC 62305, NEN 1014 | 12 | maand | rapport | controle | 2020-11-30 | 1 | 45H03 | VLIEGBASIS VOLKEL |  |  |  |  | CLSK | CLSK | RVB-Z | 3476 | 593 | [10 empty] | 1 |  | In opdracht |  | < Vul hiernaast de juiste status en datum in.
900136100 | 47 | Bliksemafleiding in terrein | 833603 | Controle bliksembeveiliging in terrein 12m | NEN-EN-IEC 62305, NEN 1014 | 12 | maand | rapport | controle | 2020-08-21 | 1 | 45H03 | VLIEGBASIS VOLKEL |  |  |  |  | CLSK | CLSK | RVB-Z | 3476 | 593 | [7 empty] | 1 |  |  |  |  | In opdracht |  | < Vul hiernaast de juiste status en datum in.
900127164 | 99 | Statische aarding in terrein | 797789 | Controle statische aarding in terrein 12m | Arbeidsomstandighedenbesluit: art. 3.5c / EN-IEC-61340-4-1 / | 12 | maand | rapport | controle/preventief onderh. | 2020-06-11 | 1 | 45H03 | VLIEGBASIS VOLKEL |  |  |  |  | CLSK | CLSK | RVB-Z | 3464 | 593 | [5 empty] | 1 | [6 empty] | In opdracht |  | < Vul hiernaast de juiste status en datum in.
900127133 | 99 | Statische aarding in terrein | 797780 | Controle statische aarding in terrein 12m | Arbeidsomstandighedenbesluit: art. 3.5c / EN-IEC-61340-4-1 / | 12 | maand | rapport | controle/preventief onderh. | 2020-06-12 | 1 | 45H03 | VLIEGBASIS VOLKEL |  |  |  |  | CLSK | CLSK | RVB-Z | 3464 | 593 | [5 empty] | 1 | [6 empty] | In opdracht |  | < Vul hiernaast de juiste status en datum in.
900127137 | 99 | Statische aarding in terrein | 797781 | Controle statische aarding in terrein 12m | Arbeidsomstandighedenbesluit: art. 3.5c / EN-IEC-61340-4-1 / | 12 | maand | rapport | controle/preventief onderh. | 2020-06-11 | 1 | 45H03 | VLIEGBASIS VOLKEL |  |  |  |  | CLSK | CLSK | RVB-Z | 3464 | 593 | [5 empty] | 1 | [6 empty] | In opdracht |  | < Vul hiernaast de juiste status en datum in.
900127139 | 99 | Statische aarding in terrein | 797782 | Controle statische aarding in terrein 12m | Arbeidsomstandighedenbesluit: art. 3.5c / EN-IEC-61340-4-1 / | 12 | maand | rapport | controle/preventief onderh. | 2020-06-18 | 1 | 45H03 | VLIEGBASIS VOLKEL |  |  |  |  | CLSK | CLSK | RVB-Z | 3464 | 593 | [5 empty] | 1 | [6 empty] | In opdracht |  | < Vul hiernaast de juiste status en datum in.
900127144 | 99 | Statische aarding in terrein | 797783 | Controle statische aarding in terrein 12m | Arbeidsomstandighedenbesluit: art. 3.5c / EN-IEC-61340-4-1 / | 12 | maand | rapport | controle/preventief onderh. | 2020-08-26 | 1 | 45H03 | VLIEGBASIS VOLKEL |  |  |  |  | CLSK | CLSK | RVB-Z | 3464 | 593 | [7 empty] | 1 |  |  |  |  | In opdracht |  | < Vul hiernaast de juiste status en datum in.
900127147 | 99 | Statische aarding in terrein | 797784 | Controle statische aarding in terrein 12m | Arbeidsomstandighedenbesluit: art. 3.5c / EN-IEC-61340-4-1 / | 12 | maand | rapport | controle/preventief onderh. | 2020-12-08 | 1 | 45H03 | VLIEGBASIS VOLKEL |  |  |  |  | CLSK | CLSK | RVB-Z | 3464 | 593 | [11 empty] | 1 | In opdracht |  | < Vul hiernaast de juiste status en datum in.
900127149 | 99 | Statische aarding in terrein | 797785 | Controle statische aarding in terrein 12m | Arbeidsomstandighedenbesluit: art. 3.5c / EN-IEC-61340-4-1 / | 12 | maand | rapport | controle/preventief onderh. | 2020-06-11 | 1 | 45H03 | VLIEGBASIS VOLKEL |  |  |  |  | CLSK | CLSK | RVB-Z | 3464 | 593 | [5 empty] | 1 | [6 empty] | In opdracht |  | < Vul hiernaast de juiste status en datum in.
900127152 | 99 | Statische aarding in terrein | 797786 | Controle statische aarding in terrein 12m | Arbeidsomstandighedenbesluit: art. 3.5c / EN-IEC-61340-4-1 / | 12 | maand | rapport | controle/preventief onderh. | 2020-08-25 | 1 | 45H03 | VLIEGBASIS VOLKEL |  |  |  |  | CLSK | CLSK | RVB-Z | 3464 | 593 | [7 empty] | 1 |  |  |  |  | In opdracht |  | < Vul hiernaast de juiste status en datum in.
900127163 | 99 | Statische aarding in terrein | 797788 | Controle statische aarding in terrein 12m | Arbeidsomstandighedenbesluit: art. 3.5c / EN-IEC-61340-4-1 / | 12 | maand | rapport | controle/preventief onderh. | 2020-06-15 | 1 | 45H03 | VLIEGBASIS VOLKEL |  |  |  |  | CLSK | CLSK | RVB-Z | 3464 | 593 | [5 empty] | 1 | [6 empty] | In opdracht |  | < Vul hiernaast de juiste status en datum in.
900126840 | 99 | Statische aarding in terrein | 797777 | Controle statische aarding in terrein 12m | Arbeidsomstandighedenbesluit: art. 3.5c / EN-IEC-61340-4-1 / | 12 | maand | rapport | controle/preventief onderh. | 2021-01-06 | 1 | 45H03 | VLIEGBASIS VOLKEL |  |  |  |  | CLSK | CLSK | RVB-Z | 3464 | 593 | 1 | [11 empty] | In opdracht |  | < Vul hiernaast de juiste status en datum in.
900127165 | 99 | Statische aarding in terrein | 797790 | Controle statische aarding in terrein 12m | Arbeidsomstandighedenbesluit: art. 3.5c / EN-IEC-61340-4-1 / | 12 | maand | rapport | controle/preventief onderh. | 2020-06-11 | 1 | 45H03 | VLIEGBASIS VOLKEL |  |  |  |  | CLSK | CLSK | RVB-Z | 3464 | 593 | [5 empty] | 1 | [6 empty] | In opdracht |  | < Vul hiernaast de juiste status en datum in.
900127155 | 99 | Statische aarding in terrein | 797787 | Controle statische aarding in terrein 12m | Arbeidsomstandighedenbesluit: art. 3.5c / EN-IEC-61340-4-1 / | 12 | maand | rapport | controle/preventief onderh. | 2021-01-15 | 1 | 45H03 | VLIEGBASIS VOLKEL |  |  |  |  | CLSK | CLSK | RVB-Z | 3464 | 593 | 1 | [11 empty] | In opdracht |  | < Vul hiernaast de juiste status en datum in.
900126839 | 99 | Statische aarding in terrein | 797776 | Controle statische aarding in terrein 12m | Arbeidsomstandighedenbesluit: art. 3.5c / EN-IEC-61340-4-1 / | 12 | maand | rapport | controle/preventief onderh. | 2021-01-06 | 1 | 45H03 | VLIEGBASIS VOLKEL |  |  |  |  | CLSK | CLSK | RVB-Z | 3464 | 593 | 1 | [11 empty] | In opdracht |  | < Vul hiernaast de juiste status en datum in.
900126838 | 99 | Statische aarding in terrein | 797775 | Controle statische aarding in terrein 12m | Arbeidsomstandighedenbesluit: art. 3.5c / EN-IEC-61340-4-1 / | 12 | maand | rapport | controle/preventief onderh. | 2020-12-15 | 1 | 45H03 | VLIEGBASIS VOLKEL |  |  |  |  | CLSK | CLSK | RVB-Z | 3464 | 593 | [11 empty] | 1 | In opdracht |  | < Vul hiernaast de juiste status en datum in.
900126837 | 99 | Statische aarding in terrein | 797774 | Controle statische aarding in terrein 12m | Arbeidsomstandighedenbesluit: art. 3.5c / EN-IEC-61340-4-1 / | 12 | maand | rapport | controle/preventief onderh. | 2020-12-15 | 1 | 45H03 | VLIEGBASIS VOLKEL |  |  |  |  | CLSK | CLSK | RVB-Z | 3464 | 593 | [11 empty] | 1 | In opdracht |  | < Vul hiernaast de juiste status en datum in.
900126836 | 99 | Statische aarding in terrein | 797773 | Controle statische aarding in terrein 12m | Arbeidsomstandighedenbesluit: art. 3.5c / EN-IEC-61340-4-1 / | 12 | maand | rapport | controle/preventief onderh. | 2020-06-12 | 1 | 45H03 | VLIEGBASIS VOLKEL |  |  |  |  | CLSK | CLSK | RVB-Z | 3464 | 593 | [5 empty] | 1 | [6 empty] | In opdracht |  | < Vul hiernaast de juiste status en datum in.
900126835 | 99 | Statische aarding in terrein | 797772 | Controle statische aarding in terrein 12m | Arbeidsomstandighedenbesluit: art. 3.5c / EN-IEC-61340-4-1 / | 12 | maand | rapport | controle/preventief onderh. | 2020-06-12 | 1 | 45H03 | VLIEGBASIS VOLKEL |  |  |  |  | CLSK | CLSK | RVB-Z | 3464 | 593 | [5 empty] | 1 | [6 empty] | In opdracht |  | < Vul hiernaast de juiste status en datum in.
900126841 | 99 | Statische aarding in terrein | 797778 | Controle statische aarding in terrein 12m | Arbeidsomstandighedenbesluit: art. 3.5c / EN-IEC-61340-4-1 / | 12 | maand | rapport | controle/preventief onderh. | 2021-01-06 | 1 | 45H03 | VLIEGBASIS VOLKEL |  |  |  |  | CLSK | CLSK | RVB-Z | 3464 | 593 | 1 | [11 empty] | In opdracht |  | < Vul hiernaast de juiste status en datum in.
900126842 | 99 | Statische aarding in terrein | 797779 | Controle statische aarding in terrein 12m | Arbeidsomstandighedenbesluit: art. 3.5c / EN-IEC-61340-4-1 / | 12 | maand | rapport | controle/preventief onderh. | 2021-01-06 | 1 | 45H03 | VLIEGBASIS VOLKEL |  |  |  |  | CLSK | CLSK | RVB-Z | 3464 | 593 | 1 | [11 empty] | In opdracht |  | < Vul hiernaast de juiste status en datum in.
900007028 | 33 | Noodverlichting decentraal | 826915 | Controle noodverlichting 1j | Arbeidsomstandighedenbesluit: art. 3.4 / Bouwbesluit 2012: art. 1.16 & ISSO 79 - / Arbeidsomstandighedenbesluit: 3.7 en 3.9 | 1 | jaar | rapport | controle | 2020-10-29 | 1 | 45H07 | DVD DIENSTKRING VOLKEL | 001 | Kantoorgebouw |  |  | DOSCO | DOSCO | RVB-Z | 2744 | 603 | [7 empty] | 0 | 0 | 1 | 0 | 0 | In opdracht |  | < Vul hiernaast de juiste status en datum in.
900007029 | 33 | Noodverlichting decentraal | 826916 | Controle noodverlichting 1j | Arbeidsomstandighedenbesluit: art. 3.4 / Bouwbesluit 2012: art. 1.16 & ISSO 79 - / Arbeidsomstandighedenbesluit: 3.7 en 3.9 | 1 | jaar | rapport | controle | 2020-10-29 | 1 | 45H07 | DVD DIENSTKRING VOLKEL | 002 | Kantoor , Kantine |  |  | DOSCO | DOSCO | RVB-Z | 2744 | 603 | [7 empty] | 0 | 0 | 1 | 0 | 0 | In opdracht |  | < Vul hiernaast de juiste status en datum in.
900007030 | 33 | Noodverlichting decentraal | 826917 | Controle noodverlichting 1j | Arbeidsomstandighedenbesluit: art. 3.4 / Bouwbesluit 2012: art. 1.16 & ISSO 79 - / Arbeidsomstandighedenbesluit: 3.7 en 3.9 | 1 | jaar | rapport | controle | 2020-10-29 | 1 | 45H07 | DVD DIENSTKRING VOLKEL | 003 | Werkplaats , Magazijn |  |  | DOSCO | DOSCO | RVB-Z | 2744 | 603 | [7 empty] | 0 | 0 | 1 | 0 | 0 | In opdracht |  | < Vul hiernaast de juiste status en datum in.
900007031 | 33 | Noodverlichting decentraal | 826918 | Controle noodverlichting 1j | Arbeidsomstandighedenbesluit: art. 3.4 / Bouwbesluit 2012: art. 1.16 & ISSO 79 - / Arbeidsomstandighedenbesluit: 3.7 en 3.9 | 1 | jaar | rapport | controle | 2020-10-29 | 1 | 45H07 | DVD DIENSTKRING VOLKEL | 004 | Kantoor , Magazijn |  |  | DOSCO | DOSCO | RVB-Z | 2744 | 603 | [7 empty] | 0 | 0 | 1 | 0 | 0 | In opdracht |  | < Vul hiernaast de juiste status en datum in.
900032075 | 73 | Bliksemafleiding gebouwgebonden | 635590 | Controle bliksembeveiliging gebouw 24m | NEN-EN-IEC 62305, NEN 1014 | 24 | maand | rapport | controle | 2020-09-28 | 1 | 48D03 | MMC RITTHEM | 001 | D1 Beheerder |  |  | DOSCO | DOSCO | RVB-Z | 3471 | 593 | [8 empty] | 1 |  |  |  | In opdracht |  | < Vul hiernaast de juiste status en datum in.
900111770 | 26 | Noodaggregaat in gebouw | 667071 | Onderhoud NSA 1j | Bouwbesluit 2012: art. 1.16 | 1 | jaar | afmelding | onderhoud | 2020-03-06 | 1 | 48D03 | MMC RITTHEM | 001 | D1 Beheerder | 0 | 7 | DOSCO | DOSCO | RVB-Z | 2683 | 506 | 0 | 0 | 1 | 0 | 0 | [7 empty] | In opdracht |  | < Vul hiernaast de juiste status en datum in.
900111770 | 26 | Noodaggregaat in gebouw | 667070 | Testen NSA 2m | Bouwbesluit 2012: art. 1.16 | 2 | maand | afmelding | test | 2020-11-06 | 6 | 48D03 | MMC RITTHEM | 001 | D1 Beheerder | 0 | 7 | DOSCO | DOSCO | RVB-Z | 2683 | 506 | 1 |  | 1 |  | 1 |  | 1 |  | 1 |  | 1 |  | In opdracht |  | < Vul hiernaast de juiste status en datum in.
900032076 | 73 | Bliksemafleiding gebouwgebonden | 635591 | Controle bliksembeveiliging gebouw 24m | NEN-EN-IEC 62305, NEN 1014 | 24 | maand | rapport | controle | 2020-09-28 | 1 | 48D03 | MMC RITTHEM | 002 | D2 Werkplaats |  |  | DOSCO | DOSCO | RVB-Z | 3471 | 593 | [8 empty] | 1 |  |  |  | In opdracht |  | < Vul hiernaast de juiste status en datum in.
900126965 | 100 | Statische aarding gebouwgebonden | 788606 | Controle geleidende vloer 12m | Arbeidsomstandighedenbesluit: art. 3.5c / EN-IEC-61340-4-1 / | 12 | maand | rapport | inspectie | 2020-09-28 | 1 | 48D03 | MMC RITTHEM | 002 | D2 Werkplaats | 0 | 2 | DOSCO | DOSCO | RVB-Z | 3459 | 593 | [8 empty] | 1 |  |  |  | In opdracht |  | < Vul hiernaast de juiste status en datum in.
900126965 | 100 | Statische aarding gebouwgebonden | 782940 | Controle statische aardpunten in gebouw 12m | Arbeidsomstandighedenbesluit: art. 3.5c / EN-IEC-61340-4-1 / | 12 | maand | rapport | inspectie | 2020-09-28 | 1 | 48D03 | MMC RITTHEM | 002 | D2 Werkplaats | 0 | 2 | DOSCO | DOSCO | RVB-Z | 3459 | 593 | [8 empty] | 1 |  |  |  | In opdracht |  | < Vul hiernaast de juiste status en datum in.
900032077 | 73 | Bliksemafleiding gebouwgebonden | 604192 | Controle bliksembeveiliging munitiegebouw 12m | MP 40-21: art. 11107, 13110 en 13201 / NEN-EN-IEC 62305, NEN 1014 | 12 | maand | rapport | controle | 2020-09-29 | 1 | 48D03 | MMC RITTHEM | 003 | D3 Magazijn |  |  | DOSCO | DOSCO | RVB-Z | 3471 | 593 | [8 empty] | 1 |  |  |  | In opdracht |  | < Vul hiernaast de juiste status en datum in.
900032077 | 73 | Bliksemafleiding gebouwgebonden | 697929 | Visuele inspectie bliksembeveiliging munitiegebouw 6m | NEN-EN-IEC 62305, NEN 1014 / MP 40-21: art. 11107, 13110 en 13201 / | 6 | maand | rapport | inspectie | 2021-02-02 | 2 | 48D03 | MMC RITTHEM | 003 | D3 Magazijn |  |  | DOSCO | DOSCO | RVB-Z | 3471 | 593 |  | 1 | [5 empty] | 1 |  |  |  |  | In opdracht |  | < Vul hiernaast de juiste status en datum in.
900020950 | 72 | Laagspanning | 615283 | "NEN 3140" Inspectie 3j of 4j | Arbeidsomstandighedenbesluit: art. 7.20 / Bouwbesluit 2012: art. 6.8 => NEN 1010, NEN-EN-IEC 61936-1, NEN-EN 50522 / MP 40-21: art. 11108, 11109, 13111 | 4 | jaar | verklaring en rapport | inspectie | 2018-11-13 | 1 | 48D03 | MMC RITTHEM | 003 | D3 Magazijn |  |  | DOSCO | DOSCO | RVB-Z | 2656 | 664 | [8 empty] | 0 | 0 | 1 | 0 | In opdracht |  | < Vul hiernaast de juiste status en datum in.
900032078 | 73 | Bliksemafleiding gebouwgebonden | 604193 | Controle bliksembeveiliging munitiegebouw 12m | MP 40-21: art. 11107, 13110 en 13201 / NEN-EN-IEC 62305, NEN 1014 | 12 | maand | rapport | controle | 2020-09-29 | 1 | 48D03 | MMC RITTHEM | 004 | D5 Magazijn |  |  | DOSCO | DOSCO | RVB-Z | 3471 | 593 | [8 empty] | 1 |  |  |  | In opdracht |  | < Vul hiernaast de juiste status en datum in.
900032078 | 73 | Bliksemafleiding gebouwgebonden | 697930 | Visuele inspectie bliksembeveiliging munitiegebouw 6m | NEN-EN-IEC 62305, NEN 1014 / MP 40-21: art. 11107, 13110 en 13201 / | 6 | maand | rapport | inspectie | 2021-02-02 | 2 | 48D03 | MMC RITTHEM | 004 | D5 Magazijn |  |  | DOSCO | DOSCO | RVB-Z | 3471 | 593 |  | 1 | [5 empty] | 1 |  |  |  |  | In opdracht |  | < Vul hiernaast de juiste status en datum in.
900020951 | 72 | Laagspanning | 615284 | "NEN 3140" Inspectie 3j of 4j | Arbeidsomstandighedenbesluit: art. 7.20 / Bouwbesluit 2012: art. 6.8 => NEN 1010, NEN-EN-IEC 61936-1, NEN-EN 50522 / MP 40-21: art. 11108, 11109, 13111 | 4 | jaar | verklaring en rapport | inspectie | 2018-11-13 | 1 | 48D03 | MMC RITTHEM | 004 | D5 Magazijn |  |  | DOSCO | DOSCO | RVB-Z | 2656 | 664 | [8 empty] | 0 | 0 | 1 | 0 | In opdracht |  | < Vul hiernaast de juiste status en datum in.
900032079 | 73 | Bliksemafleiding gebouwgebonden | 604194 | Controle bliksembeveiliging munitiegebouw 12m | MP 40-21: art. 11107, 13110 en 13201 / NEN-EN-IEC 62305, NEN 1014 | 12 | maand | rapport | controle | 2020-09-29 | 1 | 48D03 | MMC RITTHEM | 005 | D7 Magazijn |  |  | DOSCO | DOSCO | RVB-Z | 3471 | 593 | [8 empty] | 1 |  |  |  | In opdracht |  | < Vul hiernaast de juiste status en datum in.
900032079 | 73 | Bliksemafleiding gebouwgebonden | 697931 | Visuele inspectie bliksembeveiliging munitiegebouw 6m | NEN-EN-IEC 62305, NEN 1014 / MP 40-21: art. 11107, 13110 en 13201 / | 6 | maand | rapport | inspectie | 2021-02-02 | 2 | 48D03 | MMC RITTHEM | 005 | D7 Magazijn |  |  | DOSCO | DOSCO | RVB-Z | 3471 | 593 |  | 1 | [5 empty] | 1 |  |  |  |  | In opdracht |  | < Vul hiernaast de juiste status en datum in.
900020952 | 72 | Laagspanning | 615285 | "NEN 3140" Inspectie 3j of 4j | Arbeidsomstandighedenbesluit: art. 7.20 / Bouwbesluit 2012: art. 6.8 => NEN 1010, NEN-EN-IEC 61936-1, NEN-EN 50522 / MP 40-21: art. 11108, 11109, 13111 | 4 | jaar | verklaring en rapport | inspectie | 2018-11-13 | 1 | 48D03 | MMC RITTHEM | 005 | D7 Magazijn |  |  | DOSCO | DOSCO | RVB-Z | 2656 | 664 | [8 empty] | 0 | 0 | 1 | 0 | In opdracht |  | < Vul hiernaast de juiste status en datum in.
900032080 | 73 | Bliksemafleiding gebouwgebonden | 604195 | Controle bliksembeveiliging munitiegebouw 12m | MP 40-21: art. 11107, 13110 en 13201 / NEN-EN-IEC 62305, NEN 1014 | 12 | maand | rapport | controle | 2020-09-30 | 1 | 48D03 | MMC RITTHEM | 006 | D9 Magazijn |  |  | DOSCO | DOSCO | RVB-Z | 3471 | 593 | [8 empty] | 1 |  |  |  | In opdracht |  | < Vul hiernaast de juiste status en datum in.
900032080 | 73 | Bliksemafleiding gebouwgebonden | 697932 | Visuele inspectie bliksembeveiliging munitiegebouw 6m | NEN-EN-IEC 62305, NEN 1014 / MP 40-21: art. 11107, 13110 en 13201 / | 6 | maand | rapport | inspectie | 2021-02-02 | 2 | 48D03 | MMC RITTHEM | 006 | D9 Magazijn |  |  | DOSCO | DOSCO | RVB-Z | 3471 | 593 |  | 1 | [5 empty] | 1 |  |  |  |  | In opdracht |  | < Vul hiernaast de juiste status en datum in.
900020953 | 72 | Laagspanning | 615286 | "NEN 3140" Inspectie 3j of 4j | Arbeidsomstandighedenbesluit: art. 7.20 / Bouwbesluit 2012: art. 6.8 => NEN 1010, NEN-EN-IEC 61936-1, NEN-EN 50522 / MP 40-21: art. 11108, 11109, 13111 | 4 | jaar | verklaring en rapport | inspectie | 2018-11-15 | 1 | 48D03 | MMC RITTHEM | 006 | D9 Magazijn |  |  | DOSCO | DOSCO | RVB-Z | 2656 | 664 | [8 empty] | 0 | 0 | 1 | 0 | In opdracht |  | < Vul hiernaast de juiste status en datum in.
900032081 | 73 | Bliksemafleiding gebouwgebonden | 604196 | Controle bliksembeveiliging munitiegebouw 12m | MP 40-21: art. 11107, 13110 en 13201 / NEN-EN-IEC 62305, NEN 1014 | 12 | maand | rapport | controle | 2020-09-30 | 1 | 48D03 | MMC RITTHEM | 007 | D10 Magazijn |  |  | DOSCO | DOSCO | RVB-Z | 3471 | 593 | [8 empty] | 1 |  |  |  | In opdracht |  | < Vul hiernaast de juiste status en datum in.
900032081 | 73 | Bliksemafleiding gebouwgebonden | 697933 | Visuele inspectie bliksembeveiliging munitiegebouw 6m | NEN-EN-IEC 62305, NEN 1014 / MP 40-21: art. 11107, 13110 en 13201 / | 6 | maand | rapport | inspectie | 2021-02-02 | 2 | 48D03 | MMC RITTHEM | 007 | D10 Magazijn |  |  | DOSCO | DOSCO | RVB-Z | 3471 | 593 |  | 1 | [5 empty] | 1 |  |  |  |  | In opdracht |  | < Vul hiernaast de juiste status en datum in.
900020954 | 72 | Laagspanning | 615287 | "NEN 3140" Inspectie 3j of 4j | Arbeidsomstandighedenbesluit: art. 7.20 / Bouwbesluit 2012: art. 6.8 => NEN 1010, NEN-EN-IEC 61936-1, NEN-EN 50522 / MP 40-21: art. 11108, 11109, 13111 | 4 | jaar | verklaring en rapport | inspectie | 2018-11-15 | 1 | 48D03 | MMC RITTHEM | 007 | D10 Magazijn |  |  | DOSCO | DOSCO | RVB-Z | 2656 | 664 | [8 empty] | 0 | 0 | 1 | 0 | In opdracht |  | < Vul hiernaast de juiste status en datum in.
900032082 | 73 | Bliksemafleiding gebouwgebonden | 604197 | Controle bliksembeveiliging munitiegebouw 12m | MP 40-21: art. 11107, 13110 en 13201 / NEN-EN-IEC 62305, NEN 1014 | 12 | maand | rapport | controle | 2020-09-30 | 1 | 48D03 | MMC RITTHEM | 008 | C3 Magazijn |  |  | DOSCO | DOSCO | RVB-Z | 3471 | 593 | [8 empty] | 1 |  |  |  | In opdracht |  | < Vul hiernaast de juiste status en datum in.
900032082 | 73 | Bliksemafleiding gebouwgebonden | 697934 | Visuele inspectie bliksembeveiliging munitiegebouw 6m | NEN-EN-IEC 62305, NEN 1014 / MP 40-21: art. 11107, 13110 en 13201 / | 6 | maand | rapport | inspectie | 2021-02-02 | 2 | 48D03 | MMC RITTHEM | 008 | C3 Magazijn |  |  | DOSCO | DOSCO | RVB-Z | 3471 | 593 |  | 1 | [5 empty] | 1 |  |  |  |  | In opdracht |  | < Vul hiernaast de juiste status en datum in.
900020955 | 72 | Laagspanning | 615288 | "NEN 3140" Inspectie 3j of 4j | Arbeidsomstandighedenbesluit: art. 7.20 / Bouwbesluit 2012: art. 6.8 => NEN 1010, NEN-EN-IEC 61936-1, NEN-EN 50522 / MP 40-21: art. 11108, 11109, 13111 | 4 | jaar | verklaring en rapport | inspectie | 2018-11-15 | 1 | 48D03 | MMC RITTHEM | 008 | C3 Magazijn |  |  | DOSCO | DOSCO | RVB-Z | 2656 | 664 | [8 empty] | 0 | 0 | 1 | 0 | In opdracht |  | < Vul hiernaast de juiste status en datum in.
900032083 | 73 | Bliksemafleiding gebouwgebonden | 604198 | Controle bliksembeveiliging munitiegebouw 12m | MP 40-21: art. 11107, 13110 en 13201 / NEN-EN-IEC 62305, NEN 1014 | 12 | maand | rapport | controle | 2020-09-30 | 1 | 48D03 | MMC RITTHEM | 009 | C2 Magazijn |  |  | DOSCO | DOSCO | RVB-Z | 3471 | 593 | [8 empty] | 1 |  |  |  | In opdracht |  | < Vul hiernaast de juiste status en datum in.
900032083 | 73 | Bliksemafleiding gebouwgebonden | 697935 | Visuele inspectie bliksembeveiliging munitiegebouw 6m | NEN-EN-IEC 62305, NEN 1014 / MP 40-21: art. 11107, 13110 en 13201 / | 6 | maand | rapport | inspectie | 2021-02-02 | 2 | 48D03 | MMC RITTHEM | 009 | C2 Magazijn |  |  | DOSCO | DOSCO | RVB-Z | 3471 | 593 |  | 1 | [5 empty] | 1 |  |  |  |  | In opdracht |  | < Vul hiernaast de juiste status en datum in.
900020956 | 72 | Laagspanning | 615289 | "NEN 3140" Inspectie 3j of 4j | Arbeidsomstandighedenbesluit: art. 7.20 / Bouwbesluit 2012: art. 6.8 => NEN 1010, NEN-EN-IEC 61936-1, NEN-EN 50522 / MP 40-21: art. 11108, 11109, 13111 | 4 | jaar | verklaring en rapport | inspectie | 2018-11-15 | 1 | 48D03 | MMC RITTHEM | 009 | C2 Magazijn |  |  | DOSCO | DOSCO | RVB-Z | 2656 | 664 | [8 empty] | 0 | 0 | 1 | 0 | In opdracht |  | < Vul hiernaast de juiste status en datum in.
900032084 | 73 | Bliksemafleiding gebouwgebonden | 604199 | Controle bliksembeveiliging munitiegebouw 12m | MP 40-21: art. 11107, 13110 en 13201 / NEN-EN-IEC 62305, NEN 1014 | 12 | maand | rapport | controle | 2020-10-01 | 1 | 48D03 | MMC RITTHEM | 010 | C1 Magazijn |  |  | DOSCO | DOSCO | RVB-Z | 3471 | 593 | [9 empty] | 1 |  |  | In opdracht |  | < Vul hiernaast de juiste status en datum in.
900032084 | 73 | Bliksemafleiding gebouwgebonden | 697936 | Visuele inspectie bliksembeveiliging munitiegebouw 6m | NEN-EN-IEC 62305, NEN 1014 / MP 40-21: art. 11107, 13110 en 13201 / | 6 | maand | rapport | inspectie | 2021-02-02 | 2 | 48D03 | MMC RITTHEM | 010 | C1 Magazijn |  |  | DOSCO | DOSCO | RVB-Z | 3471 | 593 |  | 1 | [5 empty] | 1 |  |  |  |  | In opdracht |  | < Vul hiernaast de juiste status en datum in.
900020957 | 72 | Laagspanning | 615290 | "NEN 3140" Inspectie 3j of 4j | Arbeidsomstandighedenbesluit: art. 7.20 / Bouwbesluit 2012: art. 6.8 => NEN 1010, NEN-EN-IEC 61936-1, NEN-EN 50522 / MP 40-21: art. 11108, 11109, 13111 | 4 | jaar | verklaring en rapport | inspectie | 2018-11-15 | 1 | 48D03 | MMC RITTHEM | 010 | C1 Magazijn |  |  | DOSCO | DOSCO | RVB-Z | 2656 | 664 | [8 empty] | 0 | 0 | 1 | 0 | In opdracht |  | < Vul hiernaast de juiste status en datum in.
900032085 | 73 | Bliksemafleiding gebouwgebonden | 604200 | Controle bliksembeveiliging munitiegebouw 12m | MP 40-21: art. 11107, 13110 en 13201 / NEN-EN-IEC 62305, NEN 1014 | 12 | maand | rapport | controle | 2020-10-01 | 1 | 48D03 | MMC RITTHEM | 011 | B4 Magazijn |  |  | DOSCO | DOSCO | RVB-Z | 3471 | 593 | [9 empty] | 1 |  |  | In opdracht |  | < Vul hiernaast de juiste status en datum in.
900032085 | 73 | Bliksemafleiding gebouwgebonden | 697937 | Visuele inspectie bliksembeveiliging munitiegebouw 6m | NEN-EN-IEC 62305, NEN 1014 / MP 40-21: art. 11107, 13110 en 13201 / | 6 | maand | rapport | inspectie | 2021-02-02 | 2 | 48D03 | MMC RITTHEM | 011 | B4 Magazijn |  |  | DOSCO | DOSCO | RVB-Z | 3471 | 593 |  | 1 | [5 empty] | 1 |  |  |  |  | In opdracht |  | < Vul hiernaast de juiste status en datum in.
900020958 | 72 | Laagspanning | 615291 | "NEN 3140" Inspectie 3j of 4j | Arbeidsomstandighedenbesluit: art. 7.20 / Bouwbesluit 2012: art. 6.8 => NEN 1010, NEN-EN-IEC 61936-1, NEN-EN 50522 / MP 40-21: art. 11108, 11109, 13111 | 4 | jaar | verklaring en rapport | inspectie | 2018-11-16 | 1 | 48D03 | MMC RITTHEM | 011 | B4 Magazijn |  |  | DOSCO | DOSCO | RVB-Z | 2656 | 664 | [8 empty] | 0 | 0 | 1 | 0 | In opdracht |  | < Vul hiernaast de juiste status en datum in.
900032086 | 73 | Bliksemafleiding gebouwgebonden | 604201 | Controle bliksembeveiliging munitiegebouw 12m | MP 40-21: art. 11107, 13110 en 13201 / NEN-EN-IEC 62305, NEN 1014 | 12 | maand | rapport | controle | 2020-10-01 | 1 | 48D03 | MMC RITTHEM | 012 | B3 Magazijn |  |  | DOSCO | DOSCO | RVB-Z | 3471 | 593 | [9 empty] | 1 |  |  | In opdracht |  | < Vul hiernaast de juiste status en datum in.
900032086 | 73 | Bliksemafleiding gebouwgebonden | 697938 | Visuele inspectie bliksembeveiliging munitiegebouw 6m | NEN-EN-IEC 62305, NEN 1014 / MP 40-21: art. 11107, 13110 en 13201 / | 6 | maand | rapport | inspectie | 2021-02-02 | 2 | 48D03 | MMC RITTHEM | 012 | B3 Magazijn |  |  | DOSCO | DOSCO | RVB-Z | 3471 | 593 |  | 1 | [5 empty] | 1 |  |  |  |  | In opdracht |  | < Vul hiernaast de juiste status en datum in.
900020959 | 72 | Laagspanning | 615292 | "NEN 3140" Inspectie 3j of 4j | Arbeidsomstandighedenbesluit: art. 7.20 / Bouwbesluit 2012: art. 6.8 => NEN 1010, NEN-EN-IEC 61936-1, NEN-EN 50522 / MP 40-21: art. 11108, 11109, 13111 | 4 | jaar | verklaring en rapport | inspectie | 2018-11-16 | 1 | 48D03 | MMC RITTHEM | 012 | B3 Magazijn |  |  | DOSCO | DOSCO | RVB-Z | 2656 | 664 | [8 empty] | 0 | 0 | 1 | 0 | In opdracht |  | < Vul hiernaast de juiste status en datum in.
900032087 | 73 | Bliksemafleiding gebouwgebonden | 604202 | Controle bliksembeveiliging munitiegebouw 12m | MP 40-21: art. 11107, 13110 en 13201 / NEN-EN-IEC 62305, NEN 1014 | 12 | maand | rapport | controle | 2020-10-01 | 1 | 48D03 | MMC RITTHEM | 013 | B2 Magazijn |  |  | DOSCO | DOSCO | RVB-Z | 3471 | 593 | [9 empty] | 1 |  |  | In opdracht |  | < Vul hiernaast de juiste status en datum in.
900032087 | 73 | Bliksemafleiding gebouwgebonden | 697939 | Visuele inspectie bliksembeveiliging munitiegebouw 6m | NEN-EN-IEC 62305, NEN 1014 / MP 40-21: art. 11107, 13110 en 13201 / | 6 | maand | rapport | inspectie | 2021-02-02 | 2 | 48D03 | MMC RITTHEM | 013 | B2 Magazijn |  |  | DOSCO | DOSCO | RVB-Z | 3471 | 593 |  | 1 | [5 empty] | 1 |  |  |  |  | In opdracht |  | < Vul hiernaast de juiste status en datum in.
900020960 | 72 | Laagspanning | 615293 | "NEN 3140" Inspectie 3j of 4j | Arbeidsomstandighedenbesluit: art. 7.20 / Bouwbesluit 2012: art. 6.8 => NEN 1010, NEN-EN-IEC 61936-1, NEN-EN 50522 / MP 40-21: art. 11108, 11109, 13111 | 4 | jaar | verklaring en rapport | inspectie | 2018-11-16 | 1 | 48D03 | MMC RITTHEM | 013 | B2 Magazijn |  |  | DOSCO | DOSCO | RVB-Z | 2656 | 664 | [8 empty] | 0 | 0 | 1 | 0 | In opdracht |  | < Vul hiernaast de juiste status en datum in.
900032088 | 73 | Bliksemafleiding gebouwgebonden | 604203 | Controle bliksembeveiliging munitiegebouw 12m | MP 40-21: art. 11107, 13110 en 13201 / NEN-EN-IEC 62305, NEN 1014 | 12 | maand | rapport | controle | 2020-10-02 | 1 | 48D03 | MMC RITTHEM | 014 | A9 Magazijn |  |  | DOSCO | DOSCO | RVB-Z | 3471 | 593 | [9 empty] | 1 |  |  | In opdracht |  | < Vul hiernaast de juiste status en datum in.
900032088 | 73 | Bliksemafleiding gebouwgebonden | 697940 | Visuele inspectie bliksembeveiliging munitiegebouw 6m | NEN-EN-IEC 62305, NEN 1014 / MP 40-21: art. 11107, 13110 en 13201 / | 6 | maand | rapport | inspectie | 2021-02-03 | 2 | 48D03 | MMC RITTHEM | 014 | A9 Magazijn |  |  | DOSCO | DOSCO | RVB-Z | 3471 | 593 |  | 1 | [5 empty] | 1 |  |  |  |  | In opdracht |  | < Vul hiernaast de juiste status en datum in.
900020961 | 72 | Laagspanning | 615294 | "NEN 3140" Inspectie 3j of 4j | Arbeidsomstandighedenbesluit: art. 7.20 / Bouwbesluit 2012: art. 6.8 => NEN 1010, NEN-EN-IEC 61936-1, NEN-EN 50522 / MP 40-21: art. 11108, 11109, 13111 | 4 | jaar | verklaring en rapport | inspectie | 2018-11-19 | 1 | 48D03 | MMC RITTHEM | 014 | A9 Magazijn |  |  | DOSCO | DOSCO | RVB-Z | 2656 | 664 | [8 empty] | 0 | 0 | 1 | 0 | In opdracht |  | < Vul hiernaast de juiste status en datum in.
900032089 | 73 | Bliksemafleiding gebouwgebonden | 604204 | Controle bliksembeveiliging munitiegebouw 12m | MP 40-21: art. 11107, 13110 en 13201 / NEN-EN-IEC 62305, NEN 1014 | 12 | maand | rapport | controle | 2020-10-02 | 1 | 48D03 | MMC RITTHEM | 015 | A7 Magazijn |  |  | DOSCO | DOSCO | RVB-Z | 3471 | 593 | [9 empty] | 1 |  |  | In opdracht |  | < Vul hiernaast de juiste status en datum in.
900032089 | 73 | Bliksemafleiding gebouwgebonden | 697941 | Visuele inspectie bliksembeveiliging munitiegebouw 6m | NEN-EN-IEC 62305, NEN 1014 / MP 40-21: art. 11107, 13110 en 13201 / | 6 | maand | rapport | inspectie | 2021-02-03 | 2 | 48D03 | MMC RITTHEM | 015 | A7 Magazijn |  |  | DOSCO | DOSCO | RVB-Z | 3471 | 593 |  | 1 | [5 empty] | 1 |  |  |  |  | In opdracht |  | < Vul hiernaast de juiste status en datum in.
900020962 | 72 | Laagspanning | 615295 | "NEN 3140" Inspectie 3j of 4j | Arbeidsomstandighedenbesluit: art. 7.20 / Bouwbesluit 2012: art. 6.8 => NEN 1010, NEN-EN-IEC 61936-1, NEN-EN 50522 / MP 40-21: art. 11108, 11109, 13111 | 4 | jaar | verklaring en rapport | inspectie | 2018-11-19 | 1 | 48D03 | MMC RITTHEM | 015 | A7 Magazijn |  |  | DOSCO | DOSCO | RVB-Z | 2656 | 664 | [8 empty] | 0 | 0 | 1 | 0 | In opdracht |  | < Vul hiernaast de juiste status en datum in.
900032090 | 73 | Bliksemafleiding gebouwgebonden | 604205 | Controle bliksembeveiliging munitiegebouw 12m | MP 40-21: art. 11107, 13110 en 13201 / NEN-EN-IEC 62305, NEN 1014 | 12 | maand | rapport | controle | 2020-10-02 | 1 | 48D03 | MMC RITTHEM | 016 | A5 Magazijn |  |  | DOSCO | DOSCO | RVB-Z | 3471 | 593 | [9 empty] | 1 |  |  | In opdracht |  | < Vul hiernaast de juiste status en datum in.
900032090 | 73 | Bliksemafleiding gebouwgebonden | 697942 | Visuele inspectie bliksembeveiliging munitiegebouw 6m | NEN-EN-IEC 62305, NEN 1014 / MP 40-21: art. 11107, 13110 en 13201 / | 6 | maand | rapport | inspectie | 2021-02-03 | 2 | 48D03 | MMC RITTHEM | 016 | A5 Magazijn |  |  | DOSCO | DOSCO | RVB-Z | 3471 | 593 |  | 1 | [5 empty] | 1 |  |  |  |  | In opdracht |  | < Vul hiernaast de juiste status en datum in.
900020963 | 72 | Laagspanning | 615296 | "NEN 3140" Inspectie 3j of 4j | Arbeidsomstandighedenbesluit: art. 7.20 / Bouwbesluit 2012: art. 6.8 => NEN 1010, NEN-EN-IEC 61936-1, NEN-EN 50522 / MP 40-21: art. 11108, 11109, 13111 | 4 | jaar | verklaring en rapport | inspectie | 2018-11-21 | 1 | 48D03 | MMC RITTHEM | 016 | A5 Magazijn |  |  | DOSCO | DOSCO | RVB-Z | 2656 | 664 | [8 empty] | 0 | 0 | 1 | 0 | In opdracht |  | < Vul hiernaast de juiste status en datum in.
900032091 | 73 | Bliksemafleiding gebouwgebonden | 604206 | Controle bliksembeveiliging munitiegebouw 12m | MP 40-21: art. 11107, 13110 en 13201 / NEN-EN-IEC 62305, NEN 1014 | 12 | maand | rapport | controle | 2020-10-02 | 1 | 48D03 | MMC RITTHEM | 017 | A4 Magazijn |  |  | DOSCO | DOSCO | RVB-Z | 3471 | 593 | [9 empty] | 1 |  |  | In opdracht |  | < Vul hiernaast de juiste status en datum in.
900032091 | 73 | Bliksemafleiding gebouwgebonden | 697943 | Visuele inspectie bliksembeveiliging munitiegebouw 6m | NEN-EN-IEC 62305, NEN 1014 / MP 40-21: art. 11107, 13110 en 13201 / | 6 | maand | rapport | inspectie | 2021-02-03 | 2 | 48D03 | MMC RITTHEM | 017 | A4 Magazijn |  |  | DOSCO | DOSCO | RVB-Z | 3471 | 593 |  | 1 | [5 empty] | 1 |  |  |  |  | In opdracht |  | < Vul hiernaast de juiste status en datum in.
900020964 | 72 | Laagspanning | 615297 | "NEN 3140" Inspectie 3j of 4j | Arbeidsomstandighedenbesluit: art. 7.20 / Bouwbesluit 2012: art. 6.8 => NEN 1010, NEN-EN-IEC 61936-1, NEN-EN 50522 / MP 40-21: art. 11108, 11109, 13111 | 4 | jaar | verklaring en rapport | inspectie | 2018-11-20 | 1 | 48D03 | MMC RITTHEM | 017 | A4 Magazijn |  |  | DOSCO | DOSCO | RVB-Z | 2656 | 664 | [8 empty] | 0 | 0 | 1 | 0 | In opdracht |  | < Vul hiernaast de juiste status en datum in.
900032092 | 73 | Bliksemafleiding gebouwgebonden | 604207 | Controle bliksembeveiliging munitiegebouw 12m | MP 40-21: art. 11107, 13110 en 13201 / NEN-EN-IEC 62305, NEN 1014 | 12 | maand | rapport | controle | 2020-10-01 | 1 | 48D03 | MMC RITTHEM | 018 | A3 Magazijn |  |  | DOSCO | DOSCO | RVB-Z | 3471 | 593 | [9 empty] | 1 |  |  | In opdracht |  | < Vul hiernaast de juiste status en datum in.
900032092 | 73 | Bliksemafleiding gebouwgebonden | 697944 | Visuele inspectie bliksembeveiliging munitiegebouw 6m | NEN-EN-IEC 62305, NEN 1014 / MP 40-21: art. 11107, 13110 en 13201 / | 6 | maand | rapport | inspectie | 2021-02-03 | 2 | 48D03 | MMC RITTHEM | 018 | A3 Magazijn |  |  | DOSCO | DOSCO | RVB-Z | 3471 | 593 |  | 1 | [5 empty] | 1 |  |  |  |  | In opdracht |  | < Vul hiernaast de juiste status en datum in.
900020965 | 72 | Laagspanning | 615298 | "NEN 3140" Inspectie 3j of 4j | Arbeidsomstandighedenbesluit: art. 7.20 / Bouwbesluit 2012: art. 6.8 => NEN 1010, NEN-EN-IEC 61936-1, NEN-EN 50522 / MP 40-21: art. 11108, 11109, 13111 | 4 | jaar | verklaring en rapport | inspectie | 2018-11-20 | 1 | 48D03 | MMC RITTHEM | 018 | A3 Magazijn |  |  | DOSCO | DOSCO | RVB-Z | 2656 | 664 | [8 empty] | 0 | 0 | 1 | 0 | In opdracht |  | < Vul hiernaast de juiste status en datum in.
900032093 | 73 | Bliksemafleiding gebouwgebonden | 604208 | Controle bliksembeveiliging munitiegebouw 12m | MP 40-21: art. 11107, 13110 en 13201 / NEN-EN-IEC 62305, NEN 1014 | 12 | maand | rapport | controle | 2020-09-30 | 1 | 48D03 | MMC RITTHEM | 019 | A2 Magazijn |  |  | DOSCO | DOSCO | RVB-Z | 3471 | 593 | [8 empty] | 1 |  |  |  | In opdracht |  | < Vul hiernaast de juiste status en datum in.
900032093 | 73 | Bliksemafleiding gebouwgebonden | 697945 | Visuele inspectie bliksembeveiliging munitiegebouw 6m | NEN-EN-IEC 62305, NEN 1014 / MP 40-21: art. 11107, 13110 en 13201 / | 6 | maand | rapport | inspectie | 2021-02-03 | 2 | 48D03 | MMC RITTHEM | 019 | A2 Magazijn |  |  | DOSCO | DOSCO | RVB-Z | 3471 | 593 |  | 1 | [5 empty] | 1 |  |  |  |  | In opdracht |  | < Vul hiernaast de juiste status en datum in.
900020966 | 72 | Laagspanning | 615299 | "NEN 3140" Inspectie 3j of 4j | Arbeidsomstandighedenbesluit: art. 7.20 / Bouwbesluit 2012: art. 6.8 => NEN 1010, NEN-EN-IEC 61936-1, NEN-EN 50522 / MP 40-21: art. 11108, 11109, 13111 | 4 | jaar | verklaring en rapport | inspectie | 2018-11-21 | 1 | 48D03 | MMC RITTHEM | 019 | A2 Magazijn |  |  | DOSCO | DOSCO | RVB-Z | 2656 | 664 | [8 empty] | 0 | 0 | 1 | 0 | In opdracht |  | < Vul hiernaast de juiste status en datum in.
900032094 | 73 | Bliksemafleiding gebouwgebonden | 604209 | Controle bliksembeveiliging munitiegebouw 12m | MP 40-21: art. 11107, 13110 en 13201 / NEN-EN-IEC 62305, NEN 1014 | 12 | maand | rapport | controle | 2020-09-30 | 1 | 48D03 | MMC RITTHEM | 020 | D4 Magazijn |  |  | DOSCO | DOSCO | RVB-Z | 3471 | 593 | [8 empty] | 1 |  |  |  | In opdracht |  | < Vul hiernaast de juiste status en datum in.
900032094 | 73 | Bliksemafleiding gebouwgebonden | 697946 | Visuele inspectie bliksembeveiliging munitiegebouw 6m | NEN-EN-IEC 62305, NEN 1014 / MP 40-21: art. 11107, 13110 en 13201 / | 6 | maand | rapport | inspectie | 2021-02-02 | 2 | 48D03 | MMC RITTHEM | 020 | D4 Magazijn |  |  | DOSCO | DOSCO | RVB-Z | 3471 | 593 |  | 1 | [5 empty] | 1 |  |  |  |  | In opdracht |  | < Vul hiernaast de juiste status en datum in.
900020967 | 72 | Laagspanning | 615300 | "NEN 3140" Inspectie 3j of 4j | Arbeidsomstandighedenbesluit: art. 7.20 / Bouwbesluit 2012: art. 6.8 => NEN 1010, NEN-EN-IEC 61936-1, NEN-EN 50522 / MP 40-21: art. 11108, 11109, 13111 | 4 | jaar | verklaring en rapport | inspectie | 2018-11-15 | 1 | 48D03 | MMC RITTHEM | 020 | D4 Magazijn |  |  | DOSCO | DOSCO | RVB-Z | 2656 | 664 | [8 empty] | 0 | 0 | 1 | 0 | In opdracht |  | < Vul hiernaast de juiste status en datum in.
900032095 | 73 | Bliksemafleiding gebouwgebonden | 604210 | Controle bliksembeveiliging munitiegebouw 12m | MP 40-21: art. 11107, 13110 en 13201 / NEN-EN-IEC 62305, NEN 1014 | 12 | maand | rapport | controle | 2020-09-29 | 1 | 48D03 | MMC RITTHEM | 021 | D6 Magazijn |  |  | DOSCO | DOSCO | RVB-Z | 3471 | 593 | [8 empty] | 1 |  |  |  | In opdracht |  | < Vul hiernaast de juiste status en datum in.
900032095 | 73 | Bliksemafleiding gebouwgebonden | 697947 | Visuele inspectie bliksembeveiliging munitiegebouw 6m | NEN-EN-IEC 62305, NEN 1014 / MP 40-21: art. 11107, 13110 en 13201 / | 6 | maand | rapport | inspectie | 2021-02-02 | 2 | 48D03 | MMC RITTHEM | 021 | D6 Magazijn |  |  | DOSCO | DOSCO | RVB-Z | 3471 | 593 |  | 1 | [5 empty] | 1 |  |  |  |  | In opdracht |  | < Vul hiernaast de juiste status en datum in.
900020968 | 72 | Laagspanning | 615301 | "NEN 3140" Inspectie 3j of 4j | Arbeidsomstandighedenbesluit: art. 7.20 / Bouwbesluit 2012: art. 6.8 => NEN 1010, NEN-EN-IEC 61936-1, NEN-EN 50522 / MP 40-21: art. 11108, 11109, 13111 | 4 | jaar | verklaring en rapport | inspectie | 2018-11-15 | 1 | 48D03 | MMC RITTHEM | 021 | D6 Magazijn |  |  | DOSCO | DOSCO | RVB-Z | 2656 | 664 | [8 empty] | 0 | 0 | 1 | 0 | In opdracht |  | < Vul hiernaast de juiste status en datum in.
900032096 | 73 | Bliksemafleiding gebouwgebonden | 604211 | Controle bliksembeveiliging munitiegebouw 12m | MP 40-21: art. 11107, 13110 en 13201 / NEN-EN-IEC 62305, NEN 1014 | 12 | maand | rapport | controle | 2020-09-29 | 1 | 48D03 | MMC RITTHEM | 022 | D8 Magazijn |  |  | DOSCO | DOSCO | RVB-Z | 3471 | 593 | [8 empty] | 1 |  |  |  | In opdracht |  | < Vul hiernaast de juiste status en datum in.
900032096 | 73 | Bliksemafleiding gebouwgebonden | 697948 | Visuele inspectie bliksembeveiliging munitiegebouw 6m | NEN-EN-IEC 62305, NEN 1014 / MP 40-21: art. 11107, 13110 en 13201 / | 6 | maand | rapport | inspectie | 2021-02-02 | 2 | 48D03 | MMC RITTHEM | 022 | D8 Magazijn |  |  | DOSCO | DOSCO | RVB-Z | 3471 | 593 |  | 1 | [5 empty] | 1 |  |  |  |  | In opdracht |  | < Vul hiernaast de juiste status en datum in.
900020969 | 72 | Laagspanning | 615302 | "NEN 3140" Inspectie 3j of 4j | Arbeidsomstandighedenbesluit: art. 7.20 / Bouwbesluit 2012: art. 6.8 => NEN 1010, NEN-EN-IEC 61936-1, NEN-EN 50522 / MP 40-21: art. 11108, 11109, 13111 | 4 | jaar | verklaring en rapport | inspectie | 2018-11-13 | 1 | 48D03 | MMC RITTHEM | 022 | D8 Magazijn |  |  | DOSCO | DOSCO | RVB-Z | 2656 | 664 | [8 empty] | 0 | 0 | 1 | 0 | In opdracht |  | < Vul hiernaast de juiste status en datum in.
900032097 | 73 | Bliksemafleiding gebouwgebonden | 604212 | Controle bliksembeveiliging munitiegebouw 12m | MP 40-21: art. 11107, 13110 en 13201 / NEN-EN-IEC 62305, NEN 1014 | 12 | maand | rapport | controle | 2020-09-29 | 1 | 48D03 | MMC RITTHEM | 023 | A1 Magazijn |  |  | DOSCO | DOSCO | RVB-Z | 3471 | 593 | [8 empty] | 1 |  |  |  | In opdracht |  | < Vul hiernaast de juiste status en datum in.
900032097 | 73 | Bliksemafleiding gebouwgebonden | 697949 | Visuele inspectie bliksembeveiliging munitiegebouw 6m | NEN-EN-IEC 62305, NEN 1014 / MP 40-21: art. 11107, 13110 en 13201 / | 6 | maand | rapport | inspectie | 2021-02-03 | 2 | 48D03 | MMC RITTHEM | 023 | A1 Magazijn |  |  | DOSCO | DOSCO | RVB-Z | 3471 | 593 |  | 1 | [5 empty] | 1 |  |  |  |  | In opdracht |  | < Vul hiernaast de juiste status en datum in.
900020970 | 72 | Laagspanning | 615303 | "NEN 3140" Inspectie 3j of 4j | Arbeidsomstandighedenbesluit: art. 7.20 / Bouwbesluit 2012: art. 6.8 => NEN 1010, NEN-EN-IEC 61936-1, NEN-EN 50522 / MP 40-21: art. 11108, 11109, 13111 | 4 | jaar | verklaring en rapport | inspectie | 2018-11-20 | 1 | 48D03 | MMC RITTHEM | 023 | A1 Magazijn |  |  | DOSCO | DOSCO | RVB-Z | 2656 | 664 | [8 empty] | 0 | 0 | 1 | 0 | In opdracht |  | < Vul hiernaast de juiste status en datum in.
900032098 | 73 | Bliksemafleiding gebouwgebonden | 604213 | Controle bliksembeveiliging munitiegebouw 12m | MP 40-21: art. 11107, 13110 en 13201 / NEN-EN-IEC 62305, NEN 1014 | 12 | maand | rapport | controle | 2020-09-28 | 1 | 48D03 | MMC RITTHEM | 024 | A8 Magazijn |  |  | DOSCO | DOSCO | RVB-Z | 3471 | 593 | [8 empty] | 1 |  |  |  | In opdracht |  | < Vul hiernaast de juiste status en datum in.
900032098 | 73 | Bliksemafleiding gebouwgebonden | 697950 | Visuele inspectie bliksembeveiliging munitiegebouw 6m | NEN-EN-IEC 62305, NEN 1014 / MP 40-21: art. 11107, 13110 en 13201 / | 6 | maand | rapport | inspectie | 2021-02-03 | 2 | 48D03 | MMC RITTHEM | 024 | A8 Magazijn |  |  | DOSCO | DOSCO | RVB-Z | 3471 | 593 |  | 1 | [5 empty] | 1 |  |  |  |  | In opdracht |  | < Vul hiernaast de juiste status en datum in.
900020971 | 72 | Laagspanning | 615304 | "NEN 3140" Inspectie 3j of 4j | Arbeidsomstandighedenbesluit: art. 7.20 / Bouwbesluit 2012: art. 6.8 => NEN 1010, NEN-EN-IEC 61936-1, NEN-EN 50522 / MP 40-21: art. 11108, 11109, 13111 | 4 | jaar | verklaring en rapport | inspectie | 2018-11-22 | 1 | 48D03 | MMC RITTHEM | 024 | A8 Magazijn |  |  | DOSCO | DOSCO | RVB-Z | 2656 | 664 | [8 empty] | 0 | 0 | 1 | 0 | In opdracht |  | < Vul hiernaast de juiste status en datum in.
900032099 | 73 | Bliksemafleiding gebouwgebonden | 604214 | Controle bliksembeveiliging munitiegebouw 12m | MP 40-21: art. 11107, 13110 en 13201 / NEN-EN-IEC 62305, NEN 1014 | 12 | maand | rapport | controle | 2020-09-28 | 1 | 48D03 | MMC RITTHEM | 025 | A6 Magazijn |  |  | DOSCO | DOSCO | RVB-Z | 3471 | 593 | [8 empty] | 1 |  |  |  | In opdracht |  | < Vul hiernaast de juiste status en datum in.
900032099 | 73 | Bliksemafleiding gebouwgebonden | 697951 | Visuele inspectie bliksembeveiliging munitiegebouw 6m | NEN-EN-IEC 62305, NEN 1014 / MP 40-21: art. 11107, 13110 en 13201 / | 6 | maand | rapport | inspectie | 2021-02-03 | 2 | 48D03 | MMC RITTHEM | 025 | A6 Magazijn |  |  | DOSCO | DOSCO | RVB-Z | 3471 | 593 |  | 1 | [5 empty] | 1 |  |  |  |  | In opdracht |  | < Vul hiernaast de juiste status en datum in.
900020972 | 72 | Laagspanning | 615305 | "NEN 3140" Inspectie 3j of 4j | Arbeidsomstandighedenbesluit: art. 7.20 / Bouwbesluit 2012: art. 6.8 => NEN 1010, NEN-EN-IEC 61936-1, NEN-EN 50522 / MP 40-21: art. 11108, 11109, 13111 | 4 | jaar | verklaring en rapport | inspectie | 2018-11-21 | 1 | 48D03 | MMC RITTHEM | 025 | A6 Magazijn |  |  | DOSCO | DOSCO | RVB-Z | 2656 | 664 | [8 empty] | 0 | 0 | 1 | 0 | In opdracht |  | < Vul hiernaast de juiste status en datum in.
900032100 | 73 | Bliksemafleiding gebouwgebonden | 604215 | Controle bliksembeveiliging munitiegebouw 12m | MP 40-21: art. 11107, 13110 en 13201 / NEN-EN-IEC 62305, NEN 1014 | 12 | maand | rapport | controle | 2020-09-28 | 1 | 48D03 | MMC RITTHEM | 026 | B1 Magazijn |  |  | DOSCO | DOSCO | RVB-Z | 3471 | 593 | [8 empty] | 1 |  |  |  | In opdracht |  | < Vul hiernaast de juiste status en datum in.
900032100 | 73 | Bliksemafleiding gebouwgebonden | 697952 | Visuele inspectie bliksembeveiliging munitiegebouw 6m | NEN-EN-IEC 62305, NEN 1014 / MP 40-21: art. 11107, 13110 en 13201 / | 6 | maand | rapport | inspectie | 2021-02-02 | 2 | 48D03 | MMC RITTHEM | 026 | B1 Magazijn |  |  | DOSCO | DOSCO | RVB-Z | 3471 | 593 |  | 1 | [5 empty] | 1 |  |  |  |  | In opdracht |  | < Vul hiernaast de juiste status en datum in.
900020973 | 72 | Laagspanning | 615306 | "NEN 3140" Inspectie 3j of 4j | Arbeidsomstandighedenbesluit: art. 7.20 / Bouwbesluit 2012: art. 6.8 => NEN 1010, NEN-EN-IEC 61936-1, NEN-EN 50522 / MP 40-21: art. 11108, 11109, 13111 | 4 | jaar | verklaring en rapport | inspectie | 2018-11-16 | 1 | 48D03 | MMC RITTHEM | 026 | B1 Magazijn |  |  | DOSCO | DOSCO | RVB-Z | 2656 | 664 | [8 empty] | 0 | 0 | 1 | 0 | In opdracht |  | < Vul hiernaast de juiste status en datum in.
900032101 | 73 | Bliksemafleiding gebouwgebonden | 635592 | Controle bliksembeveiliging gebouw 24m | NEN-EN-IEC 62305, NEN 1014 | 24 | maand | rapport | controle | 2020-09-28 | 1 | 48D03 | MMC RITTHEM | 027 | Wachtgebouw |  |  | DOSCO | DOSCO | RVB-Z | 3471 | 593 | [8 empty] | 1 |  |  |  | In opdracht |  | < Vul hiernaast de juiste status en datum in.
900035889 | 47 | Bliksemafleiding in terrein | 635927 | Controle bliksembeveiliging in terrein 12m | NEN-EN-IEC 62305, NEN 1014 | 12 | maand | rapport | controle | 2021-02-02 | 1 | 48D03 | MMC RITTHEM |  |  |  |  | DOSCO | DOSCO | RVB-Z | 3476 | 593 |  | 1 | [10 empty] | In opdracht |  | < Vul hiernaast de juiste status en datum in.
900035890 | 47 | Bliksemafleiding in terrein | 635928 | Controle bliksembeveiliging in terrein 12m | NEN-EN-IEC 62305, NEN 1014 | 12 | maand | rapport | controle | 2021-02-03 | 1 | 48D03 | MMC RITTHEM |  |  |  |  | DOSCO | DOSCO | RVB-Z | 3476 | 593 |  | 1 | [10 empty] | In opdracht |  | < Vul hiernaast de juiste status en datum in.
900035891 | 47 | Bliksemafleiding in terrein | 635929 | Controle bliksembeveiliging in terrein 12m | NEN-EN-IEC 62305, NEN 1014 | 12 | maand | rapport | controle | 2021-02-03 | 1 | 48D03 | MMC RITTHEM |  |  |  |  | DOSCO | DOSCO | RVB-Z | 3476 | 593 |  | 1 | [10 empty] | In opdracht |  | < Vul hiernaast de juiste status en datum in.
900118088 | 33 | Noodverlichting decentraal | 826922 | Controle noodverlichting 1j | Arbeidsomstandighedenbesluit: art. 3.4 / Bouwbesluit 2012: art. 1.16 & ISSO 79 - / Arbeidsomstandighedenbesluit: 3.7 en 3.9 | 1 | jaar | rapport | controle | 2020-11-24 | 1 | 49F02 | ENGELBRECHT VAN NASSAUKAZERNE | 1 | Kantoor , Legeringsgebouw |  |  | CLAS | CLAS | RVB-Z | 2744 | 603 | [8 empty] | 0 | 0 | 1 | 0 | In opdracht |  | < Vul hiernaast de juiste status en datum in.
900123956 | 32 | Noodverlichting centraal | 824774 | Controle noodverlichting 1j | Arbeidsomstandighedenbesluit: art. 3.4 / Bouwbesluit 2012: art. 1.16 & ISSO 79 - / Arbeidsomstandighedenbesluit: 3.7 en 3.9 | 1 | jaar | rapport | controle | 2019-12-04 | 1 | 49F02 | ENGELBRECHT VAN NASSAUKAZERNE | A | Legeringsgebouw | 1 | 103 | CLAS | CLAS | RVB-Z | 2744 | 603 | [9 empty] | 0 | 0 | 1 | In opdracht |  | < Vul hiernaast de juiste status en datum in.
900109220 | 33 | Noodverlichting decentraal | 826923 | Controle noodverlichting 1j | Arbeidsomstandighedenbesluit: art. 3.4 / Bouwbesluit 2012: art. 1.16 & ISSO 79 - / Arbeidsomstandighedenbesluit: 3.7 en 3.9 | 1 | jaar | rapport | controle | 2020-10-30 | 1 | 49F02 | ENGELBRECHT VAN NASSAUKAZERNE | AE | Kantoorunit |  |  | CLAS | CLAS | RVB-Z | 2744 | 603 | [7 empty] | 0 | 0 | 1 | 0 | 0 | In opdracht |  | < Vul hiernaast de juiste status en datum in.
900099648 | 32 | Noodverlichting centraal | 824775 | Controle noodverlichting 1j | Arbeidsomstandighedenbesluit: art. 3.4 / Bouwbesluit 2012: art. 1.16 & ISSO 79 - / Arbeidsomstandighedenbesluit: 3.7 en 3.9 | 1 | jaar | rapport | controle | 2019-12-04 | 1 | 49F02 | ENGELBRECHT VAN NASSAUKAZERNE | B | Legeringsgebouw | 1 | 103 | CLAS | CLAS | RVB-Z | 2744 | 603 | [9 empty] | 0 | 0 | 1 | In opdracht |  | < Vul hiernaast de juiste status en datum in.
900099649 | 32 | Noodverlichting centraal | 824776 | Controle noodverlichting 1j | Arbeidsomstandighedenbesluit: art. 3.4 / Bouwbesluit 2012: art. 1.16 & ISSO 79 - / Arbeidsomstandighedenbesluit: 3.7 en 3.9 | 1 | jaar | rapport | controle | 2019-12-09 | 1 | 49F02 | ENGELBRECHT VAN NASSAUKAZERNE | C | Legeringsgebouw | 0 | 4 | CLAS | CLAS | RVB-Z | 2744 | 603 | [9 empty] | 0 | 0 | 1 | In opdracht |  | < Vul hiernaast de juiste status en datum in.
900099650 | 32 | Noodverlichting centraal | 824777 | Controle noodverlichting 1j | Arbeidsomstandighedenbesluit: art. 3.4 / Bouwbesluit 2012: art. 1.16 & ISSO 79 - / Arbeidsomstandighedenbesluit: 3.7 en 3.9 | 1 | jaar | rapport | controle | 2019-12-09 | 1 | 49F02 | ENGELBRECHT VAN NASSAUKAZERNE | D1 | Sportgebouw , MGD | 0 | 6 | CLAS | CLAS | RVB-Z | 2744 | 603 | [9 empty] | 0 | 0 | 1 | In opdracht |  | < Vul hiernaast de juiste status en datum in.
900099651 | 32 | Noodverlichting centraal | 824778 | Controle noodverlichting 1j | Arbeidsomstandighedenbesluit: art. 3.4 / Bouwbesluit 2012: art. 1.16 & ISSO 79 - / Arbeidsomstandighedenbesluit: 3.7 en 3.9 | 1 | jaar | rapport | controle | 2018-12-05 | 1 | 49F02 | ENGELBRECHT VAN NASSAUKAZERNE | E1 | KEK-gebouw | 0 | 19 | CLAS | CLAS | RVB-Z | 2744 | 603 | [9 empty] | 0 | 0 | 1 | In opdracht |  | < Vul hiernaast de juiste status en datum in.
900113084 | 28 | No-break | 668743 | Onderhoud NSA 1j | Bouwbesluit 2012: art. 1.16 | 1 | jaar | afmelding | onderhoud |  | 1 | 49F02 | ENGELBRECHT VAN NASSAUKAZERNE | F1 | Wachtgebouw | 0 | 17 | CLAS | CLAS | RVB-Z | 3618 |  | 1 | 0 | 0 | [9 empty] | In opdracht |  | < Vul hiernaast de juiste status en datum in.
900109216 | 33 | Noodverlichting decentraal | 826924 | Controle noodverlichting 1j | Arbeidsomstandighedenbesluit: art. 3.4 / Bouwbesluit 2012: art. 1.16 & ISSO 79 - / Arbeidsomstandighedenbesluit: 3.7 en 3.9 | 1 | jaar | rapport | controle | 2020-10-26 | 1 | 49F02 | ENGELBRECHT VAN NASSAUKAZERNE | F1 | Wachtgebouw |  |  | CLAS | CLAS | RVB-Z | 2744 | 603 | [7 empty] | 0 | 0 | 1 | 0 | 0 | In opdracht |  | < Vul hiernaast de juiste status en datum in.
900118091 | 33 | Noodverlichting decentraal | 826925 | Controle noodverlichting 1j | Arbeidsomstandighedenbesluit: art. 3.4 / Bouwbesluit 2012: art. 1.16 & ISSO 79 - / Arbeidsomstandighedenbesluit: 3.7 en 3.9 | 1 | jaar | rapport | controle | 2020-10-27 | 1 | 49F02 | ENGELBRECHT VAN NASSAUKAZERNE | H1 | Magazijn |  |  | CLAS | CLAS | RVB-Z | 2744 | 603 | [7 empty] | 0 | 0 | 1 | 0 | 0 | In opdracht |  | < Vul hiernaast de juiste status en datum in.
900109217 | 33 | Noodverlichting decentraal | 826926 | Controle noodverlichting 1j | Arbeidsomstandighedenbesluit: art. 3.4 / Bouwbesluit 2012: art. 1.16 & ISSO 79 - / Arbeidsomstandighedenbesluit: 3.7 en 3.9 | 1 | jaar | rapport | controle | 2020-10-30 | 1 | 49F02 | ENGELBRECHT VAN NASSAUKAZERNE | I1 | Overkapping , Toiletgebouw |  |  | CLAS | CLAS | RVB-Z | 2744 | 603 | [7 empty] | 0 | 0 | 1 | 0 | 0 | In opdracht |  | < Vul hiernaast de juiste status en datum in.
900021005 | 72 | Laagspanning | 615439 | "NEN 3140" Inspectie 3j of 4j | Arbeidsomstandighedenbesluit: art. 7.20 / Bouwbesluit 2012: art. 6.8 => NEN 1010, NEN-EN-IEC 61936-1, NEN-EN 50522 / MP 40-21: art. 11108, 11109, 13111 | 4 | jaar | verklaring en rapport | inspectie | 2018-10-16 | 1 | 49F02 | ENGELBRECHT VAN NASSAUKAZERNE | J1 | BOS-opslag |  |  | CLAS | CLAS | RVB-Z | 2656 | 664 | [7 empty] | 0 | 0 | 1 | 0 | 0 | In opdracht |  | < Vul hiernaast de juiste status en datum in.
900021006 | 72 | Laagspanning | 615440 | "NEN 3140" Inspectie 3j of 4j | Arbeidsomstandighedenbesluit: art. 7.20 / Bouwbesluit 2012: art. 6.8 => NEN 1010, NEN-EN-IEC 61936-1, NEN-EN 50522 / MP 40-21: art. 11108, 11109, 13111 | 4 | jaar | verklaring en rapport | inspectie | 2018-10-16 | 1 | 49F02 | ENGELBRECHT VAN NASSAUKAZERNE | J2 | BOS-opslag |  |  | CLAS | CLAS | RVB-Z | 2656 | 664 | [7 empty] | 0 | 0 | 1 | 0 | 0 | In opdracht |  | < Vul hiernaast de juiste status en datum in.
900021007 | 72 | Laagspanning | 615441 | "NEN 3140" Inspectie 3j of 4j | Arbeidsomstandighedenbesluit: art. 7.20 / Bouwbesluit 2012: art. 6.8 => NEN 1010, NEN-EN-IEC 61936-1, NEN-EN 50522 / MP 40-21: art. 11108, 11109, 13111 | 4 | jaar | verklaring en rapport | inspectie | 2018-10-16 | 1 | 49F02 | ENGELBRECHT VAN NASSAUKAZERNE | J3 | BOS-opslag |  |  | CLAS | CLAS | RVB-Z | 2656 | 664 | [7 empty] | 0 | 0 | 1 | 0 | 0 | In opdracht |  | < Vul hiernaast de juiste status en datum in.
900109218 | 33 | Noodverlichting decentraal | 826927 | Controle noodverlichting 1j | Arbeidsomstandighedenbesluit: art. 3.4 / Bouwbesluit 2012: art. 1.16 & ISSO 79 - / Arbeidsomstandighedenbesluit: 3.7 en 3.9 | 1 | jaar | rapport | controle | 2020-10-30 | 1 | 49F02 | ENGELBRECHT VAN NASSAUKAZERNE | K1 | Opslag Sportmaterialen |  |  | CLAS | CLAS | RVB-Z | 2744 | 603 | [7 empty] | 0 | 0 | 1 | 0 | 0 | In opdracht |  | < Vul hiernaast de juiste status en datum in.
900109219 | 33 | Noodverlichting decentraal | 826928 | Controle noodverlichting 1j | Arbeidsomstandighedenbesluit: art. 3.4 / Bouwbesluit 2012: art. 1.16 & ISSO 79 - / Arbeidsomstandighedenbesluit: 3.7 en 3.9 | 1 | jaar | rapport | controle | 2020-10-26 | 1 | 49F02 | ENGELBRECHT VAN NASSAUKAZERNE | M | Opslag , Kantoor |  |  | CLAS | CLAS | RVB-Z | 2744 | 603 | [7 empty] | 0 | 0 | 1 | 0 | 0 | In opdracht |  | < Vul hiernaast de juiste status en datum in.
900096072 | 33 | Noodverlichting decentraal | 826929 | Controle noodverlichting 1j | Arbeidsomstandighedenbesluit: art. 3.4 / Bouwbesluit 2012: art. 1.16 & ISSO 79 - / Arbeidsomstandighedenbesluit: 3.7 en 3.9 | 1 | jaar | rapport | controle | 2020-10-26 | 1 | 49F02 | ENGELBRECHT VAN NASSAUKAZERNE | MH | Legeringunits |  |  | CLAS | CLAS | RVB-Z | 2744 | 603 | [7 empty] | 0 | 0 | 1 | 0 | 0 | In opdracht |  | < Vul hiernaast de juiste status en datum in.
900109221 | 33 | Noodverlichting decentraal | 826930 | Controle noodverlichting 1j | Arbeidsomstandighedenbesluit: art. 3.4 / Bouwbesluit 2012: art. 1.16 & ISSO 79 - / Arbeidsomstandighedenbesluit: 3.7 en 3.9 | 1 | jaar | rapport | controle | 2020-10-30 | 1 | 49F02 | ENGELBRECHT VAN NASSAUKAZERNE | N | Garage |  |  | CLAS | CLAS | RVB-Z | 2744 | 603 | [7 empty] | 0 | 0 | 1 | 0 | 0 | In opdracht |  | < Vul hiernaast de juiste status en datum in.
900099655 | 32 | Noodverlichting centraal | 824779 | Controle noodverlichting 1j | Arbeidsomstandighedenbesluit: art. 3.4 / Bouwbesluit 2012: art. 1.16 & ISSO 79 - / Arbeidsomstandighedenbesluit: 3.7 en 3.9 | 1 | jaar | rapport | controle | 2019-12-10 | 1 | 49F02 | ENGELBRECHT VAN NASSAUKAZERNE | O | Kantoorgebouw | 0 | 8 | CLAS | CLAS | RVB-Z | 2744 | 603 | [9 empty] | 0 | 0 | 1 | In opdracht |  | < Vul hiernaast de juiste status en datum in.
900140563 | 73 | Bliksemafleiding gebouwgebonden | 845031 | Controle bliksembeveiliging gebouw 24m | NEN-EN-IEC 62305, NEN 1014 | 24 | maand | rapport | controle |  | 1 | 49F02 | ENGELBRECHT VAN NASSAUKAZERNE | U | Lesgebouw |  |  | CLAS | CLAS | RVB-Z | 3471 | 593 | 1 | [11 empty] | In opdracht |  | < Vul hiernaast de juiste status en datum in.
900099658 | 32 | Noodverlichting centraal | 824780 | Controle noodverlichting 1j | Arbeidsomstandighedenbesluit: art. 3.4 / Bouwbesluit 2012: art. 1.16 & ISSO 79 - / Arbeidsomstandighedenbesluit: 3.7 en 3.9 | 1 | jaar | rapport | controle | 2019-12-10 | 1 | 49F02 | ENGELBRECHT VAN NASSAUKAZERNE | U | Lesgebouw | 0 | 25A | CLAS | CLAS | RVB-Z | 2744 | 603 | [9 empty] | 0 | 0 | 1 | In opdracht |  | < Vul hiernaast de juiste status en datum in.
900101907 | 47 | Bliksemafleiding in terrein | 655194 | Controle bliksembeveiliging in terrein 12m | NEN-EN-IEC 62305, NEN 1014 | 12 | maand | rapport | controle | 2020-01-20 | 1 | 49F02 | ENGELBRECHT VAN NASSAUKAZERNE |  |  |  |  | CLAS | CLAS | RVB-Z | 3476 | 593 | 1 | [11 empty] | In opdracht |  | < Vul hiernaast de juiste status en datum in.
900109222 | 33 | Noodverlichting decentraal | 826931 | Controle noodverlichting 1j | Arbeidsomstandighedenbesluit: art. 3.4 / Bouwbesluit 2012: art. 1.16 & ISSO 79 - / Arbeidsomstandighedenbesluit: 3.7 en 3.9 | 1 | jaar | rapport | controle | 2020-10-12 | 1 | 49F04 | LOGISTIEK CENTRUM RUCPHEN | D | Loods |  |  | CLAS | CLAS | RVB-Z | 2744 | 603 | [7 empty] | 0 | 0 | 1 | 0 | 0 | In opdracht |  | < Vul hiernaast de juiste status en datum in.
900109223 | 33 | Noodverlichting decentraal | 826932 | Controle noodverlichting 1j | Arbeidsomstandighedenbesluit: art. 3.4 / Bouwbesluit 2012: art. 1.16 & ISSO 79 - / Arbeidsomstandighedenbesluit: 3.7 en 3.9 | 1 | jaar | rapport | controle | 2020-10-12 | 1 | 49F04 | LOGISTIEK CENTRUM RUCPHEN | E | Garage |  |  | CLAS | CLAS | RVB-Z | 2744 | 603 | [7 empty] | 0 | 0 | 1 | 0 | 0 | In opdracht |  | < Vul hiernaast de juiste status en datum in.
900109224 | 33 | Noodverlichting decentraal | 826933 | Controle noodverlichting 1j | Arbeidsomstandighedenbesluit: art. 3.4 / Bouwbesluit 2012: art. 1.16 & ISSO 79 - / Arbeidsomstandighedenbesluit: 3.7 en 3.9 | 1 | jaar | rapport | controle | 2020-10-12 | 1 | 49F04 | LOGISTIEK CENTRUM RUCPHEN | F | Loods |  |  | CLAS | CLAS | RVB-Z | 2744 | 603 | [7 empty] | 0 | 0 | 1 | 0 | 0 | In opdracht |  | < Vul hiernaast de juiste status en datum in.
900109227 | 33 | Noodverlichting decentraal | 826934 | Controle noodverlichting 1j | Arbeidsomstandighedenbesluit: art. 3.4 / Bouwbesluit 2012: art. 1.16 & ISSO 79 - / Arbeidsomstandighedenbesluit: 3.7 en 3.9 | 1 | jaar | rapport | controle | 2020-10-13 | 1 | 49F04 | LOGISTIEK CENTRUM RUCPHEN | G | Garage |  |  | CLAS | CLAS | RVB-Z | 2744 | 603 | [7 empty] | 0 | 0 | 1 | 0 | 0 | In opdracht |  | < Vul hiernaast de juiste status en datum in.
900118094 | 33 | Noodverlichting decentraal | 826935 | Controle noodverlichting 1j | Arbeidsomstandighedenbesluit: art. 3.4 / Bouwbesluit 2012: art. 1.16 & ISSO 79 - / Arbeidsomstandighedenbesluit: 3.7 en 3.9 | 1 | jaar | rapport | controle | 2019-10-30 | 1 | 49F04 | LOGISTIEK CENTRUM RUCPHEN | I | KDT-gebouw |  |  | CLAS | CLAS | RVB-Z | 2744 | 603 | [7 empty] | 0 | 0 | 1 | 0 | 0 | In opdracht |  | < Vul hiernaast de juiste status en datum in.
900109228 | 33 | Noodverlichting decentraal | 826936 | Controle noodverlichting 1j | Arbeidsomstandighedenbesluit: art. 3.4 / Bouwbesluit 2012: art. 1.16 & ISSO 79 - / Arbeidsomstandighedenbesluit: 3.7 en 3.9 | 1 | jaar | rapport | controle | 2020-10-13 | 1 | 49F04 | LOGISTIEK CENTRUM RUCPHEN | L1 | Kantine |  |  | CLAS | CLAS | RVB-Z | 2744 | 603 | [7 empty] | 0 | 0 | 1 | 0 | 0 | In opdracht |  | < Vul hiernaast de juiste status en datum in.
900109229 | 33 | Noodverlichting decentraal | 826937 | Controle noodverlichting 1j | Arbeidsomstandighedenbesluit: art. 3.4 / Bouwbesluit 2012: art. 1.16 & ISSO 79 - / Arbeidsomstandighedenbesluit: 3.7 en 3.9 | 1 | jaar | rapport | controle | 2020-10-13 | 1 | 49F04 | LOGISTIEK CENTRUM RUCPHEN | L22 | Magazijn |  |  | CLAS | CLAS | RVB-Z | 2744 | 603 | [7 empty] | 0 | 0 | 1 | 0 | 0 | In opdracht |  | < Vul hiernaast de juiste status en datum in.
900109231 | 33 | Noodverlichting decentraal | 826938 | Controle noodverlichting 1j | Arbeidsomstandighedenbesluit: art. 3.4 / Bouwbesluit 2012: art. 1.16 & ISSO 79 - / Arbeidsomstandighedenbesluit: 3.7 en 3.9 | 1 | jaar | rapport | controle | 2020-10-12 | 1 | 49F04 | LOGISTIEK CENTRUM RUCPHEN | L24 | Magazijn |  |  | CLAS | CLAS | RVB-Z | 2744 | 603 | [7 empty] | 0 | 0 | 1 | 0 | 0 | In opdracht |  | < Vul hiernaast de juiste status en datum in.
900109225 | 33 | Noodverlichting decentraal | 826939 | Controle noodverlichting 1j | Arbeidsomstandighedenbesluit: art. 3.4 / Bouwbesluit 2012: art. 1.16 & ISSO 79 - / Arbeidsomstandighedenbesluit: 3.7 en 3.9 | 1 | jaar | rapport | controle | 2020-10-12 | 1 | 49F04 | LOGISTIEK CENTRUM RUCPHEN | L5 | Wapenkamer |  |  | CLAS | CLAS | RVB-Z | 2744 | 603 | [7 empty] | 0 | 0 | 1 | 0 | 0 | In opdracht |  | < Vul hiernaast de juiste status en datum in.
900032068 | 73 | Bliksemafleiding gebouwgebonden | 604217 | Controle bliksembeveiliging munitiegebouw 12m | MP 40-21: art. 11107, 13110 en 13201 / NEN-EN-IEC 62305, NEN 1014 | 12 | maand | rapport | controle | 2020-09-07 | 1 | 49F04 | LOGISTIEK CENTRUM RUCPHEN | M10 | Munitiemagazijn |  |  | CLAS | CLAS | RVB-Z | 3471 | 593 | [8 empty] | 1 |  |  |  | In opdracht |  | < Vul hiernaast de juiste status en datum in.
900032068 | 73 | Bliksemafleiding gebouwgebonden | 697954 | Visuele inspectie bliksembeveiliging munitiegebouw 6m | NEN-EN-IEC 62305, NEN 1014 / MP 40-21: art. 11107, 13110 en 13201 / | 6 | maand | rapport | inspectie | 2020-09-07 | 2 | 49F04 | LOGISTIEK CENTRUM RUCPHEN | M10 | Munitiemagazijn |  |  | CLAS | CLAS | RVB-Z | 3471 | 593 |  |  | 1 | [5 empty] | 1 |  |  |  | In opdracht |  | < Vul hiernaast de juiste status en datum in.
900128046 | 73 | Bliksemafleiding gebouwgebonden | 773950 | Controle bliksembeveiliging munitiegebouw 12m | MP 40-21: art. 11107, 13110 en 13201 / NEN-EN-IEC 62305, NEN 1014 | 12 | maand | rapport | controle | 2020-09-07 | 1 | 49F04 | LOGISTIEK CENTRUM RUCPHEN | M11 | Munitiemagazijn |  |  | CLAS | CLAS | RVB-Z | 3471 | 593 | [8 empty] | 1 |  |  |  | In opdracht |  | < Vul hiernaast de juiste status en datum in.
900128046 | 73 | Bliksemafleiding gebouwgebonden | 773951 | Visuele inspectie bliksembeveiliging munitiegebouw 6m | NEN-EN-IEC 62305, NEN 1014 / MP 40-21: art. 11107, 13110 en 13201 / | 6 | maand | rapport | inspectie | 2020-09-07 | 2 | 49F04 | LOGISTIEK CENTRUM RUCPHEN | M11 | Munitiemagazijn |  |  | CLAS | CLAS | RVB-Z | 3471 | 593 |  |  | 1 | [5 empty] | 1 |  |  |  | In opdracht |  | < Vul hiernaast de juiste status en datum in.
900032070 | 73 | Bliksemafleiding gebouwgebonden | 604219 | Controle bliksembeveiliging munitiegebouw 12m | MP 40-21: art. 11107, 13110 en 13201 / NEN-EN-IEC 62305, NEN 1014 | 12 | maand | rapport | controle | 2020-09-07 | 1 | 49F04 | LOGISTIEK CENTRUM RUCPHEN | M12 | Munitiemagazijn |  |  | CLAS | CLAS | RVB-Z | 3471 | 593 | [8 empty] | 1 |  |  |  | In opdracht |  | < Vul hiernaast de juiste status en datum in.
900032070 | 73 | Bliksemafleiding gebouwgebonden | 697956 | Visuele inspectie bliksembeveiliging munitiegebouw 6m | NEN-EN-IEC 62305, NEN 1014 / MP 40-21: art. 11107, 13110 en 13201 / | 6 | maand | rapport | inspectie | 2020-09-07 | 2 | 49F04 | LOGISTIEK CENTRUM RUCPHEN | M12 | Munitiemagazijn |  |  | CLAS | CLAS | RVB-Z | 3471 | 593 |  |  | 1 | [5 empty] | 1 |  |  |  | In opdracht |  | < Vul hiernaast de juiste status en datum in.
900032066 | 73 | Bliksemafleiding gebouwgebonden | 604224 | Controle bliksembeveiliging munitiegebouw 12m | MP 40-21: art. 11107, 13110 en 13201 / NEN-EN-IEC 62305, NEN 1014 | 12 | maand | rapport | controle | 2020-09-07 | 1 | 49F04 | LOGISTIEK CENTRUM RUCPHEN | M8 | Munitiemagazijn |  |  | CLAS | CLAS | RVB-Z | 3471 | 593 | [8 empty] | 1 |  |  |  | In opdracht |  | < Vul hiernaast de juiste status en datum in.
900032066 | 73 | Bliksemafleiding gebouwgebonden | 697963 | Visuele inspectie bliksembeveiliging munitiegebouw 6m | NEN-EN-IEC 62305, NEN 1014 / MP 40-21: art. 11107, 13110 en 13201 / | 6 | maand | rapport | inspectie | 2020-09-07 | 2 | 49F04 | LOGISTIEK CENTRUM RUCPHEN | M8 | Munitiemagazijn |  |  | CLAS | CLAS | RVB-Z | 3471 | 593 |  |  | 1 | [5 empty] | 1 |  |  |  | In opdracht |  | < Vul hiernaast de juiste status en datum in.
900021080 | 72 | Laagspanning | 615184 | "NEN 3140" Inspectie 3j of 4j | Arbeidsomstandighedenbesluit: art. 7.20 / Bouwbesluit 2012: art. 6.8 => NEN 1010, NEN-EN-IEC 61936-1, NEN-EN 50522 / MP 40-21: art. 11108, 11109, 13111 | 4 | jaar | verklaring en rapport | inspectie | 2018-10-16 | 1 | 49F04 | LOGISTIEK CENTRUM RUCPHEN | N | Magazijn |  |  | CLAS | CLAS | RVB-Z | 2656 | 664 | [7 empty] | 0 | 0 | 1 | 0 | 0 | In opdracht |  | < Vul hiernaast de juiste status en datum in.
900021087 | 72 | Laagspanning | 615445 | "NEN 3140" Inspectie 3j of 4j | Arbeidsomstandighedenbesluit: art. 7.20 / Bouwbesluit 2012: art. 6.8 => NEN 1010, NEN-EN-IEC 61936-1, NEN-EN 50522 / MP 40-21: art. 11108, 11109, 13111 | 4 | jaar | verklaring en rapport | inspectie | 2018-10-16 | 1 | 49F04 | LOGISTIEK CENTRUM RUCPHEN | R | BOS-magazijn |  |  | CLAS | CLAS | RVB-Z | 2656 | 664 | [7 empty] | 0 | 0 | 1 | 0 | 0 | In opdracht |  | < Vul hiernaast de juiste status en datum in.
900123889 | 72 | Laagspanning | 747774 | "NEN 3140" Inspectie 3j of 4j | Arbeidsomstandighedenbesluit: art. 7.20 / Bouwbesluit 2012: art. 6.8 => NEN 1010, NEN-EN-IEC 61936-1, NEN-EN 50522 / MP 40-21: art. 11108, 11109, 13111 | 4 | jaar | verklaring en rapport | inspectie | 2018-10-16 | 1 | 49F04 | LOGISTIEK CENTRUM RUCPHEN | S | BOS-magazijn |  |  | CLAS | CLAS | RVB-Z | 2656 | 664 | [7 empty] | 0 | 0 | 1 | 0 | 0 | In opdracht |  | < Vul hiernaast de juiste status en datum in.
900109226 | 33 | Noodverlichting decentraal | 826940 | Controle noodverlichting 1j | Arbeidsomstandighedenbesluit: art. 3.4 / Bouwbesluit 2012: art. 1.16 & ISSO 79 - / Arbeidsomstandighedenbesluit: 3.7 en 3.9 | 1 | jaar | rapport | controle | 2020-10-13 | 1 | 49F04 | LOGISTIEK CENTRUM RUCPHEN | W | Wachtgebouw |  |  | CLAS | CLAS | RVB-Z | 2744 | 603 | [7 empty] | 0 | 0 | 1 | 0 | 0 | In opdracht |  | < Vul hiernaast de juiste status en datum in.
900109232 | 33 | Noodverlichting decentraal | 826941 | Controle noodverlichting 1j | Arbeidsomstandighedenbesluit: art. 3.4 / Bouwbesluit 2012: art. 1.16 & ISSO 79 - / Arbeidsomstandighedenbesluit: 3.7 en 3.9 | 1 | jaar | rapport | controle | 2020-10-16 | 1 | 49F05 | TENTENKAMP | D1 | Kantoorgebouw |  |  | CLAS | CLAS | RVB-Z | 2744 | 603 | [7 empty] | 0 | 0 | 1 | 0 | 0 | In opdracht |  | < Vul hiernaast de juiste status en datum in.
900109311 | 33 | Noodverlichting decentraal | 826942 | Controle noodverlichting 1j | Arbeidsomstandighedenbesluit: art. 3.4 / Bouwbesluit 2012: art. 1.16 & ISSO 79 - / Arbeidsomstandighedenbesluit: 3.7 en 3.9 | 1 | jaar | rapport | controle | 2020-10-19 | 1 | 49F05 | TENTENKAMP | H1 | Hal 1 |  |  | CLAS | CLAS | RVB-Z | 2744 | 603 | [7 empty] | 0 | 0 | 1 | 0 | 0 | In opdracht |  | < Vul hiernaast de juiste status en datum in.
900109320 | 33 | Noodverlichting decentraal | 826943 | Controle noodverlichting 1j | Arbeidsomstandighedenbesluit: art. 3.4 / Bouwbesluit 2012: art. 1.16 & ISSO 79 - / Arbeidsomstandighedenbesluit: 3.7 en 3.9 | 1 | jaar | rapport | controle | 2020-10-16 | 1 | 49F05 | TENTENKAMP | H10 | Hal 10 |  |  | CLAS | CLAS | RVB-Z | 2744 | 603 | [7 empty] | 0 | 0 | 1 | 0 | 0 | In opdracht |  | < Vul hiernaast de juiste status en datum in.
900109321 | 33 | Noodverlichting decentraal | 826944 | Controle noodverlichting 1j | Arbeidsomstandighedenbesluit: art. 3.4 / Bouwbesluit 2012: art. 1.16 & ISSO 79 - / Arbeidsomstandighedenbesluit: 3.7 en 3.9 | 1 | jaar | rapport | controle | 2020-10-16 | 1 | 49F05 | TENTENKAMP | H11 | Hal 11 |  |  | CLAS | CLAS | RVB-Z | 2744 | 603 | [7 empty] | 0 | 0 | 1 | 0 | 0 | In opdracht |  | < Vul hiernaast de juiste status en datum in.
900109322 | 33 | Noodverlichting decentraal | 826945 | Controle noodverlichting 1j | Arbeidsomstandighedenbesluit: art. 3.4 / Bouwbesluit 2012: art. 1.16 & ISSO 79 - / Arbeidsomstandighedenbesluit: 3.7 en 3.9 | 1 | jaar | rapport | controle | 2020-10-16 | 1 | 49F05 | TENTENKAMP | H12 | Hal 12 |  |  | CLAS | CLAS | RVB-Z | 2744 | 603 | [7 empty] | 0 | 0 | 1 | 0 | 0 | In opdracht |  | < Vul hiernaast de juiste status en datum in.
900109323 | 33 | Noodverlichting decentraal | 826946 | Controle noodverlichting 1j | Arbeidsomstandighedenbesluit: art. 3.4 / Bouwbesluit 2012: art. 1.16 & ISSO 79 - / Arbeidsomstandighedenbesluit: 3.7 en 3.9 | 1 | jaar | rapport | controle | 2020-10-16 | 1 | 49F05 | TENTENKAMP | H13 | Hal 13 |  |  | CLAS | CLAS | RVB-Z | 2744 | 603 | [7 empty] | 0 | 0 | 1 | 0 | 0 | In opdracht |  | < Vul hiernaast de juiste status en datum in.
900109324 | 33 | Noodverlichting decentraal | 826947 | Controle noodverlichting 1j | Arbeidsomstandighedenbesluit: art. 3.4 / Bouwbesluit 2012: art. 1.16 & ISSO 79 - / Arbeidsomstandighedenbesluit: 3.7 en 3.9 | 1 | jaar | rapport | controle | 2020-10-16 | 1 | 49F05 | TENTENKAMP | H14 | Hal 14 |  |  | CLAS | CLAS | RVB-Z | 2744 | 603 | [7 empty] | 0 | 0 | 1 | 0 | 0 | In opdracht |  | < Vul hiernaast de juiste status en datum in.
900109325 | 33 | Noodverlichting decentraal | 826948 | Controle noodverlichting 1j | Arbeidsomstandighedenbesluit: art. 3.4 / Bouwbesluit 2012: art. 1.16 & ISSO 79 - / Arbeidsomstandighedenbesluit: 3.7 en 3.9 | 1 | jaar | rapport | controle | 2020-10-16 | 1 | 49F05 | TENTENKAMP | H15 | Hal 15 |  |  | CLAS | CLAS | RVB-Z | 2744 | 603 | [7 empty] | 0 | 0 | 1 | 0 | 0 | In opdracht |  | < Vul hiernaast de juiste status en datum in.
900109312 | 33 | Noodverlichting decentraal | 826949 | Controle noodverlichting 1j | Arbeidsomstandighedenbesluit: art. 3.4 / Bouwbesluit 2012: art. 1.16 & ISSO 79 - / Arbeidsomstandighedenbesluit: 3.7 en 3.9 | 1 | jaar | rapport | controle | 2020-10-19 | 1 | 49F05 | TENTENKAMP | H2 | Hal 2 |  |  | CLAS | CLAS | RVB-Z | 2744 | 603 | [7 empty] | 0 | 0 | 1 | 0 | 0 | In opdracht |  | < Vul hiernaast de juiste status en datum in.
900109313 | 33 | Noodverlichting decentraal | 826950 | Controle noodverlichting 1j | Arbeidsomstandighedenbesluit: art. 3.4 / Bouwbesluit 2012: art. 1.16 & ISSO 79 - / Arbeidsomstandighedenbesluit: 3.7 en 3.9 | 1 | jaar | rapport | controle | 2020-10-19 | 1 | 49F05 | TENTENKAMP | H3 | Hal 3 |  |  | CLAS | CLAS | RVB-Z | 2744 | 603 | [7 empty] | 0 | 0 | 1 | 0 | 0 | In opdracht |  | < Vul hiernaast de juiste status en datum in.
900109314 | 33 | Noodverlichting decentraal | 826951 | Controle noodverlichting 1j | Arbeidsomstandighedenbesluit: art. 3.4 / Bouwbesluit 2012: art. 1.16 & ISSO 79 - / Arbeidsomstandighedenbesluit: 3.7 en 3.9 | 1 | jaar | rapport | controle | 2020-10-19 | 1 | 49F05 | TENTENKAMP | H4 | Hal 4 |  |  | CLAS | CLAS | RVB-Z | 2744 | 603 | [7 empty] | 0 | 0 | 1 | 0 | 0 | In opdracht |  | < Vul hiernaast de juiste status en datum in.
900109315 | 33 | Noodverlichting decentraal | 826952 | Controle noodverlichting 1j | Arbeidsomstandighedenbesluit: art. 3.4 / Bouwbesluit 2012: art. 1.16 & ISSO 79 - / Arbeidsomstandighedenbesluit: 3.7 en 3.9 | 1 | jaar | rapport | controle | 2020-10-16 | 1 | 49F05 | TENTENKAMP | H5 | Hal 5 |  |  | CLAS | CLAS | RVB-Z | 2744 | 603 | [7 empty] | 0 | 0 | 1 | 0 | 0 | In opdracht |  | < Vul hiernaast de juiste status en datum in.
900109316 | 33 | Noodverlichting decentraal | 826953 | Controle noodverlichting 1j | Arbeidsomstandighedenbesluit: art. 3.4 / Bouwbesluit 2012: art. 1.16 & ISSO 79 - / Arbeidsomstandighedenbesluit: 3.7 en 3.9 | 1 | jaar | rapport | controle | 2020-10-16 | 1 | 49F05 | TENTENKAMP | H6 | Hal 6 |  |  | CLAS | CLAS | RVB-Z | 2744 | 603 | [7 empty] | 0 | 0 | 1 | 0 | 0 | In opdracht |  | < Vul hiernaast de juiste status en datum in.
900109317 | 33 | Noodverlichting decentraal | 826954 | Controle noodverlichting 1j | Arbeidsomstandighedenbesluit: art. 3.4 / Bouwbesluit 2012: art. 1.16 & ISSO 79 - / Arbeidsomstandighedenbesluit: 3.7 en 3.9 | 1 | jaar | rapport | controle | 2020-10-16 | 1 | 49F05 | TENTENKAMP | H7 | Hal 7 |  |  | CLAS | CLAS | RVB-Z | 2744 | 603 | [7 empty] | 0 | 0 | 1 | 0 | 0 | In opdracht |  | < Vul hiernaast de juiste status en datum in.
900109318 | 33 | Noodverlichting decentraal | 826955 | Controle noodverlichting 1j | Arbeidsomstandighedenbesluit: art. 3.4 / Bouwbesluit 2012: art. 1.16 & ISSO 79 - / Arbeidsomstandighedenbesluit: 3.7 en 3.9 | 1 | jaar | rapport | controle | 2020-10-16 | 1 | 49F05 | TENTENKAMP | H8 | Hal 8 |  |  | CLAS | CLAS | RVB-Z | 2744 | 603 | [7 empty] | 0 | 0 | 1 | 0 | 0 | In opdracht |  | < Vul hiernaast de juiste status en datum in.
900109319 | 33 | Noodverlichting decentraal | 826956 | Controle noodverlichting 1j | Arbeidsomstandighedenbesluit: art. 3.4 / Bouwbesluit 2012: art. 1.16 & ISSO 79 - / Arbeidsomstandighedenbesluit: 3.7 en 3.9 | 1 | jaar | rapport | controle | 2020-10-16 | 1 | 49F05 | TENTENKAMP | H9 | Hal 9 |  |  | CLAS | CLAS | RVB-Z | 2744 | 603 | [7 empty] | 0 | 0 | 1 | 0 | 0 | In opdracht |  | < Vul hiernaast de juiste status en datum in.
900109326 | 33 | Noodverlichting decentraal | 826957 | Controle noodverlichting 1j | Arbeidsomstandighedenbesluit: art. 3.4 / Bouwbesluit 2012: art. 1.16 & ISSO 79 - / Arbeidsomstandighedenbesluit: 3.7 en 3.9 | 1 | jaar | rapport | controle | 2020-10-19 | 1 | 49F05 | TENTENKAMP | N2 | Kantoorunit |  |  | CLAS | CLAS | RVB-Z | 2744 | 603 | [7 empty] | 0 | 0 | 1 | 0 | 0 | In opdracht |  | < Vul hiernaast de juiste status en datum in.
900109233 | 33 | Noodverlichting decentraal | 826958 | Controle noodverlichting 1j | Arbeidsomstandighedenbesluit: art. 3.4 / Bouwbesluit 2012: art. 1.16 & ISSO 79 - / Arbeidsomstandighedenbesluit: 3.7 en 3.9 | 1 | jaar | rapport | controle | 2020-10-16 | 1 | 49F05 | TENTENKAMP | N5 | Toiletgebouw |  |  | CLAS | CLAS | RVB-Z | 2744 | 603 | [7 empty] | 0 | 0 | 1 | 0 | 0 | In opdracht |  | < Vul hiernaast de juiste status en datum in.
900109327 | 33 | Noodverlichting decentraal | 826959 | Controle noodverlichting 1j | Arbeidsomstandighedenbesluit: art. 3.4 / Bouwbesluit 2012: art. 1.16 & ISSO 79 - / Arbeidsomstandighedenbesluit: 3.7 en 3.9 | 1 | jaar | rapport | controle | 2020-10-19 | 1 | 49F05 | TENTENKAMP | N6 | Nissenhut |  |  | CLAS | CLAS | RVB-Z | 2744 | 603 | [7 empty] | 0 | 0 | 1 | 0 | 0 | In opdracht |  | < Vul hiernaast de juiste status en datum in.
900021100 | 72 | Laagspanning | 615446 | "NEN 3140" Inspectie 3j of 4j | Arbeidsomstandighedenbesluit: art. 7.20 / Bouwbesluit 2012: art. 6.8 => NEN 1010, NEN-EN-IEC 61936-1, NEN-EN 50522 / MP 40-21: art. 11108, 11109, 13111 | 4 | jaar | verklaring en rapport | inspectie | 2018-10-16 | 1 | 49F05 | TENTENKAMP | O | BOS-opslag |  |  | CLAS | CLAS | RVB-Z | 2656 | 664 | [7 empty] | 0 | 0 | 1 | 0 | 0 | In opdracht |  | < Vul hiernaast de juiste status en datum in.
900109328 | 33 | Noodverlichting decentraal | 826960 | Controle noodverlichting 1j | Arbeidsomstandighedenbesluit: art. 3.4 / Bouwbesluit 2012: art. 1.16 & ISSO 79 - / Arbeidsomstandighedenbesluit: 3.7 en 3.9 | 1 | jaar | rapport | controle | 2020-10-15 | 1 | 49F06 | OT RUCPHENSE HEIDE | S | Lesgebouw |  |  | CLAS | CLAS | RVB-Z | 2744 | 603 | [7 empty] | 0 | 0 | 1 | 0 | 0 | In opdracht |  | < Vul hiernaast de juiste status en datum in.
900109329 | 33 | Noodverlichting decentraal | 826961 | Controle noodverlichting 1j | Arbeidsomstandighedenbesluit: art. 3.4 / Bouwbesluit 2012: art. 1.16 & ISSO 79 - / Arbeidsomstandighedenbesluit: 3.7 en 3.9 | 1 | jaar | rapport | controle | 2020-10-15 | 1 | 49F06 | OT RUCPHENSE HEIDE | V1 | Hal 1 |  |  | CLAS | CLAS | RVB-Z | 2744 | 603 | [7 empty] | 0 | 0 | 1 | 0 | 0 | In opdracht |  | < Vul hiernaast de juiste status en datum in.
900109338 | 33 | Noodverlichting decentraal | 826962 | Controle noodverlichting 1j | Arbeidsomstandighedenbesluit: art. 3.4 / Bouwbesluit 2012: art. 1.16 & ISSO 79 - / Arbeidsomstandighedenbesluit: 3.7 en 3.9 | 1 | jaar | rapport | controle | 2020-10-15 | 1 | 49F06 | OT RUCPHENSE HEIDE | V10 | Hal 10 |  |  | CLAS | CLAS | RVB-Z | 2744 | 603 | [7 empty] | 0 | 0 | 1 | 0 | 0 | In opdracht |  | < Vul hiernaast de juiste status en datum in.
900109339 | 33 | Noodverlichting decentraal | 826963 | Controle noodverlichting 1j | Arbeidsomstandighedenbesluit: art. 3.4 / Bouwbesluit 2012: art. 1.16 & ISSO 79 - / Arbeidsomstandighedenbesluit: 3.7 en 3.9 | 1 | jaar | rapport | controle | 2020-10-15 | 1 | 49F06 | OT RUCPHENSE HEIDE | V11 | Hal 11 |  |  | CLAS | CLAS | RVB-Z | 2744 | 603 | [7 empty] | 0 | 0 | 1 | 0 | 0 | In opdracht |  | < Vul hiernaast de juiste status en datum in.
900109340 | 33 | Noodverlichting decentraal | 826964 | Controle noodverlichting 1j | Arbeidsomstandighedenbesluit: art. 3.4 / Bouwbesluit 2012: art. 1.16 & ISSO 79 - / Arbeidsomstandighedenbesluit: 3.7 en 3.9 | 1 | jaar | rapport | controle | 2020-10-15 | 1 | 49F06 | OT RUCPHENSE HEIDE | V12 | Hal 12 |  |  | CLAS | CLAS | RVB-Z | 2744 | 603 | [7 empty] | 0 | 0 | 1 | 0 | 0 | In opdracht |  | < Vul hiernaast de juiste status en datum in.
900109330 | 33 | Noodverlichting decentraal | 826965 | Controle noodverlichting 1j | Arbeidsomstandighedenbesluit: art. 3.4 / Bouwbesluit 2012: art. 1.16 & ISSO 79 - / Arbeidsomstandighedenbesluit: 3.7 en 3.9 | 1 | jaar | rapport | controle | 2020-10-15 | 1 | 49F06 | OT RUCPHENSE HEIDE | V2 | Hal 2 |  |  | CLAS | CLAS | RVB-Z | 2744 | 603 | [7 empty] | 0 | 0 | 1 | 0 | 0 | In opdracht |  | < Vul hiernaast de juiste status en datum in.
900109331 | 33 | Noodverlichting decentraal | 826966 | Controle noodverlichting 1j | Arbeidsomstandighedenbesluit: art. 3.4 / Bouwbesluit 2012: art. 1.16 & ISSO 79 - / Arbeidsomstandighedenbesluit: 3.7 en 3.9 | 1 | jaar | rapport | controle | 2020-10-15 | 1 | 49F06 | OT RUCPHENSE HEIDE | V3 | Hal 3 |  |  | CLAS | CLAS | RVB-Z | 2744 | 603 | [7 empty] | 0 | 0 | 1 | 0 | 0 | In opdracht |  | < Vul hiernaast de juiste status en datum in.
900109332 | 33 | Noodverlichting decentraal | 826967 | Controle noodverlichting 1j | Arbeidsomstandighedenbesluit: art. 3.4 / Bouwbesluit 2012: art. 1.16 & ISSO 79 - / Arbeidsomstandighedenbesluit: 3.7 en 3.9 | 1 | jaar | rapport | controle | 2020-10-15 | 1 | 49F06 | OT RUCPHENSE HEIDE | V4 | Hal 4 |  |  | CLAS | CLAS | RVB-Z | 2744 | 603 | [7 empty] | 0 | 0 | 1 | 0 | 0 | In opdracht |  | < Vul hiernaast de juiste status en datum in.
900109333 | 33 | Noodverlichting decentraal | 826968 | Controle noodverlichting 1j | Arbeidsomstandighedenbesluit: art. 3.4 / Bouwbesluit 2012: art. 1.16 & ISSO 79 - / Arbeidsomstandighedenbesluit: 3.7 en 3.9 | 1 | jaar | rapport | controle | 2020-10-15 | 1 | 49F06 | OT RUCPHENSE HEIDE | V5 | Hal 5 |  |  | CLAS | CLAS | RVB-Z | 2744 | 603 | [7 empty] | 0 | 0 | 1 | 0 | 0 | In opdracht |  | < Vul hiernaast de juiste status en datum in.
900109334 | 33 | Noodverlichting decentraal | 826969 | Controle noodverlichting 1j | Arbeidsomstandighedenbesluit: art. 3.4 / Bouwbesluit 2012: art. 1.16 & ISSO 79 - / Arbeidsomstandighedenbesluit: 3.7 en 3.9 | 1 | jaar | rapport | controle | 2020-10-15 | 1 | 49F06 | OT RUCPHENSE HEIDE | V6 | Hal 6 |  |  | CLAS | CLAS | RVB-Z | 2744 | 603 | [7 empty] | 0 | 0 | 1 | 0 | 0 | In opdracht |  | < Vul hiernaast de juiste status en datum in.
900109335 | 33 | Noodverlichting decentraal | 826970 | Controle noodverlichting 1j | Arbeidsomstandighedenbesluit: art. 3.4 / Bouwbesluit 2012: art. 1.16 & ISSO 79 - / Arbeidsomstandighedenbesluit: 3.7 en 3.9 | 1 | jaar | rapport | controle | 2020-10-15 | 1 | 49F06 | OT RUCPHENSE HEIDE | V7 | Hal 7 |  |  | CLAS | CLAS | RVB-Z | 2744 | 603 | [7 empty] | 0 | 0 | 1 | 0 | 0 | In opdracht |  | < Vul hiernaast de juiste status en datum in.
900109336 | 33 | Noodverlichting decentraal | 826971 | Controle noodverlichting 1j | Arbeidsomstandighedenbesluit: art. 3.4 / Bouwbesluit 2012: art. 1.16 & ISSO 79 - / Arbeidsomstandighedenbesluit: 3.7 en 3.9 | 1 | jaar | rapport | controle | 2020-10-15 | 1 | 49F06 | OT RUCPHENSE HEIDE | V8 | Hal 8 |  |  | CLAS | CLAS | RVB-Z | 2744 | 603 | [7 empty] | 0 | 0 | 1 | 0 | 0 | In opdracht |  | < Vul hiernaast de juiste status en datum in.
900109337 | 33 | Noodverlichting decentraal | 826972 | Controle noodverlichting 1j | Arbeidsomstandighedenbesluit: art. 3.4 / Bouwbesluit 2012: art. 1.16 & ISSO 79 - / Arbeidsomstandighedenbesluit: 3.7 en 3.9 | 1 | jaar | rapport | controle | 2020-10-15 | 1 | 49F06 | OT RUCPHENSE HEIDE | V9 | Hal 9 |  |  | CLAS | CLAS | RVB-Z | 2744 | 603 | [7 empty] | 0 | 0 | 1 | 0 | 0 | In opdracht |  | < Vul hiernaast de juiste status en datum in.
900101909 | 47 | Bliksemafleiding in terrein | 655195 | Controle bliksembeveiliging in terrein 12m | NEN-EN-IEC 62305, NEN 1014 | 12 | maand | rapport | controle | 2020-09-08 | 1 | 49F06 | OT RUCPHENSE HEIDE |  |  |  |  | CLAS | CLAS | RVB-Z | 3476 | 593 | [8 empty] | 1 |  |  |  | In opdracht |  | < Vul hiernaast de juiste status en datum in.
900057116 | 32 | Noodverlichting centraal | 824781 | Controle noodverlichting 1j | Arbeidsomstandighedenbesluit: art. 3.4 / Bouwbesluit 2012: art. 1.16 & ISSO 79 - / Arbeidsomstandighedenbesluit: 3.7 en 3.9 | 1 | jaar | rapport | controle | 2020-11-24 | 1 | 49G01 | VLIEGBASIS WOENSDRECHT | 007 | Gezondheidscentrum Woensdrecht | 0 | 48 | CLSK | CLSK | RVB-Z | 2744 | 603 | [8 empty] | 0 | 0 | 1 | 0 | In opdracht |  | < Vul hiernaast de juiste status en datum in.
900001289 | 33 | Noodverlichting decentraal | 826974 | Controle noodverlichting 1j | Arbeidsomstandighedenbesluit: art. 3.4 / Bouwbesluit 2012: art. 1.16 & ISSO 79 - / Arbeidsomstandighedenbesluit: 3.7 en 3.9 | 1 | jaar | rapport | controle | 2021-01-04 | 1 | 49G01 | VLIEGBASIS WOENSDRECHT | 009 | Hoofdwachtgebouw DBBO Woensdrecht |  |  | CLSK | CLSK | RVB-Z | 2744 | 603 | 1 | 0 | 0 | [9 empty] | In opdracht |  | < Vul hiernaast de juiste status en datum in.
900001291 | 33 | Noodverlichting decentraal | 826975 | Controle noodverlichting 1j | Arbeidsomstandighedenbesluit: art. 3.4 / Bouwbesluit 2012: art. 1.16 & ISSO 79 - / Arbeidsomstandighedenbesluit: 3.7 en 3.9 | 1 | jaar | rapport | controle | 2021-01-07 | 1 | 49G01 | VLIEGBASIS WOENSDRECHT | 100 | Maskeroefenruimte - MOR |  |  | CLSK | CLSK | RVB-Z | 2744 | 603 | 1 | 0 | 0 | [9 empty] | In opdracht |  | < Vul hiernaast de juiste status en datum in.
900122168 | 33 | Noodverlichting decentraal | 826976 | Controle noodverlichting 1j | Arbeidsomstandighedenbesluit: art. 3.4 / Bouwbesluit 2012: art. 1.16 & ISSO 79 - / Arbeidsomstandighedenbesluit: 3.7 en 3.9 | 1 | jaar | rapport | controle | 2021-01-08 | 1 | 49G01 | VLIEGBASIS WOENSDRECHT | 101 | Werkplaats Terma |  |  | CLSK | CLSK | RVB-Z | 2744 | 603 | 1 | 0 | 0 | [9 empty] | In opdracht |  | < Vul hiernaast de juiste status en datum in.
900001292 | 33 | Noodverlichting decentraal | 826977 | Controle noodverlichting 1j | Arbeidsomstandighedenbesluit: art. 3.4 / Bouwbesluit 2012: art. 1.16 & ISSO 79 - / Arbeidsomstandighedenbesluit: 3.7 en 3.9 | 1 | jaar | rapport | controle | 2021-01-08 | 1 | 49G01 | VLIEGBASIS WOENSDRECHT | 102 | Werkplaats Airborne Services |  |  | CLSK | CLSK | RVB-Z | 2744 | 603 | 1 | 0 | 0 | [9 empty] | In opdracht |  | < Vul hiernaast de juiste status en datum in.
900001293 | 33 | Noodverlichting decentraal | 826978 | Controle noodverlichting 1j | Arbeidsomstandighedenbesluit: art. 3.4 / Bouwbesluit 2012: art. 1.16 & ISSO 79 - / Arbeidsomstandighedenbesluit: 3.7 en 3.9 | 1 | jaar | rapport | controle | 2021-01-11 | 1 | 49G01 | VLIEGBASIS WOENSDRECHT | 104 | Technische Bibliotheek |  |  | CLSK | CLSK | RVB-Z | 2744 | 603 | 1 | 0 | 0 | [9 empty] | In opdracht |  | < Vul hiernaast de juiste status en datum in.
900057117 | 32 | Noodverlichting centraal | 824782 | Controle noodverlichting 1j | Arbeidsomstandighedenbesluit: art. 3.4 / Bouwbesluit 2012: art. 1.16 & ISSO 79 - / Arbeidsomstandighedenbesluit: 3.7 en 3.9 | 1 | jaar | rapport | controle | 2020-11-18 | 1 | 49G01 | VLIEGBASIS WOENSDRECHT | 105 | Werkplaats Mechanische Systemen | 0 | 1 | CLSK | CLSK | RVB-Z | 2744 | 603 | [8 empty] | 0 | 0 | 1 | 0 | In opdracht |  | < Vul hiernaast de juiste status en datum in.
900096547 | 26 | Noodaggregaat in gebouw | 623320 | Onderhoud NSA 1j | Bouwbesluit 2012: art. 1.16 | 1 | jaar | afmelding | onderhoud | 2020-03-04 | 1 | 49G01 | VLIEGBASIS WOENSDRECHT | 107 | Inkoopstation T8 | 0 | 3 | CLSK | CLSK | RVB-Z | 2683 | 506 | 0 | 0 | 1 | 0 | 0 | [7 empty] | In opdracht |  | < Vul hiernaast de juiste status en datum in.
900096547 | 26 | Noodaggregaat in gebouw | 623211 | Testen NSA 2m | Bouwbesluit 2012: art. 1.16 | 2 | maand | afmelding | test | 2020-11-04 | 6 | 49G01 | VLIEGBASIS WOENSDRECHT | 107 | Inkoopstation T8 | 0 | 3 | CLSK | CLSK | RVB-Z | 2683 | 506 | 1 |  | 1 |  | 1 |  | 1 |  | 1 |  | 1 |  | In opdracht |  | < Vul hiernaast de juiste status en datum in.
900001297 | 33 | Noodverlichting decentraal | 826979 | Controle noodverlichting 1j | Arbeidsomstandighedenbesluit: art. 3.4 / Bouwbesluit 2012: art. 1.16 & ISSO 79 - / Arbeidsomstandighedenbesluit: 3.7 en 3.9 | 1 | jaar | rapport | controle | 2020-07-01 | 1 | 49G01 | VLIEGBASIS WOENSDRECHT | 107 | Inkoopstation T8 |  |  | CLSK | CLSK | RVB-Z | 3106 | 629 |  |  |  |  | 0 | 0 | 1 | 0 | 0 |  |  |  | In opdracht |  | < Vul hiernaast de juiste status en datum in.
900096546 | 26 | Noodaggregaat in gebouw | 623321 | Onderhoud NSA 1j | Bouwbesluit 2012: art. 1.16 | 1 | jaar | afmelding | onderhoud | 2020-03-04 | 1 | 49G01 | VLIEGBASIS WOENSDRECHT | 109 | Verkeerstoren , Tr12 | 0 | 14 | CLSK | CLSK | RVB-Z | 2683 | 506 | 0 | 0 | 1 | 0 | 0 | [7 empty] | In opdracht |  | < Vul hiernaast de juiste status en datum in.
900096546 | 26 | Noodaggregaat in gebouw | 623212 | Testen NSA 2m | Bouwbesluit 2012: art. 1.16 | 2 | maand | afmelding | test | 2020-11-04 | 6 | 49G01 | VLIEGBASIS WOENSDRECHT | 109 | Verkeerstoren , Tr12 | 0 | 14 | CLSK | CLSK | RVB-Z | 2683 | 506 | 1 |  | 1 |  | 1 |  | 1 |  | 1 |  | 1 |  | In opdracht |  | < Vul hiernaast de juiste status en datum in.
900001298 | 33 | Noodverlichting decentraal | 826980 | Controle noodverlichting 1j | Arbeidsomstandighedenbesluit: art. 3.4 / Bouwbesluit 2012: art. 1.16 & ISSO 79 - / Arbeidsomstandighedenbesluit: 3.7 en 3.9 | 1 | jaar | rapport | controle | 2021-01-07 | 1 | 49G01 | VLIEGBASIS WOENSDRECHT | 109 | Verkeerstoren , Tr12 |  |  | CLSK | CLSK | RVB-Z | 2744 | 603 | 1 | 0 | 0 | [9 empty] | In opdracht |  | < Vul hiernaast de juiste status en datum in.
900109160 | 32 | Noodverlichting centraal | 824783 | Controle noodverlichting 1j | Arbeidsomstandighedenbesluit: art. 3.4 / Bouwbesluit 2012: art. 1.16 & ISSO 79 - / Arbeidsomstandighedenbesluit: 3.7 en 3.9 | 1 | jaar | rapport | controle | 2020-11-25 | 1 | 49G01 | VLIEGBASIS WOENSDRECHT | 11 | Werkplaats Standard Aero ( straalmotoren ) | 0 | 4 | CLSK | CLSK | RVB-Z | 2744 | 603 | [8 empty] | 0 | 0 | 1 | 0 | In opdracht |  | < Vul hiernaast de juiste status en datum in.
900109162 | 32 | Noodverlichting centraal | 824784 | Controle noodverlichting 1j | Arbeidsomstandighedenbesluit: art. 3.4 / Bouwbesluit 2012: art. 1.16 & ISSO 79 - / Arbeidsomstandighedenbesluit: 3.7 en 3.9 | 1 | jaar | rapport | controle | 2020-11-26 | 1 | 49G01 | VLIEGBASIS WOENSDRECHT | 11 | Werkplaats Standard Aero ( straalmotoren ) | 0 | 51 | CLSK | CLSK | RVB-Z | 2744 | 603 | [8 empty] | 0 | 0 | 1 | 0 | In opdracht |  | < Vul hiernaast de juiste status en datum in.
900109161 | 32 | Noodverlichting centraal | 824785 | Controle noodverlichting 1j | Arbeidsomstandighedenbesluit: art. 3.4 / Bouwbesluit 2012: art. 1.16 & ISSO 79 - / Arbeidsomstandighedenbesluit: 3.7 en 3.9 | 1 | jaar | rapport | controle | 2020-11-26 | 1 | 49G01 | VLIEGBASIS WOENSDRECHT | 11 | Werkplaats Standard Aero ( straalmotoren ) | 0 | 7 | CLSK | CLSK | RVB-Z | 2744 | 603 | [8 empty] | 0 | 0 | 1 | 0 | In opdracht |  | < Vul hiernaast de juiste status en datum in.
900109167 | 32 | Noodverlichting centraal | 824786 | Controle noodverlichting 1j | Arbeidsomstandighedenbesluit: art. 3.4 / Bouwbesluit 2012: art. 1.16 & ISSO 79 - / Arbeidsomstandighedenbesluit: 3.7 en 3.9 | 1 | jaar | rapport | controle | 2020-11-26 | 1 | 49G01 | VLIEGBASIS WOENSDRECHT | 11 | Werkplaats Standard Aero ( straalmotoren ) | 0 | 71 | CLSK | CLSK | RVB-Z | 2744 | 603 | [8 empty] | 0 | 0 | 1 | 0 | In opdracht |  | < Vul hiernaast de juiste status en datum in.
900109189 | 32 | Noodverlichting centraal | 824787 | Controle noodverlichting 1j | Arbeidsomstandighedenbesluit: art. 3.4 / Bouwbesluit 2012: art. 1.16 & ISSO 79 - / Arbeidsomstandighedenbesluit: 3.7 en 3.9 | 1 | jaar | rapport | controle | 2020-11-20 | 1 | 49G01 | VLIEGBASIS WOENSDRECHT | 115 | Hangar Zuid T11 | 0 | 22 | CLSK | CLSK | RVB-Z | 2744 | 603 | [8 empty] | 0 | 0 | 1 | 0 | In opdracht |  | < Vul hiernaast de juiste status en datum in.
900001300 | 33 | Noodverlichting decentraal | 826981 | Controle noodverlichting 1j | Arbeidsomstandighedenbesluit: art. 3.4 / Bouwbesluit 2012: art. 1.16 & ISSO 79 - / Arbeidsomstandighedenbesluit: 3.7 en 3.9 | 1 | jaar | rapport | controle | 2021-01-07 | 1 | 49G01 | VLIEGBASIS WOENSDRECHT | 116 | Kantoor , Lesgebouw |  |  | CLSK | CLSK | RVB-Z | 2744 | 603 | 1 | 0 | 0 | [9 empty] | In opdracht |  | < Vul hiernaast de juiste status en datum in.
900128888 | 28 | No-break | 775621 | Onderhoud NSA 1j | Bouwbesluit 2012: art. 1.16 | 1 | jaar | afmelding | onderhoud |  | 1 | 49G01 | VLIEGBASIS WOENSDRECHT | 119 | Hangar Noord T9 | 0 | 32 | CLSK | CLSK | RVB-Z | 2760 | 506 | 1 | 0 | 0 | [9 empty] | In opdracht |  | < Vul hiernaast de juiste status en datum in.
900128887 | 28 | No-break | 775620 | Onderhoud NSA 1j | Bouwbesluit 2012: art. 1.16 | 1 | jaar | afmelding | onderhoud |  | 1 | 49G01 | VLIEGBASIS WOENSDRECHT | 119 | Hangar Noord T9 | 0 | 32 | CLSK | CLSK | RVB-Z | 2760 | 506 | 1 | 0 | 0 | [9 empty] | In opdracht |  | < Vul hiernaast de juiste status en datum in.
900128890 | 33 | Noodverlichting decentraal | 826982 | Controle noodverlichting 1j | Arbeidsomstandighedenbesluit: art. 3.4 / Bouwbesluit 2012: art. 1.16 & ISSO 79 - / Arbeidsomstandighedenbesluit: 3.7 en 3.9 | 1 | jaar | rapport | controle | 2021-01-06 | 1 | 49G01 | VLIEGBASIS WOENSDRECHT | 119 | Hangar Noord T9 |  |  | CLSK | CLSK | RVB-Z | 2744 | 603 | 1 | 0 | 0 | [9 empty] | In opdracht |  | < Vul hiernaast de juiste status en datum in.
900131418 | 100 | Statische aarding gebouwgebonden | 788774 | Controle statische aardpunten in gebouw 12m | Arbeidsomstandighedenbesluit: art. 3.5c / EN-IEC-61340-4-1 / | 12 | maand | rapport | inspectie | 2020-10-29 | 1 | 49G01 | VLIEGBASIS WOENSDRECHT | 119 | Hangar Noord T9 | 0 | 1 | CLSK | CLSK | RVB-Z | 3459 | 593 | [9 empty] | 1 |  |  | In opdracht |  | < Vul hiernaast de juiste status en datum in.
900001302 | 33 | Noodverlichting decentraal | 826983 | Controle noodverlichting 1j | Arbeidsomstandighedenbesluit: art. 3.4 / Bouwbesluit 2012: art. 1.16 & ISSO 79 - / Arbeidsomstandighedenbesluit: 3.7 en 3.9 | 1 | jaar | rapport | controle | 2021-01-06 | 1 | 49G01 | VLIEGBASIS WOENSDRECHT | 120 | Kantoorgebouw EMVO Squadron |  |  | CLSK | CLSK | RVB-Z | 2744 | 603 | 1 | 0 | 0 | [9 empty] | In opdracht |  | < Vul hiernaast de juiste status en datum in.
900001303 | 33 | Noodverlichting decentraal | 826984 | Controle noodverlichting 1j | Arbeidsomstandighedenbesluit: art. 3.4 / Bouwbesluit 2012: art. 1.16 & ISSO 79 - / Arbeidsomstandighedenbesluit: 3.7 en 3.9 | 1 | jaar | rapport | controle | 2021-01-11 | 1 | 49G01 | VLIEGBASIS WOENSDRECHT | 121 | Magazijn Standard Aero ( straalmotoren ) |  |  | CLSK | CLSK | RVB-Z | 2744 | 603 | 1 | 0 | 0 | [9 empty] | In opdracht |  | < Vul hiernaast de juiste status en datum in.
900001304 | 33 | Noodverlichting decentraal | 826985 | Controle noodverlichting 1j | Arbeidsomstandighedenbesluit: art. 3.4 / Bouwbesluit 2012: art. 1.16 & ISSO 79 - / Arbeidsomstandighedenbesluit: 3.7 en 3.9 | 1 | jaar | rapport | controle | 2021-01-11 | 1 | 49G01 | VLIEGBASIS WOENSDRECHT | 127 | Kantoorgebouw |  |  | CLSK | CLSK | RVB-Z | 2744 | 603 | 1 | 0 | 0 | [9 empty] | In opdracht |  | < Vul hiernaast de juiste status en datum in.
900022387 | 72 | Laagspanning | 767424 | "NEN 3140" Inspectie 5j of 6j | Arbeidsomstandighedenbesluit: art. 3.4 / Bouwbesluit 2012: art. 6.8 => NEN 1010, NEN-EN-IEC 61936-1, NEN-EN 50522 / | 6 | jaar | verklaring en rapport | inspectie |  | 1 | 49G01 | VLIEGBASIS WOENSDRECHT | 128 | Zendergebouw T7 |  |  | CLSK | CLSK | RVB-Z | 2656 | 664 | 1 | 0 | 0 | [9 empty] | In opdracht |  | < Vul hiernaast de juiste status en datum in.
900035805 | 26 | Noodaggregaat in gebouw | 623322 | Onderhoud NSA 1j | Bouwbesluit 2012: art. 1.16 | 1 | jaar | afmelding | onderhoud | 2020-03-04 | 1 | 49G01 | VLIEGBASIS WOENSDRECHT | 128 | Zendergebouw T7 | 0 | 8 | CLSK | CLSK | RVB-Z | 2683 | 506 | 0 | 0 | 1 | 0 | 0 | [7 empty] | In opdracht |  | < Vul hiernaast de juiste status en datum in.
900035805 | 26 | Noodaggregaat in gebouw | 623213 | Testen NSA 2m | Bouwbesluit 2012: art. 1.16 | 2 | maand | afmelding | test | 2020-08-26 | 6 | 49G01 | VLIEGBASIS WOENSDRECHT | 128 | Zendergebouw T7 | 0 | 8 | CLSK | CLSK | RVB-Z | 2683 | 506 |  | 1 |  | 1 |  | 1 |  | 1 |  | 1 |  | 1 | In opdracht |  | < Vul hiernaast de juiste status en datum in.
900001305 | 33 | Noodverlichting decentraal | 826986 | Controle noodverlichting 1j | Arbeidsomstandighedenbesluit: art. 3.4 / Bouwbesluit 2012: art. 1.16 & ISSO 79 - / Arbeidsomstandighedenbesluit: 3.7 en 3.9 | 1 | jaar | rapport | controle | 2020-06-29 | 1 | 49G01 | VLIEGBASIS WOENSDRECHT | 128 | Zendergebouw T7 |  |  | CLSK | CLSK | RVB-Z | 3106 | 629 |  |  |  | 0 | 0 | 1 | 0 | 0 |  |  |  |  | In opdracht |  | < Vul hiernaast de juiste status en datum in.
900109168 | 32 | Noodverlichting centraal | 824788 | Controle noodverlichting 1j | Arbeidsomstandighedenbesluit: art. 3.4 / Bouwbesluit 2012: art. 1.16 & ISSO 79 - / Arbeidsomstandighedenbesluit: 3.7 en 3.9 | 1 | jaar | rapport | controle | 2020-11-24 | 1 | 49G01 | VLIEGBASIS WOENSDRECHT | 13 | Werkplaats , Magazijn , Kantoor | 0 | 5 | CLSK | CLSK | RVB-Z | 2744 | 603 | [8 empty] | 0 | 0 | 1 | 0 | In opdracht |  | < Vul hiernaast de juiste status en datum in.
900096548 | 26 | Noodaggregaat in gebouw | 623323 | Onderhoud NSA 1j | Bouwbesluit 2012: art. 1.16 | 1 | jaar | afmelding | onderhoud | 2020-03-04 | 1 | 49G01 | VLIEGBASIS WOENSDRECHT | 132 | Aggregaat-, Transformatorgebouw T10 | 0 | 2 | CLSK | CLSK | RVB-Z | 2683 | 506 | 0 | 0 | 1 | 0 | 0 | [7 empty] | In opdracht |  | < Vul hiernaast de juiste status en datum in.
900096548 | 26 | Noodaggregaat in gebouw | 623214 | Testen NSA 2m | Bouwbesluit 2012: art. 1.16 | 2 | maand | afmelding | test | 2020-11-04 | 6 | 49G01 | VLIEGBASIS WOENSDRECHT | 132 | Aggregaat-, Transformatorgebouw T10 | 0 | 2 | CLSK | CLSK | RVB-Z | 2683 | 506 | 1 |  | 1 |  | 1 |  | 1 |  | 1 |  | 1 |  | In opdracht |  | < Vul hiernaast de juiste status en datum in.
900057118 | 32 | Noodverlichting centraal | 824789 | Controle noodverlichting 1j | Arbeidsomstandighedenbesluit: art. 3.4 / Bouwbesluit 2012: art. 1.16 & ISSO 79 - / Arbeidsomstandighedenbesluit: 3.7 en 3.9 | 1 | jaar | rapport | controle | 2020-11-17 | 1 | 49G01 | VLIEGBASIS WOENSDRECHT | 146 | POL-werkplaats | 0 | 12 | CLSK | CLSK | RVB-Z | 2744 | 603 | [8 empty] | 0 | 0 | 1 | 0 | In opdracht |  | < Vul hiernaast de juiste status en datum in.
900131419 | 100 | Statische aarding gebouwgebonden | 788775 | Controle statische aardpunten in gebouw 12m | Arbeidsomstandighedenbesluit: art. 3.5c / EN-IEC-61340-4-1 / | 12 | maand | rapport | inspectie | 2020-10-29 | 1 | 49G01 | VLIEGBASIS WOENSDRECHT | 146 | POL-werkplaats | 0 | 13 | CLSK | CLSK | RVB-Z | 3459 | 593 | [9 empty] | 1 |  |  | In opdracht |  | < Vul hiernaast de juiste status en datum in.
900109236 | 33 | Noodverlichting decentraal | 826988 | Controle noodverlichting 1j | Arbeidsomstandighedenbesluit: art. 3.4 / Bouwbesluit 2012: art. 1.16 & ISSO 79 - / Arbeidsomstandighedenbesluit: 3.7 en 3.9 | 1 | jaar | rapport | controle | 2021-01-12 | 1 | 49G01 | VLIEGBASIS WOENSDRECHT | 161 | Kantoorunit Tekenkamer |  |  | CLSK | CLSK | RVB-Z | 2744 | 603 | 1 | 0 | 0 | [9 empty] | In opdracht |  | < Vul hiernaast de juiste status en datum in.
900001307 | 33 | Noodverlichting decentraal | 826989 | Controle noodverlichting 1j | Arbeidsomstandighedenbesluit: art. 3.4 / Bouwbesluit 2012: art. 1.16 & ISSO 79 - / Arbeidsomstandighedenbesluit: 3.7 en 3.9 | 1 | jaar | rapport | controle | 2021-01-07 | 1 | 49G01 | VLIEGBASIS WOENSDRECHT | 166 | Magazijn Bedrijfsstoffen |  |  | CLSK | CLSK | RVB-Z | 2744 | 603 | 1 | 0 | 0 | [9 empty] | In opdracht |  | < Vul hiernaast de juiste status en datum in.
900001308 | 33 | Noodverlichting decentraal | 826990 | Controle noodverlichting 1j | Arbeidsomstandighedenbesluit: art. 3.4 / Bouwbesluit 2012: art. 1.16 & ISSO 79 - / Arbeidsomstandighedenbesluit: 3.7 en 3.9 | 1 | jaar | rapport | controle | 2021-01-07 | 1 | 49G01 | VLIEGBASIS WOENSDRECHT | 17 | Chemische Afvalwaterzuivering |  |  | CLSK | CLSK | RVB-Z | 2744 | 603 | 1 | 0 | 0 | [9 empty] | In opdracht |  | < Vul hiernaast de juiste status en datum in.
900021111 | 72 | Laagspanning | 767428 | "NEN 3140" Inspectie 5j of 6j | Arbeidsomstandighedenbesluit: art. 3.4 / Bouwbesluit 2012: art. 6.8 => NEN 1010, NEN-EN-IEC 61936-1, NEN-EN 50522 / | 6 | jaar | verklaring en rapport | inspectie |  | 1 | 49G01 | VLIEGBASIS WOENSDRECHT | 18 | Installatiegebouw TACAN , Trafo T16 |  |  | CLSK | CLSK | RVB-Z | 2656 | 664 | 1 | 0 | 0 | [9 empty] | In opdracht |  | < Vul hiernaast de juiste status en datum in.
900035809 | 26 | Noodaggregaat in gebouw | 623324 | Onderhoud NSA 1j | Bouwbesluit 2012: art. 1.16 | 1 | jaar | afmelding | onderhoud | 2020-03-04 | 1 | 49G01 | VLIEGBASIS WOENSDRECHT | 18 | Installatiegebouw TACAN , Trafo T16 | 0 | 5 | CLSK | CLSK | RVB-Z | 2683 | 506 | 0 | 0 | 1 | 0 | 0 | [7 empty] | In opdracht |  | < Vul hiernaast de juiste status en datum in.
900035809 | 26 | Noodaggregaat in gebouw | 623215 | Testen NSA 2m | Bouwbesluit 2012: art. 1.16 | 2 | maand | afmelding | test | 2020-11-04 | 6 | 49G01 | VLIEGBASIS WOENSDRECHT | 18 | Installatiegebouw TACAN , Trafo T16 | 0 | 5 | CLSK | CLSK | RVB-Z | 2683 | 506 | 1 |  | 1 |  | 1 |  | 1 |  | 1 |  | 1 |  | In opdracht |  | < Vul hiernaast de juiste status en datum in.
900001309 | 33 | Noodverlichting decentraal | 826991 | Controle noodverlichting 1j | Arbeidsomstandighedenbesluit: art. 3.4 / Bouwbesluit 2012: art. 1.16 & ISSO 79 - / Arbeidsomstandighedenbesluit: 3.7 en 3.9 | 1 | jaar | rapport | controle | 2020-07-01 | 1 | 49G01 | VLIEGBASIS WOENSDRECHT | 18 | Installatiegebouw TACAN , Trafo T16 |  |  | CLSK | CLSK | RVB-Z | 3106 | 629 |  |  |  |  | 0 | 0 | 1 | 0 | 0 |  |  |  | In opdracht |  | < Vul hiernaast de juiste status en datum in.
900112523 | 33 | Noodverlichting decentraal | 826992 | Controle noodverlichting 1j | Arbeidsomstandighedenbesluit: art. 3.4 / Bouwbesluit 2012: art. 1.16 & ISSO 79 - / Arbeidsomstandighedenbesluit: 3.7 en 3.9 | 1 | jaar | rapport | controle | 2021-01-11 | 1 | 49G01 | VLIEGBASIS WOENSDRECHT | 191 | Proefdraaiinrichting |  |  | CLSK | CLSK | RVB-Z | 2744 | 603 | 1 | 0 | 0 | [9 empty] | In opdracht |  | < Vul hiernaast de juiste status en datum in.
900001310 | 33 | Noodverlichting decentraal | 826993 | Controle noodverlichting 1j | Arbeidsomstandighedenbesluit: art. 3.4 / Bouwbesluit 2012: art. 1.16 & ISSO 79 - / Arbeidsomstandighedenbesluit: 3.7 en 3.9 | 1 | jaar | rapport | controle | 2021-01-11 | 1 | 49G01 | VLIEGBASIS WOENSDRECHT | 20 | Kantoor WVS en DMO , I&S Fieldservices |  |  | CLSK | CLSK | RVB-Z | 2744 | 603 | 1 | 0 | 0 | [9 empty] | In opdracht |  | < Vul hiernaast de juiste status en datum in.
900001311 | 33 | Noodverlichting decentraal | 826994 | Controle noodverlichting 1j | Arbeidsomstandighedenbesluit: art. 3.4 / Bouwbesluit 2012: art. 1.16 & ISSO 79 - / Arbeidsomstandighedenbesluit: 3.7 en 3.9 | 1 | jaar | rapport | controle | 2021-01-06 | 1 | 49G01 | VLIEGBASIS WOENSDRECHT | 220 | Kleedaccommodatie |  |  | CLSK | CLSK | RVB-Z | 2744 | 603 | 1 | 0 | 0 | [9 empty] | In opdracht |  | < Vul hiernaast de juiste status en datum in.
900035808 | 26 | Noodaggregaat in gebouw | 623325 | Onderhoud NSA 1j | Bouwbesluit 2012: art. 1.16 | 1 | jaar | afmelding | onderhoud | 2020-03-04 | 1 | 49G01 | VLIEGBASIS WOENSDRECHT | 223 | Radiobunker | 0 | 3 | CLSK | CLSK | RVB-Z | 2683 | 506 | 0 | 0 | 1 | 0 | 0 | [7 empty] | In opdracht |  | < Vul hiernaast de juiste status en datum in.
900035808 | 26 | Noodaggregaat in gebouw | 623216 | Testen NSA 2m | Bouwbesluit 2012: art. 1.16 | 2 | maand | afmelding | test | 2020-08-26 | 6 | 49G01 | VLIEGBASIS WOENSDRECHT | 223 | Radiobunker | 0 | 3 | CLSK | CLSK | RVB-Z | 2683 | 506 |  | 1 |  | 1 |  | 1 |  | 1 |  | 1 |  | 1 | In opdracht |  | < Vul hiernaast de juiste status en datum in.
900001313 | 33 | Noodverlichting decentraal | 826995 | Controle noodverlichting 1j | Arbeidsomstandighedenbesluit: art. 3.4 / Bouwbesluit 2012: art. 1.16 & ISSO 79 - / Arbeidsomstandighedenbesluit: 3.7 en 3.9 | 1 | jaar | rapport | controle | 2021-01-04 | 1 | 49G01 | VLIEGBASIS WOENSDRECHT | 223 | Radiobunker |  |  | CLSK | CLSK | RVB-Z | 2744 | 603 | 1 | 0 | 0 | [9 empty] | In opdracht |  | < Vul hiernaast de juiste status en datum in.
900001314 | 33 | Noodverlichting decentraal | 826996 | Controle noodverlichting 1j | Arbeidsomstandighedenbesluit: art. 3.4 / Bouwbesluit 2012: art. 1.16 & ISSO 79 - / Arbeidsomstandighedenbesluit: 3.7 en 3.9 | 1 | jaar | rapport | controle | 2021-02-05 | 1 | 49G01 | VLIEGBASIS WOENSDRECHT | 259 | Legeringsgebouw |  |  | CLSK | CLSK | RVB-Z | 2744 | 603 | 0 | 1 | 0 | 0 | [8 empty] | In opdracht |  | < Vul hiernaast de juiste status en datum in.
900109239 | 33 | Noodverlichting decentraal | 826997 | Controle noodverlichting 1j | Arbeidsomstandighedenbesluit: art. 3.4 / Bouwbesluit 2012: art. 1.16 & ISSO 79 - / Arbeidsomstandighedenbesluit: 3.7 en 3.9 | 1 | jaar | rapport | controle | 2021-02-05 | 1 | 49G01 | VLIEGBASIS WOENSDRECHT | 260 | Legeringsgebouw |  |  | CLSK | CLSK | RVB-Z | 2744 | 603 | 0 | 1 | 0 | 0 | [8 empty] | In opdracht |  | < Vul hiernaast de juiste status en datum in.
900109190 | 32 | Noodverlichting centraal | 824790 | Controle noodverlichting 1j | Arbeidsomstandighedenbesluit: art. 3.4 / Bouwbesluit 2012: art. 1.16 & ISSO 79 - / Arbeidsomstandighedenbesluit: 3.7 en 3.9 | 1 | jaar | rapport | controle | 2017-10-31 | 1 | 49G01 | VLIEGBASIS WOENSDRECHT | 261 | Legeringsgebouw | 0 | B5 | CLSK | CLSK | RVB-Z | 2744 | 603 | [7 empty] | 0 | 0 | 1 | 0 | 0 | In opdracht |  | < Vul hiernaast de juiste status en datum in.
900057119 | 32 | Noodverlichting centraal | 824791 | Controle noodverlichting 1j | Arbeidsomstandighedenbesluit: art. 3.4 / Bouwbesluit 2012: art. 1.16 & ISSO 79 - / Arbeidsomstandighedenbesluit: 3.7 en 3.9 | 1 | jaar | rapport | controle | 2020-11-17 | 1 | 49G01 | VLIEGBASIS WOENSDRECHT | 262 | Bedrijfsrestaurant | 0 | 6A | CLSK | CLSK | RVB-Z | 2744 | 603 | [8 empty] | 0 | 0 | 1 | 0 | In opdracht |  | < Vul hiernaast de juiste status en datum in.
900001317 | 33 | Noodverlichting decentraal | 826998 | Controle noodverlichting 1j | Arbeidsomstandighedenbesluit: art. 3.4 / Bouwbesluit 2012: art. 1.16 & ISSO 79 - / Arbeidsomstandighedenbesluit: 3.7 en 3.9 | 1 | jaar | rapport | controle | 2021-01-08 | 1 | 49G01 | VLIEGBASIS WOENSDRECHT | 263 | Kantoorgebouw |  |  | CLSK | CLSK | RVB-Z | 2744 | 603 | 1 | 0 | 0 | [9 empty] | In opdracht |  | < Vul hiernaast de juiste status en datum in.
900032003 | 73 | Bliksemafleiding gebouwgebonden | 635614 | Controle bliksembeveiliging gebouw 24m | NEN-EN-IEC 62305, NEN 1014 | 24 | maand | rapport | controle | 2020-10-29 | 1 | 49G01 | VLIEGBASIS WOENSDRECHT | 264 | Magazijn POL |  |  | CLSK | CLSK | RVB-Z | 3471 | 593 | [9 empty] | 1 |  |  | In opdracht |  | < Vul hiernaast de juiste status en datum in.
900032004 | 73 | Bliksemafleiding gebouwgebonden | 635615 | Controle bliksembeveiliging gebouw 24m | NEN-EN-IEC 62305, NEN 1014 | 24 | maand | rapport | controle | 2020-10-29 | 1 | 49G01 | VLIEGBASIS WOENSDRECHT | 265 | Magazijn POL |  |  | CLSK | CLSK | RVB-Z | 3471 | 593 | [9 empty] | 1 |  |  | In opdracht |  | < Vul hiernaast de juiste status en datum in.
900109199 | 33 | Noodverlichting decentraal | 826999 | Controle noodverlichting 1j | Arbeidsomstandighedenbesluit: art. 3.4 / Bouwbesluit 2012: art. 1.16 & ISSO 79 - / Arbeidsomstandighedenbesluit: 3.7 en 3.9 | 1 | jaar | rapport | controle | 2021-01-12 | 1 | 49G01 | VLIEGBASIS WOENSDRECHT | 27 | Veldtelefonie Opleiding |  |  | CLSK | CLSK | RVB-Z | 2744 | 603 | 1 | 0 | 0 | [9 empty] | In opdracht |  | < Vul hiernaast de juiste status en datum in.
900122501 | 33 | Noodverlichting decentraal | 827000 | Controle noodverlichting 1j | Arbeidsomstandighedenbesluit: art. 3.4 / Bouwbesluit 2012: art. 1.16 & ISSO 79 - / Arbeidsomstandighedenbesluit: 3.7 en 3.9 | 1 | jaar | rapport | controle | 2021-01-04 | 1 | 49G01 | VLIEGBASIS WOENSDRECHT | 28 | Kantine |  |  | CLSK | CLSK | RVB-Z | 2744 | 603 | 1 | 0 | 0 | [9 empty] | In opdracht |  | < Vul hiernaast de juiste status en datum in.
900001320 | 33 | Noodverlichting decentraal | 827001 | Controle noodverlichting 1j | Arbeidsomstandighedenbesluit: art. 3.4 / Bouwbesluit 2012: art. 1.16 & ISSO 79 - / Arbeidsomstandighedenbesluit: 3.7 en 3.9 | 1 | jaar | rapport | controle | 2021-01-05 | 1 | 49G01 | VLIEGBASIS WOENSDRECHT | 29 | Kantoorgebouw Staf KMSL en Staf LCW |  |  | CLSK | CLSK | RVB-Z | 2744 | 603 | 1 | 0 | 0 | [9 empty] | In opdracht |  | < Vul hiernaast de juiste status en datum in.
900118164 | 73 | Bliksemafleiding gebouwgebonden | 712420 | Controle bliksembeveiliging gebouw 24m | NEN-EN-IEC 62305, NEN 1014 | 24 | maand | rapport | controle | 2020-02-11 | 1 | 49G01 | VLIEGBASIS WOENSDRECHT | 299 | Bedrijfsstoffenopslag |  |  | CLSK | CLSK | RVB-Z | 3471 | 593 |  | 1 | [10 empty] | In opdracht |  | < Vul hiernaast de juiste status en datum in.
900022453 | 72 | Laagspanning | 615185 | "NEN 3140" Inspectie 3j of 4j | Arbeidsomstandighedenbesluit: art. 7.20 / Bouwbesluit 2012: art. 6.8 => NEN 1010, NEN-EN-IEC 61936-1, NEN-EN 50522 / MP 40-21: art. 11108, 11109, 13111 | 4 | jaar | verklaring en rapport | inspectie | 2018-10-30 | 1 | 49G01 | VLIEGBASIS WOENSDRECHT | 299 | Bedrijfsstoffenopslag |  |  | CLSK | CLSK | RVB-Z | 2656 | 664 | [7 empty] | 0 | 0 | 1 | 0 | 0 | In opdracht |  | < Vul hiernaast de juiste status en datum in.
900057120 | 32 | Noodverlichting centraal | 824792 | Controle noodverlichting 1j | Arbeidsomstandighedenbesluit: art. 3.4 / Bouwbesluit 2012: art. 1.16 & ISSO 79 - / Arbeidsomstandighedenbesluit: 3.7 en 3.9 | 1 | jaar | rapport | controle | 2020-11-18 | 1 | 49G01 | VLIEGBASIS WOENSDRECHT | 299 | Bedrijfsstoffenopslag | 0 | 2 | CLSK | CLSK | RVB-Z | 2744 | 603 | [8 empty] | 0 | 0 | 1 | 0 | In opdracht |  | < Vul hiernaast de juiste status en datum in.
900131420 | 100 | Statische aarding gebouwgebonden | 788776 | Controle statische aardpunten in gebouw 12m | Arbeidsomstandighedenbesluit: art. 3.5c / EN-IEC-61340-4-1 / | 12 | maand | rapport | inspectie | 2020-10-29 | 1 | 49G01 | VLIEGBASIS WOENSDRECHT | 299 | Bedrijfsstoffenopslag | 0 | 1 | CLSK | CLSK | RVB-Z | 3459 | 593 | [9 empty] | 1 |  |  | In opdracht |  | < Vul hiernaast de juiste status en datum in.
900131428 | 100 | Statische aarding gebouwgebonden | 788777 | Controle statische aardpunten in gebouw 12m | Arbeidsomstandighedenbesluit: art. 3.5c / EN-IEC-61340-4-1 / | 12 | maand | rapport | inspectie | 2020-10-29 | 1 | 49G01 | VLIEGBASIS WOENSDRECHT | 299 | Bedrijfsstoffenopslag | 0 | 10 | CLSK | CLSK | RVB-Z | 3459 | 593 | [9 empty] | 1 |  |  | In opdracht |  | < Vul hiernaast de juiste status en datum in.
900131429 | 100 | Statische aarding gebouwgebonden | 788778 | Controle statische aardpunten in gebouw 12m | Arbeidsomstandighedenbesluit: art. 3.5c / EN-IEC-61340-4-1 / | 12 | maand | rapport | inspectie | 2020-10-29 | 1 | 49G01 | VLIEGBASIS WOENSDRECHT | 299 | Bedrijfsstoffenopslag | 0 | 11 | CLSK | CLSK | RVB-Z | 3459 | 593 | [9 empty] | 1 |  |  | In opdracht |  | < Vul hiernaast de juiste status en datum in.
900131430 | 100 | Statische aarding gebouwgebonden | 788779 | Controle statische aardpunten in gebouw 12m | Arbeidsomstandighedenbesluit: art. 3.5c / EN-IEC-61340-4-1 / | 12 | maand | rapport | inspectie | 2020-10-29 | 1 | 49G01 | VLIEGBASIS WOENSDRECHT | 299 | Bedrijfsstoffenopslag | 0 | 12 | CLSK | CLSK | RVB-Z | 3459 | 593 | [9 empty] | 1 |  |  | In opdracht |  | < Vul hiernaast de juiste status en datum in.
900131421 | 100 | Statische aarding gebouwgebonden | 788780 | Controle statische aardpunten in gebouw 12m | Arbeidsomstandighedenbesluit: art. 3.5c / EN-IEC-61340-4-1 / | 12 | maand | rapport | inspectie | 2020-10-29 | 1 | 49G01 | VLIEGBASIS WOENSDRECHT | 299 | Bedrijfsstoffenopslag | 0 | 3 | CLSK | CLSK | RVB-Z | 3459 | 593 | [9 empty] | 1 |  |  | In opdracht |  | < Vul hiernaast de juiste status en datum in.
900131422 | 100 | Statische aarding gebouwgebonden | 788781 | Controle statische aardpunten in gebouw 12m | Arbeidsomstandighedenbesluit: art. 3.5c / EN-IEC-61340-4-1 / | 12 | maand | rapport | inspectie | 2020-10-29 | 1 | 49G01 | VLIEGBASIS WOENSDRECHT | 299 | Bedrijfsstoffenopslag | 0 | 4 | CLSK | CLSK | RVB-Z | 3459 | 593 | [9 empty] | 1 |  |  | In opdracht |  | < Vul hiernaast de juiste status en datum in.
900131423 | 100 | Statische aarding gebouwgebonden | 788782 | Controle statische aardpunten in gebouw 12m | Arbeidsomstandighedenbesluit: art. 3.5c / EN-IEC-61340-4-1 / | 12 | maand | rapport | inspectie | 2020-10-29 | 1 | 49G01 | VLIEGBASIS WOENSDRECHT | 299 | Bedrijfsstoffenopslag | 0 | 5 | CLSK | CLSK | RVB-Z | 3459 | 593 | [9 empty] | 1 |  |  | In opdracht |  | < Vul hiernaast de juiste status en datum in.
900131424 | 100 | Statische aarding gebouwgebonden | 788783 | Controle statische aardpunten in gebouw 12m | Arbeidsomstandighedenbesluit: art. 3.5c / EN-IEC-61340-4-1 / | 12 | maand | rapport | inspectie | 2020-10-29 | 1 | 49G01 | VLIEGBASIS WOENSDRECHT | 299 | Bedrijfsstoffenopslag | 0 | 6 | CLSK | CLSK | RVB-Z | 3459 | 593 | [9 empty] | 1 |  |  | In opdracht |  | < Vul hiernaast de juiste status en datum in.
900131425 | 100 | Statische aarding gebouwgebonden | 788784 | Controle statische aardpunten in gebouw 12m | Arbeidsomstandighedenbesluit: art. 3.5c / EN-IEC-61340-4-1 / | 12 | maand | rapport | inspectie | 2020-10-29 | 1 | 49G01 | VLIEGBASIS WOENSDRECHT | 299 | Bedrijfsstoffenopslag | 0 | 7 | CLSK | CLSK | RVB-Z | 3459 | 593 | [9 empty] | 1 |  |  | In opdracht |  | < Vul hiernaast de juiste status en datum in.
900131426 | 100 | Statische aarding gebouwgebonden | 788785 | Controle statische aardpunten in gebouw 12m | Arbeidsomstandighedenbesluit: art. 3.5c / EN-IEC-61340-4-1 / | 12 | maand | rapport | inspectie | 2020-10-29 | 1 | 49G01 | VLIEGBASIS WOENSDRECHT | 299 | Bedrijfsstoffenopslag | 0 | 8 | CLSK | CLSK | RVB-Z | 3459 | 593 | [9 empty] | 1 |  |  | In opdracht |  | < Vul hiernaast de juiste status en datum in.
900131427 | 100 | Statische aarding gebouwgebonden | 788786 | Controle statische aardpunten in gebouw 12m | Arbeidsomstandighedenbesluit: art. 3.5c / EN-IEC-61340-4-1 / | 12 | maand | rapport | inspectie | 2020-10-29 | 1 | 49G01 | VLIEGBASIS WOENSDRECHT | 299 | Bedrijfsstoffenopslag | 0 | 9 | CLSK | CLSK | RVB-Z | 3459 | 593 | [9 empty] | 1 |  |  | In opdracht |  | < Vul hiernaast de juiste status en datum in.
900109196 | 32 | Noodverlichting centraal | 824793 | Controle noodverlichting 1j | Arbeidsomstandighedenbesluit: art. 3.4 / Bouwbesluit 2012: art. 1.16 & ISSO 79 - / Arbeidsomstandighedenbesluit: 3.7 en 3.9 | 1 | jaar | rapport | controle | 2019-11-11 | 1 | 49G01 | VLIEGBASIS WOENSDRECHT | 30 | Kantoorgebouw DMO Wapensystemen | 0 | 15 | CLSK | CLSK | RVB-Z | 2744 | 603 | [8 empty] | 0 | 0 | 1 | 0 | In opdracht |  | < Vul hiernaast de juiste status en datum in.
900001321 | 33 | Noodverlichting decentraal | 827002 | Controle noodverlichting 1j | Arbeidsomstandighedenbesluit: art. 3.4 / Bouwbesluit 2012: art. 1.16 & ISSO 79 - / Arbeidsomstandighedenbesluit: 3.7 en 3.9 | 1 | jaar | rapport | controle | 2021-02-11 | 1 | 49G01 | VLIEGBASIS WOENSDRECHT | 309 | Zendergebouw |  |  | CLSK | CLSK | RVB-Z | 2744 | 603 | 0 | 1 | 0 | 0 | [8 empty] | In opdracht |  | < Vul hiernaast de juiste status en datum in.
900001288 | 33 | Noodverlichting decentraal | 827003 | Controle noodverlichting 1j | Arbeidsomstandighedenbesluit: art. 3.4 / Bouwbesluit 2012: art. 1.16 & ISSO 79 - / Arbeidsomstandighedenbesluit: 3.7 en 3.9 | 1 | jaar | rapport | controle | 2021-01-08 | 1 | 49G01 | VLIEGBASIS WOENSDRECHT | 31 | Legeringsgebouw |  |  | CLSK | CLSK | RVB-Z | 2744 | 603 | 1 | 0 | 0 | [9 empty] | In opdracht |  | < Vul hiernaast de juiste status en datum in.
900001326 | 33 | Noodverlichting decentraal | 827004 | Controle noodverlichting 1j | Arbeidsomstandighedenbesluit: art. 3.4 / Bouwbesluit 2012: art. 1.16 & ISSO 79 - / Arbeidsomstandighedenbesluit: 3.7 en 3.9 | 1 | jaar | rapport | controle | 2021-01-05 | 1 | 49G01 | VLIEGBASIS WOENSDRECHT | 32 | Kantoorgebouw Hondenschool |  |  | CLSK | CLSK | RVB-Z | 2744 | 603 | 1 | 0 | 0 | [9 empty] | In opdracht |  | < Vul hiernaast de juiste status en datum in.
900109200 | 33 | Noodverlichting decentraal | 827005 | Controle noodverlichting 1j | Arbeidsomstandighedenbesluit: art. 3.4 / Bouwbesluit 2012: art. 1.16 & ISSO 79 - / Arbeidsomstandighedenbesluit: 3.7 en 3.9 | 1 | jaar | rapport | controle | 2021-01-08 | 1 | 49G01 | VLIEGBASIS WOENSDRECHT | 33 | Kantoorgebouw Grondschool EMVO |  |  | CLSK | CLSK | RVB-Z | 2744 | 603 | 1 | 0 | 0 | [9 empty] | In opdracht |  | < Vul hiernaast de juiste status en datum in.
900131579 | 32 | Noodverlichting centraal | 824794 | Controle noodverlichting 1j | Arbeidsomstandighedenbesluit: art. 3.4 / Bouwbesluit 2012: art. 1.16 & ISSO 79 - / Arbeidsomstandighedenbesluit: 3.7 en 3.9 | 1 | jaar | rapport | controle | 2018-03-01 | 1 | 49G01 | VLIEGBASIS WOENSDRECHT | 333 | Unit | 0 | 1 | CLSK | CLSK | RVB-Z | 2744 | 603 | 0 | 0 | 1 | 0 | 0 | [7 empty] | In opdracht |  | < Vul hiernaast de juiste status en datum in.
900057121 | 32 | Noodverlichting centraal | 824795 | Controle noodverlichting 1j | Arbeidsomstandighedenbesluit: art. 3.4 / Bouwbesluit 2012: art. 1.16 & ISSO 79 - / Arbeidsomstandighedenbesluit: 3.7 en 3.9 | 1 | jaar | rapport | controle | 2019-11-12 | 1 | 49G01 | VLIEGBASIS WOENSDRECHT | 350 | Legeringsgebouw | 0 | 04 | CLSK | CLSK | RVB-Z | 2744 | 603 | [8 empty] | 0 | 0 | 1 | 0 | In opdracht |  | < Vul hiernaast de juiste status en datum in.
900057122 | 32 | Noodverlichting centraal | 824796 | Controle noodverlichting 1j | Arbeidsomstandighedenbesluit: art. 3.4 / Bouwbesluit 2012: art. 1.16 & ISSO 79 - / Arbeidsomstandighedenbesluit: 3.7 en 3.9 | 1 | jaar | rapport | controle | 2018-11-07 | 1 | 49G01 | VLIEGBASIS WOENSDRECHT | 351 | Legeringsgebouw | 0 | 05 | CLSK | CLSK | RVB-Z | 2744 | 603 | [8 empty] | 0 | 0 | 1 | 0 | In opdracht |  | < Vul hiernaast de juiste status en datum in.
900109202 | 33 | Noodverlichting decentraal | 827007 | Controle noodverlichting 1j | Arbeidsomstandighedenbesluit: art. 3.4 / Bouwbesluit 2012: art. 1.16 & ISSO 79 - / Arbeidsomstandighedenbesluit: 3.7 en 3.9 | 1 | jaar | rapport | controle | 2021-01-05 | 1 | 49G01 | VLIEGBASIS WOENSDRECHT | 37 | Kantoorgebouw BIV , KMAR , CSB |  |  | CLSK | CLSK | RVB-Z | 2744 | 603 | 1 | 0 | 0 | [9 empty] | In opdracht |  | < Vul hiernaast de juiste status en datum in.
900032010 | 73 | Bliksemafleiding gebouwgebonden | 635622 | Controle bliksembeveiliging gebouw 24m | NEN-EN-IEC 62305, NEN 1014 | 24 | maand | rapport | controle | 2020-02-11 | 1 | 49G01 | VLIEGBASIS WOENSDRECHT | 374 | 3e-lijns Onderhoudshangar |  |  | CLSK | CLSK | RVB-Z | 3471 | 593 |  | 1 | [10 empty] | In opdracht |  | < Vul hiernaast de juiste status en datum in.
900057123 | 32 | Noodverlichting centraal | 824797 | Controle noodverlichting 1j | Arbeidsomstandighedenbesluit: art. 3.4 / Bouwbesluit 2012: art. 1.16 & ISSO 79 - / Arbeidsomstandighedenbesluit: 3.7 en 3.9 | 1 | jaar | rapport | controle | 2019-11-11 | 1 | 49G01 | VLIEGBASIS WOENSDRECHT | 374 | 3e-lijns Onderhoudshangar | 0 | 9 | CLSK | CLSK | RVB-Z | 2744 | 603 | [8 empty] | 0 | 0 | 1 | 0 | In opdracht |  | < Vul hiernaast de juiste status en datum in.
900127477 | 100 | Statische aarding gebouwgebonden | 782941 | Controle statische aardpunten in gebouw 12m | Arbeidsomstandighedenbesluit: art. 3.5c / EN-IEC-61340-4-1 / | 12 | maand | rapport | inspectie | 2020-05-07 | 1 | 49G01 | VLIEGBASIS WOENSDRECHT | 374 | 3e-lijns Onderhoudshangar | 0 | 12 | CLSK | CLSK | RVB-Z | 3459 | 593 |  |  |  |  | 1 | [7 empty] | In opdracht |  | < Vul hiernaast de juiste status en datum in.
900127478 | 100 | Statische aarding gebouwgebonden | 772374 | Controle statische aardpunten in gebouw 12m | Arbeidsomstandighedenbesluit: art. 3.5c / EN-IEC-61340-4-1 / | 12 | maand | rapport | inspectie | 2020-05-07 | 1 | 49G01 | VLIEGBASIS WOENSDRECHT | 374 | 3e-lijns Onderhoudshangar | 0 | 20 | CLSK | CLSK | RVB-Z | 3459 | 593 |  |  |  |  | 1 | [7 empty] | In opdracht |  | < Vul hiernaast de juiste status en datum in.
900127480 | 100 | Statische aarding gebouwgebonden | 772375 | Controle statische aardpunten in gebouw 12m | Arbeidsomstandighedenbesluit: art. 3.5c / EN-IEC-61340-4-1 / | 12 | maand | rapport | inspectie | 2020-05-07 | 1 | 49G01 | VLIEGBASIS WOENSDRECHT | 374 | 3e-lijns Onderhoudshangar | 0 | 22 | CLSK | CLSK | RVB-Z | 3459 | 593 |  |  |  |  | 1 | [7 empty] | In opdracht |  | < Vul hiernaast de juiste status en datum in.
900127482 | 100 | Statische aarding gebouwgebonden | 772377 | Controle statische aardpunten in gebouw 12m | Arbeidsomstandighedenbesluit: art. 3.5c / EN-IEC-61340-4-1 / | 12 | maand | rapport | inspectie | 2020-05-07 | 1 | 49G01 | VLIEGBASIS WOENSDRECHT | 374 | 3e-lijns Onderhoudshangar | 0 | 25 | CLSK | CLSK | RVB-Z | 3459 | 593 |  |  |  |  | 1 | [7 empty] | In opdracht |  | < Vul hiernaast de juiste status en datum in.
900127484 | 100 | Statische aarding gebouwgebonden | 772378 | Controle statische aardpunten in gebouw 12m | Arbeidsomstandighedenbesluit: art. 3.5c / EN-IEC-61340-4-1 / | 12 | maand | rapport | inspectie | 2020-05-07 | 1 | 49G01 | VLIEGBASIS WOENSDRECHT | 374 | 3e-lijns Onderhoudshangar | 0 | 32 | CLSK | CLSK | RVB-Z | 3459 | 593 |  |  |  |  | 1 | [7 empty] | In opdracht |  | < Vul hiernaast de juiste status en datum in.
900127475 | 100 | Statische aarding gebouwgebonden | 772379 | Controle statische aardpunten in gebouw 12m | Arbeidsomstandighedenbesluit: art. 3.5c / EN-IEC-61340-4-1 / | 12 | maand | rapport | inspectie | 2020-05-07 | 1 | 49G01 | VLIEGBASIS WOENSDRECHT | 374 | 3e-lijns Onderhoudshangar | 0 | 33 | CLSK | CLSK | RVB-Z | 3459 | 593 |  |  |  |  | 1 | [7 empty] | In opdracht |  | < Vul hiernaast de juiste status en datum in.
900127478 | 100 | Statische aarding gebouwgebonden | 783475 | Controle statische aardstrip/aardrail in gebouw 12m | Arbeidsomstandighedenbesluit: art. 3.5c / EN-IEC-61340-4-1 / | 12 | maand | rapport | controle/preventief onderh. | 2020-05-07 | 1 | 49G01 | VLIEGBASIS WOENSDRECHT | 374 | 3e-lijns Onderhoudshangar | 0 | 20 | CLSK | CLSK | RVB-Z | 3459 | 593 |  |  |  |  | 1 | [7 empty] | In opdracht |  | < Vul hiernaast de juiste status en datum in.
900127480 | 100 | Statische aarding gebouwgebonden | 783476 | Controle statische aardstrip/aardrail in gebouw 12m | Arbeidsomstandighedenbesluit: art. 3.5c / EN-IEC-61340-4-1 / | 12 | maand | rapport | controle/preventief onderh. | 2020-05-07 | 1 | 49G01 | VLIEGBASIS WOENSDRECHT | 374 | 3e-lijns Onderhoudshangar | 0 | 22 | CLSK | CLSK | RVB-Z | 3459 | 593 |  |  |  |  | 1 | [7 empty] | In opdracht |  | < Vul hiernaast de juiste status en datum in.
900127486 | 100 | Statische aarding gebouwgebonden | 783477 | Controle statische aardstrip/aardrail in gebouw 12m | Arbeidsomstandighedenbesluit: art. 3.5c / EN-IEC-61340-4-1 / | 12 | maand | rapport | controle/preventief onderh. | 2020-05-07 | 1 | 49G01 | VLIEGBASIS WOENSDRECHT | 374 | 3e-lijns Onderhoudshangar | 0 | 23 | CLSK | CLSK | RVB-Z | 3459 | 593 |  |  |  |  | 1 | [7 empty] | In opdracht |  | < Vul hiernaast de juiste status en datum in.
900127482 | 100 | Statische aarding gebouwgebonden | 783478 | Controle statische aardstrip/aardrail in gebouw 12m | Arbeidsomstandighedenbesluit: art. 3.5c / EN-IEC-61340-4-1 / | 12 | maand | rapport | controle/preventief onderh. | 2020-05-07 | 1 | 49G01 | VLIEGBASIS WOENSDRECHT | 374 | 3e-lijns Onderhoudshangar | 0 | 25 | CLSK | CLSK | RVB-Z | 3459 | 593 |  |  |  |  | 1 | [7 empty] | In opdracht |  | < Vul hiernaast de juiste status en datum in.
900127484 | 100 | Statische aarding gebouwgebonden | 783479 | Controle statische aardstrip/aardrail in gebouw 12m | Arbeidsomstandighedenbesluit: art. 3.5c / EN-IEC-61340-4-1 / | 12 | maand | rapport | controle/preventief onderh. | 2020-05-07 | 1 | 49G01 | VLIEGBASIS WOENSDRECHT | 374 | 3e-lijns Onderhoudshangar | 0 | 32 | CLSK | CLSK | RVB-Z | 3459 | 593 |  |  |  |  | 1 | [7 empty] | In opdracht |  | < Vul hiernaast de juiste status en datum in.
900127475 | 100 | Statische aarding gebouwgebonden | 783480 | Controle statische aardstrip/aardrail in gebouw 12m | Arbeidsomstandighedenbesluit: art. 3.5c / EN-IEC-61340-4-1 / | 12 | maand | rapport | controle/preventief onderh. | 2020-05-07 | 1 | 49G01 | VLIEGBASIS WOENSDRECHT | 374 | 3e-lijns Onderhoudshangar | 0 | 33 | CLSK | CLSK | RVB-Z | 3459 | 593 |  |  |  |  | 1 | [7 empty] | In opdracht |  | < Vul hiernaast de juiste status en datum in.
900032011 | 73 | Bliksemafleiding gebouwgebonden | 635623 | Controle bliksembeveiliging gebouw 24m | NEN-EN-IEC 62305, NEN 1014 | 24 | maand | rapport | controle | 2020-02-11 | 1 | 49G01 | VLIEGBASIS WOENSDRECHT | 376 | Energiegebouw T6 |  |  | CLSK | CLSK | RVB-Z | 3471 | 593 |  | 1 | [10 empty] | In opdracht |  | < Vul hiernaast de juiste status en datum in.
900109245 | 33 | Noodverlichting decentraal | 827008 | Controle noodverlichting 1j | Arbeidsomstandighedenbesluit: art. 3.4 / Bouwbesluit 2012: art. 1.16 & ISSO 79 - / Arbeidsomstandighedenbesluit: 3.7 en 3.9 | 1 | jaar | rapport | controle | 2021-01-12 | 1 | 49G01 | VLIEGBASIS WOENSDRECHT | 376 | Energiegebouw T6 |  |  | CLSK | CLSK | RVB-Z | 2744 | 603 | 1 | 0 | 0 | [9 empty] | In opdracht |  | < Vul hiernaast de juiste status en datum in.
900109246 | 33 | Noodverlichting decentraal | 827009 | Controle noodverlichting 1j | Arbeidsomstandighedenbesluit: art. 3.4 / Bouwbesluit 2012: art. 1.16 & ISSO 79 - / Arbeidsomstandighedenbesluit: 3.7 en 3.9 | 1 | jaar | rapport | controle | 2021-02-02 | 1 | 49G01 | VLIEGBASIS WOENSDRECHT | 379 | Hydrazine Werkplaats |  |  | CLSK | CLSK | RVB-Z | 2744 | 603 | 0 | 1 | 0 | 0 | [8 empty] | In opdracht |  | < Vul hiernaast de juiste status en datum in.
900134251 | 100 | Statische aarding gebouwgebonden | 819945 | Controle statische aardpunten in gebouw 12m | Arbeidsomstandighedenbesluit: art. 3.5c / EN-IEC-61340-4-1 / | 12 | maand | rapport | inspectie | 2019-07-17 | 1 | 49G01 | VLIEGBASIS WOENSDRECHT | 379 | Hydrazine Werkplaats | 0 | 10 | CLSK | CLSK | RVB-Z | 3459 | 593 | [6 empty] | 1 | [5 empty] | In opdracht |  | < Vul hiernaast de juiste status en datum in.
900032014 | 73 | Bliksemafleiding gebouwgebonden | 635626 | Controle bliksembeveiliging gebouw 24m | NEN-EN-IEC 62305, NEN 1014 | 24 | maand | rapport | controle | 2020-02-11 | 1 | 49G01 | VLIEGBASIS WOENSDRECHT | 382 | Magazijn E&V DMO LCW |  |  | CLSK | CLSK | RVB-Z | 3471 | 593 |  | 1 | [10 empty] | In opdracht |  | < Vul hiernaast de juiste status en datum in.
900109191 | 32 | Noodverlichting centraal | 824798 | Controle noodverlichting 1j | Arbeidsomstandighedenbesluit: art. 3.4 / Bouwbesluit 2012: art. 1.16 & ISSO 79 - / Arbeidsomstandighedenbesluit: 3.7 en 3.9 | 1 | jaar | rapport | controle | 2020-11-23 | 1 | 49G01 | VLIEGBASIS WOENSDRECHT | 382 | Magazijn E&V DMO LCW | 0 | 1 | CLSK | CLSK | RVB-Z | 2744 | 603 | [8 empty] | 0 | 0 | 1 | 0 | In opdracht |  | < Vul hiernaast de juiste status en datum in.
900032015 | 73 | Bliksemafleiding gebouwgebonden | 635627 | Controle bliksembeveiliging gebouw 24m | NEN-EN-IEC 62305, NEN 1014 | 24 | maand | rapport | controle | 2020-02-11 | 1 | 49G01 | VLIEGBASIS WOENSDRECHT | 383 | Magazijn E&V DMO LCW |  |  | CLSK | CLSK | RVB-Z | 3471 | 593 |  | 1 | [10 empty] | In opdracht |  | < Vul hiernaast de juiste status en datum in.
900057124 | 32 | Noodverlichting centraal | 824799 | Controle noodverlichting 1j | Arbeidsomstandighedenbesluit: art. 3.4 / Bouwbesluit 2012: art. 1.16 & ISSO 79 - / Arbeidsomstandighedenbesluit: 3.7 en 3.9 | 1 | jaar | rapport | controle | 2020-11-23 | 1 | 49G01 | VLIEGBASIS WOENSDRECHT | 383 | Magazijn E&V DMO LCW | 0 | 1A | CLSK | CLSK | RVB-Z | 2744 | 603 | [8 empty] | 0 | 0 | 1 | 0 | In opdracht |  | < Vul hiernaast de juiste status en datum in.
900032016 | 73 | Bliksemafleiding gebouwgebonden | 635628 | Controle bliksembeveiliging gebouw 24m | NEN-EN-IEC 62305, NEN 1014 | 24 | maand | rapport | controle | 2020-02-11 | 1 | 49G01 | VLIEGBASIS WOENSDRECHT | 384 | Magazijn E&V DMO LCW |  |  | CLSK | CLSK | RVB-Z | 3471 | 593 |  | 1 | [10 empty] | In opdracht |  | < Vul hiernaast de juiste status en datum in.
900109247 | 33 | Noodverlichting decentraal | 827010 | Controle noodverlichting 1j | Arbeidsomstandighedenbesluit: art. 3.4 / Bouwbesluit 2012: art. 1.16 & ISSO 79 - / Arbeidsomstandighedenbesluit: 3.7 en 3.9 | 1 | jaar | rapport | controle | 2020-02-18 | 1 | 49G01 | VLIEGBASIS WOENSDRECHT | 384 | Magazijn E&V DMO LCW |  |  | CLSK | CLSK | RVB-Z | 2744 | 603 | 0 | 1 | 0 | 0 | [8 empty] | In opdracht |  | < Vul hiernaast de juiste status en datum in.
900109203 | 33 | Noodverlichting decentraal | 827011 | Controle noodverlichting 1j | Arbeidsomstandighedenbesluit: art. 3.4 / Bouwbesluit 2012: art. 1.16 & ISSO 79 - / Arbeidsomstandighedenbesluit: 3.7 en 3.9 | 1 | jaar | rapport | controle | 2021-01-12 | 1 | 49G01 | VLIEGBASIS WOENSDRECHT | 41 | Kantoorgebouw P&O |  |  | CLSK | CLSK | RVB-Z | 2744 | 603 | 1 | 0 | 0 | [9 empty] | In opdracht |  | < Vul hiernaast de juiste status en datum in.
900057125 | 32 | Noodverlichting centraal | 824800 | Controle noodverlichting 1j | Arbeidsomstandighedenbesluit: art. 3.4 / Bouwbesluit 2012: art. 1.16 & ISSO 79 - / Arbeidsomstandighedenbesluit: 3.7 en 3.9 | 1 | jaar | rapport | controle | 2020-11-27 | 1 | 49G01 | VLIEGBASIS WOENSDRECHT | 410 | Sportgebouw | 0 | 2A | CLSK | CLSK | RVB-Z | 2744 | 603 | [8 empty] | 0 | 0 | 1 | 0 | In opdracht |  | < Vul hiernaast de juiste status en datum in.
900108787 | 32 | Noodverlichting centraal | 824801 | Controle noodverlichting 1j | Arbeidsomstandighedenbesluit: art. 3.4 / Bouwbesluit 2012: art. 1.16 & ISSO 79 - / Arbeidsomstandighedenbesluit: 3.7 en 3.9 | 1 | jaar | rapport | controle | 2020-11-17 | 1 | 49G01 | VLIEGBASIS WOENSDRECHT | 43 | Bijeenkomstgebouw | 0 | 2A | CLSK | CLSK | RVB-Z | 2744 | 603 | [8 empty] | 0 | 0 | 1 | 0 | In opdracht |  | < Vul hiernaast de juiste status en datum in.
900109252 | 33 | Noodverlichting decentraal | 827013 | Controle noodverlichting 1j | Arbeidsomstandighedenbesluit: art. 3.4 / Bouwbesluit 2012: art. 1.16 & ISSO 79 - / Arbeidsomstandighedenbesluit: 3.7 en 3.9 | 1 | jaar | rapport | controle | 2021-01-12 | 1 | 49G01 | VLIEGBASIS WOENSDRECHT | 431 | Werkplaats , Opslag |  |  | CLSK | CLSK | RVB-Z | 2744 | 603 | 1 | 0 | 0 | [9 empty] | In opdracht |  | < Vul hiernaast de juiste status en datum in.
900035803 | 26 | Noodaggregaat in gebouw | 623326 | Onderhoud NSA 1j | Bouwbesluit 2012: art. 1.16 | 1 | jaar | afmelding | onderhoud | 2020-03-04 | 1 | 49G01 | VLIEGBASIS WOENSDRECHT | 439 | Noodstroomgebouw | 0 | 2 | CLSK | CLSK | RVB-Z | 2683 | 506 | 0 | 0 | 1 | 0 | 0 | [7 empty] | In opdracht |  | < Vul hiernaast de juiste status en datum in.
900035803 | 26 | Noodaggregaat in gebouw | 623217 | Testen NSA 2m | Bouwbesluit 2012: art. 1.16 | 2 | maand | afmelding | test | 2020-11-04 | 6 | 49G01 | VLIEGBASIS WOENSDRECHT | 439 | Noodstroomgebouw | 0 | 2 | CLSK | CLSK | RVB-Z | 2683 | 506 | 1 |  | 1 |  | 1 |  | 1 |  | 1 |  | 1 |  | In opdracht |  | < Vul hiernaast de juiste status en datum in.
900109253 | 33 | Noodverlichting decentraal | 827014 | Controle noodverlichting 1j | Arbeidsomstandighedenbesluit: art. 3.4 / Bouwbesluit 2012: art. 1.16 & ISSO 79 - / Arbeidsomstandighedenbesluit: 3.7 en 3.9 | 1 | jaar | rapport | controle | 2021-01-12 | 1 | 49G01 | VLIEGBASIS WOENSDRECHT | 439 | Noodstroomgebouw |  |  | CLSK | CLSK | RVB-Z | 2744 | 603 | 1 | 0 | 0 | [9 empty] | In opdracht |  | < Vul hiernaast de juiste status en datum in.
900109204 | 33 | Noodverlichting decentraal | 827015 | Controle noodverlichting 1j | Arbeidsomstandighedenbesluit: art. 3.4 / Bouwbesluit 2012: art. 1.16 & ISSO 79 - / Arbeidsomstandighedenbesluit: 3.7 en 3.9 | 1 | jaar | rapport | controle | 2021-01-04 | 1 | 49G01 | VLIEGBASIS WOENSDRECHT | 46 | Recreatiegebouw 't Steunpunt |  |  | CLSK | CLSK | RVB-Z | 2744 | 603 | 1 | 0 | 0 | [9 empty] | In opdracht |  | < Vul hiernaast de juiste status en datum in.
900032022 | 73 | Bliksemafleiding gebouwgebonden | 635634 | Controle bliksembeveiliging gebouw 24m | NEN-EN-IEC 62305, NEN 1014 | 24 | maand | rapport | controle | 2020-02-10 | 1 | 49G01 | VLIEGBASIS WOENSDRECHT | 462 | Brandweeroefengebouw |  |  | CLSK | CLSK | RVB-Z | 3471 | 593 |  | 1 | [10 empty] | In opdracht |  | < Vul hiernaast de juiste status en datum in.
900109275 | 33 | Noodverlichting decentraal | 827016 | Controle noodverlichting 1j | Arbeidsomstandighedenbesluit: art. 3.4 / Bouwbesluit 2012: art. 1.16 & ISSO 79 - / Arbeidsomstandighedenbesluit: 3.7 en 3.9 | 1 | jaar | rapport | controle | 2021-02-09 | 1 | 49G01 | VLIEGBASIS WOENSDRECHT | 462 | Brandweeroefengebouw |  |  | CLSK | CLSK | RVB-Z | 2744 | 603 | 0 | 1 | 0 | 0 | [8 empty] | In opdracht |  | < Vul hiernaast de juiste status en datum in.
900109276 | 33 | Noodverlichting decentraal | 827017 | Controle noodverlichting 1j | Arbeidsomstandighedenbesluit: art. 3.4 / Bouwbesluit 2012: art. 1.16 & ISSO 79 - / Arbeidsomstandighedenbesluit: 3.7 en 3.9 | 1 | jaar | rapport | controle | 2021-02-09 | 1 | 49G01 | VLIEGBASIS WOENSDRECHT | 463 | Facilitairgebouw BOTC |  |  | CLSK | CLSK | RVB-Z | 2744 | 603 | 0 | 1 | 0 | 0 | [8 empty] | In opdracht |  | < Vul hiernaast de juiste status en datum in.
900022554 | 72 | Laagspanning | 615193 | "NEN 3140" Inspectie 3j of 4j | Arbeidsomstandighedenbesluit: art. 7.20 / Bouwbesluit 2012: art. 6.8 => NEN 1010, NEN-EN-IEC 61936-1, NEN-EN 50522 / MP 40-21: art. 11108, 11109, 13111 | 4 | jaar | verklaring en rapport | inspectie | 2018-11-26 | 1 | 49G01 | VLIEGBASIS WOENSDRECHT | 467 | Chemiekast (B104) |  |  | CLSK | CLSK | RVB-Z | 2656 | 664 | [8 empty] | 0 | 0 | 1 | 0 | In opdracht |  | < Vul hiernaast de juiste status en datum in.
900109206 | 33 | Noodverlichting decentraal | 827018 | Controle noodverlichting 1j | Arbeidsomstandighedenbesluit: art. 3.4 / Bouwbesluit 2012: art. 1.16 & ISSO 79 - / Arbeidsomstandighedenbesluit: 3.7 en 3.9 | 1 | jaar | rapport | controle | 2020-01-31 | 1 | 49G01 | VLIEGBASIS WOENSDRECHT | 48 | Lesgebouw Leerdock ICT , CIS |  |  | CLSK | CLSK | RVB-Z | 2744 | 603 | 1 | 0 | 0 | [9 empty] | In opdracht |  | < Vul hiernaast de juiste status en datum in.
900032025 | 73 | Bliksemafleiding gebouwgebonden | 635638 | Controle bliksembeveiliging gebouw 24m | NEN-EN-IEC 62305, NEN 1014 | 24 | maand | rapport | controle | 2020-02-10 | 1 | 49G01 | VLIEGBASIS WOENSDRECHT | 485 | Kantoorgebouw |  |  | CLSK | CLSK | RVB-Z | 3471 | 593 |  | 1 | [10 empty] | In opdracht |  | < Vul hiernaast de juiste status en datum in.
900109192 | 32 | Noodverlichting centraal | 824802 | Controle noodverlichting 1j | Arbeidsomstandighedenbesluit: art. 3.4 / Bouwbesluit 2012: art. 1.16 & ISSO 79 - / Arbeidsomstandighedenbesluit: 3.7 en 3.9 | 1 | jaar | rapport | controle | 2020-11-23 | 1 | 49G01 | VLIEGBASIS WOENSDRECHT | 485 | Kantoorgebouw | 0 | 12 | CLSK | CLSK | RVB-Z | 2744 | 603 | [8 empty] | 0 | 0 | 1 | 0 | In opdracht |  | < Vul hiernaast de juiste status en datum in.
900109207 | 33 | Noodverlichting decentraal | 827019 | Controle noodverlichting 1j | Arbeidsomstandighedenbesluit: art. 3.4 / Bouwbesluit 2012: art. 1.16 & ISSO 79 - / Arbeidsomstandighedenbesluit: 3.7 en 3.9 | 1 | jaar | rapport | controle | 2021-02-09 | 1 | 49G01 | VLIEGBASIS WOENSDRECHT | 50 | Brandweeroefengebouw |  |  | CLSK | CLSK | RVB-Z | 2744 | 603 | 0 | 1 | 0 | 0 | [8 empty] | In opdracht |  | < Vul hiernaast de juiste status en datum in.
900109208 | 33 | Noodverlichting decentraal | 827020 | Controle noodverlichting 1j | Arbeidsomstandighedenbesluit: art. 3.4 / Bouwbesluit 2012: art. 1.16 & ISSO 79 - / Arbeidsomstandighedenbesluit: 3.7 en 3.9 | 1 | jaar | rapport | controle | 2021-01-05 | 1 | 49G01 | VLIEGBASIS WOENSDRECHT | 52 | Kantoorgebouw CIS |  |  | CLSK | CLSK | RVB-Z | 2744 | 603 | 1 | 0 | 0 | [9 empty] | In opdracht |  | < Vul hiernaast de juiste status en datum in.
900032027 | 73 | Bliksemafleiding gebouwgebonden | 635641 | Controle bliksembeveiliging gebouw 24m | NEN-EN-IEC 62305, NEN 1014 | 24 | maand | rapport | controle | 2020-02-11 | 1 | 49G01 | VLIEGBASIS WOENSDRECHT | 602 | Brandweerkazerne |  |  | CLSK | CLSK | RVB-Z | 3471 | 593 |  | 1 | [10 empty] | In opdracht |  | < Vul hiernaast de juiste status en datum in.
900109283 | 33 | Noodverlichting decentraal | 827021 | Controle noodverlichting 1j | Arbeidsomstandighedenbesluit: art. 3.4 / Bouwbesluit 2012: art. 1.16 & ISSO 79 - / Arbeidsomstandighedenbesluit: 3.7 en 3.9 | 1 | jaar | rapport | controle | 2020-02-21 | 1 | 49G01 | VLIEGBASIS WOENSDRECHT | 602 | Brandweerkazerne |  |  | CLSK | CLSK | RVB-Z | 2744 | 603 | 0 | 1 | 0 | 0 | [8 empty] | In opdracht |  | < Vul hiernaast de juiste status en datum in.
900109284 | 33 | Noodverlichting decentraal | 827022 | Controle noodverlichting 1j | Arbeidsomstandighedenbesluit: art. 3.4 / Bouwbesluit 2012: art. 1.16 & ISSO 79 - / Arbeidsomstandighedenbesluit: 3.7 en 3.9 | 1 | jaar | rapport | controle | 2021-02-12 | 1 | 49G01 | VLIEGBASIS WOENSDRECHT | 603 | Wachtgebouw |  |  | CLSK | CLSK | RVB-Z | 2744 | 603 | 0 | 1 | 0 | 0 | [8 empty] | In opdracht |  | < Vul hiernaast de juiste status en datum in.
900109285 | 33 | Noodverlichting decentraal | 827023 | Controle noodverlichting 1j | Arbeidsomstandighedenbesluit: art. 3.4 / Bouwbesluit 2012: art. 1.16 & ISSO 79 - / Arbeidsomstandighedenbesluit: 3.7 en 3.9 | 1 | jaar | rapport | controle | 2021-02-12 | 1 | 49G01 | VLIEGBASIS WOENSDRECHT | 604 | Facilitair Gebouw FBD |  |  | CLSK | CLSK | RVB-Z | 2744 | 603 | 0 | 1 | 0 | 0 | [8 empty] | In opdracht |  | < Vul hiernaast de juiste status en datum in.
900109286 | 33 | Noodverlichting decentraal | 827024 | Controle noodverlichting 1j | Arbeidsomstandighedenbesluit: art. 3.4 / Bouwbesluit 2012: art. 1.16 & ISSO 79 - / Arbeidsomstandighedenbesluit: 3.7 en 3.9 | 1 | jaar | rapport | controle | 2021-02-11 | 1 | 49G01 | VLIEGBASIS WOENSDRECHT | 605 | Magazijn , Loods (B08) |  |  | CLSK | CLSK | RVB-Z | 2744 | 603 | 0 | 1 | 0 | 0 | [8 empty] | In opdracht |  | < Vul hiernaast de juiste status en datum in.
900109287 | 33 | Noodverlichting decentraal | 827025 | Controle noodverlichting 1j | Arbeidsomstandighedenbesluit: art. 3.4 / Bouwbesluit 2012: art. 1.16 & ISSO 79 - / Arbeidsomstandighedenbesluit: 3.7 en 3.9 | 1 | jaar | rapport | controle | 2021-02-11 | 1 | 49G01 | VLIEGBASIS WOENSDRECHT | 606 | Loods (B08) |  |  | CLSK | CLSK | RVB-Z | 2744 | 603 | 0 | 1 | 0 | 0 | [8 empty] | In opdracht |  | < Vul hiernaast de juiste status en datum in.
900112301 | 32 | Noodverlichting centraal | 824803 | Controle noodverlichting 1j | Arbeidsomstandighedenbesluit: art. 3.4 / Bouwbesluit 2012: art. 1.16 & ISSO 79 - / Arbeidsomstandighedenbesluit: 3.7 en 3.9 | 1 | jaar | rapport | controle | 2017-11-06 | 1 | 49G01 | VLIEGBASIS WOENSDRECHT | 607 | Opslagfaciliteit LCW | 0 | 0.07 | CLSK | CLSK | RVB-Z | 2744 | 603 | [8 empty] | 0 | 0 | 1 | 0 | In opdracht |  | < Vul hiernaast de juiste status en datum in.
900122482 | 33 | Noodverlichting decentraal | 827026 | Controle noodverlichting 1j | Arbeidsomstandighedenbesluit: art. 3.4 / Bouwbesluit 2012: art. 1.16 & ISSO 79 - / Arbeidsomstandighedenbesluit: 3.7 en 3.9 | 1 | jaar | rapport | controle | 2021-02-04 | 1 | 49G01 | VLIEGBASIS WOENSDRECHT | 608 | Onderhoudshangar EMVO |  |  | CLSK | CLSK | RVB-Z | 2744 | 603 | 0 | 1 | 0 | 0 | [8 empty] | In opdracht |  | < Vul hiernaast de juiste status en datum in.
900131431 | 100 | Statische aarding gebouwgebonden | 788787 | Controle statische aardpunten in gebouw 12m | Arbeidsomstandighedenbesluit: art. 3.5c / EN-IEC-61340-4-1 / | 12 | maand | rapport | inspectie | 2020-10-30 | 1 | 49G01 | VLIEGBASIS WOENSDRECHT | 608 | Onderhoudshangar EMVO | 0 | 1 | CLSK | CLSK | RVB-Z | 3459 | 593 | [9 empty] | 1 |  |  | In opdracht |  | < Vul hiernaast de juiste status en datum in.
900109288 | 33 | Noodverlichting decentraal | 827027 | Controle noodverlichting 1j | Arbeidsomstandighedenbesluit: art. 3.4 / Bouwbesluit 2012: art. 1.16 & ISSO 79 - / Arbeidsomstandighedenbesluit: 3.7 en 3.9 | 1 | jaar | rapport | controle | 2021-02-03 | 1 | 49G01 | VLIEGBASIS WOENSDRECHT | 622 | Systeemunit |  |  | CLSK | CLSK | RVB-Z | 2744 | 603 | 0 | 1 | 0 | 0 | [8 empty] | In opdracht |  | < Vul hiernaast de juiste status en datum in.
900109209 | 33 | Noodverlichting decentraal | 827028 | Controle noodverlichting 1j | Arbeidsomstandighedenbesluit: art. 3.4 / Bouwbesluit 2012: art. 1.16 & ISSO 79 - / Arbeidsomstandighedenbesluit: 3.7 en 3.9 | 1 | jaar | rapport | controle | 2021-01-06 | 1 | 49G01 | VLIEGBASIS WOENSDRECHT | 64 | Kantoorgebouw |  |  | CLSK | CLSK | RVB-Z | 2744 | 603 | 1 | 0 | 0 | [9 empty] | In opdracht |  | < Vul hiernaast de juiste status en datum in.
900109289 | 33 | Noodverlichting decentraal | 827029 | Controle noodverlichting 1j | Arbeidsomstandighedenbesluit: art. 3.4 / Bouwbesluit 2012: art. 1.16 & ISSO 79 - / Arbeidsomstandighedenbesluit: 3.7 en 3.9 | 1 | jaar | rapport | controle | 2021-02-04 | 1 | 49G01 | VLIEGBASIS WOENSDRECHT | 643 | Bureau-units |  |  | CLSK | CLSK | RVB-Z | 2744 | 603 | 0 | 1 | 0 | 0 | [8 empty] | In opdracht |  | < Vul hiernaast de juiste status en datum in.
900022602 | 72 | Laagspanning | 615458 | "NEN 3140" Inspectie 3j of 4j | Arbeidsomstandighedenbesluit: art. 7.20 / Bouwbesluit 2012: art. 6.8 => NEN 1010, NEN-EN-IEC 61936-1, NEN-EN 50522 / MP 40-21: art. 11108, 11109, 13111 | 4 | jaar | verklaring en rapport | inspectie | 2018-10-30 | 1 | 49G01 | VLIEGBASIS WOENSDRECHT | 652 | Container Big Saver (146) |  |  | CLSK | CLSK | RVB-Z | 2656 | 664 | [7 empty] | 0 | 0 | 1 | 0 | 0 | In opdracht |  | < Vul hiernaast de juiste status en datum in.
900091963 | 73 | Bliksemafleiding gebouwgebonden | 635643 | Controle bliksembeveiliging gebouw 24m | NEN-EN-IEC 62305, NEN 1014 | 24 | maand | rapport | controle | 2020-04-07 | 1 | 49G01 | VLIEGBASIS WOENSDRECHT | 659 | Berging Brandstof |  |  | CLSK | CLSK | RVB-Z | 3471 | 593 |  |  |  | 1 | [8 empty] | In opdracht |  | < Vul hiernaast de juiste status en datum in.
900022609 | 72 | Laagspanning | 615459 | "NEN 3140" Inspectie 3j of 4j | Arbeidsomstandighedenbesluit: art. 7.20 / Bouwbesluit 2012: art. 6.8 => NEN 1010, NEN-EN-IEC 61936-1, NEN-EN 50522 / MP 40-21: art. 11108, 11109, 13111 | 4 | jaar | verklaring en rapport | inspectie | 2018-11-30 | 1 | 49G01 | VLIEGBASIS WOENSDRECHT | 659 | Berging Brandstof |  |  | CLSK | CLSK | RVB-Z | 2656 | 664 | [8 empty] | 0 | 0 | 1 | 0 | In opdracht |  | < Vul hiernaast de juiste status en datum in.
900109210 | 33 | Noodverlichting decentraal | 827031 | Controle noodverlichting 1j | Arbeidsomstandighedenbesluit: art. 3.4 / Bouwbesluit 2012: art. 1.16 & ISSO 79 - / Arbeidsomstandighedenbesluit: 3.7 en 3.9 | 1 | jaar | rapport | controle | 2021-01-06 | 1 | 49G01 | VLIEGBASIS WOENSDRECHT | 68 | Lesgebouw Spilploeg H-70 |  |  | CLSK | CLSK | RVB-Z | 2744 | 603 | 1 | 0 | 0 | [9 empty] | In opdracht |  | < Vul hiernaast de juiste status en datum in.
900118099 | 33 | Noodverlichting decentraal | 827032 | Controle noodverlichting 1j | Arbeidsomstandighedenbesluit: art. 3.4 / Bouwbesluit 2012: art. 1.16 & ISSO 79 - / Arbeidsomstandighedenbesluit: 3.7 en 3.9 | 1 | jaar | rapport | controle | 2020-02-18 | 1 | 49G01 | VLIEGBASIS WOENSDRECHT | 697 | Magazijn algemeen |  |  | CLSK | CLSK | RVB-Z | 2744 | 603 | 0 | 1 | 0 | 0 | [8 empty] | In opdracht |  | < Vul hiernaast de juiste status en datum in.
900117828 | 32 | Noodverlichting centraal | 824804 | Controle noodverlichting 1j | Arbeidsomstandighedenbesluit: art. 3.4 / Bouwbesluit 2012: art. 1.16 & ISSO 79 - / Arbeidsomstandighedenbesluit: 3.7 en 3.9 | 1 | jaar | rapport | controle | 2020-11-18 | 1 | 49G01 | VLIEGBASIS WOENSDRECHT | 701 | Werkplaats en Klimaatkamer | 0 | 13 | CLSK | CLSK | RVB-Z | 2744 | 603 | [8 empty] | 0 | 0 | 1 | 0 | In opdracht |  | < Vul hiernaast de juiste status en datum in.
900117827 | 32 | Noodverlichting centraal | 824805 | Controle noodverlichting 1j | Arbeidsomstandighedenbesluit: art. 3.4 / Bouwbesluit 2012: art. 1.16 & ISSO 79 - / Arbeidsomstandighedenbesluit: 3.7 en 3.9 | 1 | jaar | rapport | controle | 2020-11-18 | 1 | 49G01 | VLIEGBASIS WOENSDRECHT | 701 | Werkplaats en Klimaatkamer | 0 | 20 | CLSK | CLSK | RVB-Z | 2744 | 603 | [8 empty] | 0 | 0 | 1 | 0 | In opdracht |  | < Vul hiernaast de juiste status en datum in.
900120239 | 32 | Noodverlichting centraal | 824806 | Controle noodverlichting 1j | Arbeidsomstandighedenbesluit: art. 3.4 / Bouwbesluit 2012: art. 1.16 & ISSO 79 - / Arbeidsomstandighedenbesluit: 3.7 en 3.9 | 1 | jaar | rapport | controle | 2020-11-19 | 1 | 49G01 | VLIEGBASIS WOENSDRECHT | 702 | Legeringsgebouw | 0 | 0.03 | CLSK | CLSK | RVB-Z | 2744 | 603 | [8 empty] | 0 | 0 | 1 | 0 | In opdracht |  | < Vul hiernaast de juiste status en datum in.
900118102 | 33 | Noodverlichting decentraal | 827033 | Controle noodverlichting 1j | Arbeidsomstandighedenbesluit: art. 3.4 / Bouwbesluit 2012: art. 1.16 & ISSO 79 - / Arbeidsomstandighedenbesluit: 3.7 en 3.9 | 1 | jaar | rapport | controle | 2020-02-25 | 1 | 49G01 | VLIEGBASIS WOENSDRECHT | 703 | Avionica |  |  | CLSK | CLSK | RVB-Z | 2744 | 603 | 0 | 1 | 0 | 0 | [8 empty] | In opdracht |  | < Vul hiernaast de juiste status en datum in.
900096324 | 73 | Bliksemafleiding gebouwgebonden | 635644 | Controle bliksembeveiliging gebouw 24m | NEN-EN-IEC 62305, NEN 1014 | 24 | maand | rapport | controle | 2020-11-02 | 1 | 49G01 | VLIEGBASIS WOENSDRECHT | 708 | VUT |  |  | CLSK | CLSK | RVB-Z | 3471 | 593 | [10 empty] | 1 |  | In opdracht |  | < Vul hiernaast de juiste status en datum in.
900096326 | 33 | Noodverlichting decentraal | 827034 | Controle noodverlichting 1j | Arbeidsomstandighedenbesluit: art. 3.4 / Bouwbesluit 2012: art. 1.16 & ISSO 79 - / Arbeidsomstandighedenbesluit: 3.7 en 3.9 | 1 | jaar | rapport | controle | 2021-02-03 | 1 | 49G01 | VLIEGBASIS WOENSDRECHT | 708 | VUT |  |  | CLSK | CLSK | RVB-Z | 2744 | 603 | 0 | 1 | 0 | 0 | [8 empty] | In opdracht |  | < Vul hiernaast de juiste status en datum in.
900126966 | 100 | Statische aarding gebouwgebonden | 782947 | Controle statische aardpunten in gebouw 12m | Arbeidsomstandighedenbesluit: art. 3.5c / EN-IEC-61340-4-1 / | 12 | maand | rapport | inspectie | 2019-04-24 | 1 | 49G01 | VLIEGBASIS WOENSDRECHT | 708 | VUT | 0 | 12 | CLSK | CLSK | RVB-Z | 3459 | 593 |  |  |  | 1 | [8 empty] | In opdracht |  | < Vul hiernaast de juiste status en datum in.
900136596 | 33 | Noodverlichting decentraal | 835319 | Controle noodverlichting 1j | Arbeidsomstandighedenbesluit: art. 3.4 / Bouwbesluit 2012: art. 1.16 & ISSO 79 - / Arbeidsomstandighedenbesluit: 3.7 en 3.9 | 1 | jaar | rapport | controle |  | 1 | 49G01 | VLIEGBASIS WOENSDRECHT | 732 | Motorenwerkplaats |  |  | CLSK | CLSK | RVB-Z | 2744 | 603 | [9 empty] | 0 | 0 | 1 | In opdracht |  | < Vul hiernaast de juiste status en datum in.
900109211 | 33 | Noodverlichting decentraal | 827035 | Controle noodverlichting 1j | Arbeidsomstandighedenbesluit: art. 3.4 / Bouwbesluit 2012: art. 1.16 & ISSO 79 - / Arbeidsomstandighedenbesluit: 3.7 en 3.9 | 1 | jaar | rapport | controle | 2021-02-12 | 1 | 49G01 | VLIEGBASIS WOENSDRECHT | 74 | Opslagloods LCW en opstelling AMR |  |  | CLSK | CLSK | RVB-Z | 2744 | 603 | 0 | 1 | 0 | 0 | [8 empty] | In opdracht |  | < Vul hiernaast de juiste status en datum in.
900035806 | 26 | Noodaggregaat in gebouw | 623327 | Onderhoud NSA 1j | Bouwbesluit 2012: art. 1.16 | 1 | jaar | afmelding | onderhoud | 2020-03-04 | 1 | 49G01 | VLIEGBASIS WOENSDRECHT | 77 | CIS-bunker | 0 | 6 | CLSK | CLSK | RVB-Z | 2683 | 506 | 0 | 0 | 1 | 0 | 0 | [7 empty] | In opdracht |  | < Vul hiernaast de juiste status en datum in.
900035806 | 26 | Noodaggregaat in gebouw | 623218 | Testen NSA 2m | Bouwbesluit 2012: art. 1.16 | 2 | maand | afmelding | test | 2020-11-04 | 6 | 49G01 | VLIEGBASIS WOENSDRECHT | 77 | CIS-bunker | 0 | 6 | CLSK | CLSK | RVB-Z | 2683 | 506 | 1 |  | 1 |  | 1 |  | 1 |  | 1 |  | 1 |  | In opdracht |  | < Vul hiernaast de juiste status en datum in.
900057126 | 32 | Noodverlichting centraal | 824807 | Controle noodverlichting 1j | Arbeidsomstandighedenbesluit: art. 3.4 / Bouwbesluit 2012: art. 1.16 & ISSO 79 - / Arbeidsomstandighedenbesluit: 3.7 en 3.9 | 1 | jaar | rapport | controle | 2020-11-23 | 1 | 49G01 | VLIEGBASIS WOENSDRECHT | 77 | CIS-bunker | 0 | 4 | CLSK | CLSK | RVB-Z | 2744 | 603 | [8 empty] | 0 | 0 | 1 | 0 | In opdracht |  | < Vul hiernaast de juiste status en datum in.
900109188 | 32 | Noodverlichting centraal | 824808 | Controle noodverlichting 1j | Arbeidsomstandighedenbesluit: art. 3.4 / Bouwbesluit 2012: art. 1.16 & ISSO 79 - / Arbeidsomstandighedenbesluit: 3.7 en 3.9 | 1 | jaar | rapport | controle | 2020-11-20 | 1 | 49G01 | VLIEGBASIS WOENSDRECHT | 85 | Opleidingscentrum CLSK | 0 | 0D.15 | CLSK | CLSK | RVB-Z | 2744 | 603 | [8 empty] | 0 | 0 | 1 | 0 | In opdracht |  | < Vul hiernaast de juiste status en datum in.
900126972 | 100 | Statische aarding gebouwgebonden | 782948 | Controle statische aardpunten in gebouw 12m | Arbeidsomstandighedenbesluit: art. 3.5c / EN-IEC-61340-4-1 / | 12 | maand | rapport | inspectie | 2020-05-07 | 1 | 49G01 | VLIEGBASIS WOENSDRECHT | 85 | Opleidingscentrum CLSK | 0 | 0B.21 | CLSK | CLSK | RVB-Z | 3459 | 593 |  |  |  |  | 1 | [7 empty] | In opdracht |  | < Vul hiernaast de juiste status en datum in.
900126974 | 100 | Statische aarding gebouwgebonden | 782950 | Controle statische aardpunten in gebouw 12m | Arbeidsomstandighedenbesluit: art. 3.5c / EN-IEC-61340-4-1 / | 12 | maand | rapport | inspectie | 2020-05-07 | 1 | 49G01 | VLIEGBASIS WOENSDRECHT | 85 | Opleidingscentrum CLSK | 0 | 0E.01 | CLSK | CLSK | RVB-Z | 3459 | 593 |  |  |  |  | 1 | [7 empty] | In opdracht |  | < Vul hiernaast de juiste status en datum in.
900126969 | 100 | Statische aarding gebouwgebonden | 782951 | Controle statische aardpunten in gebouw 12m | Arbeidsomstandighedenbesluit: art. 3.5c / EN-IEC-61340-4-1 / | 12 | maand | rapport | inspectie | 2020-05-07 | 1 | 49G01 | VLIEGBASIS WOENSDRECHT | 85 | Opleidingscentrum CLSK | 0 | 0E.03 | CLSK | CLSK | RVB-Z | 3459 | 593 |  |  |  |  | 1 | [7 empty] | In opdracht |  | < Vul hiernaast de juiste status en datum in.
900126968 | 100 | Statische aarding gebouwgebonden | 782952 | Controle statische aardpunten in gebouw 12m | Arbeidsomstandighedenbesluit: art. 3.5c / EN-IEC-61340-4-1 / | 12 | maand | rapport | inspectie | 2020-05-07 | 1 | 49G01 | VLIEGBASIS WOENSDRECHT | 85 | Opleidingscentrum CLSK | 0 | 0E.11 | CLSK | CLSK | RVB-Z | 3459 | 593 |  |  |  |  | 1 | [7 empty] | In opdracht |  | < Vul hiernaast de juiste status en datum in.
900126970 | 100 | Statische aarding gebouwgebonden | 782953 | Controle statische aardpunten in gebouw 12m | Arbeidsomstandighedenbesluit: art. 3.5c / EN-IEC-61340-4-1 / | 12 | maand | rapport | inspectie | 2020-05-07 | 1 | 49G01 | VLIEGBASIS WOENSDRECHT | 85 | Opleidingscentrum CLSK | 0 | 0F.19 | CLSK | CLSK | RVB-Z | 3459 | 593 |  |  |  |  | 1 | [7 empty] | In opdracht |  | < Vul hiernaast de juiste status en datum in.
900126971 | 100 | Statische aarding gebouwgebonden | 782954 | Controle statische aardpunten in gebouw 12m | Arbeidsomstandighedenbesluit: art. 3.5c / EN-IEC-61340-4-1 / | 12 | maand | rapport | inspectie | 2020-05-07 | 1 | 49G01 | VLIEGBASIS WOENSDRECHT | 85 | Opleidingscentrum CLSK | 0 | 0F.19A | CLSK | CLSK | RVB-Z | 3459 | 593 |  |  |  |  | 1 | [7 empty] | In opdracht |  | < Vul hiernaast de juiste status en datum in.
900126967 | 100 | Statische aarding gebouwgebonden | 782955 | Controle statische aardpunten in gebouw 12m | Arbeidsomstandighedenbesluit: art. 3.5c / EN-IEC-61340-4-1 / | 12 | maand | rapport | inspectie | 2020-05-07 | 1 | 49G01 | VLIEGBASIS WOENSDRECHT | 85 | Opleidingscentrum CLSK | 1 | 1F.21 | CLSK | CLSK | RVB-Z | 3459 | 593 |  |  |  |  | 1 | [7 empty] | In opdracht |  | < Vul hiernaast de juiste status en datum in.
900109212 | 33 | Noodverlichting decentraal | 827036 | Controle noodverlichting 1j | Arbeidsomstandighedenbesluit: art. 3.4 / Bouwbesluit 2012: art. 1.16 & ISSO 79 - / Arbeidsomstandighedenbesluit: 3.7 en 3.9 | 1 | jaar | rapport | controle | 2020-06-29 | 1 | 49G01 | VLIEGBASIS WOENSDRECHT | 86 | Energiegebouw , Transformator |  |  | CLSK | CLSK | RVB-Z | 3106 | 629 |  |  |  | 0 | 0 | 1 | 0 | 0 |  |  |  |  | In opdracht |  | < Vul hiernaast de juiste status en datum in.
900032031 | 73 | Bliksemafleiding gebouwgebonden | 635647 | Controle bliksembeveiliging gebouw 24m | NEN-EN-IEC 62305, NEN 1014 | 24 | maand | rapport | controle | 2020-04-06 | 1 | 49G01 | VLIEGBASIS WOENSDRECHT | 90 | Aces High Leerlingen Kantine |  |  | CLSK | CLSK | RVB-Z | 3471 | 593 |  |  |  | 1 | [8 empty] | In opdracht |  | < Vul hiernaast de juiste status en datum in.
900109213 | 33 | Noodverlichting decentraal | 827037 | Controle noodverlichting 1j | Arbeidsomstandighedenbesluit: art. 3.4 / Bouwbesluit 2012: art. 1.16 & ISSO 79 - / Arbeidsomstandighedenbesluit: 3.7 en 3.9 | 1 | jaar | rapport | controle | 2021-02-04 | 1 | 49G01 | VLIEGBASIS WOENSDRECHT | 90 | Aces High Leerlingen Kantine |  |  | CLSK | CLSK | RVB-Z | 2744 | 603 | 0 | 1 | 0 | 0 | [8 empty] | In opdracht |  | < Vul hiernaast de juiste status en datum in.
900057127 | 32 | Noodverlichting centraal | 824809 | Controle noodverlichting 1j | Arbeidsomstandighedenbesluit: art. 3.4 / Bouwbesluit 2012: art. 1.16 & ISSO 79 - / Arbeidsomstandighedenbesluit: 3.7 en 3.9 | 1 | jaar | rapport | controle | 2020-11-20 | 1 | 49G01 | VLIEGBASIS WOENSDRECHT | B03 | Legeringsgebouw | 0 | 65 | CLSK | CLSK | RVB-Z | 2744 | 603 | [8 empty] | 0 | 0 | 1 | 0 | In opdracht |  | < Vul hiernaast de juiste status en datum in.
900057128 | 32 | Noodverlichting centraal | 824810 | Controle noodverlichting 1j | Arbeidsomstandighedenbesluit: art. 3.4 / Bouwbesluit 2012: art. 1.16 & ISSO 79 - / Arbeidsomstandighedenbesluit: 3.7 en 3.9 | 1 | jaar | rapport | controle | 2020-11-19 | 1 | 49G01 | VLIEGBASIS WOENSDRECHT | B04 | Legeringsgebouw | 0 | 11 | CLSK | CLSK | RVB-Z | 2744 | 603 | [8 empty] | 0 | 0 | 1 | 0 | In opdracht |  | < Vul hiernaast de juiste status en datum in.
900109291 | 33 | Noodverlichting decentraal | 827038 | Controle noodverlichting 1j | Arbeidsomstandighedenbesluit: art. 3.4 / Bouwbesluit 2012: art. 1.16 & ISSO 79 - / Arbeidsomstandighedenbesluit: 3.7 en 3.9 | 1 | jaar | rapport | controle | 2021-02-01 | 1 | 49G01 | VLIEGBASIS WOENSDRECHT | B05 | Dining Hall |  |  | CLSK | CLSK | RVB-Z | 2744 | 603 | 0 | 1 | 0 | 0 | [8 empty] | In opdracht |  | < Vul hiernaast de juiste status en datum in.
900032035 | 73 | Bliksemafleiding gebouwgebonden | 635651 | Controle bliksembeveiliging gebouw 24m | NEN-EN-IEC 62305, NEN 1014 | 24 | maand | rapport | controle | 2020-04-06 | 1 | 49G01 | VLIEGBASIS WOENSDRECHT | B06 | Magazijn |  |  | CLSK | CLSK | RVB-Z | 3471 | 593 |  |  |  | 1 | [8 empty] | In opdracht |  | < Vul hiernaast de juiste status en datum in.
900109292 | 33 | Noodverlichting decentraal | 827039 | Controle noodverlichting 1j | Arbeidsomstandighedenbesluit: art. 3.4 / Bouwbesluit 2012: art. 1.16 & ISSO 79 - / Arbeidsomstandighedenbesluit: 3.7 en 3.9 | 1 | jaar | rapport | controle | 2020-02-17 | 1 | 49G01 | VLIEGBASIS WOENSDRECHT | B06 | Magazijn |  |  | CLSK | CLSK | RVB-Z | 2744 | 603 | 0 | 1 | 0 | 0 | [8 empty] | In opdracht |  | < Vul hiernaast de juiste status en datum in.
900109293 | 33 | Noodverlichting decentraal | 827040 | Controle noodverlichting 1j | Arbeidsomstandighedenbesluit: art. 3.4 / Bouwbesluit 2012: art. 1.16 & ISSO 79 - / Arbeidsomstandighedenbesluit: 3.7 en 3.9 | 1 | jaar | rapport | controle | 2021-02-09 | 1 | 49G01 | VLIEGBASIS WOENSDRECHT | B08 | Kantoor Materieeldienst KMSL |  |  | CLSK | CLSK | RVB-Z | 2744 | 603 | 0 | 1 | 0 | 0 | [8 empty] | In opdracht |  | < Vul hiernaast de juiste status en datum in.
900109297 | 33 | Noodverlichting decentraal | 827042 | Controle noodverlichting 1j | Arbeidsomstandighedenbesluit: art. 3.4 / Bouwbesluit 2012: art. 1.16 & ISSO 79 - / Arbeidsomstandighedenbesluit: 3.7 en 3.9 | 1 | jaar | rapport | controle | 2021-02-10 | 1 | 49G01 | VLIEGBASIS WOENSDRECHT | B104 | Werkcentrum Bewapening |  |  | CLSK | CLSK | RVB-Z | 2744 | 603 | 0 | 1 | 0 | 0 | [8 empty] | In opdracht |  | < Vul hiernaast de juiste status en datum in.
900032041 | 73 | Bliksemafleiding gebouwgebonden | 604226 | Controle bliksembeveiliging munitiegebouw 12m | MP 40-21: art. 11107, 13110 en 13201 / NEN-EN-IEC 62305, NEN 1014 | 12 | maand | rapport | controle | 2020-03-23 | 1 | 49G01 | VLIEGBASIS WOENSDRECHT | B106 | Munitieopslag |  |  | CLSK | CLSK | RVB-Z | 3471 | 593 |  |  | 1 | [9 empty] | In opdracht |  | < Vul hiernaast de juiste status en datum in.
900032041 | 73 | Bliksemafleiding gebouwgebonden | 697966 | Visuele inspectie bliksembeveiliging munitiegebouw 6m | NEN-EN-IEC 62305, NEN 1014 / MP 40-21: art. 11107, 13110 en 13201 / | 6 | maand | rapport | inspectie | 2020-11-02 | 2 | 49G01 | VLIEGBASIS WOENSDRECHT | B106 | Munitieopslag |  |  | CLSK | CLSK | RVB-Z | 3471 | 593 |  |  |  |  | 1 | [5 empty] | 1 |  | In opdracht |  | < Vul hiernaast de juiste status en datum in.
900136438 | 100 | Statische aarding gebouwgebonden | 834066 | Controle statische aardstrip/aardrail munitiegebouw 12m | MP 40-21: art. 11107, 13110 en 13201 / Arbeidsomstandighedenbesluit: art. 3.5c / EN-IEC-61340-4-1 | 12 | maand | rapport | controle/preventief onderh. |  | 1 | 49G01 | VLIEGBASIS WOENSDRECHT | B106 | Munitieopslag | 0 | 1 | CLSK | CLSK | RVB-Z | 3459 | 593 | 1 | [11 empty] | In opdracht |  | < Vul hiernaast de juiste status en datum in.
900032042 | 73 | Bliksemafleiding gebouwgebonden | 604227 | Controle bliksembeveiliging munitiegebouw 12m | MP 40-21: art. 11107, 13110 en 13201 / NEN-EN-IEC 62305, NEN 1014 | 12 | maand | rapport | controle | 2020-03-23 | 1 | 49G01 | VLIEGBASIS WOENSDRECHT | B107 | Munitieopslag |  |  | CLSK | CLSK | RVB-Z | 3471 | 593 |  |  | 1 | [9 empty] | In opdracht |  | < Vul hiernaast de juiste status en datum in.
900032042 | 73 | Bliksemafleiding gebouwgebonden | 697967 | Visuele inspectie bliksembeveiliging munitiegebouw 6m | NEN-EN-IEC 62305, NEN 1014 / MP 40-21: art. 11107, 13110 en 13201 / | 6 | maand | rapport | inspectie | 2020-11-02 | 2 | 49G01 | VLIEGBASIS WOENSDRECHT | B107 | Munitieopslag |  |  | CLSK | CLSK | RVB-Z | 3471 | 593 |  |  |  |  | 1 | [5 empty] | 1 |  | In opdracht |  | < Vul hiernaast de juiste status en datum in.
900131432 | 100 | Statische aarding gebouwgebonden | 788814 | Controle statische aardpunten munitiegebouw 12m | Arbeidsomstandighedenbesluit: art. 3.5c / MP 40-21: art. 11202, 13104, 13112 en 13201 / EN-IEC-61340-4-1 | 12 | maand | rapport | inspectie | 2019-11-06 | 1 | 49G01 | VLIEGBASIS WOENSDRECHT | B107 | Munitieopslag | 0 | 1 | CLSK | CLSK | RVB-Z | 3459 | 593 | [10 empty] | 1 |  | In opdracht |  | < Vul hiernaast de juiste status en datum in.
900032043 | 73 | Bliksemafleiding gebouwgebonden | 635657 | Controle bliksembeveiliging gebouw 24m | NEN-EN-IEC 62305, NEN 1014 | 24 | maand | rapport | controle | 2020-04-07 | 1 | 49G01 | VLIEGBASIS WOENSDRECHT | B108 | Magazijn Algemeen |  |  | CLSK | CLSK | RVB-Z | 3471 | 593 |  |  |  | 1 | [8 empty] | In opdracht |  | < Vul hiernaast de juiste status en datum in.
900109299 | 33 | Noodverlichting decentraal | 827043 | Controle noodverlichting 1j | Arbeidsomstandighedenbesluit: art. 3.4 / Bouwbesluit 2012: art. 1.16 & ISSO 79 - / Arbeidsomstandighedenbesluit: 3.7 en 3.9 | 1 | jaar | rapport | controle | 2021-02-10 | 1 | 49G01 | VLIEGBASIS WOENSDRECHT | B108 | Magazijn Algemeen |  |  | CLSK | CLSK | RVB-Z | 2744 | 603 | 0 | 1 | 0 | 0 | [8 empty] | In opdracht |  | < Vul hiernaast de juiste status en datum in.
900131433 | 100 | Statische aarding gebouwgebonden | 788789 | Controle statische aardpunten in gebouw 12m | Arbeidsomstandighedenbesluit: art. 3.5c / EN-IEC-61340-4-1 / | 12 | maand | rapport | inspectie | 2019-11-06 | 1 | 49G01 | VLIEGBASIS WOENSDRECHT | B108 | Magazijn Algemeen | 0 | 1 | CLSK | CLSK | RVB-Z | 3459 | 593 | [10 empty] | 1 |  | In opdracht |  | < Vul hiernaast de juiste status en datum in.
900109300 | 33 | Noodverlichting decentraal | 827044 | Controle noodverlichting 1j | Arbeidsomstandighedenbesluit: art. 3.4 / Bouwbesluit 2012: art. 1.16 & ISSO 79 - / Arbeidsomstandighedenbesluit: 3.7 en 3.9 | 1 | jaar | rapport | controle | 2021-02-10 | 1 | 49G01 | VLIEGBASIS WOENSDRECHT | B110 | Wachtgebouw |  |  | CLSK | CLSK | RVB-Z | 2744 | 603 | 0 | 1 | 0 | 0 | [8 empty] | In opdracht |  | < Vul hiernaast de juiste status en datum in.
900109301 | 33 | Noodverlichting decentraal | 827045 | Controle noodverlichting 1j | Arbeidsomstandighedenbesluit: art. 3.4 / Bouwbesluit 2012: art. 1.16 & ISSO 79 - / Arbeidsomstandighedenbesluit: 3.7 en 3.9 | 1 | jaar | rapport | controle | 2021-02-10 | 1 | 49G01 | VLIEGBASIS WOENSDRECHT | B111 | Werkcentrum Zuurstof |  |  | CLSK | CLSK | RVB-Z | 2744 | 603 | 0 | 1 | 0 | 0 | [8 empty] | In opdracht |  | < Vul hiernaast de juiste status en datum in.
900131434 | 100 | Statische aarding gebouwgebonden | 788874 | Controle statische aardstrip/aardrail in gebouw 12m | Arbeidsomstandighedenbesluit: art. 3.5c / EN-IEC-61340-4-1 / | 12 | maand | rapport | controle/preventief onderh. | 2019-11-06 | 1 | 49G01 | VLIEGBASIS WOENSDRECHT | B111 | Werkcentrum Zuurstof | 0 | 3 | CLSK | CLSK | RVB-Z | 3459 | 593 | [10 empty] | 1 |  | In opdracht |  | < Vul hiernaast de juiste status en datum in.
900113085 | 28 | No-break | 843025 | Onderhoud NSA 1j | Bouwbesluit 2012: art. 1.16 | 1 | jaar | afmelding | onderhoud |  | 1 | 49G01 | VLIEGBASIS WOENSDRECHT | B112 | Kantoorgebouw JMG | 0 | 14 | CLSK | CLSK | RVB-Z | 3618 | [10 empty] | 0 | 0 | 1 | In opdracht |  | < Vul hiernaast de juiste status en datum in.
900072153 | 26 | Noodaggregaat in gebouw | 623331 | Onderhoud NSA 1j | Bouwbesluit 2012: art. 1.16 | 1 | jaar | afmelding | onderhoud | 2020-03-04 | 1 | 49G01 | VLIEGBASIS WOENSDRECHT | B112 | Kantoorgebouw JMG | K1 | 004 | CLSK | CLSK | RVB-Z | 2683 | 506 | 0 | 0 | 1 | 0 | 0 | [7 empty] | In opdracht |  | < Vul hiernaast de juiste status en datum in.
900072153 | 26 | Noodaggregaat in gebouw | 623222 | Testen NSA 2m | Bouwbesluit 2012: art. 1.16 | 2 | maand | afmelding | test | 2020-11-04 | 6 | 49G01 | VLIEGBASIS WOENSDRECHT | B112 | Kantoorgebouw JMG | K1 | 004 | CLSK | CLSK | RVB-Z | 2683 | 506 | 1 |  | 1 |  | 1 |  | 1 |  | 1 |  | 1 |  | In opdracht |  | < Vul hiernaast de juiste status en datum in.
900137565 | 32 | Noodverlichting centraal | 838734 | Controle noodverlichting 1j | Arbeidsomstandighedenbesluit: art. 3.4 / Bouwbesluit 2012: art. 1.16 & ISSO 79 - / Arbeidsomstandighedenbesluit: 3.7 en 3.9 | 1 | jaar | rapport | controle |  | 1 | 49G01 | VLIEGBASIS WOENSDRECHT | B112 | Kantoorgebouw JMG | 0 | 11 | CLSK | CLSK | RVB-Z | 2744 | 603 | [9 empty] | 0 | 0 | 1 | In opdracht |  | < Vul hiernaast de juiste status en datum in.
900134549 | 33 | Noodverlichting decentraal | 827046 | Controle noodverlichting 1j | Arbeidsomstandighedenbesluit: art. 3.4 / Bouwbesluit 2012: art. 1.16 & ISSO 79 - / Arbeidsomstandighedenbesluit: 3.7 en 3.9 | 1 | jaar | rapport | controle | 2021-02-04 | 1 | 49G01 | VLIEGBASIS WOENSDRECHT | B112 | Kantoorgebouw JMG |  |  | CLSK | CLSK | RVB-Z | 2744 | 603 | 0 | 1 | 0 | 0 | [8 empty] | In opdracht |  | < Vul hiernaast de juiste status en datum in.
900032048 | 73 | Bliksemafleiding gebouwgebonden | 635661 | Controle bliksembeveiliging gebouw 24m | NEN-EN-IEC 62305, NEN 1014 | 24 | maand | rapport | controle | 2020-04-07 | 1 | 49G01 | VLIEGBASIS WOENSDRECHT | B113 | Magazijn Algemeen |  |  | CLSK | CLSK | RVB-Z | 3471 | 593 |  |  |  | 1 | [8 empty] | In opdracht |  | < Vul hiernaast de juiste status en datum in.
900109302 | 33 | Noodverlichting decentraal | 827047 | Controle noodverlichting 1j | Arbeidsomstandighedenbesluit: art. 3.4 / Bouwbesluit 2012: art. 1.16 & ISSO 79 - / Arbeidsomstandighedenbesluit: 3.7 en 3.9 | 1 | jaar | rapport | controle | 2021-02-12 | 1 | 49G01 | VLIEGBASIS WOENSDRECHT | B113 | Magazijn Algemeen |  |  | CLSK | CLSK | RVB-Z | 2744 | 603 | 0 | 1 | 0 | 0 | [8 empty] | In opdracht |  | < Vul hiernaast de juiste status en datum in.
900032049 | 73 | Bliksemafleiding gebouwgebonden | 635662 | Controle bliksembeveiliging gebouw 24m | NEN-EN-IEC 62305, NEN 1014 | 24 | maand | rapport | controle | 2020-04-06 | 1 | 49G01 | VLIEGBASIS WOENSDRECHT | B114 | Voertuigwerkplaats , Mechanica |  |  | CLSK | CLSK | RVB-Z | 3471 | 593 |  |  |  | 1 | [8 empty] | In opdracht |  | < Vul hiernaast de juiste status en datum in.
900109303 | 33 | Noodverlichting decentraal | 827048 | Controle noodverlichting 1j | Arbeidsomstandighedenbesluit: art. 3.4 / Bouwbesluit 2012: art. 1.16 & ISSO 79 - / Arbeidsomstandighedenbesluit: 3.7 en 3.9 | 1 | jaar | rapport | controle | 2021-02-01 | 1 | 49G01 | VLIEGBASIS WOENSDRECHT | B114 | Voertuigwerkplaats , Mechanica |  |  | CLSK | CLSK | RVB-Z | 2744 | 603 | 0 | 1 | 0 | 0 | [8 empty] | In opdracht |  | < Vul hiernaast de juiste status en datum in.
900035807 | 26 | Noodaggregaat in gebouw | 623332 | Onderhoud NSA 1j | Bouwbesluit 2012: art. 1.16 | 1 | jaar | afmelding | onderhoud | 2020-03-04 | 1 | 49G01 | VLIEGBASIS WOENSDRECHT | B115B | Bedieningsgebouw Pol | 0 | 2 | CLSK | CLSK | RVB-Z | 2683 | 506 | 0 | 0 | 1 | 0 | 0 | [7 empty] | In opdracht |  | < Vul hiernaast de juiste status en datum in.
900035807 | 26 | Noodaggregaat in gebouw | 623223 | Testen NSA 2m | Bouwbesluit 2012: art. 1.16 | 2 | maand | afmelding | test | 2020-11-04 | 6 | 49G01 | VLIEGBASIS WOENSDRECHT | B115B | Bedieningsgebouw Pol | 0 | 2 | CLSK | CLSK | RVB-Z | 2683 | 506 | 1 |  | 1 |  | 1 |  | 1 |  | 1 |  | 1 |  | In opdracht |  | < Vul hiernaast de juiste status en datum in.
900032050 | 73 | Bliksemafleiding gebouwgebonden | 635663 | Controle bliksembeveiliging gebouw 24m | NEN-EN-IEC 62305, NEN 1014 | 24 | maand | rapport | controle | 2020-04-06 | 1 | 49G01 | VLIEGBASIS WOENSDRECHT | B15 | Werkcentrum Calibratie , BOGU |  |  | CLSK | CLSK | RVB-Z | 3471 | 593 |  |  |  | 1 | [8 empty] | In opdracht |  | < Vul hiernaast de juiste status en datum in.
900109304 | 33 | Noodverlichting decentraal | 827049 | Controle noodverlichting 1j | Arbeidsomstandighedenbesluit: art. 3.4 / Bouwbesluit 2012: art. 1.16 & ISSO 79 - / Arbeidsomstandighedenbesluit: 3.7 en 3.9 | 1 | jaar | rapport | controle | 2021-02-11 | 1 | 49G01 | VLIEGBASIS WOENSDRECHT | B15 | Werkcentrum Calibratie , BOGU |  |  | CLSK | CLSK | RVB-Z | 2744 | 603 | 0 | 1 | 0 | 0 | [8 empty] | In opdracht |  | < Vul hiernaast de juiste status en datum in.
900032051 | 73 | Bliksemafleiding gebouwgebonden | 635664 | Controle bliksembeveiliging gebouw 24m | NEN-EN-IEC 62305, NEN 1014 | 24 | maand | rapport | controle | 2020-04-06 | 1 | 49G01 | VLIEGBASIS WOENSDRECHT | B18 | Bunker LMG |  |  | CLSK | CLSK | RVB-Z | 3471 | 593 |  |  |  | 1 | [8 empty] | In opdracht |  | < Vul hiernaast de juiste status en datum in.
900109305 | 33 | Noodverlichting decentraal | 827050 | Controle noodverlichting 1j | Arbeidsomstandighedenbesluit: art. 3.4 / Bouwbesluit 2012: art. 1.16 & ISSO 79 - / Arbeidsomstandighedenbesluit: 3.7 en 3.9 | 1 | jaar | rapport | controle | 2020-02-14 | 1 | 49G01 | VLIEGBASIS WOENSDRECHT | B22 | Kantoor , Verblijf Transportgroep |  |  | CLSK | CLSK | RVB-Z | 2744 | 603 | 0 | 1 | 0 | 0 | [8 empty] | In opdracht |  | < Vul hiernaast de juiste status en datum in.
900032053 | 73 | Bliksemafleiding gebouwgebonden | 635666 | Controle bliksembeveiliging gebouw 24m | NEN-EN-IEC 62305, NEN 1014 | 24 | maand | rapport | controle | 2020-10-28 | 1 | 49G01 | VLIEGBASIS WOENSDRECHT | B24 | Opslag klimmateriaal BMS |  |  | CLSK | CLSK | RVB-Z | 3471 | 593 | [9 empty] | 1 |  |  | In opdracht |  | < Vul hiernaast de juiste status en datum in.
900109306 | 33 | Noodverlichting decentraal | 827051 | Controle noodverlichting 1j | Arbeidsomstandighedenbesluit: art. 3.4 / Bouwbesluit 2012: art. 1.16 & ISSO 79 - / Arbeidsomstandighedenbesluit: 3.7 en 3.9 | 1 | jaar | rapport | controle | 2021-02-01 | 1 | 49G01 | VLIEGBASIS WOENSDRECHT | B24 | Opslag klimmateriaal BMS |  |  | CLSK | CLSK | RVB-Z | 2744 | 603 | 0 | 1 | 0 | 0 | [8 empty] | In opdracht |  | < Vul hiernaast de juiste status en datum in.
900109195 | 32 | Noodverlichting centraal | 824812 | Controle noodverlichting 1j | Arbeidsomstandighedenbesluit: art. 3.4 / Bouwbesluit 2012: art. 1.16 & ISSO 79 - / Arbeidsomstandighedenbesluit: 3.7 en 3.9 | 1 | jaar | rapport | controle | 2020-11-19 | 1 | 49G01 | VLIEGBASIS WOENSDRECHT | B25 | Legeringsgebouw | 0 | B009 | CLSK | CLSK | RVB-Z | 2744 | 603 | [8 empty] | 0 | 0 | 1 | 0 | In opdracht |  | < Vul hiernaast de juiste status en datum in.
900109307 | 33 | Noodverlichting decentraal | 827052 | Controle noodverlichting 1j | Arbeidsomstandighedenbesluit: art. 3.4 / Bouwbesluit 2012: art. 1.16 & ISSO 79 - / Arbeidsomstandighedenbesluit: 3.7 en 3.9 | 1 | jaar | rapport | controle | 2021-02-04 | 1 | 49G01 | VLIEGBASIS WOENSDRECHT | B30 | Opslag Ontvangst & Verzending |  |  | CLSK | CLSK | RVB-Z | 2744 | 603 | 0 | 1 | 0 | 0 | [8 empty] | In opdracht |  | < Vul hiernaast de juiste status en datum in.
900072154 | 26 | Noodaggregaat in gebouw | 623333 | Onderhoud NSA 1j | Bouwbesluit 2012: art. 1.16 | 1 | jaar | afmelding | onderhoud | 2020-03-04 | 1 | 49G01 | VLIEGBASIS WOENSDRECHT | B68A | Pompgebouw Reinwater | 0 | 6 | CLSK | CLSK | RVB-Z | 2683 | 506 | 0 | 0 | 1 | 0 | 0 | [7 empty] | In opdracht |  | < Vul hiernaast de juiste status en datum in.
900072154 | 26 | Noodaggregaat in gebouw | 623224 | Testen NSA 2m | Bouwbesluit 2012: art. 1.16 | 2 | maand | afmelding | test | 2020-11-04 | 6 | 49G01 | VLIEGBASIS WOENSDRECHT | B68A | Pompgebouw Reinwater | 0 | 6 | CLSK | CLSK | RVB-Z | 2683 | 506 | 1 |  | 1 |  | 1 |  | 1 |  | 1 |  | 1 |  | In opdracht |  | < Vul hiernaast de juiste status en datum in.
900109308 | 33 | Noodverlichting decentraal | 827053 | Controle noodverlichting 1j | Arbeidsomstandighedenbesluit: art. 3.4 / Bouwbesluit 2012: art. 1.16 & ISSO 79 - / Arbeidsomstandighedenbesluit: 3.7 en 3.9 | 1 | jaar | rapport | controle | 2020-02-07 | 1 | 49G01 | VLIEGBASIS WOENSDRECHT | B68A | Pompgebouw Reinwater |  |  | CLSK | CLSK | RVB-Z | 2744 | 603 | 0 | 1 | 0 | 0 | [8 empty] | In opdracht |  | < Vul hiernaast de juiste status en datum in.
900134248 | 99 | Statische aarding in terrein | 819970 | Controle statische aarding in terrein 12m | Arbeidsomstandighedenbesluit: art. 3.5c / EN-IEC-61340-4-1 / | 12 | maand | rapport | controle/preventief onderh. | 2020-10-30 | 1 | 49G01 | VLIEGBASIS WOENSDRECHT |  |  |  |  | CLSK | CLSK | RVB-Z | 3464 | 593 | [9 empty] | 1 |  |  | In opdracht |  | < Vul hiernaast de juiste status en datum in.
900127217 | 99 | Statische aarding in terrein | 797793 | Controle statische aarding in terrein 12m | Arbeidsomstandighedenbesluit: art. 3.5c / EN-IEC-61340-4-1 / | 12 | maand | rapport | controle/preventief onderh. | 2020-10-29 | 1 | 49G01 | VLIEGBASIS WOENSDRECHT |  |  |  |  | CLSK | CLSK | RVB-Z | 3464 | 593 | [9 empty] | 1 |  |  | In opdracht |  | < Vul hiernaast de juiste status en datum in.
900127057 | 99 | Statische aarding in terrein | 797792 | Controle statische aarding in terrein 12m | Arbeidsomstandighedenbesluit: art. 3.5c / EN-IEC-61340-4-1 / | 12 | maand | rapport | controle/preventief onderh. |  | 1 | 49G01 | VLIEGBASIS WOENSDRECHT |  |  |  |  | CLSK | CLSK | RVB-Z | 3464 | 593 | 1 | [11 empty] | In opdracht |  | < Vul hiernaast de juiste status en datum in.
900127055 | 99 | Statische aarding in terrein | 797791 | Controle statische aarding in terrein 12m | Arbeidsomstandighedenbesluit: art. 3.5c / EN-IEC-61340-4-1 / | 12 | maand | rapport | controle/preventief onderh. |  | 1 | 49G01 | VLIEGBASIS WOENSDRECHT |  |  |  |  | CLSK | CLSK | RVB-Z | 3464 | 593 | 1 | [11 empty] | In opdracht |  | < Vul hiernaast de juiste status en datum in.
900134245 | 99 | Statische aarding in terrein | 819967 | Controle statische aarding in terrein 12m | Arbeidsomstandighedenbesluit: art. 3.5c / EN-IEC-61340-4-1 / | 12 | maand | rapport | controle/preventief onderh. | 2020-10-29 | 1 | 49G01 | VLIEGBASIS WOENSDRECHT |  |  |  |  | CLSK | CLSK | RVB-Z | 3464 | 593 | [9 empty] | 1 |  |  | In opdracht |  | < Vul hiernaast de juiste status en datum in.
900134246 | 99 | Statische aarding in terrein | 819968 | Controle statische aarding in terrein 12m | Arbeidsomstandighedenbesluit: art. 3.5c / EN-IEC-61340-4-1 / | 12 | maand | rapport | controle/preventief onderh. | 2020-10-30 | 1 | 49G01 | VLIEGBASIS WOENSDRECHT |  |  |  |  | CLSK | CLSK | RVB-Z | 3464 | 593 | [9 empty] | 1 |  |  | In opdracht |  | < Vul hiernaast de juiste status en datum in.
900134247 | 99 | Statische aarding in terrein | 819969 | Controle statische aarding in terrein 12m | Arbeidsomstandighedenbesluit: art. 3.5c / EN-IEC-61340-4-1 / | 12 | maand | rapport | controle/preventief onderh. | 2020-10-30 | 1 | 49G01 | VLIEGBASIS WOENSDRECHT |  |  |  |  | CLSK | CLSK | RVB-Z | 3464 | 593 | [9 empty] | 1 |  |  | In opdracht |  | < Vul hiernaast de juiste status en datum in.
900134249 | 99 | Statische aarding in terrein | 819971 | Controle statische aarding in terrein 12m | Arbeidsomstandighedenbesluit: art. 3.5c / EN-IEC-61340-4-1 / | 12 | maand | rapport | controle/preventief onderh. | 2020-10-30 | 1 | 49G01 | VLIEGBASIS WOENSDRECHT |  |  |  |  | CLSK | CLSK | RVB-Z | 3464 | 593 | [9 empty] | 1 |  |  | In opdracht |  | < Vul hiernaast de juiste status en datum in.
900032103 | 73 | Bliksemafleiding gebouwgebonden | 635670 | Controle bliksembeveiliging gebouw 24m | NEN-EN-IEC 62305, NEN 1014 | 24 | maand | rapport | controle | 2020-01-20 | 1 | 49G12 | BRIGADE SCHELDESTROMEN | A | Hoofdgebouw |  |  | KMAR | KMAR | RVB-Z | 3471 | 593 | 1 | [11 empty] | In opdracht |  | < Vul hiernaast de juiste status en datum in.
900035813 | 26 | Noodaggregaat in gebouw | 623334 | Onderhoud NSA 1j | Bouwbesluit 2012: art. 1.16 | 1 | jaar | afmelding | onderhoud | 2020-03-04 | 1 | 49G12 | BRIGADE SCHELDESTROMEN | A | Hoofdgebouw | 0 | 7 | KMAR | KMAR | RVB-Z | 2683 | 506 | 0 | 0 | 1 | 0 | 0 | [7 empty] | In opdracht |  | < Vul hiernaast de juiste status en datum in.
900035813 | 26 | Noodaggregaat in gebouw | 623225 | Testen NSA 2m | Bouwbesluit 2012: art. 1.16 | 2 | maand | afmelding | test | 2020-11-06 | 6 | 49G12 | BRIGADE SCHELDESTROMEN | A | Hoofdgebouw | 0 | 7 | KMAR | KMAR | RVB-Z | 2683 | 506 | 1 |  | 1 |  | 1 |  | 1 |  | 1 |  | 1 |  | In opdracht |  | < Vul hiernaast de juiste status en datum in.
900118090 | 33 | Noodverlichting decentraal | 827054 | Controle noodverlichting 1j | Arbeidsomstandighedenbesluit: art. 3.4 / Bouwbesluit 2012: art. 1.16 & ISSO 79 - / Arbeidsomstandighedenbesluit: 3.7 en 3.9 | 1 | jaar | rapport | controle | 2019-06-12 | 1 | 49G12 | BRIGADE SCHELDESTROMEN | A | Hoofdgebouw |  |  | KMAR | KMAR | RVB-Z | 2744 | 603 |  |  |  | 0 | 0 | 1 | 0 | 0 |  |  |  |  | In opdracht |  | < Vul hiernaast de juiste status en datum in.
900109310 | 33 | Noodverlichting decentraal | 827055 | Controle noodverlichting 1j | Arbeidsomstandighedenbesluit: art. 3.4 / Bouwbesluit 2012: art. 1.16 & ISSO 79 - / Arbeidsomstandighedenbesluit: 3.7 en 3.9 | 1 | jaar | rapport | controle | 2020-06-05 | 1 | 49G12 | BRIGADE SCHELDESTROMEN | B | Stallingsruimte |  |  | KMAR | KMAR | RVB-Z | 2744 | 603 |  |  |  | 0 | 0 | 1 | 0 | 0 |  |  |  |  | In opdracht |  | < Vul hiernaast de juiste status en datum in.
900032105 | 73 | Bliksemafleiding gebouwgebonden | 635672 | Controle bliksembeveiliging gebouw 24m | NEN-EN-IEC 62305, NEN 1014 | 24 | maand | rapport | controle | 2020-02-26 | 1 | 49G12 | BRIGADE SCHELDESTROMEN | C | Sportgebouw , Schietbaan |  |  | KMAR | KMAR | RVB-Z | 3471 | 593 |  | 1 | [10 empty] | In opdracht |  | < Vul hiernaast de juiste status en datum in.
900099661 | 32 | Noodverlichting centraal | 824813 | Controle noodverlichting 1j | Arbeidsomstandighedenbesluit: art. 3.4 / Bouwbesluit 2012: art. 1.16 & ISSO 79 - / Arbeidsomstandighedenbesluit: 3.7 en 3.9 | 1 | jaar | rapport | controle | 2020-11-27 | 1 | 49G12 | BRIGADE SCHELDESTROMEN | C | Sportgebouw , Schietbaan | 0 | 87 | KMAR | KMAR | RVB-Z | 2744 | 603 | [8 empty] | 0 | 0 | 1 | 0 | In opdracht |  | < Vul hiernaast de juiste status en datum in.
900006626 | 33 | Noodverlichting decentraal | 827056 | Controle noodverlichting 1j | Arbeidsomstandighedenbesluit: art. 3.4 / Bouwbesluit 2012: art. 1.16 & ISSO 79 - / Arbeidsomstandighedenbesluit: 3.7 en 3.9 | 1 | jaar | rapport | controle | 2020-10-20 | 1 | 50B04 | SEELIGKAZERNE | P | Kantoorgebouw |  |  | DOSCO | DOSCO | RVB-Z | 2744 | 603 | [7 empty] | 0 | 0 | 1 | 0 | 0 | In opdracht |  | < Vul hiernaast de juiste status en datum in.
900031675 | 73 | Bliksemafleiding gebouwgebonden | 635677 | Controle bliksembeveiliging gebouw 24m | NEN-EN-IEC 62305, NEN 1014 | 24 | maand | rapport | controle | 2020-09-15 | 1 | 50B04 | SEELIGKAZERNE | Q | Magazijn |  |  | DOSCO | DOSCO | RVB-Z | 3471 | 593 | [8 empty] | 1 |  |  |  | In opdracht |  | < Vul hiernaast de juiste status en datum in.
900006627 | 33 | Noodverlichting decentraal | 827057 | Controle noodverlichting 1j | Arbeidsomstandighedenbesluit: art. 3.4 / Bouwbesluit 2012: art. 1.16 & ISSO 79 - / Arbeidsomstandighedenbesluit: 3.7 en 3.9 | 1 | jaar | rapport | controle | 2020-10-20 | 1 | 50B04 | SEELIGKAZERNE | Q | Magazijn |  |  | DOSCO | DOSCO | RVB-Z | 2744 | 603 | [7 empty] | 0 | 0 | 1 | 0 | 0 | In opdracht |  | < Vul hiernaast de juiste status en datum in.
900006628 | 33 | Noodverlichting decentraal | 827058 | Controle noodverlichting 1j | Arbeidsomstandighedenbesluit: art. 3.4 / Bouwbesluit 2012: art. 1.16 & ISSO 79 - / Arbeidsomstandighedenbesluit: 3.7 en 3.9 | 1 | jaar | rapport | controle | 2018-10-23 | 1 | 50B04 | SEELIGKAZERNE | R | Kantoorgebouw |  |  | DOSCO | DOSCO | RVB-Z | 2744 | 603 | [7 empty] | 0 | 0 | 1 | 0 | 0 | In opdracht |  | < Vul hiernaast de juiste status en datum in.
900006629 | 33 | Noodverlichting decentraal | 827059 | Controle noodverlichting 1j | Arbeidsomstandighedenbesluit: art. 3.4 / Bouwbesluit 2012: art. 1.16 & ISSO 79 - / Arbeidsomstandighedenbesluit: 3.7 en 3.9 | 1 | jaar | rapport | controle | 2020-10-21 | 1 | 50B04 | SEELIGKAZERNE | T | Sportgebouw |  |  | DOSCO | DOSCO | RVB-Z | 2744 | 603 | [7 empty] | 0 | 0 | 1 | 0 | 0 | In opdracht |  | < Vul hiernaast de juiste status en datum in.
900121001 | 33 | Noodverlichting decentraal | 827060 | Controle noodverlichting 1j | Arbeidsomstandighedenbesluit: art. 3.4 / Bouwbesluit 2012: art. 1.16 & ISSO 79 - / Arbeidsomstandighedenbesluit: 3.7 en 3.9 | 1 | jaar | rapport | controle | 2020-10-21 | 1 | 50B04 | SEELIGKAZERNE | ZI | Magazijn |  |  | DOSCO | DOSCO | RVB-Z | 2744 | 603 | [7 empty] | 0 | 0 | 1 | 0 | 0 | In opdracht |  | < Vul hiernaast de juiste status en datum in.
900126807 | 73 | Bliksemafleiding gebouwgebonden | 771363 | Controle bliksembeveiliging gebouw 24m | NEN-EN-IEC 62305, NEN 1014 | 24 | maand | rapport | controle | 2020-11-04 | 1 | 50B05 | TRIP VAN ZOUDTLANDTKAZERNE | 1 | Legering |  |  | DOSCO | DOSCO | RVB-Z | 3471 | 593 | [10 empty] | 1 |  | In opdracht |  | < Vul hiernaast de juiste status en datum in.
900126953 | 33 | Noodverlichting decentraal | 827061 | Controle noodverlichting 1j | Arbeidsomstandighedenbesluit: art. 3.4 / Bouwbesluit 2012: art. 1.16 & ISSO 79 - / Arbeidsomstandighedenbesluit: 3.7 en 3.9 | 1 | jaar | rapport | controle | 2020-06-16 | 1 | 50B05 | TRIP VAN ZOUDTLANDTKAZERNE | 1 | Legering |  |  | DOSCO | DOSCO | RVB-Z | 2744 | 603 |  |  |  | 0 | 0 | 1 | 0 | 0 |  |  |  |  | In opdracht |  | < Vul hiernaast de juiste status en datum in.
900126808 | 73 | Bliksemafleiding gebouwgebonden | 771364 | Controle bliksembeveiliging gebouw 24m | NEN-EN-IEC 62305, NEN 1014 | 24 | maand | rapport | controle | 2020-11-04 | 1 | 50B05 | TRIP VAN ZOUDTLANDTKAZERNE | 2 | Legering |  |  | DOSCO | DOSCO | RVB-Z | 3471 | 593 | [10 empty] | 1 |  | In opdracht |  | < Vul hiernaast de juiste status en datum in.
900129230 | 33 | Noodverlichting decentraal | 827062 | Controle noodverlichting 1j | Arbeidsomstandighedenbesluit: art. 3.4 / Bouwbesluit 2012: art. 1.16 & ISSO 79 - / Arbeidsomstandighedenbesluit: 3.7 en 3.9 | 1 | jaar | rapport | controle | 2020-06-16 | 1 | 50B05 | TRIP VAN ZOUDTLANDTKAZERNE | 2 | Legering |  |  | DOSCO | DOSCO | RVB-Z | 2744 | 603 |  |  |  | 0 | 0 | 1 | 0 | 0 |  |  |  |  | In opdracht |  | < Vul hiernaast de juiste status en datum in.
900126810 | 73 | Bliksemafleiding gebouwgebonden | 771365 | Controle bliksembeveiliging gebouw 24m | NEN-EN-IEC 62305, NEN 1014 | 24 | maand | rapport | controle | 2020-11-04 | 1 | 50B05 | TRIP VAN ZOUDTLANDTKAZERNE | 3 | Legering |  |  | DOSCO | DOSCO | RVB-Z | 3471 | 593 | [10 empty] | 1 |  | In opdracht |  | < Vul hiernaast de juiste status en datum in.
900129229 | 33 | Noodverlichting decentraal | 827063 | Controle noodverlichting 1j | Arbeidsomstandighedenbesluit: art. 3.4 / Bouwbesluit 2012: art. 1.16 & ISSO 79 - / Arbeidsomstandighedenbesluit: 3.7 en 3.9 | 1 | jaar | rapport | controle | 2020-06-12 | 1 | 50B05 | TRIP VAN ZOUDTLANDTKAZERNE | 3 | Legering |  |  | DOSCO | DOSCO | RVB-Z | 2744 | 603 |  |  |  | 0 | 0 | 1 | 0 | 0 |  |  |  |  | In opdracht |  | < Vul hiernaast de juiste status en datum in.
900006630 | 33 | Noodverlichting decentraal | 827064 | Controle noodverlichting 1j | Arbeidsomstandighedenbesluit: art. 3.4 / Bouwbesluit 2012: art. 1.16 & ISSO 79 - / Arbeidsomstandighedenbesluit: 3.7 en 3.9 | 1 | jaar | rapport | controle | 2018-06-13 | 1 | 50B05 | TRIP VAN ZOUDTLANDTKAZERNE | A | Kantoorgebouw |  |  | DOSCO | DOSCO | RVB-Z | 2744 | 603 |  |  |  | 0 | 0 | 1 | 0 | 0 |  |  |  |  | In opdracht |  | < Vul hiernaast de juiste status en datum in.
900006632 | 33 | Noodverlichting decentraal | 827065 | Controle noodverlichting 1j | Arbeidsomstandighedenbesluit: art. 3.4 / Bouwbesluit 2012: art. 1.16 & ISSO 79 - / Arbeidsomstandighedenbesluit: 3.7 en 3.9 | 1 | jaar | rapport | controle | 2020-06-19 | 1 | 50B05 | TRIP VAN ZOUDTLANDTKAZERNE | A-B | MGD |  |  | DOSCO | DOSCO | RVB-Z | 2744 | 603 |  |  |  | 0 | 0 | 1 | 0 | 0 |  |  |  |  | In opdracht |  | < Vul hiernaast de juiste status en datum in.
900020071 | 72 | Laagspanning | 765295 | "NEN 3140" Inspectie 5j of 6j | Arbeidsomstandighedenbesluit: art. 3.4 / Bouwbesluit 2012: art. 6.8 => NEN 1010, NEN-EN-IEC 61936-1, NEN-EN 50522 / | 5 | jaar | verklaring en rapport | inspectie | 2017-08-28 | 1 | 50B05 | TRIP VAN ZOUDTLANDTKAZERNE | AD | Wachtgebouw |  |  | DOSCO | DOSCO | RVB-Z | 2656 | 664 | [5 empty] | 0 | 0 | 1 | 0 | 0 |  |  | In opdracht |  | < Vul hiernaast de juiste status en datum in.
900006631 | 33 | Noodverlichting decentraal | 827066 | Controle noodverlichting 1j | Arbeidsomstandighedenbesluit: art. 3.4 / Bouwbesluit 2012: art. 1.16 & ISSO 79 - / Arbeidsomstandighedenbesluit: 3.7 en 3.9 | 1 | jaar | rapport | controle | 2020-06-19 | 1 | 50B05 | TRIP VAN ZOUDTLANDTKAZERNE | AD | Wachtgebouw |  |  | DOSCO | DOSCO | RVB-Z | 2744 | 603 |  |  |  | 0 | 0 | 1 | 0 | 0 |  |  |  |  | In opdracht |  | < Vul hiernaast de juiste status en datum in.
900129299 | 33 | Noodverlichting decentraal | 827067 | Controle noodverlichting 1j | Arbeidsomstandighedenbesluit: art. 3.4 / Bouwbesluit 2012: art. 1.16 & ISSO 79 - / Arbeidsomstandighedenbesluit: 3.7 en 3.9 | 1 | jaar | rapport | controle | 2019-06-13 | 1 | 50B05 | TRIP VAN ZOUDTLANDTKAZERNE | B | Kantoorgebouw |  |  | DOSCO | DOSCO | RVB-Z | 2744 | 603 |  |  |  | 0 | 0 | 1 | 0 | 0 |  |  |  |  | In opdracht |  | < Vul hiernaast de juiste status en datum in.
900006634 | 33 | Noodverlichting decentraal | 827068 | Controle noodverlichting 1j | Arbeidsomstandighedenbesluit: art. 3.4 / Bouwbesluit 2012: art. 1.16 & ISSO 79 - / Arbeidsomstandighedenbesluit: 3.7 en 3.9 | 1 | jaar | rapport | controle | 2019-06-14 | 1 | 50B05 | TRIP VAN ZOUDTLANDTKAZERNE | C | Kantoorgebouw |  |  | DOSCO | DOSCO | RVB-Z | 2744 | 603 |  |  |  | 0 | 0 | 1 | 0 | 0 |  |  |  |  | In opdracht |  | < Vul hiernaast de juiste status en datum in.
900031676 | 73 | Bliksemafleiding gebouwgebonden | 635678 | Controle bliksembeveiliging gebouw 24m | NEN-EN-IEC 62305, NEN 1014 | 24 | maand | rapport | controle | 2020-11-04 | 1 | 50B05 | TRIP VAN ZOUDTLANDTKAZERNE | D | Recreatiegebouw |  |  | DOSCO | DOSCO | RVB-Z | 3471 | 593 | [10 empty] | 1 |  | In opdracht |  | < Vul hiernaast de juiste status en datum in.
900006635 | 33 | Noodverlichting decentraal | 827069 | Controle noodverlichting 1j | Arbeidsomstandighedenbesluit: art. 3.4 / Bouwbesluit 2012: art. 1.16 & ISSO 79 - / Arbeidsomstandighedenbesluit: 3.7 en 3.9 | 1 | jaar | rapport | controle | 2020-06-16 | 1 | 50B05 | TRIP VAN ZOUDTLANDTKAZERNE | D | Recreatiegebouw |  |  | DOSCO | DOSCO | RVB-Z | 2744 | 603 |  |  |  | 0 | 0 | 1 | 0 | 0 |  |  |  |  | In opdracht |  | < Vul hiernaast de juiste status en datum in.
900091449 | 33 | Noodverlichting decentraal | 827070 | Controle noodverlichting 1j | Arbeidsomstandighedenbesluit: art. 3.4 / Bouwbesluit 2012: art. 1.16 & ISSO 79 - / Arbeidsomstandighedenbesluit: 3.7 en 3.9 | 1 | jaar | rapport | controle | 2020-06-18 | 1 | 50B05 | TRIP VAN ZOUDTLANDTKAZERNE | E | Sportgebouw |  |  | DOSCO | DOSCO | RVB-Z | 2744 | 603 |  |  |  | 0 | 0 | 1 | 0 | 0 |  |  |  |  | In opdracht |  | < Vul hiernaast de juiste status en datum in.
900091450 | 33 | Noodverlichting decentraal | 827071 | Controle noodverlichting 1j | Arbeidsomstandighedenbesluit: art. 3.4 / Bouwbesluit 2012: art. 1.16 & ISSO 79 - / Arbeidsomstandighedenbesluit: 3.7 en 3.9 | 1 | jaar | rapport | controle | 2020-06-18 | 1 | 50B05 | TRIP VAN ZOUDTLANDTKAZERNE | F | Kantoorgebouw |  |  | DOSCO | DOSCO | RVB-Z | 2744 | 603 |  |  |  | 0 | 0 | 1 | 0 | 0 |  |  |  |  | In opdracht |  | < Vul hiernaast de juiste status en datum in.
900006636 | 33 | Noodverlichting decentraal | 827072 | Controle noodverlichting 1j | Arbeidsomstandighedenbesluit: art. 3.4 / Bouwbesluit 2012: art. 1.16 & ISSO 79 - / Arbeidsomstandighedenbesluit: 3.7 en 3.9 | 1 | jaar | rapport | controle | 2020-06-17 | 1 | 50B05 | TRIP VAN ZOUDTLANDTKAZERNE | G1 | Garagegebouw |  |  | DOSCO | DOSCO | RVB-Z | 2744 | 603 |  |  |  | 0 | 0 | 1 | 0 | 0 |  |  |  |  | In opdracht |  | < Vul hiernaast de juiste status en datum in.
900006637 | 33 | Noodverlichting decentraal | 827073 | Controle noodverlichting 1j | Arbeidsomstandighedenbesluit: art. 3.4 / Bouwbesluit 2012: art. 1.16 & ISSO 79 - / Arbeidsomstandighedenbesluit: 3.7 en 3.9 | 1 | jaar | rapport | controle | 2020-06-18 | 1 | 50B05 | TRIP VAN ZOUDTLANDTKAZERNE | GII | Garagegebouw |  |  | DOSCO | DOSCO | RVB-Z | 2744 | 603 |  |  |  | 0 | 0 | 1 | 0 | 0 |  |  |  |  | In opdracht |  | < Vul hiernaast de juiste status en datum in.
900006638 | 33 | Noodverlichting decentraal | 827074 | Controle noodverlichting 1j | Arbeidsomstandighedenbesluit: art. 3.4 / Bouwbesluit 2012: art. 1.16 & ISSO 79 - / Arbeidsomstandighedenbesluit: 3.7 en 3.9 | 1 | jaar | rapport | controle | 2018-07-03 | 1 | 50B05 | TRIP VAN ZOUDTLANDTKAZERNE | H | Bedrijfsrestaurant |  |  | DOSCO | DOSCO | RVB-Z | 2744 | 603 |  |  |  |  | 0 | 0 | 1 | 0 | 0 |  |  |  | In opdracht |  | < Vul hiernaast de juiste status en datum in.
900006639 | 33 | Noodverlichting decentraal | 827075 | Controle noodverlichting 1j | Arbeidsomstandighedenbesluit: art. 3.4 / Bouwbesluit 2012: art. 1.16 & ISSO 79 - / Arbeidsomstandighedenbesluit: 3.7 en 3.9 | 1 | jaar | rapport | controle | 2020-06-17 | 1 | 50B05 | TRIP VAN ZOUDTLANDTKAZERNE | JI | Kantoorgebouw |  |  | DOSCO | DOSCO | RVB-Z | 2744 | 603 |  |  |  | 0 | 0 | 1 | 0 | 0 |  |  |  |  | In opdracht |  | < Vul hiernaast de juiste status en datum in.
900006640 | 33 | Noodverlichting decentraal | 827076 | Controle noodverlichting 1j | Arbeidsomstandighedenbesluit: art. 3.4 / Bouwbesluit 2012: art. 1.16 & ISSO 79 - / Arbeidsomstandighedenbesluit: 3.7 en 3.9 | 1 | jaar | rapport | controle | 2020-06-17 | 1 | 50B05 | TRIP VAN ZOUDTLANDTKAZERNE | JII | Kantoorgebouw |  |  | DOSCO | DOSCO | RVB-Z | 2744 | 603 |  |  |  | 0 | 0 | 1 | 0 | 0 |  |  |  |  | In opdracht |  | < Vul hiernaast de juiste status en datum in.
900006641 | 33 | Noodverlichting decentraal | 827077 | Controle noodverlichting 1j | Arbeidsomstandighedenbesluit: art. 3.4 / Bouwbesluit 2012: art. 1.16 & ISSO 79 - / Arbeidsomstandighedenbesluit: 3.7 en 3.9 | 1 | jaar | rapport | controle | 2020-06-30 | 1 | 50B05 | TRIP VAN ZOUDTLANDTKAZERNE | JIII | Kantoorgebouw |  |  | DOSCO | DOSCO | RVB-Z | 2744 | 603 |  |  |  | 0 | 0 | 1 | 0 | 0 |  |  |  |  | In opdracht |  | < Vul hiernaast de juiste status en datum in.
900006642 | 33 | Noodverlichting decentraal | 827078 | Controle noodverlichting 1j | Arbeidsomstandighedenbesluit: art. 3.4 / Bouwbesluit 2012: art. 1.16 & ISSO 79 - / Arbeidsomstandighedenbesluit: 3.7 en 3.9 | 1 | jaar | rapport | controle | 2020-06-18 | 1 | 50B05 | TRIP VAN ZOUDTLANDTKAZERNE | JIV | Kantoorgebouw |  |  | DOSCO | DOSCO | RVB-Z | 2744 | 603 |  |  |  | 0 | 0 | 1 | 0 | 0 |  |  |  |  | In opdracht |  | < Vul hiernaast de juiste status en datum in.
900006643 | 33 | Noodverlichting decentraal | 827079 | Controle noodverlichting 1j | Arbeidsomstandighedenbesluit: art. 3.4 / Bouwbesluit 2012: art. 1.16 & ISSO 79 - / Arbeidsomstandighedenbesluit: 3.7 en 3.9 | 1 | jaar | rapport | controle | 2020-06-18 | 1 | 50B05 | TRIP VAN ZOUDTLANDTKAZERNE | K | Dienstencentrum |  |  | DOSCO | DOSCO | RVB-Z | 2744 | 603 |  |  |  | 0 | 0 | 1 | 0 | 0 |  |  |  |  | In opdracht |  | < Vul hiernaast de juiste status en datum in.
900006644 | 33 | Noodverlichting decentraal | 827080 | Controle noodverlichting 1j | Arbeidsomstandighedenbesluit: art. 3.4 / Bouwbesluit 2012: art. 1.16 & ISSO 79 - / Arbeidsomstandighedenbesluit: 3.7 en 3.9 | 1 | jaar | rapport | controle | 2020-06-17 | 1 | 50B05 | TRIP VAN ZOUDTLANDTKAZERNE | L | Kantoorgebouw |  |  | DOSCO | DOSCO | RVB-Z | 2744 | 603 |  |  |  | 0 | 0 | 1 | 0 | 0 |  |  |  |  | In opdracht |  | < Vul hiernaast de juiste status en datum in.
900020086 | 72 | Laagspanning | 764742 | "NEN 3140" Inspectie 5j of 6j | Arbeidsomstandighedenbesluit: art. 3.4 / Bouwbesluit 2012: art. 6.8 => NEN 1010, NEN-EN-IEC 61936-1, NEN-EN 50522 / | 5 | jaar | verklaring en rapport | inspectie | 2017-08-28 | 1 | 50B05 | TRIP VAN ZOUDTLANDTKAZERNE | P1 | Wachtgebouw |  |  | DOSCO | DOSCO | RVB-Z | 2656 | 664 | [5 empty] | 0 | 0 | 1 | 0 | 0 |  |  | In opdracht |  | < Vul hiernaast de juiste status en datum in.
900031677 | 73 | Bliksemafleiding gebouwgebonden | 635679 | Controle bliksembeveiliging gebouw 24m | NEN-EN-IEC 62305, NEN 1014 | 24 | maand | rapport | controle | 2020-03-25 | 1 | 50B05 | TRIP VAN ZOUDTLANDTKAZERNE | R | Lesgebouw |  |  | DOSCO | DOSCO | RVB-Z | 3471 | 593 |  |  | 1 | [9 empty] | In opdracht |  | < Vul hiernaast de juiste status en datum in.
900006645 | 33 | Noodverlichting decentraal | 827081 | Controle noodverlichting 1j | Arbeidsomstandighedenbesluit: art. 3.4 / Bouwbesluit 2012: art. 1.16 & ISSO 79 - / Arbeidsomstandighedenbesluit: 3.7 en 3.9 | 1 | jaar | rapport | controle | 2020-06-17 | 1 | 50B05 | TRIP VAN ZOUDTLANDTKAZERNE | R | Lesgebouw |  |  | DOSCO | DOSCO | RVB-Z | 2744 | 603 |  |  |  | 0 | 0 | 1 | 0 | 0 |  |  |  |  | In opdracht |  | < Vul hiernaast de juiste status en datum in.
900031678 | 73 | Bliksemafleiding gebouwgebonden | 604228 | Controle bliksembeveiliging munitiegebouw 12m | MP 40-21: art. 11107, 13110 en 13201 / NEN-EN-IEC 62305, NEN 1014 | 12 | maand | rapport | controle | 2020-11-04 | 1 | 50B05 | TRIP VAN ZOUDTLANDTKAZERNE | T | Munitiemagazijn |  |  | DOSCO | DOSCO | RVB-Z | 3471 | 593 | [10 empty] | 1 |  | In opdracht |  | < Vul hiernaast de juiste status en datum in.
900031678 | 73 | Bliksemafleiding gebouwgebonden | 697968 | Visuele inspectie bliksembeveiliging munitiegebouw 6m | NEN-EN-IEC 62305, NEN 1014 / MP 40-21: art. 11107, 13110 en 13201 / | 6 | maand | rapport | inspectie | 2020-11-04 | 2 | 50B05 | TRIP VAN ZOUDTLANDTKAZERNE | T | Munitiemagazijn |  |  | DOSCO | DOSCO | RVB-Z | 3471 | 593 |  |  |  |  | 1 | [5 empty] | 1 |  | In opdracht |  | < Vul hiernaast de juiste status en datum in.
900020090 | 72 | Laagspanning | 764278 | "NEN 3140" Inspectie 5j of 6j | Arbeidsomstandighedenbesluit: art. 3.4 / Bouwbesluit 2012: art. 6.8 => NEN 1010, NEN-EN-IEC 61936-1, NEN-EN 50522 / | 5 | jaar | verklaring en rapport | inspectie | 2017-08-28 | 1 | 50B05 | TRIP VAN ZOUDTLANDTKAZERNE | U | Magazijn |  |  | DOSCO | DOSCO | RVB-Z | 2656 | 664 | [5 empty] | 0 | 0 | 1 | 0 | 0 |  |  | In opdracht |  | < Vul hiernaast de juiste status en datum in.
900006647 | 33 | Noodverlichting decentraal | 827082 | Controle noodverlichting 1j | Arbeidsomstandighedenbesluit: art. 3.4 / Bouwbesluit 2012: art. 1.16 & ISSO 79 - / Arbeidsomstandighedenbesluit: 3.7 en 3.9 | 1 | jaar | rapport | controle | 2020-06-18 | 1 | 50B05 | TRIP VAN ZOUDTLANDTKAZERNE | V | Kantoorgebouw |  |  | DOSCO | DOSCO | RVB-Z | 2744 | 603 |  |  |  | 0 | 0 | 1 | 0 | 0 |  |  |  |  | In opdracht |  | < Vul hiernaast de juiste status en datum in.
900112700 | 28 | No-break | 668556 | Onderhoud NSA 1j | Bouwbesluit 2012: art. 1.16 | 1 | jaar | afmelding | onderhoud |  | 1 | 50B05 | TRIP VAN ZOUDTLANDTKAZERNE | W | Technische Ruimte JIVC | 0 | 2 | DOSCO | DOSCO | RVB-Z | 3618 |  | 1 | 0 | 0 | [9 empty] | In opdracht |  | < Vul hiernaast de juiste status en datum in.
900112699 | 26 | Noodaggregaat in gebouw | 668558 | Onderhoud NSA 1j | Bouwbesluit 2012: art. 1.16 | 1 | jaar | afmelding | onderhoud | 2020-03-05 | 1 | 50B05 | TRIP VAN ZOUDTLANDTKAZERNE | W | Technische Ruimte JIVC | 0 | 1 | DOSCO | DOSCO | RVB-Z | 2683 | 506 | 0 | 0 | 1 | 0 | 0 | [7 empty] | In opdracht |  | < Vul hiernaast de juiste status en datum in.
900112699 | 26 | Noodaggregaat in gebouw | 668557 | Testen NSA 2m | Bouwbesluit 2012: art. 1.16 | 2 | maand | afmelding | test | 2020-11-05 | 6 | 50B05 | TRIP VAN ZOUDTLANDTKAZERNE | W | Technische Ruimte JIVC | 0 | 1 | DOSCO | DOSCO | RVB-Z | 2683 | 506 | 1 |  | 1 |  | 1 |  | 1 |  | 1 |  | 1 |  | In opdracht |  | < Vul hiernaast de juiste status en datum in.
900006649 | 33 | Noodverlichting decentraal | 827083 | Controle noodverlichting 1j | Arbeidsomstandighedenbesluit: art. 3.4 / Bouwbesluit 2012: art. 1.16 & ISSO 79 - / Arbeidsomstandighedenbesluit: 3.7 en 3.9 | 1 | jaar | rapport | controle | 2020-05-19 | 1 | 50B06 | KC DE LA REYWEG | A | Isaac Delprat Paviljoen |  |  | DOSCO | DOSCO | RVB-Z | 2744 | 603 |  |  | 0 | 0 | 1 | 0 | 0 | [5 empty] | In opdracht |  | < Vul hiernaast de juiste status en datum in.
900020107 | 72 | Laagspanning | 615466 | "NEN 3140" Inspectie 3j of 4j | Arbeidsomstandighedenbesluit: art. 7.20 / Bouwbesluit 2012: art. 6.8 => NEN 1010, NEN-EN-IEC 61936-1, NEN-EN 50522 / MP 40-21: art. 11108, 11109, 13111 | 4 | jaar | verklaring en rapport | inspectie | 2018-11-07 | 1 | 50E02 | MC GENIE BASIS DEPOT | J | BOS-magazijn |  |  | CLAS | CLAS | RVB-Z | 2656 | 664 | [8 empty] | 0 | 0 | 1 | 0 | In opdracht |  | < Vul hiernaast de juiste status en datum in.
900006756 | 33 | Noodverlichting decentraal | 827084 | Controle noodverlichting 1j | Arbeidsomstandighedenbesluit: art. 3.4 / Bouwbesluit 2012: art. 1.16 & ISSO 79 - / Arbeidsomstandighedenbesluit: 3.7 en 3.9 | 1 | jaar | rapport | controle | 2018-01-24 | 1 | 50E03 | VLIEGBASIS GILZE-RIJEN | 101 | Hoofdstafgebouw |  |  | CLSK | CLSK | RVB-Z | 2744 | 603 | 1 | 0 | 0 | [9 empty] | In opdracht |  | < Vul hiernaast de juiste status en datum in.
900006757 | 33 | Noodverlichting decentraal | 827085 | Controle noodverlichting 1j | Arbeidsomstandighedenbesluit: art. 3.4 / Bouwbesluit 2012: art. 1.16 & ISSO 79 - / Arbeidsomstandighedenbesluit: 3.7 en 3.9 | 1 | jaar | rapport | controle | 2018-05-07 | 1 | 50E03 | VLIEGBASIS GILZE-RIJEN | 103 | Legeringsgebouw |  |  | CLSK | CLSK | RVB-Z | 2744 | 603 |  |  | 0 | 0 | 1 | 0 | 0 | [5 empty] | In opdracht |  | < Vul hiernaast de juiste status en datum in.
900006758 | 33 | Noodverlichting decentraal | 827086 | Controle noodverlichting 1j | Arbeidsomstandighedenbesluit: art. 3.4 / Bouwbesluit 2012: art. 1.16 & ISSO 79 - / Arbeidsomstandighedenbesluit: 3.7 en 3.9 | 1 | jaar | rapport | controle | 2019-12-05 | 1 | 50E03 | VLIEGBASIS GILZE-RIJEN | 104 | Legeringsgebouw |  |  | CLSK | CLSK | RVB-Z | 2744 | 603 | [9 empty] | 0 | 0 | 1 | In opdracht |  | < Vul hiernaast de juiste status en datum in.
900006759 | 33 | Noodverlichting decentraal | 827087 | Controle noodverlichting 1j | Arbeidsomstandighedenbesluit: art. 3.4 / Bouwbesluit 2012: art. 1.16 & ISSO 79 - / Arbeidsomstandighedenbesluit: 3.7 en 3.9 | 1 | jaar | rapport | controle | 2017-12-20 | 1 | 50E03 | VLIEGBASIS GILZE-RIJEN | 105 | Legeringsgebouw |  |  | CLSK | CLSK | RVB-Z | 2744 | 603 | [9 empty] | 0 | 0 | 1 | In opdracht |  | < Vul hiernaast de juiste status en datum in.
900109350 | 33 | Noodverlichting decentraal | 827088 | Controle noodverlichting 1j | Arbeidsomstandighedenbesluit: art. 3.4 / Bouwbesluit 2012: art. 1.16 & ISSO 79 - / Arbeidsomstandighedenbesluit: 3.7 en 3.9 | 1 | jaar | rapport | controle | 2021-01-28 | 1 | 50E03 | VLIEGBASIS GILZE-RIJEN | 106 | Kantoor , Opslag |  |  | CLSK | CLSK | RVB-Z | 2744 | 603 | 1 | 0 | 0 | [9 empty] | In opdracht |  | < Vul hiernaast de juiste status en datum in.
900006760 | 33 | Noodverlichting decentraal | 827089 | Controle noodverlichting 1j | Arbeidsomstandighedenbesluit: art. 3.4 / Bouwbesluit 2012: art. 1.16 & ISSO 79 - / Arbeidsomstandighedenbesluit: 3.7 en 3.9 | 1 | jaar | rapport | controle | 2019-12-12 | 1 | 50E03 | VLIEGBASIS GILZE-RIJEN | 107 | Traditiekamer |  |  | CLSK | CLSK | RVB-Z | 2744 | 603 | [9 empty] | 0 | 0 | 1 | In opdracht |  | < Vul hiernaast de juiste status en datum in.
900006761 | 33 | Noodverlichting decentraal | 827090 | Controle noodverlichting 1j | Arbeidsomstandighedenbesluit: art. 3.4 / Bouwbesluit 2012: art. 1.16 & ISSO 79 - / Arbeidsomstandighedenbesluit: 3.7 en 3.9 | 1 | jaar | rapport | controle | 2019-12-09 | 1 | 50E03 | VLIEGBASIS GILZE-RIJEN | 108 | Legeringsgebouw |  |  | CLSK | CLSK | RVB-Z | 2744 | 603 | [9 empty] | 0 | 0 | 1 | In opdracht |  | < Vul hiernaast de juiste status en datum in.
900006763 | 33 | Noodverlichting decentraal | 827091 | Controle noodverlichting 1j | Arbeidsomstandighedenbesluit: art. 3.4 / Bouwbesluit 2012: art. 1.16 & ISSO 79 - / Arbeidsomstandighedenbesluit: 3.7 en 3.9 | 1 | jaar | rapport | controle | 2018-12-04 | 1 | 50E03 | VLIEGBASIS GILZE-RIJEN | 110 | FAD-gebouw |  |  | CLSK | CLSK | RVB-Z | 2744 | 603 | [9 empty] | 0 | 0 | 1 | In opdracht |  | < Vul hiernaast de juiste status en datum in.
900006764 | 33 | Noodverlichting decentraal | 827092 | Controle noodverlichting 1j | Arbeidsomstandighedenbesluit: art. 3.4 / Bouwbesluit 2012: art. 1.16 & ISSO 79 - / Arbeidsomstandighedenbesluit: 3.7 en 3.9 | 1 | jaar | rapport | controle | 2018-01-24 | 1 | 50E03 | VLIEGBASIS GILZE-RIJEN | 111 | Kantoor P&O , VKAM |  |  | CLSK | CLSK | RVB-Z | 2744 | 603 | 1 | 0 | 0 | [9 empty] | In opdracht |  | < Vul hiernaast de juiste status en datum in.
900079044 | 33 | Noodverlichting decentraal | 827093 | Controle noodverlichting 1j | Arbeidsomstandighedenbesluit: art. 3.4 / Bouwbesluit 2012: art. 1.16 & ISSO 79 - / Arbeidsomstandighedenbesluit: 3.7 en 3.9 | 1 | jaar | rapport | controle | 2019-12-10 | 1 | 50E03 | VLIEGBASIS GILZE-RIJEN | 112 | Legeringsgebouw |  |  | CLSK | CLSK | RVB-Z | 2744 | 603 | [9 empty] | 0 | 0 | 1 | In opdracht |  | < Vul hiernaast de juiste status en datum in.
900006765 | 33 | Noodverlichting decentraal | 827094 | Controle noodverlichting 1j | Arbeidsomstandighedenbesluit: art. 3.4 / Bouwbesluit 2012: art. 1.16 & ISSO 79 - / Arbeidsomstandighedenbesluit: 3.7 en 3.9 | 1 | jaar | rapport | controle | 2021-01-04 | 1 | 50E03 | VLIEGBASIS GILZE-RIJEN | 113 | Legeringsgebouw |  |  | CLSK | CLSK | RVB-Z | 2744 | 603 | 1 | 0 | 0 | [9 empty] | In opdracht |  | < Vul hiernaast de juiste status en datum in.
900109351 | 33 | Noodverlichting decentraal | 827095 | Controle noodverlichting 1j | Arbeidsomstandighedenbesluit: art. 3.4 / Bouwbesluit 2012: art. 1.16 & ISSO 79 - / Arbeidsomstandighedenbesluit: 3.7 en 3.9 | 1 | jaar | rapport | controle | 2021-01-20 | 1 | 50E03 | VLIEGBASIS GILZE-RIJEN | 114 | Kantoor (GEVO) |  |  | CLSK | CLSK | RVB-Z | 2744 | 603 | 1 | 0 | 0 | [9 empty] | In opdracht |  | < Vul hiernaast de juiste status en datum in.
900006766 | 33 | Noodverlichting decentraal | 827096 | Controle noodverlichting 1j | Arbeidsomstandighedenbesluit: art. 3.4 / Bouwbesluit 2012: art. 1.16 & ISSO 79 - / Arbeidsomstandighedenbesluit: 3.7 en 3.9 | 1 | jaar | rapport | controle | 2020-01-21 | 1 | 50E03 | VLIEGBASIS GILZE-RIJEN | 116 | Hoofdwacht |  |  | CLSK | CLSK | RVB-Z | 2744 | 603 | 1 | 0 | 0 | [9 empty] | In opdracht |  | < Vul hiernaast de juiste status en datum in.
900006767 | 33 | Noodverlichting decentraal | 827097 | Controle noodverlichting 1j | Arbeidsomstandighedenbesluit: art. 3.4 / Bouwbesluit 2012: art. 1.16 & ISSO 79 - / Arbeidsomstandighedenbesluit: 3.7 en 3.9 | 1 | jaar | rapport | controle | 2020-12-04 | 1 | 50E03 | VLIEGBASIS GILZE-RIJEN | 117 | Kantoor 931 SQN |  |  | CLSK | CLSK | RVB-Z | 2744 | 603 | [9 empty] | 0 | 0 | 1 | In opdracht |  | < Vul hiernaast de juiste status en datum in.
900006770 | 33 | Noodverlichting decentraal | 827098 | Controle noodverlichting 1j | Arbeidsomstandighedenbesluit: art. 3.4 / Bouwbesluit 2012: art. 1.16 & ISSO 79 - / Arbeidsomstandighedenbesluit: 3.7 en 3.9 | 1 | jaar | rapport | controle | 2021-01-12 | 1 | 50E03 | VLIEGBASIS GILZE-RIJEN | 141 | Werkplaats Houtbewerking |  |  | CLSK | CLSK | RVB-Z | 2744 | 603 | 1 | 0 | 0 | [9 empty] | In opdracht |  | < Vul hiernaast de juiste status en datum in.
900006771 | 33 | Noodverlichting decentraal | 827099 | Controle noodverlichting 1j | Arbeidsomstandighedenbesluit: art. 3.4 / Bouwbesluit 2012: art. 1.16 & ISSO 79 - / Arbeidsomstandighedenbesluit: 3.7 en 3.9 | 1 | jaar | rapport | controle | 2019-01-10 | 1 | 50E03 | VLIEGBASIS GILZE-RIJEN | 142 | Staf L&O , 930 SQN |  |  | CLSK | CLSK | RVB-Z | 2744 | 603 | 1 | 0 | 0 | [9 empty] | In opdracht |  | < Vul hiernaast de juiste status en datum in.
900006772 | 33 | Noodverlichting decentraal | 827100 | Controle noodverlichting 1j | Arbeidsomstandighedenbesluit: art. 3.4 / Bouwbesluit 2012: art. 1.16 & ISSO 79 - / Arbeidsomstandighedenbesluit: 3.7 en 3.9 | 1 | jaar | rapport | controle | 2021-01-19 | 1 | 50E03 | VLIEGBASIS GILZE-RIJEN | 151 | Kantoor |  |  | CLSK | CLSK | RVB-Z | 2744 | 603 | 1 | 0 | 0 | [9 empty] | In opdracht |  | < Vul hiernaast de juiste status en datum in.
900006773 | 33 | Noodverlichting decentraal | 827101 | Controle noodverlichting 1j | Arbeidsomstandighedenbesluit: art. 3.4 / Bouwbesluit 2012: art. 1.16 & ISSO 79 - / Arbeidsomstandighedenbesluit: 3.7 en 3.9 | 1 | jaar | rapport | controle | 2021-01-20 | 1 | 50E03 | VLIEGBASIS GILZE-RIJEN | 152 | Plantongebouw (Bavelse Poort) |  |  | CLSK | CLSK | RVB-Z | 2744 | 603 | 1 | 0 | 0 | [9 empty] | In opdracht |  | < Vul hiernaast de juiste status en datum in.
900006774 | 33 | Noodverlichting decentraal | 827102 | Controle noodverlichting 1j | Arbeidsomstandighedenbesluit: art. 3.4 / Bouwbesluit 2012: art. 1.16 & ISSO 79 - / Arbeidsomstandighedenbesluit: 3.7 en 3.9 | 1 | jaar | rapport | controle | 2021-01-12 | 1 | 50E03 | VLIEGBASIS GILZE-RIJEN | 154 | Kantoor Voorlichting |  |  | CLSK | CLSK | RVB-Z | 2744 | 603 | 1 | 0 | 0 | [9 empty] | In opdracht |  | < Vul hiernaast de juiste status en datum in.
900020134 | 72 | Laagspanning | 765298 | "NEN 3140" Inspectie 5j of 6j | Arbeidsomstandighedenbesluit: art. 3.4 / Bouwbesluit 2012: art. 6.8 => NEN 1010, NEN-EN-IEC 61936-1, NEN-EN 50522 / | 5 | jaar | verklaring en rapport | inspectie | 2017-07-04 | 1 | 50E03 | VLIEGBASIS GILZE-RIJEN | 155 | Plantongebouw Hoofdpoort |  |  | CLSK | CLSK | RVB-Z | 2656 | 664 |  |  |  |  | 0 | 0 | 1 | 0 | 0 |  |  |  | In opdracht |  | < Vul hiernaast de juiste status en datum in.
900027613 | 33 | Noodverlichting decentraal | 827103 | Controle noodverlichting 1j | Arbeidsomstandighedenbesluit: art. 3.4 / Bouwbesluit 2012: art. 1.16 & ISSO 79 - / Arbeidsomstandighedenbesluit: 3.7 en 3.9 | 1 | jaar | rapport | controle | 2021-01-12 | 1 | 50E03 | VLIEGBASIS GILZE-RIJEN | 160A | MAOT-unit |  |  | CLSK | CLSK | RVB-Z | 2744 | 603 | 1 | 0 | 0 | [9 empty] | In opdracht |  | < Vul hiernaast de juiste status en datum in.
900117792 | 33 | Noodverlichting decentraal | 827104 | Controle noodverlichting 1j | Arbeidsomstandighedenbesluit: art. 3.4 / Bouwbesluit 2012: art. 1.16 & ISSO 79 - / Arbeidsomstandighedenbesluit: 3.7 en 3.9 | 1 | jaar | rapport | controle | 2019-12-09 | 1 | 50E03 | VLIEGBASIS GILZE-RIJEN | 162 | Kapel |  |  | CLSK | CLSK | RVB-Z | 2744 | 603 | [9 empty] | 0 | 0 | 1 | In opdracht |  | < Vul hiernaast de juiste status en datum in.
900107990 | 33 | Noodverlichting decentraal | 827105 | Controle noodverlichting 1j | Arbeidsomstandighedenbesluit: art. 3.4 / Bouwbesluit 2012: art. 1.16 & ISSO 79 - / Arbeidsomstandighedenbesluit: 3.7 en 3.9 | 1 | jaar | rapport | controle | 2021-01-19 | 1 | 50E03 | VLIEGBASIS GILZE-RIJEN | 166 | Kantoor (Staf , Controller) |  |  | CLSK | CLSK | RVB-Z | 2744 | 603 | 1 | 0 | 0 | [9 empty] | In opdracht |  | < Vul hiernaast de juiste status en datum in.
900006780 | 33 | Noodverlichting decentraal | 827106 | Controle noodverlichting 1j | Arbeidsomstandighedenbesluit: art. 3.4 / Bouwbesluit 2012: art. 1.16 & ISSO 79 - / Arbeidsomstandighedenbesluit: 3.7 en 3.9 | 1 | jaar | rapport | controle | 2018-12-05 | 1 | 50E03 | VLIEGBASIS GILZE-RIJEN | 167 | Kantoor P&O |  |  | CLSK | CLSK | RVB-Z | 2744 | 603 | [9 empty] | 0 | 0 | 1 | In opdracht |  | < Vul hiernaast de juiste status en datum in.
900006781 | 33 | Noodverlichting decentraal | 827107 | Controle noodverlichting 1j | Arbeidsomstandighedenbesluit: art. 3.4 / Bouwbesluit 2012: art. 1.16 & ISSO 79 - / Arbeidsomstandighedenbesluit: 3.7 en 3.9 | 1 | jaar | rapport | controle | 2021-02-02 | 1 | 50E03 | VLIEGBASIS GILZE-RIJEN | 168 | BOT-gebouw |  |  | CLSK | CLSK | RVB-Z | 2744 | 603 | 0 | 1 | 0 | 0 | [8 empty] | In opdracht |  | < Vul hiernaast de juiste status en datum in.
900006782 | 33 | Noodverlichting decentraal | 827108 | Controle noodverlichting 1j | Arbeidsomstandighedenbesluit: art. 3.4 / Bouwbesluit 2012: art. 1.16 & ISSO 79 - / Arbeidsomstandighedenbesluit: 3.7 en 3.9 | 1 | jaar | rapport | controle | 2021-02-08 | 1 | 50E03 | VLIEGBASIS GILZE-RIJEN | 177 | Rijschool |  |  | CLSK | CLSK | RVB-Z | 2744 | 603 | 0 | 1 | 0 | 0 | [8 empty] | In opdracht |  | < Vul hiernaast de juiste status en datum in.
900031689 | 73 | Bliksemafleiding gebouwgebonden | 604229 | Controle bliksembeveiliging munitiegebouw 12m | MP 40-21: art. 11107, 13110 en 13201 / NEN-EN-IEC 62305, NEN 1014 | 12 | maand | rapport | controle | 2020-09-25 | 1 | 50E03 | VLIEGBASIS GILZE-RIJEN | 196 | Munitiemagazijn |  |  | CLSK | CLSK | RVB-Z | 3471 | 593 | [8 empty] | 1 |  |  |  | In opdracht |  | < Vul hiernaast de juiste status en datum in.
900031689 | 73 | Bliksemafleiding gebouwgebonden | 697969 | Visuele inspectie bliksembeveiliging munitiegebouw 6m | NEN-EN-IEC 62305, NEN 1014 / MP 40-21: art. 11107, 13110 en 13201 / | 6 | maand | rapport | inspectie | 2020-09-25 | 2 | 50E03 | VLIEGBASIS GILZE-RIJEN | 196 | Munitiemagazijn |  |  | CLSK | CLSK | RVB-Z | 3471 | 593 |  |  | 1 | [5 empty] | 1 |  |  |  | In opdracht |  | < Vul hiernaast de juiste status en datum in.
900031690 | 73 | Bliksemafleiding gebouwgebonden | 604230 | Controle bliksembeveiliging munitiegebouw 12m | MP 40-21: art. 11107, 13110 en 13201 / NEN-EN-IEC 62305, NEN 1014 | 12 | maand | rapport | controle | 2020-09-25 | 1 | 50E03 | VLIEGBASIS GILZE-RIJEN | 197 | Munitiemagazijn |  |  | CLSK | CLSK | RVB-Z | 3471 | 593 | [8 empty] | 1 |  |  |  | In opdracht |  | < Vul hiernaast de juiste status en datum in.
900031690 | 73 | Bliksemafleiding gebouwgebonden | 697970 | Visuele inspectie bliksembeveiliging munitiegebouw 6m | NEN-EN-IEC 62305, NEN 1014 / MP 40-21: art. 11107, 13110 en 13201 / | 6 | maand | rapport | inspectie | 2020-09-25 | 2 | 50E03 | VLIEGBASIS GILZE-RIJEN | 197 | Munitiemagazijn |  |  | CLSK | CLSK | RVB-Z | 3471 | 593 |  |  | 1 | [5 empty] | 1 |  |  |  | In opdracht |  | < Vul hiernaast de juiste status en datum in.
900006785 | 33 | Noodverlichting decentraal | 827109 | Controle noodverlichting 1j | Arbeidsomstandighedenbesluit: art. 3.4 / Bouwbesluit 2012: art. 1.16 & ISSO 79 - / Arbeidsomstandighedenbesluit: 3.7 en 3.9 | 1 | jaar | rapport | controle | 2020-02-05 | 1 | 50E03 | VLIEGBASIS GILZE-RIJEN | 198 | Kantoor Staf , CIS |  |  | CLSK | CLSK | RVB-Z | 2744 | 603 | 0 | 1 | 0 | 0 | [8 empty] | In opdracht |  | < Vul hiernaast de juiste status en datum in.
900006786 | 33 | Noodverlichting decentraal | 827110 | Controle noodverlichting 1j | Arbeidsomstandighedenbesluit: art. 3.4 / Bouwbesluit 2012: art. 1.16 & ISSO 79 - / Arbeidsomstandighedenbesluit: 3.7 en 3.9 | 1 | jaar | rapport | controle | 2021-02-10 | 1 | 50E03 | VLIEGBASIS GILZE-RIJEN | 201 | Onderkomen KLu Kapel |  |  | CLSK | CLSK | RVB-Z | 2744 | 603 | 0 | 1 | 0 | 0 | [8 empty] | In opdracht |  | < Vul hiernaast de juiste status en datum in.
900031691 | 73 | Bliksemafleiding gebouwgebonden | 604231 | Controle bliksembeveiliging munitiegebouw 12m | MP 40-21: art. 11107, 13110 en 13201 / NEN-EN-IEC 62305, NEN 1014 | 12 | maand | rapport | controle | 2020-09-25 | 1 | 50E03 | VLIEGBASIS GILZE-RIJEN | 202 | Munitiemagazijn |  |  | CLSK | CLSK | RVB-Z | 3471 | 593 | [8 empty] | 1 |  |  |  | In opdracht |  | < Vul hiernaast de juiste status en datum in.
900031691 | 73 | Bliksemafleiding gebouwgebonden | 697971 | Visuele inspectie bliksembeveiliging munitiegebouw 6m | NEN-EN-IEC 62305, NEN 1014 / MP 40-21: art. 11107, 13110 en 13201 / | 6 | maand | rapport | inspectie | 2020-09-25 | 2 | 50E03 | VLIEGBASIS GILZE-RIJEN | 202 | Munitiemagazijn |  |  | CLSK | CLSK | RVB-Z | 3471 | 593 |  |  | 1 | [5 empty] | 1 |  |  |  | In opdracht |  | < Vul hiernaast de juiste status en datum in.
900020155 | 72 | Laagspanning | 615467 | "NEN 3140" Inspectie 3j of 4j | Arbeidsomstandighedenbesluit: art. 7.20 / Bouwbesluit 2012: art. 6.8 => NEN 1010, NEN-EN-IEC 61936-1, NEN-EN 50522 / MP 40-21: art. 11108, 11109, 13111 | 4 | jaar | verklaring en rapport | inspectie | 2018-12-13 | 1 | 50E03 | VLIEGBASIS GILZE-RIJEN | 203A | Olieopslag (Aka) |  |  | CLSK | CLSK | RVB-Z | 2656 | 664 | [9 empty] | 0 | 0 | 1 | In opdracht |  | < Vul hiernaast de juiste status en datum in.
900125842 | 28 | No-break | 757929 | Onderhoud NSA 1j | Bouwbesluit 2012: art. 1.16 | 1 | jaar | afmelding | onderhoud | 2020-04-30 | 1 | 50E03 | VLIEGBASIS GILZE-RIJEN | 209 | Kantoren , Werkplaats , Instructiebad | 0 | 31A | CLSK | CLSK | RVB-Z | 2760 | 506 |  | 0 | 0 | 1 | 0 | 0 | [6 empty] | In opdracht |  | < Vul hiernaast de juiste status en datum in.
900006788 | 33 | Noodverlichting decentraal | 827111 | Controle noodverlichting 1j | Arbeidsomstandighedenbesluit: art. 3.4 / Bouwbesluit 2012: art. 1.16 & ISSO 79 - / Arbeidsomstandighedenbesluit: 3.7 en 3.9 | 1 | jaar | rapport | controle | 2020-02-03 | 1 | 50E03 | VLIEGBASIS GILZE-RIJEN | 209 | Kantoren , Werkplaats , Instructiebad |  |  | CLSK | CLSK | RVB-Z | 2744 | 603 | 0 | 1 | 0 | 0 | [8 empty] | In opdracht |  | < Vul hiernaast de juiste status en datum in.
900127539 | 100 | Statische aarding gebouwgebonden | 783481 | Controle statische aardstrip/aardrail in gebouw 12m | Arbeidsomstandighedenbesluit: art. 3.5c / EN-IEC-61340-4-1 / | 12 | maand | rapport | controle/preventief onderh. | 2020-03-18 | 1 | 50E03 | VLIEGBASIS GILZE-RIJEN | 209 | Kantoren , Werkplaats , Instructiebad | 0 | 16 | CLSK | CLSK | RVB-Z | 3459 | 593 |  |  | 1 | [9 empty] | In opdracht |  | < Vul hiernaast de juiste status en datum in.
900006870 | 33 | Noodverlichting decentraal | 827112 | Controle noodverlichting 1j | Arbeidsomstandighedenbesluit: art. 3.4 / Bouwbesluit 2012: art. 1.16 & ISSO 79 - / Arbeidsomstandighedenbesluit: 3.7 en 3.9 | 1 | jaar | rapport | controle | 2020-06-19 | 1 | 50E03 | VLIEGBASIS GILZE-RIJEN | 217 | Werkplaats , Kantine |  |  | CLSK | CLSK | RVB-Z | 2744 | 603 |  |  |  | 0 | 0 | 1 | 0 | 0 |  |  |  |  | In opdracht |  | < Vul hiernaast de juiste status en datum in.
900031692 | 73 | Bliksemafleiding gebouwgebonden | 635689 | Controle bliksembeveiliging gebouw 24m | NEN-EN-IEC 62305, NEN 1014 | 24 | maand | rapport | controle | 2020-10-26 | 1 | 50E03 | VLIEGBASIS GILZE-RIJEN | 225 | Verkeerstoren , Transformator T20 |  |  | CLSK | CLSK | RVB-Z | 3471 | 593 | [9 empty] | 1 |  |  | In opdracht |  | < Vul hiernaast de juiste status en datum in.
900020161 | 72 | Laagspanning | 765346 | "NEN 3140" Inspectie 5j of 6j | Arbeidsomstandighedenbesluit: art. 3.4 / Bouwbesluit 2012: art. 6.8 => NEN 1010, NEN-EN-IEC 61936-1, NEN-EN 50522 / | 5 | jaar | verklaring en rapport | inspectie | 2017-07-04 | 1 | 50E03 | VLIEGBASIS GILZE-RIJEN | 225 | Verkeerstoren , Transformator T20 |  |  | CLSK | CLSK | RVB-Z | 2656 | 664 |  |  |  |  | 0 | 0 | 1 | 0 | 0 |  |  |  | In opdracht |  | < Vul hiernaast de juiste status en datum in.
900091802 | 26 | Noodaggregaat in gebouw | 623337 | Onderhoud NSA 1j | Bouwbesluit 2012: art. 1.16 | 1 | jaar | afmelding | onderhoud | 2020-03-02 | 1 | 50E03 | VLIEGBASIS GILZE-RIJEN | 225 | Verkeerstoren , Transformator T20 | 0 | 002 | CLSK | CLSK | RVB-Z | 2683 | 506 | 0 | 0 | 1 | 0 | 0 | [7 empty] | In opdracht |  | < Vul hiernaast de juiste status en datum in.
900091802 | 26 | Noodaggregaat in gebouw | 623228 | Testen NSA 2m | Bouwbesluit 2012: art. 1.16 | 2 | maand | afmelding | test | 2020-11-02 | 6 | 50E03 | VLIEGBASIS GILZE-RIJEN | 225 | Verkeerstoren , Transformator T20 | 0 | 002 | CLSK | CLSK | RVB-Z | 2683 | 506 | 1 |  | 1 |  | 1 |  | 1 |  | 1 |  | 1 |  | In opdracht |  | < Vul hiernaast de juiste status en datum in.
900087988 | 33 | Noodverlichting decentraal | 827113 | Controle noodverlichting 1j | Arbeidsomstandighedenbesluit: art. 3.4 / Bouwbesluit 2012: art. 1.16 & ISSO 79 - / Arbeidsomstandighedenbesluit: 3.7 en 3.9 | 1 | jaar | rapport | controle | 2021-02-02 | 1 | 50E03 | VLIEGBASIS GILZE-RIJEN | 225 | Verkeerstoren , Transformator T20 |  |  | CLSK | CLSK | RVB-Z | 2744 | 603 | 0 | 1 | 0 | 0 | [8 empty] | In opdracht |  | < Vul hiernaast de juiste status en datum in.
900020166 | 72 | Laagspanning | 615468 | "NEN 3140" Inspectie 3j of 4j | Arbeidsomstandighedenbesluit: art. 7.20 / Bouwbesluit 2012: art. 6.8 => NEN 1010, NEN-EN-IEC 61936-1, NEN-EN 50522 / MP 40-21: art. 11108, 11109, 13111 | 4 | jaar | verklaring en rapport | inspectie | 2018-12-18 | 1 | 50E03 | VLIEGBASIS GILZE-RIJEN | 265 | Opslag |  |  | CLSK | CLSK | RVB-Z | 2656 | 664 | [9 empty] | 0 | 0 | 1 | In opdracht |  | < Vul hiernaast de juiste status en datum in.
900006792 | 33 | Noodverlichting decentraal | 827114 | Controle noodverlichting 1j | Arbeidsomstandighedenbesluit: art. 3.4 / Bouwbesluit 2012: art. 1.16 & ISSO 79 - / Arbeidsomstandighedenbesluit: 3.7 en 3.9 | 1 | jaar | rapport | controle | 2021-02-10 | 1 | 50E03 | VLIEGBASIS GILZE-RIJEN | 265 | Opslag |  |  | CLSK | CLSK | RVB-Z | 2744 | 603 | 0 | 1 | 0 | 0 | [8 empty] | In opdracht |  | < Vul hiernaast de juiste status en datum in.
900020168 | 72 | Laagspanning | 767789 | "NEN 3140" Inspectie 5j of 6j | Arbeidsomstandighedenbesluit: art. 3.4 / Bouwbesluit 2012: art. 6.8 => NEN 1010, NEN-EN-IEC 61936-1, NEN-EN 50522 / | 6 | jaar | verklaring en rapport | inspectie | 2016-02-22 | 1 | 50E03 | VLIEGBASIS GILZE-RIJEN | 285 | Regelstation (T9) |  |  | CLSK | CLSK | RVB-Z | 2656 | 664 | 0 | 1 | 0 | 0 | [8 empty] | In opdracht |  | < Vul hiernaast de juiste status en datum in.
900091812 | 26 | Noodaggregaat in gebouw | 623338 | Onderhoud NSA 1j | Bouwbesluit 2012: art. 1.16 | 1 | jaar | afmelding | onderhoud | 2020-03-02 | 1 | 50E03 | VLIEGBASIS GILZE-RIJEN | 285 | Regelstation (T9) | 0 | 2 | CLSK | CLSK | RVB-Z | 2683 | 506 | 0 | 0 | 1 | 0 | 0 | [7 empty] | In opdracht |  | < Vul hiernaast de juiste status en datum in.
900091812 | 26 | Noodaggregaat in gebouw | 623229 | Testen NSA 2m | Bouwbesluit 2012: art. 1.16 | 2 | maand | afmelding | test | 2020-11-02 | 6 | 50E03 | VLIEGBASIS GILZE-RIJEN | 285 | Regelstation (T9) | 0 | 2 | CLSK | CLSK | RVB-Z | 2683 | 506 | 1 |  | 1 |  | 1 |  | 1 |  | 1 |  | 1 |  | In opdracht |  | < Vul hiernaast de juiste status en datum in.
900117793 | 33 | Noodverlichting decentraal | 827115 | Controle noodverlichting 1j | Arbeidsomstandighedenbesluit: art. 3.4 / Bouwbesluit 2012: art. 1.16 & ISSO 79 - / Arbeidsomstandighedenbesluit: 3.7 en 3.9 | 1 | jaar | rapport | controle | 2020-06-08 | 1 | 50E03 | VLIEGBASIS GILZE-RIJEN | 285 | Regelstation (T9) |  |  | CLSK | CLSK | RVB-Z | 2744 | 603 |  |  |  | 0 | 0 | 1 | 0 | 0 |  |  |  |  | In opdracht |  | < Vul hiernaast de juiste status en datum in.
900031694 | 73 | Bliksemafleiding gebouwgebonden | 635690 | Controle bliksembeveiliging gebouw 24m | NEN-EN-IEC 62305, NEN 1014 | 24 | maand | rapport | controle | 2020-04-16 | 1 | 50E03 | VLIEGBASIS GILZE-RIJEN | 289 | Installatiegebouw TACAN , Trafo T13 |  |  | CLSK | CLSK | RVB-Z | 3471 | 593 |  |  |  | 1 | [8 empty] | In opdracht |  | < Vul hiernaast de juiste status en datum in.
900031695 | 73 | Bliksemafleiding gebouwgebonden | 604232 | Controle bliksembeveiliging munitiegebouw 12m | MP 40-21: art. 11107, 13110 en 13201 / NEN-EN-IEC 62305, NEN 1014 | 12 | maand | rapport | controle | 2020-09-24 | 1 | 50E03 | VLIEGBASIS GILZE-RIJEN | 292 | Munitiemagazijn |  |  | CLSK | CLSK | RVB-Z | 3471 | 593 | [8 empty] | 1 |  |  |  | In opdracht |  | < Vul hiernaast de juiste status en datum in.
900031695 | 73 | Bliksemafleiding gebouwgebonden | 697972 | Visuele inspectie bliksembeveiliging munitiegebouw 6m | NEN-EN-IEC 62305, NEN 1014 / MP 40-21: art. 11107, 13110 en 13201 / | 6 | maand | rapport | inspectie | 2020-09-24 | 2 | 50E03 | VLIEGBASIS GILZE-RIJEN | 292 | Munitiemagazijn |  |  | CLSK | CLSK | RVB-Z | 3471 | 593 |  |  | 1 | [5 empty] | 1 |  |  |  | In opdracht |  | < Vul hiernaast de juiste status en datum in.
900126975 | 100 | Statische aarding gebouwgebonden | 779296 | Controle geleidende vloer munitiegebouw 12m | Arbeidsomstandighedenbesluit: art. 3.5c / MP 40-21: art. 11202, 13104, 13112 en 13201 / EN-IEC-61340-4-1 | 12 | maand | rapport | inspectie | 2020-10-19 | 1 | 50E03 | VLIEGBASIS GILZE-RIJEN | 292 | Munitiemagazijn | 0 | 1 | CLSK | CLSK | RVB-Z | 3459 | 593 | [9 empty] | 1 |  |  | In opdracht |  | < Vul hiernaast de juiste status en datum in.
900031696 | 73 | Bliksemafleiding gebouwgebonden | 604233 | Controle bliksembeveiliging munitiegebouw 12m | MP 40-21: art. 11107, 13110 en 13201 / NEN-EN-IEC 62305, NEN 1014 | 12 | maand | rapport | controle | 2020-09-24 | 1 | 50E03 | VLIEGBASIS GILZE-RIJEN | 293 | Munitiemagazijn |  |  | CLSK | CLSK | RVB-Z | 3471 | 593 | [8 empty] | 1 |  |  |  | In opdracht |  | < Vul hiernaast de juiste status en datum in.
900031696 | 73 | Bliksemafleiding gebouwgebonden | 697973 | Visuele inspectie bliksembeveiliging munitiegebouw 6m | NEN-EN-IEC 62305, NEN 1014 / MP 40-21: art. 11107, 13110 en 13201 / | 6 | maand | rapport | inspectie | 2020-09-24 | 2 | 50E03 | VLIEGBASIS GILZE-RIJEN | 293 | Munitiemagazijn |  |  | CLSK | CLSK | RVB-Z | 3471 | 593 |  |  | 1 | [5 empty] | 1 |  |  |  | In opdracht |  | < Vul hiernaast de juiste status en datum in.
900126976 | 100 | Statische aarding gebouwgebonden | 779297 | Controle geleidende vloer munitiegebouw 12m | Arbeidsomstandighedenbesluit: art. 3.5c / MP 40-21: art. 11202, 13104, 13112 en 13201 / EN-IEC-61340-4-1 | 12 | maand | rapport | inspectie | 2020-10-19 | 1 | 50E03 | VLIEGBASIS GILZE-RIJEN | 293 | Munitiemagazijn | 0 | 1 | CLSK | CLSK | RVB-Z | 3459 | 593 | [9 empty] | 1 |  |  | In opdracht |  | < Vul hiernaast de juiste status en datum in.
900031697 | 73 | Bliksemafleiding gebouwgebonden | 604234 | Controle bliksembeveiliging munitiegebouw 12m | MP 40-21: art. 11107, 13110 en 13201 / NEN-EN-IEC 62305, NEN 1014 | 12 | maand | rapport | controle | 2020-09-25 | 1 | 50E03 | VLIEGBASIS GILZE-RIJEN | 294 | Munitiemagazijn |  |  | CLSK | CLSK | RVB-Z | 3471 | 593 | [8 empty] | 1 |  |  |  | In opdracht |  | < Vul hiernaast de juiste status en datum in.
900031697 | 73 | Bliksemafleiding gebouwgebonden | 697974 | Visuele inspectie bliksembeveiliging munitiegebouw 6m | NEN-EN-IEC 62305, NEN 1014 / MP 40-21: art. 11107, 13110 en 13201 / | 6 | maand | rapport | inspectie | 2020-09-25 | 2 | 50E03 | VLIEGBASIS GILZE-RIJEN | 294 | Munitiemagazijn |  |  | CLSK | CLSK | RVB-Z | 3471 | 593 |  |  | 1 | [5 empty] | 1 |  |  |  | In opdracht |  | < Vul hiernaast de juiste status en datum in.
900126977 | 100 | Statische aarding gebouwgebonden | 779298 | Controle geleidende vloer munitiegebouw 12m | Arbeidsomstandighedenbesluit: art. 3.5c / MP 40-21: art. 11202, 13104, 13112 en 13201 / EN-IEC-61340-4-1 | 12 | maand | rapport | inspectie | 2020-10-19 | 1 | 50E03 | VLIEGBASIS GILZE-RIJEN | 294 | Munitiemagazijn | 0 | 1 | CLSK | CLSK | RVB-Z | 3459 | 593 | [9 empty] | 1 |  |  | In opdracht |  | < Vul hiernaast de juiste status en datum in.
900031698 | 73 | Bliksemafleiding gebouwgebonden | 801812 | Controle bliksembeveiliging munitiegebouw 12m | MP 40-21: art. 11107, 13110 en 13201 / NEN-EN-IEC 62305, NEN 1014 | 12 | maand | rapport | controle | 2020-09-24 | 1 | 50E03 | VLIEGBASIS GILZE-RIJEN | 295 | Magazijn gebouw Munitie |  |  | CLSK | CLSK | RVB-Z | 3471 | 593 | [8 empty] | 1 |  |  |  | In opdracht |  | < Vul hiernaast de juiste status en datum in.
900031698 | 73 | Bliksemafleiding gebouwgebonden | 801813 | Visuele inspectie bliksembeveiliging munitiegebouw 6m | NEN-EN-IEC 62305, NEN 1014 / MP 40-21: art. 11107, 13110 en 13201 / | 6 | maand | rapport | inspectie | 2020-09-24 | 2 | 50E03 | VLIEGBASIS GILZE-RIJEN | 295 | Magazijn gebouw Munitie |  |  | CLSK | CLSK | RVB-Z | 3471 | 593 |  |  | 1 | [5 empty] | 1 |  |  |  | In opdracht |  | < Vul hiernaast de juiste status en datum in.
900126978 | 100 | Statische aarding gebouwgebonden | 801889 | Controle statische aardstrip/aardrail munitiegebouw 12m | MP 40-21: art. 11107, 13110 en 13201 / Arbeidsomstandighedenbesluit: art. 3.5c / EN-IEC-61340-4-1 | 12 | maand | rapport | controle/preventief onderh. | 2020-09-24 | 1 | 50E03 | VLIEGBASIS GILZE-RIJEN | 295 | Magazijn gebouw Munitie | 0 | 5 | CLSK | CLSK | RVB-Z | 3459 | 593 | [8 empty] | 1 |  |  |  | In opdracht |  | < Vul hiernaast de juiste status en datum in.
900126979 | 100 | Statische aarding gebouwgebonden | 801890 | Controle statische aardstrip/aardrail munitiegebouw 12m | MP 40-21: art. 11107, 13110 en 13201 / Arbeidsomstandighedenbesluit: art. 3.5c / EN-IEC-61340-4-1 | 12 | maand | rapport | controle/preventief onderh. | 2020-09-24 | 1 | 50E03 | VLIEGBASIS GILZE-RIJEN | 295 | Magazijn gebouw Munitie | 0 | 6 | CLSK | CLSK | RVB-Z | 3459 | 593 | [8 empty] | 1 |  |  |  | In opdracht |  | < Vul hiernaast de juiste status en datum in.
900031699 | 73 | Bliksemafleiding gebouwgebonden | 604235 | Controle bliksembeveiliging munitiegebouw 12m | MP 40-21: art. 11107, 13110 en 13201 / NEN-EN-IEC 62305, NEN 1014 | 12 | maand | rapport | controle | 2020-09-23 | 1 | 50E03 | VLIEGBASIS GILZE-RIJEN | 299 | Munitiemagazijn |  |  | CLSK | CLSK | RVB-Z | 3471 | 593 | [8 empty] | 1 |  |  |  | In opdracht |  | < Vul hiernaast de juiste status en datum in.
900031699 | 73 | Bliksemafleiding gebouwgebonden | 697975 | Visuele inspectie bliksembeveiliging munitiegebouw 6m | NEN-EN-IEC 62305, NEN 1014 / MP 40-21: art. 11107, 13110 en 13201 / | 6 | maand | rapport | inspectie | 2020-09-23 | 2 | 50E03 | VLIEGBASIS GILZE-RIJEN | 299 | Munitiemagazijn |  |  | CLSK | CLSK | RVB-Z | 3471 | 593 |  |  | 1 | [5 empty] | 1 |  |  |  | In opdracht |  | < Vul hiernaast de juiste status en datum in.
900126980 | 100 | Statische aarding gebouwgebonden | 779299 | Controle geleidende vloer munitiegebouw 12m | Arbeidsomstandighedenbesluit: art. 3.5c / MP 40-21: art. 11202, 13104, 13112 en 13201 / EN-IEC-61340-4-1 | 12 | maand | rapport | inspectie | 2020-10-19 | 1 | 50E03 | VLIEGBASIS GILZE-RIJEN | 299 | Munitiemagazijn | 0 | 1 | CLSK | CLSK | RVB-Z | 3459 | 593 | [9 empty] | 1 |  |  | In opdracht |  | < Vul hiernaast de juiste status en datum in.
900126981 | 100 | Statische aarding gebouwgebonden | 783258 | Controle statische aardpunten munitiegebouw 12m | Arbeidsomstandighedenbesluit: art. 3.5c / MP 40-21: art. 11202, 13104, 13112 en 13201 / EN-IEC-61340-4-1 | 12 | maand | rapport | inspectie | 2020-09-23 | 1 | 50E03 | VLIEGBASIS GILZE-RIJEN | 299 | Munitiemagazijn | 0 | 1 | CLSK | CLSK | RVB-Z | 3459 | 593 | [8 empty] | 1 |  |  |  | In opdracht |  | < Vul hiernaast de juiste status en datum in.
900021150 | 72 | Laagspanning | 763116 | "NEN 3140" Inspectie 5j of 6j | Arbeidsomstandighedenbesluit: art. 3.4 / Bouwbesluit 2012: art. 6.8 => NEN 1010, NEN-EN-IEC 61936-1, NEN-EN 50522 / | 5 | jaar | verklaring en rapport | inspectie | 2017-07-04 | 1 | 50E03 | VLIEGBASIS GILZE-RIJEN | 304 | Onderkomen KLu Kapel |  |  | CLSK | CLSK | RVB-Z | 2656 | 664 |  |  |  |  | 0 | 0 | 1 | 0 | 0 |  |  |  | In opdracht |  | < Vul hiernaast de juiste status en datum in.
900006793 | 33 | Noodverlichting decentraal | 827116 | Controle noodverlichting 1j | Arbeidsomstandighedenbesluit: art. 3.4 / Bouwbesluit 2012: art. 1.16 & ISSO 79 - / Arbeidsomstandighedenbesluit: 3.7 en 3.9 | 1 | jaar | rapport | controle | 2018-05-25 | 1 | 50E03 | VLIEGBASIS GILZE-RIJEN | 304 | Onderkomen KLu Kapel |  |  | CLSK | CLSK | RVB-Z | 2744 | 603 |  |  | 0 | 0 | 1 | 0 | 0 | [5 empty] | In opdracht |  | < Vul hiernaast de juiste status en datum in.
900080770 | 26 | Noodaggregaat in gebouw | 623339 | Onderhoud NSA 1j | Bouwbesluit 2012: art. 1.16 | 1 | jaar | afmelding | onderhoud | 2020-03-02 | 1 | 50E03 | VLIEGBASIS GILZE-RIJEN | 305 | Aggregaatgebouw | 0 | 1 | CLSK | CLSK | RVB-Z | 2683 | 506 | 0 | 0 | 1 | 0 | 0 | [7 empty] | In opdracht |  | < Vul hiernaast de juiste status en datum in.
900080770 | 26 | Noodaggregaat in gebouw | 623230 | Testen NSA 2m | Bouwbesluit 2012: art. 1.16 | 2 | maand | afmelding | test | 2020-11-02 | 6 | 50E03 | VLIEGBASIS GILZE-RIJEN | 305 | Aggregaatgebouw | 0 | 1 | CLSK | CLSK | RVB-Z | 2683 | 506 | 1 |  | 1 |  | 1 |  | 1 |  | 1 |  | 1 |  | In opdracht |  | < Vul hiernaast de juiste status en datum in.
900006794 | 33 | Noodverlichting decentraal | 827117 | Controle noodverlichting 1j | Arbeidsomstandighedenbesluit: art. 3.4 / Bouwbesluit 2012: art. 1.16 & ISSO 79 - / Arbeidsomstandighedenbesluit: 3.7 en 3.9 | 1 | jaar | rapport | controle | 2020-02-14 | 1 | 50E03 | VLIEGBASIS GILZE-RIJEN | 312 | Vulstation (Hydrazine) |  |  | CLSK | CLSK | RVB-Z | 2744 | 603 | 0 | 1 | 0 | 0 | [8 empty] | In opdracht |  | < Vul hiernaast de juiste status en datum in.
900126982 | 100 | Statische aarding gebouwgebonden | 783482 | Controle statische aardstrip/aardrail in gebouw 12m | Arbeidsomstandighedenbesluit: art. 3.5c / EN-IEC-61340-4-1 / | 12 | maand | rapport | controle/preventief onderh. | 2020-03-09 | 1 | 50E03 | VLIEGBASIS GILZE-RIJEN | 312 | Vulstation (Hydrazine) | 0 | 3 | CLSK | CLSK | RVB-Z | 3459 | 593 |  |  | 1 | [9 empty] | In opdracht |  | < Vul hiernaast de juiste status en datum in.
900126983 | 100 | Statische aarding gebouwgebonden | 783483 | Controle statische aardstrip/aardrail in gebouw 12m | Arbeidsomstandighedenbesluit: art. 3.5c / EN-IEC-61340-4-1 / | 12 | maand | rapport | controle/preventief onderh. | 2020-03-09 | 1 | 50E03 | VLIEGBASIS GILZE-RIJEN | 312 | Vulstation (Hydrazine) | 0 | 4 | CLSK | CLSK | RVB-Z | 3459 | 593 |  |  | 1 | [9 empty] | In opdracht |  | < Vul hiernaast de juiste status en datum in.
900126984 | 100 | Statische aarding gebouwgebonden | 772322 | Controle geleidende vloer 12m | Arbeidsomstandighedenbesluit: art. 3.5c / EN-IEC-61340-4-1 / | 12 | maand | rapport | inspectie | 2020-03-02 | 1 | 50E03 | VLIEGBASIS GILZE-RIJEN | 312A | Opslag Hydrazine | 0 | 1 | CLSK | CLSK | RVB-Z | 3459 | 593 |  |  | 1 | [9 empty] | In opdracht |  | < Vul hiernaast de juiste status en datum in.
900126985 | 100 | Statische aarding gebouwgebonden | 772323 | Controle geleidende vloer 12m | Arbeidsomstandighedenbesluit: art. 3.5c / EN-IEC-61340-4-1 / | 12 | maand | rapport | inspectie | 2020-03-02 | 1 | 50E03 | VLIEGBASIS GILZE-RIJEN | 312A | Opslag Hydrazine | 0 | 2 | CLSK | CLSK | RVB-Z | 3459 | 593 |  |  | 1 | [9 empty] | In opdracht |  | < Vul hiernaast de juiste status en datum in.
900126986 | 100 | Statische aarding gebouwgebonden | 783484 | Controle statische aardstrip/aardrail in gebouw 12m | Arbeidsomstandighedenbesluit: art. 3.5c / EN-IEC-61340-4-1 / | 12 | maand | rapport | controle/preventief onderh. | 2020-03-02 | 1 | 50E03 | VLIEGBASIS GILZE-RIJEN | 312A | Opslag Hydrazine | 0 | 2 | CLSK | CLSK | RVB-Z | 3459 | 593 |  |  | 1 | [9 empty] | In opdracht |  | < Vul hiernaast de juiste status en datum in.
900127406 | 100 | Statische aarding gebouwgebonden | 782957 | Controle statische aardpunten in gebouw 12m | Arbeidsomstandighedenbesluit: art. 3.5c / EN-IEC-61340-4-1 / | 12 | maand | rapport | inspectie | 2020-03-18 | 1 | 50E03 | VLIEGBASIS GILZE-RIJEN | 318C | Laadschacht (W) | 0 | 01 | CLSK | CLSK | RVB-Z | 3459 | 593 |  |  | 1 | [9 empty] | In opdracht |  | < Vul hiernaast de juiste status en datum in.
900127407 | 100 | Statische aarding gebouwgebonden | 782958 | Controle statische aardpunten in gebouw 12m | Arbeidsomstandighedenbesluit: art. 3.5c / EN-IEC-61340-4-1 / | 12 | maand | rapport | inspectie | 2020-03-18 | 1 | 50E03 | VLIEGBASIS GILZE-RIJEN | 318D | Laadschacht (O) | 0 | 1 | CLSK | CLSK | RVB-Z | 3459 | 593 |  |  | 1 | [9 empty] | In opdracht |  | < Vul hiernaast de juiste status en datum in.
900057320 | 26 | Noodaggregaat in gebouw | 623340 | Onderhoud NSA 1j | Bouwbesluit 2012: art. 1.16 | 1 | jaar | afmelding | onderhoud | 2020-03-02 | 1 | 50E03 | VLIEGBASIS GILZE-RIJEN | 318E | Aggregaatgebouw | 0 | 1 | CLSK | CLSK | RVB-Z | 2683 | 506 | 0 | 0 | 1 | 0 | 0 | [7 empty] | In opdracht |  | < Vul hiernaast de juiste status en datum in.
900057320 | 26 | Noodaggregaat in gebouw | 623231 | Testen NSA 2m | Bouwbesluit 2012: art. 1.16 | 2 | maand | afmelding | test | 2020-11-02 | 6 | 50E03 | VLIEGBASIS GILZE-RIJEN | 318E | Aggregaatgebouw | 0 | 1 | CLSK | CLSK | RVB-Z | 2683 | 506 | 1 |  | 1 |  | 1 |  | 1 |  | 1 |  | 1 |  | In opdracht |  | < Vul hiernaast de juiste status en datum in.
900125874 | 28 | No-break | 757931 | Onderhoud NSA 1j | Bouwbesluit 2012: art. 1.16 | 1 | jaar | afmelding | onderhoud |  | 1 | 50E03 | VLIEGBASIS GILZE-RIJEN | 322 | Kantoorgebouw | 0 | 10 | CLSK | CLSK | RVB-Z | 2760 | 506 | 1 | 0 | 0 | [9 empty] | In opdracht |  | < Vul hiernaast de juiste status en datum in.
900006871 | 33 | Noodverlichting decentraal | 827118 | Controle noodverlichting 1j | Arbeidsomstandighedenbesluit: art. 3.4 / Bouwbesluit 2012: art. 1.16 & ISSO 79 - / Arbeidsomstandighedenbesluit: 3.7 en 3.9 | 1 | jaar | rapport | controle | 2020-06-18 | 1 | 50E03 | VLIEGBASIS GILZE-RIJEN | 322 | Kantoorgebouw |  |  | CLSK | CLSK | RVB-Z | 2744 | 603 |  |  |  | 0 | 0 | 1 | 0 | 0 |  |  |  |  | In opdracht |  | < Vul hiernaast de juiste status en datum in.
900127409 | 100 | Statische aarding gebouwgebonden | 782959 | Controle statische aardpunten in gebouw 12m | Arbeidsomstandighedenbesluit: art. 3.5c / EN-IEC-61340-4-1 / | 12 | maand | rapport | inspectie | 2020-03-18 | 1 | 50E03 | VLIEGBASIS GILZE-RIJEN | 325C | Laadschacht (W) | 0 | 1 | CLSK | CLSK | RVB-Z | 3459 | 593 |  |  | 1 | [9 empty] | In opdracht |  | < Vul hiernaast de juiste status en datum in.
900127411 | 100 | Statische aarding gebouwgebonden | 782960 | Controle statische aardpunten in gebouw 12m | Arbeidsomstandighedenbesluit: art. 3.5c / EN-IEC-61340-4-1 / | 12 | maand | rapport | inspectie | 2020-03-18 | 1 | 50E03 | VLIEGBASIS GILZE-RIJEN | 325D | Laadschacht (O) | 0 | 1 | CLSK | CLSK | RVB-Z | 3459 | 593 |  |  | 1 | [9 empty] | In opdracht |  | < Vul hiernaast de juiste status en datum in.
900035818 | 26 | Noodaggregaat in gebouw | 623341 | Onderhoud NSA 1j | Bouwbesluit 2012: art. 1.16 | 1 | jaar | afmelding | onderhoud | 2020-03-02 | 1 | 50E03 | VLIEGBASIS GILZE-RIJEN | 325E | Aggregaatgebouw (T31) | 0 | 1 | CLSK | CLSK | RVB-Z | 2683 | 506 | 0 | 0 | 1 | 0 | 0 | [7 empty] | In opdracht |  | < Vul hiernaast de juiste status en datum in.
900035818 | 26 | Noodaggregaat in gebouw | 623232 | Testen NSA 2m | Bouwbesluit 2012: art. 1.16 | 2 | maand | afmelding | test | 2020-11-02 | 6 | 50E03 | VLIEGBASIS GILZE-RIJEN | 325E | Aggregaatgebouw (T31) | 0 | 1 | CLSK | CLSK | RVB-Z | 2683 | 506 | 1 |  | 1 |  | 1 |  | 1 |  | 1 |  | 1 |  | In opdracht |  | < Vul hiernaast de juiste status en datum in.
900087989 | 33 | Noodverlichting decentraal | 827119 | Controle noodverlichting 1j | Arbeidsomstandighedenbesluit: art. 3.4 / Bouwbesluit 2012: art. 1.16 & ISSO 79 - / Arbeidsomstandighedenbesluit: 3.7 en 3.9 | 1 | jaar | rapport | controle | 2020-10-13 | 1 | 50E03 | VLIEGBASIS GILZE-RIJEN | 325E | Aggregaatgebouw (T31) |  |  | CLSK | CLSK | RVB-Z | 3106 | 629 | [7 empty] | 0 | 0 | 1 | 0 | 0 | In opdracht |  | < Vul hiernaast de juiste status en datum in.
900006795 | 33 | Noodverlichting decentraal | 827120 | Controle noodverlichting 1j | Arbeidsomstandighedenbesluit: art. 3.4 / Bouwbesluit 2012: art. 1.16 & ISSO 79 - / Arbeidsomstandighedenbesluit: 3.7 en 3.9 | 1 | jaar | rapport | controle | 2021-01-06 | 1 | 50E03 | VLIEGBASIS GILZE-RIJEN | 327 | Kantoor GRO |  |  | CLSK | CLSK | RVB-Z | 2744 | 603 | 1 | 0 | 0 | [9 empty] | In opdracht |  | < Vul hiernaast de juiste status en datum in.
900006796 | 33 | Noodverlichting decentraal | 827121 | Controle noodverlichting 1j | Arbeidsomstandighedenbesluit: art. 3.4 / Bouwbesluit 2012: art. 1.16 & ISSO 79 - / Arbeidsomstandighedenbesluit: 3.7 en 3.9 | 1 | jaar | rapport | controle | 2020-02-14 | 1 | 50E03 | VLIEGBASIS GILZE-RIJEN | 328 | Klu Jagersvereniging |  |  | CLSK | CLSK | RVB-Z | 2744 | 603 | 0 | 1 | 0 | 0 | [8 empty] | In opdracht |  | < Vul hiernaast de juiste status en datum in.
900006797 | 33 | Noodverlichting decentraal | 827122 | Controle noodverlichting 1j | Arbeidsomstandighedenbesluit: art. 3.4 / Bouwbesluit 2012: art. 1.16 & ISSO 79 - / Arbeidsomstandighedenbesluit: 3.7 en 3.9 | 1 | jaar | rapport | controle | 2021-01-11 | 1 | 50E03 | VLIEGBASIS GILZE-RIJEN | 329 | Legering (Categorie I en II) |  |  | CLSK | CLSK | RVB-Z | 2744 | 603 | 1 | 0 | 0 | [9 empty] | In opdracht |  | < Vul hiernaast de juiste status en datum in.
900031713 | 73 | Bliksemafleiding gebouwgebonden | 635700 | Controle bliksembeveiliging gebouw 24m | NEN-EN-IEC 62305, NEN 1014 | 24 | maand | rapport | controle | 2020-10-27 | 1 | 50E03 | VLIEGBASIS GILZE-RIJEN | 337 | Flight Simulator |  |  | CLSK | CLSK | RVB-Z | 3471 | 593 | [9 empty] | 1 |  |  | In opdracht |  | < Vul hiernaast de juiste status en datum in.
900006799 | 33 | Noodverlichting decentraal | 827123 | Controle noodverlichting 1j | Arbeidsomstandighedenbesluit: art. 3.4 / Bouwbesluit 2012: art. 1.16 & ISSO 79 - / Arbeidsomstandighedenbesluit: 3.7 en 3.9 | 1 | jaar | rapport | controle | 2020-02-20 | 1 | 50E03 | VLIEGBASIS GILZE-RIJEN | 337 | Flight Simulator |  |  | CLSK | CLSK | RVB-Z | 2744 | 603 | 0 | 1 | 0 | 0 | [8 empty] | In opdracht |  | < Vul hiernaast de juiste status en datum in.
900126987 | 100 | Statische aarding gebouwgebonden | 782961 | Controle statische aardpunten in gebouw 12m | Arbeidsomstandighedenbesluit: art. 3.5c / EN-IEC-61340-4-1 / | 12 | maand | rapport | inspectie | 2020-03-18 | 1 | 50E03 | VLIEGBASIS GILZE-RIJEN | 337 | Flight Simulator | 0 | 15 | CLSK | CLSK | RVB-Z | 3459 | 593 |  |  | 1 | [9 empty] | In opdracht |  | < Vul hiernaast de juiste status en datum in.
900031714 | 73 | Bliksemafleiding gebouwgebonden | 635701 | Controle bliksembeveiliging gebouw 24m | NEN-EN-IEC 62305, NEN 1014 | 24 | maand | rapport | controle | 2020-03-03 | 1 | 50E03 | VLIEGBASIS GILZE-RIJEN | 340A | Brandstofopslag , Pomphuizen (NW) |  |  | CLSK | CLSK | RVB-Z | 3471 | 593 |  |  | 1 | [9 empty] | In opdracht |  | < Vul hiernaast de juiste status en datum in.
900035819 | 26 | Noodaggregaat in gebouw | 623342 | Onderhoud NSA 1j | Bouwbesluit 2012: art. 1.16 | 1 | jaar | afmelding | onderhoud | 2020-03-02 | 1 | 50E03 | VLIEGBASIS GILZE-RIJEN | 340B | Filterverdeelstation , Aggregaat | 0 | 2 | CLSK | CLSK | RVB-Z | 2683 | 506 | 0 | 0 | 1 | 0 | 0 | [7 empty] | In opdracht |  | < Vul hiernaast de juiste status en datum in.
900035819 | 26 | Noodaggregaat in gebouw | 623233 | Testen NSA 2m | Bouwbesluit 2012: art. 1.16 | 2 | maand | afmelding | test | 2020-11-03 | 6 | 50E03 | VLIEGBASIS GILZE-RIJEN | 340B | Filterverdeelstation , Aggregaat | 0 | 2 | CLSK | CLSK | RVB-Z | 2683 | 506 | 1 |  | 1 |  | 1 |  | 1 |  | 1 |  | 1 |  | In opdracht |  | < Vul hiernaast de juiste status en datum in.
900127413 | 100 | Statische aarding gebouwgebonden | 782962 | Controle statische aardpunten in gebouw 12m | Arbeidsomstandighedenbesluit: art. 3.5c / EN-IEC-61340-4-1 / | 12 | maand | rapport | inspectie | 2020-03-18 | 1 | 50E03 | VLIEGBASIS GILZE-RIJEN | 340C | Laadschacht (W) | 0 | 1 | CLSK | CLSK | RVB-Z | 3459 | 593 |  |  | 1 | [9 empty] | In opdracht |  | < Vul hiernaast de juiste status en datum in.
900127414 | 100 | Statische aarding gebouwgebonden | 782963 | Controle statische aardpunten in gebouw 12m | Arbeidsomstandighedenbesluit: art. 3.5c / EN-IEC-61340-4-1 / | 12 | maand | rapport | inspectie | 2020-03-18 | 1 | 50E03 | VLIEGBASIS GILZE-RIJEN | 340D | Laadschacht (O) | 0 | 1 | CLSK | CLSK | RVB-Z | 3459 | 593 |  |  | 1 | [9 empty] | In opdracht |  | < Vul hiernaast de juiste status en datum in.
900021180 | 72 | Laagspanning | 763260 | "NEN 3140" Inspectie 5j of 6j | Arbeidsomstandighedenbesluit: art. 3.4 / Bouwbesluit 2012: art. 6.8 => NEN 1010, NEN-EN-IEC 61936-1, NEN-EN 50522 / | 5 | jaar | verklaring en rapport | inspectie | 2017-07-04 | 1 | 50E03 | VLIEGBASIS GILZE-RIJEN | 340F | Sanitairunit |  |  | CLSK | CLSK | RVB-Z | 2656 | 664 |  |  |  |  | 0 | 0 | 1 | 0 | 0 |  |  |  | In opdracht |  | < Vul hiernaast de juiste status en datum in.
900006800 | 33 | Noodverlichting decentraal | 827125 | Controle noodverlichting 1j | Arbeidsomstandighedenbesluit: art. 3.4 / Bouwbesluit 2012: art. 1.16 & ISSO 79 - / Arbeidsomstandighedenbesluit: 3.7 en 3.9 | 1 | jaar | rapport | controle | 2019-01-10 | 1 | 50E03 | VLIEGBASIS GILZE-RIJEN | 341 | Kantoor |  |  | CLSK | CLSK | RVB-Z | 2744 | 603 | 1 | 0 | 0 | [9 empty] | In opdracht |  | < Vul hiernaast de juiste status en datum in.
900006801 | 33 | Noodverlichting decentraal | 827126 | Controle noodverlichting 1j | Arbeidsomstandighedenbesluit: art. 3.4 / Bouwbesluit 2012: art. 1.16 & ISSO 79 - / Arbeidsomstandighedenbesluit: 3.7 en 3.9 | 1 | jaar | rapport | controle | 2020-08-05 | 1 | 50E03 | VLIEGBASIS GILZE-RIJEN | 342 | On , Off Equipment |  |  | CLSK | CLSK | RVB-Z | 2744 | 603 | [5 empty] | 0 | 0 | 1 | 0 | 0 |  |  | In opdracht |  | < Vul hiernaast de juiste status en datum in.
900127453 | 100 | Statische aarding gebouwgebonden | 772324 | Controle geleidende vloer 12m | Arbeidsomstandighedenbesluit: art. 3.5c / EN-IEC-61340-4-1 / | 12 | maand | rapport | inspectie | 2020-03-04 | 1 | 50E03 | VLIEGBASIS GILZE-RIJEN | 342 | On , Off Equipment | 0 | A42 | CLSK | CLSK | RVB-Z | 3459 | 593 |  |  | 1 | [9 empty] | In opdracht |  | < Vul hiernaast de juiste status en datum in.
900137536 | 100 | Statische aarding gebouwgebonden | 838421 | Controle statische aardpunten in gebouw 12m | Arbeidsomstandighedenbesluit: art. 3.5c / EN-IEC-61340-4-1 / | 12 | maand | rapport | inspectie | 2020-04-15 | 1 | 50E03 | VLIEGBASIS GILZE-RIJEN | 342 | On , Off Equipment | 0 | A09 | CLSK | CLSK | RVB-Z | 3459 | 593 |  |  |  | 1 | [8 empty] | In opdracht |  | < Vul hiernaast de juiste status en datum in.
900137537 | 100 | Statische aarding gebouwgebonden | 838422 | Controle statische aardpunten in gebouw 12m | Arbeidsomstandighedenbesluit: art. 3.5c / EN-IEC-61340-4-1 / | 12 | maand | rapport | inspectie | 2020-04-15 | 1 | 50E03 | VLIEGBASIS GILZE-RIJEN | 342 | On , Off Equipment | 0 | A17 | CLSK | CLSK | RVB-Z | 3459 | 593 |  |  |  | 1 | [8 empty] | In opdracht |  | < Vul hiernaast de juiste status en datum in.
900137538 | 100 | Statische aarding gebouwgebonden | 838423 | Controle statische aardpunten in gebouw 12m | Arbeidsomstandighedenbesluit: art. 3.5c / EN-IEC-61340-4-1 / | 12 | maand | rapport | inspectie | 2020-04-15 | 1 | 50E03 | VLIEGBASIS GILZE-RIJEN | 342 | On , Off Equipment | 0 | A42 | CLSK | CLSK | RVB-Z | 3459 | 593 |  |  |  | 1 | [8 empty] | In opdracht |  | < Vul hiernaast de juiste status en datum in.
900127455 | 100 | Statische aarding gebouwgebonden | 782965 | Controle statische aardpunten in gebouw 12m | Arbeidsomstandighedenbesluit: art. 3.5c / EN-IEC-61340-4-1 / | 12 | maand | rapport | inspectie | 2020-04-15 | 1 | 50E03 | VLIEGBASIS GILZE-RIJEN | 342 | On , Off Equipment | 0 | A49 | CLSK | CLSK | RVB-Z | 3459 | 593 |  |  |  | 1 | [8 empty] | In opdracht |  | < Vul hiernaast de juiste status en datum in.
900127454 | 100 | Statische aarding gebouwgebonden | 782964 | Controle statische aardpunten in gebouw 12m | Arbeidsomstandighedenbesluit: art. 3.5c / EN-IEC-61340-4-1 / | 12 | maand | rapport | inspectie | 2020-04-15 | 1 | 50E03 | VLIEGBASIS GILZE-RIJEN | 342 | On , Off Equipment | 0 | A49 | CLSK | CLSK | RVB-Z | 3459 | 593 |  |  |  | 1 | [8 empty] | In opdracht |  | < Vul hiernaast de juiste status en datum in.
900127456 | 100 | Statische aarding gebouwgebonden | 782966 | Controle statische aardpunten in gebouw 12m | Arbeidsomstandighedenbesluit: art. 3.5c / EN-IEC-61340-4-1 / | 12 | maand | rapport | inspectie | 2020-04-15 | 1 | 50E03 | VLIEGBASIS GILZE-RIJEN | 342 | On , Off Equipment | 0 | A50 | CLSK | CLSK | RVB-Z | 3459 | 593 |  |  |  | 1 | [8 empty] | In opdracht |  | < Vul hiernaast de juiste status en datum in.
900127440 | 100 | Statische aarding gebouwgebonden | 782971 | Controle statische aardpunten in gebouw 12m | Arbeidsomstandighedenbesluit: art. 3.5c / EN-IEC-61340-4-1 / | 12 | maand | rapport | inspectie | 2020-04-15 | 1 | 50E03 | VLIEGBASIS GILZE-RIJEN | 342 | On , Off Equipment | 0 | B04 | CLSK | CLSK | RVB-Z | 3459 | 593 |  |  |  | 1 | [8 empty] | In opdracht |  | < Vul hiernaast de juiste status en datum in.
900127441 | 100 | Statische aarding gebouwgebonden | 782972 | Controle statische aardpunten in gebouw 12m | Arbeidsomstandighedenbesluit: art. 3.5c / EN-IEC-61340-4-1 / | 12 | maand | rapport | inspectie | 2020-04-15 | 1 | 50E03 | VLIEGBASIS GILZE-RIJEN | 342 | On , Off Equipment | 0 | B04 | CLSK | CLSK | RVB-Z | 3459 | 593 |  |  |  | 1 | [8 empty] | In opdracht |  | < Vul hiernaast de juiste status en datum in.
900127444 | 100 | Statische aarding gebouwgebonden | 782974 | Controle statische aardpunten in gebouw 12m | Arbeidsomstandighedenbesluit: art. 3.5c / EN-IEC-61340-4-1 / | 12 | maand | rapport | inspectie | 2020-04-15 | 1 | 50E03 | VLIEGBASIS GILZE-RIJEN | 342 | On , Off Equipment | 0 | B05 | CLSK | CLSK | RVB-Z | 3459 | 593 |  |  |  | 1 | [8 empty] | In opdracht |  | < Vul hiernaast de juiste status en datum in.
900127443 | 100 | Statische aarding gebouwgebonden | 782973 | Controle statische aardpunten in gebouw 12m | Arbeidsomstandighedenbesluit: art. 3.5c / EN-IEC-61340-4-1 / | 12 | maand | rapport | inspectie | 2020-04-15 | 1 | 50E03 | VLIEGBASIS GILZE-RIJEN | 342 | On , Off Equipment | 0 | B05 | CLSK | CLSK | RVB-Z | 3459 | 593 |  |  |  | 1 | [8 empty] | In opdracht |  | < Vul hiernaast de juiste status en datum in.
900127446 | 100 | Statische aarding gebouwgebonden | 782976 | Controle statische aardpunten in gebouw 12m | Arbeidsomstandighedenbesluit: art. 3.5c / EN-IEC-61340-4-1 / | 12 | maand | rapport | inspectie | 2020-04-15 | 1 | 50E03 | VLIEGBASIS GILZE-RIJEN | 342 | On , Off Equipment | 0 | B06 | CLSK | CLSK | RVB-Z | 3459 | 593 |  |  |  | 1 | [8 empty] | In opdracht |  | < Vul hiernaast de juiste status en datum in.
900127445 | 100 | Statische aarding gebouwgebonden | 782975 | Controle statische aardpunten in gebouw 12m | Arbeidsomstandighedenbesluit: art. 3.5c / EN-IEC-61340-4-1 / | 12 | maand | rapport | inspectie | 2020-04-15 | 1 | 50E03 | VLIEGBASIS GILZE-RIJEN | 342 | On , Off Equipment | 0 | B06 | CLSK | CLSK | RVB-Z | 3459 | 593 |  |  |  | 1 | [8 empty] | In opdracht |  | < Vul hiernaast de juiste status en datum in.
900127447 | 100 | Statische aarding gebouwgebonden | 782977 | Controle statische aardpunten in gebouw 12m | Arbeidsomstandighedenbesluit: art. 3.5c / EN-IEC-61340-4-1 / | 12 | maand | rapport | inspectie | 2020-04-15 | 1 | 50E03 | VLIEGBASIS GILZE-RIJEN | 342 | On , Off Equipment | 0 | B07 | CLSK | CLSK | RVB-Z | 3459 | 593 |  |  |  | 1 | [8 empty] | In opdracht |  | < Vul hiernaast de juiste status en datum in.
900127448 | 100 | Statische aarding gebouwgebonden | 782978 | Controle statische aardpunten in gebouw 12m | Arbeidsomstandighedenbesluit: art. 3.5c / EN-IEC-61340-4-1 / | 12 | maand | rapport | inspectie | 2020-04-15 | 1 | 50E03 | VLIEGBASIS GILZE-RIJEN | 342 | On , Off Equipment | 0 | B07 | CLSK | CLSK | RVB-Z | 3459 | 593 |  |  |  | 1 | [8 empty] | In opdracht |  | < Vul hiernaast de juiste status en datum in.
900127449 | 100 | Statische aarding gebouwgebonden | 782979 | Controle statische aardpunten in gebouw 12m | Arbeidsomstandighedenbesluit: art. 3.5c / EN-IEC-61340-4-1 / | 12 | maand | rapport | inspectie | 2020-04-15 | 1 | 50E03 | VLIEGBASIS GILZE-RIJEN | 342 | On , Off Equipment | 0 | C01 | CLSK | CLSK | RVB-Z | 3459 | 593 |  |  |  | 1 | [8 empty] | In opdracht |  | < Vul hiernaast de juiste status en datum in.
900127450 | 100 | Statische aarding gebouwgebonden | 782980 | Controle statische aardpunten in gebouw 12m | Arbeidsomstandighedenbesluit: art. 3.5c / EN-IEC-61340-4-1 / | 12 | maand | rapport | inspectie | 2020-04-15 | 1 | 50E03 | VLIEGBASIS GILZE-RIJEN | 342 | On , Off Equipment | 0 | C01 | CLSK | CLSK | RVB-Z | 3459 | 593 |  |  |  | 1 | [8 empty] | In opdracht |  | < Vul hiernaast de juiste status en datum in.
900127452 | 100 | Statische aarding gebouwgebonden | 782982 | Controle statische aardpunten in gebouw 12m | Arbeidsomstandighedenbesluit: art. 3.5c / EN-IEC-61340-4-1 / | 12 | maand | rapport | inspectie | 2020-04-15 | 1 | 50E03 | VLIEGBASIS GILZE-RIJEN | 342 | On , Off Equipment | 0 | C03 | CLSK | CLSK | RVB-Z | 3459 | 593 |  |  |  | 1 | [8 empty] | In opdracht |  | < Vul hiernaast de juiste status en datum in.
900127451 | 100 | Statische aarding gebouwgebonden | 782981 | Controle statische aardpunten in gebouw 12m | Arbeidsomstandighedenbesluit: art. 3.5c / EN-IEC-61340-4-1 / | 12 | maand | rapport | inspectie | 2020-04-15 | 1 | 50E03 | VLIEGBASIS GILZE-RIJEN | 342 | On , Off Equipment | 0 | C03 | CLSK | CLSK | RVB-Z | 3459 | 593 |  |  |  | 1 | [8 empty] | In opdracht |  | < Vul hiernaast de juiste status en datum in.
900006802 | 33 | Noodverlichting decentraal | 827127 | Controle noodverlichting 1j | Arbeidsomstandighedenbesluit: art. 3.4 / Bouwbesluit 2012: art. 1.16 & ISSO 79 - / Arbeidsomstandighedenbesluit: 3.7 en 3.9 | 1 | jaar | rapport | controle | 2020-02-13 | 1 | 50E03 | VLIEGBASIS GILZE-RIJEN | 343 | Kantoor Staf EODD |  |  | CLSK | CLSK | RVB-Z | 2744 | 603 | 0 | 1 | 0 | 0 | [8 empty] | In opdracht |  | < Vul hiernaast de juiste status en datum in.
900031720 | 73 | Bliksemafleiding gebouwgebonden | 635708 | Controle bliksembeveiliging gebouw 24m | NEN-EN-IEC 62305, NEN 1014 | 24 | maand | rapport | controle | 2020-10-27 | 1 | 50E03 | VLIEGBASIS GILZE-RIJEN | 344 | Kantoor CIS |  |  | CLSK | CLSK | RVB-Z | 3471 | 593 | [9 empty] | 1 |  |  | In opdracht |  | < Vul hiernaast de juiste status en datum in.
900006805 | 33 | Noodverlichting decentraal | 827128 | Controle noodverlichting 1j | Arbeidsomstandighedenbesluit: art. 3.4 / Bouwbesluit 2012: art. 1.16 & ISSO 79 - / Arbeidsomstandighedenbesluit: 3.7 en 3.9 | 1 | jaar | rapport | controle | 2021-02-05 | 1 | 50E03 | VLIEGBASIS GILZE-RIJEN | 344 | Kantoor CIS |  |  | CLSK | CLSK | RVB-Z | 2744 | 603 | 0 | 1 | 0 | 0 | [8 empty] | In opdracht |  | < Vul hiernaast de juiste status en datum in.
900126988 | 100 | Statische aarding gebouwgebonden | 782983 | Controle statische aardpunten in gebouw 12m | Arbeidsomstandighedenbesluit: art. 3.5c / EN-IEC-61340-4-1 / | 12 | maand | rapport | inspectie | 2020-03-18 | 1 | 50E03 | VLIEGBASIS GILZE-RIJEN | 344 | Kantoor CIS | 0 | 19 | CLSK | CLSK | RVB-Z | 3459 | 593 |  |  | 1 | [9 empty] | In opdracht |  | < Vul hiernaast de juiste status en datum in.
900006806 | 33 | Noodverlichting decentraal | 827129 | Controle noodverlichting 1j | Arbeidsomstandighedenbesluit: art. 3.4 / Bouwbesluit 2012: art. 1.16 & ISSO 79 - / Arbeidsomstandighedenbesluit: 3.7 en 3.9 | 1 | jaar | rapport | controle | 2018-05-04 | 1 | 50E03 | VLIEGBASIS GILZE-RIJEN | 345 | Logistiek , Intergraal Magazijn |  |  | CLSK | CLSK | RVB-Z | 2744 | 603 |  |  | 0 | 0 | 1 | 0 | 0 | [5 empty] | In opdracht |  | < Vul hiernaast de juiste status en datum in.
900031722 | 73 | Bliksemafleiding gebouwgebonden | 635710 | Controle bliksembeveiliging gebouw 24m | NEN-EN-IEC 62305, NEN 1014 | 24 | maand | rapport | controle | 2020-05-14 | 1 | 50E03 | VLIEGBASIS GILZE-RIJEN | 346 | Werkplaats M&I |  |  | CLSK | CLSK | RVB-Z | 3471 | 593 |  |  |  |  | 1 | [7 empty] | In opdracht |  | < Vul hiernaast de juiste status en datum in.
900080296 | 26 | Noodaggregaat in gebouw | 623344 | Onderhoud NSA 1j | Bouwbesluit 2012: art. 1.16 | 1 | jaar | afmelding | onderhoud | 2020-03-02 | 1 | 50E03 | VLIEGBASIS GILZE-RIJEN | 346 | Werkplaats M&I | 0 | 4 | CLSK | CLSK | RVB-Z | 2683 | 506 | 0 | 0 | 1 | 0 | 0 | [7 empty] | In opdracht |  | < Vul hiernaast de juiste status en datum in.
900080296 | 26 | Noodaggregaat in gebouw | 623235 | Testen NSA 2m | Bouwbesluit 2012: art. 1.16 | 2 | maand | afmelding | test | 2020-11-03 | 6 | 50E03 | VLIEGBASIS GILZE-RIJEN | 346 | Werkplaats M&I | 0 | 4 | CLSK | CLSK | RVB-Z | 2683 | 506 | 1 |  | 1 |  | 1 |  | 1 |  | 1 |  | 1 |  | In opdracht |  | < Vul hiernaast de juiste status en datum in.
900006807 | 33 | Noodverlichting decentraal | 827130 | Controle noodverlichting 1j | Arbeidsomstandighedenbesluit: art. 3.4 / Bouwbesluit 2012: art. 1.16 & ISSO 79 - / Arbeidsomstandighedenbesluit: 3.7 en 3.9 | 1 | jaar | rapport | controle | 2021-02-10 | 1 | 50E03 | VLIEGBASIS GILZE-RIJEN | 346 | Werkplaats M&I |  |  | CLSK | CLSK | RVB-Z | 2744 | 603 | 0 | 1 | 0 | 0 | [8 empty] | In opdracht |  | < Vul hiernaast de juiste status en datum in.
900126989 | 100 | Statische aarding gebouwgebonden | 772325 | Controle geleidende vloer 12m | Arbeidsomstandighedenbesluit: art. 3.5c / EN-IEC-61340-4-1 / | 12 | maand | rapport | inspectie | 2020-03-04 | 1 | 50E03 | VLIEGBASIS GILZE-RIJEN | 346 | Werkplaats M&I | 0 | 6 | CLSK | CLSK | RVB-Z | 3459 | 593 |  |  | 1 | [9 empty] | In opdracht |  | < Vul hiernaast de juiste status en datum in.
900126991 | 100 | Statische aarding gebouwgebonden | 772326 | Controle geleidende vloer 12m | Arbeidsomstandighedenbesluit: art. 3.5c / EN-IEC-61340-4-1 / | 12 | maand | rapport | inspectie | 2020-03-04 | 1 | 50E03 | VLIEGBASIS GILZE-RIJEN | 346 | Werkplaats M&I | 0 | 7 | CLSK | CLSK | RVB-Z | 3459 | 593 |  |  | 1 | [9 empty] | In opdracht |  | < Vul hiernaast de juiste status en datum in.
900126993 | 100 | Statische aarding gebouwgebonden | 772327 | Controle geleidende vloer 12m | Arbeidsomstandighedenbesluit: art. 3.5c / EN-IEC-61340-4-1 / | 12 | maand | rapport | inspectie | 2020-03-04 | 1 | 50E03 | VLIEGBASIS GILZE-RIJEN | 346 | Werkplaats M&I | 0 | 8 | CLSK | CLSK | RVB-Z | 3459 | 593 |  |  | 1 | [9 empty] | In opdracht |  | < Vul hiernaast de juiste status en datum in.
900126990 | 100 | Statische aarding gebouwgebonden | 782984 | Controle statische aardpunten in gebouw 12m | Arbeidsomstandighedenbesluit: art. 3.5c / EN-IEC-61340-4-1 / | 12 | maand | rapport | inspectie | 2020-04-16 | 1 | 50E03 | VLIEGBASIS GILZE-RIJEN | 346 | Werkplaats M&I | 0 | 6 | CLSK | CLSK | RVB-Z | 3459 | 593 |  |  |  | 1 | [8 empty] | In opdracht |  | < Vul hiernaast de juiste status en datum in.
900126992 | 100 | Statische aarding gebouwgebonden | 782985 | Controle statische aardpunten in gebouw 12m | Arbeidsomstandighedenbesluit: art. 3.5c / EN-IEC-61340-4-1 / | 12 | maand | rapport | inspectie | 2020-04-16 | 1 | 50E03 | VLIEGBASIS GILZE-RIJEN | 346 | Werkplaats M&I | 0 | 7 | CLSK | CLSK | RVB-Z | 3459 | 593 |  |  |  | 1 | [8 empty] | In opdracht |  | < Vul hiernaast de juiste status en datum in.
900126994 | 100 | Statische aarding gebouwgebonden | 782986 | Controle statische aardpunten in gebouw 12m | Arbeidsomstandighedenbesluit: art. 3.5c / EN-IEC-61340-4-1 / | 12 | maand | rapport | inspectie | 2020-04-16 | 1 | 50E03 | VLIEGBASIS GILZE-RIJEN | 346 | Werkplaats M&I | 0 | 8 | CLSK | CLSK | RVB-Z | 3459 | 593 |  |  |  | 1 | [8 empty] | In opdracht |  | < Vul hiernaast de juiste status en datum in.
900031723 | 73 | Bliksemafleiding gebouwgebonden | 656215 | Controle bliksembeveiliging gebouw 24m | NEN-EN-IEC 62305, NEN 1014 | 24 | maand | rapport | controle | 2020-09-23 | 1 | 50E03 | VLIEGBASIS GILZE-RIJEN | 347 | Onderhoudsgebouw Munitie |  |  | CLSK | CLSK | RVB-Z | 3471 | 593 | [8 empty] | 1 |  |  |  | In opdracht |  | < Vul hiernaast de juiste status en datum in.
900021189 | 72 | Laagspanning | 763117 | "NEN 3140" Inspectie 5j of 6j | Arbeidsomstandighedenbesluit: art. 3.4 / Bouwbesluit 2012: art. 6.8 => NEN 1010, NEN-EN-IEC 61936-1, NEN-EN 50522 / | 5 | jaar | verklaring en rapport | inspectie | 2017-07-04 | 1 | 50E03 | VLIEGBASIS GILZE-RIJEN | 347 | Onderhoudsgebouw Munitie |  |  | CLSK | CLSK | RVB-Z | 2656 | 664 |  |  |  |  | 0 | 0 | 1 | 0 | 0 |  |  |  | In opdracht |  | < Vul hiernaast de juiste status en datum in.
900006808 | 33 | Noodverlichting decentraal | 827131 | Controle noodverlichting 1j | Arbeidsomstandighedenbesluit: art. 3.4 / Bouwbesluit 2012: art. 1.16 & ISSO 79 - / Arbeidsomstandighedenbesluit: 3.7 en 3.9 | 1 | jaar | rapport | controle | 2021-02-09 | 1 | 50E03 | VLIEGBASIS GILZE-RIJEN | 347 | Onderhoudsgebouw Munitie |  |  | CLSK | CLSK | RVB-Z | 2744 | 603 | 0 | 1 | 0 | 0 | [8 empty] | In opdracht |  | < Vul hiernaast de juiste status en datum in.
900126995 | 100 | Statische aarding gebouwgebonden | 772328 | Controle geleidende vloer 12m | Arbeidsomstandighedenbesluit: art. 3.5c / EN-IEC-61340-4-1 / | 12 | maand | rapport | inspectie | 2020-03-02 | 1 | 50E03 | VLIEGBASIS GILZE-RIJEN | 347 | Onderhoudsgebouw Munitie | 0 | 2 | CLSK | CLSK | RVB-Z | 3459 | 593 |  |  | 1 | [9 empty] | In opdracht |  | < Vul hiernaast de juiste status en datum in.
900126998 | 100 | Statische aarding gebouwgebonden | 772329 | Controle geleidende vloer 12m | Arbeidsomstandighedenbesluit: art. 3.5c / EN-IEC-61340-4-1 / | 12 | maand | rapport | inspectie | 2020-03-02 | 1 | 50E03 | VLIEGBASIS GILZE-RIJEN | 347 | Onderhoudsgebouw Munitie | 0 | 8 | CLSK | CLSK | RVB-Z | 3459 | 593 |  |  | 1 | [9 empty] | In opdracht |  | < Vul hiernaast de juiste status en datum in.
900127002 | 100 | Statische aarding gebouwgebonden | 782988 | Controle statische aardpunten in gebouw 12m | Arbeidsomstandighedenbesluit: art. 3.5c / EN-IEC-61340-4-1 / | 12 | maand | rapport | inspectie | 2020-10-23 | 1 | 50E03 | VLIEGBASIS GILZE-RIJEN | 347 | Onderhoudsgebouw Munitie | 0 | 3 | CLSK | CLSK | RVB-Z | 3459 | 593 | [9 empty] | 1 |  |  | In opdracht |  | < Vul hiernaast de juiste status en datum in.
900126997 | 100 | Statische aarding gebouwgebonden | 783485 | Controle statische aardstrip/aardrail in gebouw 12m | Arbeidsomstandighedenbesluit: art. 3.5c / EN-IEC-61340-4-1 / | 12 | maand | rapport | controle/preventief onderh. | 2021-02-08 | 1 | 50E03 | VLIEGBASIS GILZE-RIJEN | 347 | Onderhoudsgebouw Munitie | 0 | 2 | CLSK | CLSK | RVB-Z | 3459 | 593 |  | 1 | [10 empty] | In opdracht |  | < Vul hiernaast de juiste status en datum in.
900126999 | 100 | Statische aarding gebouwgebonden | 783486 | Controle statische aardstrip/aardrail in gebouw 12m | Arbeidsomstandighedenbesluit: art. 3.5c / EN-IEC-61340-4-1 / | 12 | maand | rapport | controle/preventief onderh. | 2020-10-23 | 1 | 50E03 | VLIEGBASIS GILZE-RIJEN | 347 | Onderhoudsgebouw Munitie | 0 | 8 | CLSK | CLSK | RVB-Z | 3459 | 593 | [9 empty] | 1 |  |  | In opdracht |  | < Vul hiernaast de juiste status en datum in.
900031724 | 73 | Bliksemafleiding gebouwgebonden | 635711 | Controle bliksembeveiliging gebouw 24m | NEN-EN-IEC 62305, NEN 1014 | 24 | maand | rapport | controle | 2020-10-27 | 1 | 50E03 | VLIEGBASIS GILZE-RIJEN | 350 | Washangar |  |  | CLSK | CLSK | RVB-Z | 3471 | 593 | [9 empty] | 1 |  |  | In opdracht |  | < Vul hiernaast de juiste status en datum in.
900006809 | 33 | Noodverlichting decentraal | 827132 | Controle noodverlichting 1j | Arbeidsomstandighedenbesluit: art. 3.4 / Bouwbesluit 2012: art. 1.16 & ISSO 79 - / Arbeidsomstandighedenbesluit: 3.7 en 3.9 | 1 | jaar | rapport | controle | 2017-03-17 | 1 | 50E03 | VLIEGBASIS GILZE-RIJEN | 350 | Washangar |  |  | CLSK | CLSK | RVB-Z | 2744 | 603 | 0 | 0 | 1 | 0 | 0 | [7 empty] | In opdracht |  | < Vul hiernaast de juiste status en datum in.
900127003 | 100 | Statische aarding gebouwgebonden | 782990 | Controle statische aardpunten in gebouw 12m | Arbeidsomstandighedenbesluit: art. 3.5c / EN-IEC-61340-4-1 / | 12 | maand | rapport | inspectie | 2020-03-23 | 1 | 50E03 | VLIEGBASIS GILZE-RIJEN | 350 | Washangar | 0 | 26A | CLSK | CLSK | RVB-Z | 3459 | 593 |  |  | 1 | [9 empty] | In opdracht |  | < Vul hiernaast de juiste status en datum in.
900127004 | 100 | Statische aarding gebouwgebonden | 782991 | Controle statische aardpunten in gebouw 12m | Arbeidsomstandighedenbesluit: art. 3.5c / EN-IEC-61340-4-1 / | 12 | maand | rapport | inspectie | 2020-03-23 | 1 | 50E03 | VLIEGBASIS GILZE-RIJEN | 350 | Washangar | 0 | 26B | CLSK | CLSK | RVB-Z | 3459 | 593 |  |  | 1 | [9 empty] | In opdracht |  | < Vul hiernaast de juiste status en datum in.
900127005 | 100 | Statische aarding gebouwgebonden | 782992 | Controle statische aardpunten in gebouw 12m | Arbeidsomstandighedenbesluit: art. 3.5c / EN-IEC-61340-4-1 / | 12 | maand | rapport | inspectie | 2020-03-23 | 1 | 50E03 | VLIEGBASIS GILZE-RIJEN | 350 | Washangar | 0 | 26C | CLSK | CLSK | RVB-Z | 3459 | 593 |  |  | 1 | [9 empty] | In opdracht |  | < Vul hiernaast de juiste status en datum in.
900127006 | 100 | Statische aarding gebouwgebonden | 782993 | Controle statische aardpunten in gebouw 12m | Arbeidsomstandighedenbesluit: art. 3.5c / EN-IEC-61340-4-1 / | 12 | maand | rapport | inspectie | 2020-03-23 | 1 | 50E03 | VLIEGBASIS GILZE-RIJEN | 350 | Washangar | 0 | 26D | CLSK | CLSK | RVB-Z | 3459 | 593 |  |  | 1 | [9 empty] | In opdracht |  | < Vul hiernaast de juiste status en datum in.
900031725 | 73 | Bliksemafleiding gebouwgebonden | 604236 | Controle bliksembeveiliging munitiegebouw 12m | MP 40-21: art. 11107, 13110 en 13201 / NEN-EN-IEC 62305, NEN 1014 | 12 | maand | rapport | controle | 2020-09-23 | 1 | 50E03 | VLIEGBASIS GILZE-RIJEN | 352 | Munitiemagazijn |  |  | CLSK | CLSK | RVB-Z | 3471 | 593 | [8 empty] | 1 |  |  |  | In opdracht |  | < Vul hiernaast de juiste status en datum in.
900031725 | 73 | Bliksemafleiding gebouwgebonden | 697976 | Visuele inspectie bliksembeveiliging munitiegebouw 6m | NEN-EN-IEC 62305, NEN 1014 / MP 40-21: art. 11107, 13110 en 13201 / | 6 | maand | rapport | inspectie | 2020-09-23 | 2 | 50E03 | VLIEGBASIS GILZE-RIJEN | 352 | Munitiemagazijn |  |  | CLSK | CLSK | RVB-Z | 3471 | 593 |  |  | 1 | [5 empty] | 1 |  |  |  | In opdracht |  | < Vul hiernaast de juiste status en datum in.
900127007 | 100 | Statische aarding gebouwgebonden | 779300 | Controle geleidende vloer munitiegebouw 12m | Arbeidsomstandighedenbesluit: art. 3.5c / MP 40-21: art. 11202, 13104, 13112 en 13201 / EN-IEC-61340-4-1 | 12 | maand | rapport | inspectie | 2020-10-19 | 1 | 50E03 | VLIEGBASIS GILZE-RIJEN | 352 | Munitiemagazijn | 0 | 01 | CLSK | CLSK | RVB-Z | 3459 | 593 | [9 empty] | 1 |  |  | In opdracht |  | < Vul hiernaast de juiste status en datum in.
900127009 | 100 | Statische aarding gebouwgebonden | 783260 | Controle statische aardpunten munitiegebouw 12m | Arbeidsomstandighedenbesluit: art. 3.5c / MP 40-21: art. 11202, 13104, 13112 en 13201 / EN-IEC-61340-4-1 | 12 | maand | rapport | inspectie | 2020-09-23 | 1 | 50E03 | VLIEGBASIS GILZE-RIJEN | 352 | Munitiemagazijn | 0 | 01 | CLSK | CLSK | RVB-Z | 3459 | 593 | [8 empty] | 1 |  |  |  | In opdracht |  | < Vul hiernaast de juiste status en datum in.
900127009 | 100 | Statische aarding gebouwgebonden | 783622 | Controle statische aardstrip/aardrail munitiegebouw 12m | MP 40-21: art. 11107, 13110 en 13201 / Arbeidsomstandighedenbesluit: art. 3.5c / EN-IEC-61340-4-1 | 12 | maand | rapport | controle/preventief onderh. | 2020-09-24 | 1 | 50E03 | VLIEGBASIS GILZE-RIJEN | 352 | Munitiemagazijn | 0 | 01 | CLSK | CLSK | RVB-Z | 3459 | 593 | [8 empty] | 1 |  |  |  | In opdracht |  | < Vul hiernaast de juiste status en datum in.
900031726 | 73 | Bliksemafleiding gebouwgebonden | 604237 | Controle bliksembeveiliging munitiegebouw 12m | MP 40-21: art. 11107, 13110 en 13201 / NEN-EN-IEC 62305, NEN 1014 | 12 | maand | rapport | controle | 2020-09-23 | 1 | 50E03 | VLIEGBASIS GILZE-RIJEN | 353 | Munitiemagazijn |  |  | CLSK | CLSK | RVB-Z | 3471 | 593 | [8 empty] | 1 |  |  |  | In opdracht |  | < Vul hiernaast de juiste status en datum in.
900031726 | 73 | Bliksemafleiding gebouwgebonden | 697977 | Visuele inspectie bliksembeveiliging munitiegebouw 6m | NEN-EN-IEC 62305, NEN 1014 / MP 40-21: art. 11107, 13110 en 13201 / | 6 | maand | rapport | inspectie | 2020-09-23 | 2 | 50E03 | VLIEGBASIS GILZE-RIJEN | 353 | Munitiemagazijn |  |  | CLSK | CLSK | RVB-Z | 3471 | 593 |  |  | 1 | [5 empty] | 1 |  |  |  | In opdracht |  | < Vul hiernaast de juiste status en datum in.
900127018 | 100 | Statische aarding gebouwgebonden | 779301 | Controle geleidende vloer munitiegebouw 12m | Arbeidsomstandighedenbesluit: art. 3.5c / MP 40-21: art. 11202, 13104, 13112 en 13201 / EN-IEC-61340-4-1 | 12 | maand | rapport | inspectie | 2020-10-19 | 1 | 50E03 | VLIEGBASIS GILZE-RIJEN | 353 | Munitiemagazijn | 0 | 1 | CLSK | CLSK | RVB-Z | 3459 | 593 | [9 empty] | 1 |  |  | In opdracht |  | < Vul hiernaast de juiste status en datum in.
900127022 | 100 | Statische aarding gebouwgebonden | 783262 | Controle statische aardpunten munitiegebouw 12m | Arbeidsomstandighedenbesluit: art. 3.5c / MP 40-21: art. 11202, 13104, 13112 en 13201 / EN-IEC-61340-4-1 | 12 | maand | rapport | inspectie | 2020-09-23 | 1 | 50E03 | VLIEGBASIS GILZE-RIJEN | 353 | Munitiemagazijn | 0 | 1 | CLSK | CLSK | RVB-Z | 3459 | 593 | [8 empty] | 1 |  |  |  | In opdracht |  | < Vul hiernaast de juiste status en datum in.
900127022 | 100 | Statische aarding gebouwgebonden | 783623 | Controle statische aardstrip/aardrail munitiegebouw 12m | MP 40-21: art. 11107, 13110 en 13201 / Arbeidsomstandighedenbesluit: art. 3.5c / EN-IEC-61340-4-1 | 12 | maand | rapport | controle/preventief onderh. | 2020-09-24 | 1 | 50E03 | VLIEGBASIS GILZE-RIJEN | 353 | Munitiemagazijn | 0 | 1 | CLSK | CLSK | RVB-Z | 3459 | 593 | [8 empty] | 1 |  |  |  | In opdracht |  | < Vul hiernaast de juiste status en datum in.
900031727 | 73 | Bliksemafleiding gebouwgebonden | 604238 | Controle bliksembeveiliging munitiegebouw 12m | MP 40-21: art. 11107, 13110 en 13201 / NEN-EN-IEC 62305, NEN 1014 | 12 | maand | rapport | controle | 2020-09-23 | 1 | 50E03 | VLIEGBASIS GILZE-RIJEN | 354 | Munitiemagazijn |  |  | CLSK | CLSK | RVB-Z | 3471 | 593 | [8 empty] | 1 |  |  |  | In opdracht |  | < Vul hiernaast de juiste status en datum in.
900031727 | 73 | Bliksemafleiding gebouwgebonden | 697978 | Visuele inspectie bliksembeveiliging munitiegebouw 6m | NEN-EN-IEC 62305, NEN 1014 / MP 40-21: art. 11107, 13110 en 13201 / | 6 | maand | rapport | inspectie | 2020-09-23 | 2 | 50E03 | VLIEGBASIS GILZE-RIJEN | 354 | Munitiemagazijn |  |  | CLSK | CLSK | RVB-Z | 3471 | 593 |  |  | 1 | [5 empty] | 1 |  |  |  | In opdracht |  | < Vul hiernaast de juiste status en datum in.
900127025 | 100 | Statische aarding gebouwgebonden | 779302 | Controle geleidende vloer munitiegebouw 12m | Arbeidsomstandighedenbesluit: art. 3.5c / MP 40-21: art. 11202, 13104, 13112 en 13201 / EN-IEC-61340-4-1 | 12 | maand | rapport | inspectie | 2020-10-20 | 1 | 50E03 | VLIEGBASIS GILZE-RIJEN | 354 | Munitiemagazijn | 0 | 1 | CLSK | CLSK | RVB-Z | 3459 | 593 | [9 empty] | 1 |  |  | In opdracht |  | < Vul hiernaast de juiste status en datum in.
900127027 | 100 | Statische aarding gebouwgebonden | 783264 | Controle statische aardpunten munitiegebouw 12m | Arbeidsomstandighedenbesluit: art. 3.5c / MP 40-21: art. 11202, 13104, 13112 en 13201 / EN-IEC-61340-4-1 | 12 | maand | rapport | inspectie | 2020-09-23 | 1 | 50E03 | VLIEGBASIS GILZE-RIJEN | 354 | Munitiemagazijn | 0 | 1 | CLSK | CLSK | RVB-Z | 3459 | 593 | [8 empty] | 1 |  |  |  | In opdracht |  | < Vul hiernaast de juiste status en datum in.
900127027 | 100 | Statische aarding gebouwgebonden | 783624 | Controle statische aardstrip/aardrail munitiegebouw 12m | MP 40-21: art. 11107, 13110 en 13201 / Arbeidsomstandighedenbesluit: art. 3.5c / EN-IEC-61340-4-1 | 12 | maand | rapport | controle/preventief onderh. | 2020-09-24 | 1 | 50E03 | VLIEGBASIS GILZE-RIJEN | 354 | Munitiemagazijn | 0 | 1 | CLSK | CLSK | RVB-Z | 3459 | 593 | [8 empty] | 1 |  |  |  | In opdracht |  | < Vul hiernaast de juiste status en datum in.
900031728 | 73 | Bliksemafleiding gebouwgebonden | 604239 | Controle bliksembeveiliging munitiegebouw 12m | MP 40-21: art. 11107, 13110 en 13201 / NEN-EN-IEC 62305, NEN 1014 | 12 | maand | rapport | controle | 2020-09-23 | 1 | 50E03 | VLIEGBASIS GILZE-RIJEN | 355 | Munitiemagazijn |  |  | CLSK | CLSK | RVB-Z | 3471 | 593 | [8 empty] | 1 |  |  |  | In opdracht |  | < Vul hiernaast de juiste status en datum in.
900031728 | 73 | Bliksemafleiding gebouwgebonden | 697979 | Visuele inspectie bliksembeveiliging munitiegebouw 6m | NEN-EN-IEC 62305, NEN 1014 / MP 40-21: art. 11107, 13110 en 13201 / | 6 | maand | rapport | inspectie | 2020-09-23 | 2 | 50E03 | VLIEGBASIS GILZE-RIJEN | 355 | Munitiemagazijn |  |  | CLSK | CLSK | RVB-Z | 3471 | 593 |  |  | 1 | [5 empty] | 1 |  |  |  | In opdracht |  | < Vul hiernaast de juiste status en datum in.
900127030 | 100 | Statische aarding gebouwgebonden | 779303 | Controle geleidende vloer munitiegebouw 12m | Arbeidsomstandighedenbesluit: art. 3.5c / MP 40-21: art. 11202, 13104, 13112 en 13201 / EN-IEC-61340-4-1 | 12 | maand | rapport | inspectie | 2020-10-20 | 1 | 50E03 | VLIEGBASIS GILZE-RIJEN | 355 | Munitiemagazijn | 0 | 1 | CLSK | CLSK | RVB-Z | 3459 | 593 | [9 empty] | 1 |  |  | In opdracht |  | < Vul hiernaast de juiste status en datum in.
900127033 | 100 | Statische aarding gebouwgebonden | 783266 | Controle statische aardpunten munitiegebouw 12m | Arbeidsomstandighedenbesluit: art. 3.5c / MP 40-21: art. 11202, 13104, 13112 en 13201 / EN-IEC-61340-4-1 | 12 | maand | rapport | inspectie | 2020-09-23 | 1 | 50E03 | VLIEGBASIS GILZE-RIJEN | 355 | Munitiemagazijn | 0 | 1 | CLSK | CLSK | RVB-Z | 3459 | 593 | [8 empty] | 1 |  |  |  | In opdracht |  | < Vul hiernaast de juiste status en datum in.
900127033 | 100 | Statische aarding gebouwgebonden | 783625 | Controle statische aardstrip/aardrail munitiegebouw 12m | MP 40-21: art. 11107, 13110 en 13201 / Arbeidsomstandighedenbesluit: art. 3.5c / EN-IEC-61340-4-1 | 12 | maand | rapport | controle/preventief onderh. | 2020-09-24 | 1 | 50E03 | VLIEGBASIS GILZE-RIJEN | 355 | Munitiemagazijn | 0 | 1 | CLSK | CLSK | RVB-Z | 3459 | 593 | [8 empty] | 1 |  |  |  | In opdracht |  | < Vul hiernaast de juiste status en datum in.
900031729 | 73 | Bliksemafleiding gebouwgebonden | 604240 | Controle bliksembeveiliging munitiegebouw 12m | MP 40-21: art. 11107, 13110 en 13201 / NEN-EN-IEC 62305, NEN 1014 | 12 | maand | rapport | controle | 2020-09-23 | 1 | 50E03 | VLIEGBASIS GILZE-RIJEN | 356 | Munitiemagazijn |  |  | CLSK | CLSK | RVB-Z | 3471 | 593 | [8 empty] | 1 |  |  |  | In opdracht |  | < Vul hiernaast de juiste status en datum in.
900031729 | 73 | Bliksemafleiding gebouwgebonden | 697980 | Visuele inspectie bliksembeveiliging munitiegebouw 6m | NEN-EN-IEC 62305, NEN 1014 / MP 40-21: art. 11107, 13110 en 13201 / | 6 | maand | rapport | inspectie | 2020-09-23 | 2 | 50E03 | VLIEGBASIS GILZE-RIJEN | 356 | Munitiemagazijn |  |  | CLSK | CLSK | RVB-Z | 3471 | 593 |  |  | 1 | [5 empty] | 1 |  |  |  | In opdracht |  | < Vul hiernaast de juiste status en datum in.
900127035 | 100 | Statische aarding gebouwgebonden | 779304 | Controle geleidende vloer munitiegebouw 12m | Arbeidsomstandighedenbesluit: art. 3.5c / MP 40-21: art. 11202, 13104, 13112 en 13201 / EN-IEC-61340-4-1 | 12 | maand | rapport | inspectie | 2020-10-20 | 1 | 50E03 | VLIEGBASIS GILZE-RIJEN | 356 | Munitiemagazijn | 0 | 1 | CLSK | CLSK | RVB-Z | 3459 | 593 | [9 empty] | 1 |  |  | In opdracht |  | < Vul hiernaast de juiste status en datum in.
900127038 | 100 | Statische aarding gebouwgebonden | 783268 | Controle statische aardpunten munitiegebouw 12m | Arbeidsomstandighedenbesluit: art. 3.5c / MP 40-21: art. 11202, 13104, 13112 en 13201 / EN-IEC-61340-4-1 | 12 | maand | rapport | inspectie | 2020-09-23 | 1 | 50E03 | VLIEGBASIS GILZE-RIJEN | 356 | Munitiemagazijn | 0 | 1 | CLSK | CLSK | RVB-Z | 3459 | 593 | [8 empty] | 1 |  |  |  | In opdracht |  | < Vul hiernaast de juiste status en datum in.
900127038 | 100 | Statische aarding gebouwgebonden | 783626 | Controle statische aardstrip/aardrail munitiegebouw 12m | MP 40-21: art. 11107, 13110 en 13201 / Arbeidsomstandighedenbesluit: art. 3.5c / EN-IEC-61340-4-1 | 12 | maand | rapport | controle/preventief onderh. | 2020-09-24 | 1 | 50E03 | VLIEGBASIS GILZE-RIJEN | 356 | Munitiemagazijn | 0 | 1 | CLSK | CLSK | RVB-Z | 3459 | 593 | [8 empty] | 1 |  |  |  | In opdracht |  | < Vul hiernaast de juiste status en datum in.
900006825 | 33 | Noodverlichting decentraal | 827133 | Controle noodverlichting 1j | Arbeidsomstandighedenbesluit: art. 3.4 / Bouwbesluit 2012: art. 1.16 & ISSO 79 - / Arbeidsomstandighedenbesluit: 3.7 en 3.9 | 1 | jaar | rapport | controle | 2021-02-09 | 1 | 50E03 | VLIEGBASIS GILZE-RIJEN | 357 | Kantoor MOA |  |  | CLSK | CLSK | RVB-Z | 2744 | 603 | 0 | 1 | 0 | 0 | [8 empty] | In opdracht |  | < Vul hiernaast de juiste status en datum in.
900006826 | 33 | Noodverlichting decentraal | 827134 | Controle noodverlichting 1j | Arbeidsomstandighedenbesluit: art. 3.4 / Bouwbesluit 2012: art. 1.16 & ISSO 79 - / Arbeidsomstandighedenbesluit: 3.7 en 3.9 | 1 | jaar | rapport | controle | 2019-01-15 | 1 | 50E03 | VLIEGBASIS GILZE-RIJEN | 361 | Legering (Categorie III) |  |  | CLSK | CLSK | RVB-Z | 2744 | 603 | 1 | 0 | 0 | [9 empty] | In opdracht |  | < Vul hiernaast de juiste status en datum in.
900021201 | 72 | Laagspanning | 763261 | "NEN 3140" Inspectie 5j of 6j | Arbeidsomstandighedenbesluit: art. 3.4 / Bouwbesluit 2012: art. 6.8 => NEN 1010, NEN-EN-IEC 61936-1, NEN-EN 50522 / | 5 | jaar | verklaring en rapport | inspectie | 2017-07-04 | 1 | 50E03 | VLIEGBASIS GILZE-RIJEN | 363 | Wasruimte TOP |  |  | CLSK | CLSK | RVB-Z | 2656 | 664 |  |  |  |  | 0 | 0 | 1 | 0 | 0 |  |  |  | In opdracht |  | < Vul hiernaast de juiste status en datum in.
900006812 | 33 | Noodverlichting decentraal | 827135 | Controle noodverlichting 1j | Arbeidsomstandighedenbesluit: art. 3.4 / Bouwbesluit 2012: art. 1.16 & ISSO 79 - / Arbeidsomstandighedenbesluit: 3.7 en 3.9 | 1 | jaar | rapport | controle | 2021-02-09 | 1 | 50E03 | VLIEGBASIS GILZE-RIJEN | 376 | Plantongebouw (Hfdprt) |  |  | CLSK | CLSK | RVB-Z | 2744 | 603 | 0 | 1 | 0 | 0 | [8 empty] | In opdracht |  | < Vul hiernaast de juiste status en datum in.
900021221 | 72 | Laagspanning | 765301 | "NEN 3140" Inspectie 5j of 6j | Arbeidsomstandighedenbesluit: art. 3.4 / Bouwbesluit 2012: art. 6.8 => NEN 1010, NEN-EN-IEC 61936-1, NEN-EN 50522 / | 5 | jaar | verklaring en rapport | inspectie | 2017-07-04 | 1 | 50E03 | VLIEGBASIS GILZE-RIJEN | 399 | Plantongebouw (Vijf Eiken) |  |  | CLSK | CLSK | RVB-Z | 2656 | 664 |  |  |  |  | 0 | 0 | 1 | 0 | 0 |  |  |  | In opdracht |  | < Vul hiernaast de juiste status en datum in.
900031734 | 73 | Bliksemafleiding gebouwgebonden | 635715 | Controle bliksembeveiliging gebouw 24m | NEN-EN-IEC 62305, NEN 1014 | 24 | maand | rapport | controle | 2020-09-22 | 1 | 50E03 | VLIEGBASIS GILZE-RIJEN | 408 | Hangar |  |  | CLSK | CLSK | RVB-Z | 3471 | 593 | [8 empty] | 1 |  |  |  | In opdracht |  | < Vul hiernaast de juiste status en datum in.
900006814 | 33 | Noodverlichting decentraal | 827136 | Controle noodverlichting 1j | Arbeidsomstandighedenbesluit: art. 3.4 / Bouwbesluit 2012: art. 1.16 & ISSO 79 - / Arbeidsomstandighedenbesluit: 3.7 en 3.9 | 1 | jaar | rapport | controle | 2018-08-02 | 1 | 50E03 | VLIEGBASIS GILZE-RIJEN | 408 | Hangar |  |  | CLSK | CLSK | RVB-Z | 2744 | 603 | [5 empty] | 0 | 0 | 1 | 0 | 0 |  |  | In opdracht |  | < Vul hiernaast de juiste status en datum in.
900127040 | 100 | Statische aarding gebouwgebonden | 782994 | Controle statische aardpunten in gebouw 12m | Arbeidsomstandighedenbesluit: art. 3.5c / EN-IEC-61340-4-1 / | 12 | maand | rapport | inspectie | 2020-03-23 | 1 | 50E03 | VLIEGBASIS GILZE-RIJEN | 408 | Hangar | 0 | 01 | CLSK | CLSK | RVB-Z | 3459 | 593 |  |  | 1 | [9 empty] | In opdracht |  | < Vul hiernaast de juiste status en datum in.
900127042 | 100 | Statische aarding gebouwgebonden | 772386 | Controle statische aardpunten in gebouw 12m | Arbeidsomstandighedenbesluit: art. 3.5c / EN-IEC-61340-4-1 / | 12 | maand | rapport | inspectie | 2020-03-23 | 1 | 50E03 | VLIEGBASIS GILZE-RIJEN | 408 | Hangar | 0 | 01F | CLSK | CLSK | RVB-Z | 3459 | 593 |  |  | 1 | [9 empty] | In opdracht |  | < Vul hiernaast de juiste status en datum in.
900127042 | 100 | Statische aarding gebouwgebonden | 783487 | Controle statische aardstrip/aardrail in gebouw 12m | Arbeidsomstandighedenbesluit: art. 3.5c / EN-IEC-61340-4-1 / | 12 | maand | rapport | controle/preventief onderh. | 2020-03-23 | 1 | 50E03 | VLIEGBASIS GILZE-RIJEN | 408 | Hangar | 0 | 01F | CLSK | CLSK | RVB-Z | 3459 | 593 |  |  | 1 | [9 empty] | In opdracht |  | < Vul hiernaast de juiste status en datum in.
900006830 | 33 | Noodverlichting decentraal | 827137 | Controle noodverlichting 1j | Arbeidsomstandighedenbesluit: art. 3.4 / Bouwbesluit 2012: art. 1.16 & ISSO 79 - / Arbeidsomstandighedenbesluit: 3.7 en 3.9 | 1 | jaar | rapport | controle | 2021-02-09 | 1 | 50E03 | VLIEGBASIS GILZE-RIJEN | 409 | Hangar VOTC |  |  | CLSK | CLSK | RVB-Z | 2744 | 603 | 0 | 1 | 0 | 0 | [8 empty] | In opdracht |  | < Vul hiernaast de juiste status en datum in.
900006831 | 33 | Noodverlichting decentraal | 827138 | Controle noodverlichting 1j | Arbeidsomstandighedenbesluit: art. 3.4 / Bouwbesluit 2012: art. 1.16 & ISSO 79 - / Arbeidsomstandighedenbesluit: 3.7 en 3.9 | 1 | jaar | rapport | controle | 2021-02-08 | 1 | 50E03 | VLIEGBASIS GILZE-RIJEN | 411 | Hangar Voertuigonderdelen |  |  | CLSK | CLSK | RVB-Z | 2744 | 603 | 0 | 1 | 0 | 0 | [8 empty] | In opdracht |  | < Vul hiernaast de juiste status en datum in.
900088317 | 72 | Laagspanning | 615210 | "NEN 3140" Inspectie 3j of 4j | Arbeidsomstandighedenbesluit: art. 7.20 / Bouwbesluit 2012: art. 6.8 => NEN 1010, NEN-EN-IEC 61936-1, NEN-EN 50522 / MP 40-21: art. 11108, 11109, 13111 | 4 | jaar | verklaring en rapport | inspectie | 2018-12-17 | 1 | 50E03 | VLIEGBASIS GILZE-RIJEN | 438 | Kluis (bij 496) |  |  | CLSK | CLSK | RVB-Z | 2656 | 664 | [9 empty] | 0 | 0 | 1 | In opdracht |  | < Vul hiernaast de juiste status en datum in.
900021228 | 72 | Laagspanning | 763001 | "NEN 3140" Inspectie 5j of 6j | Arbeidsomstandighedenbesluit: art. 3.4 / Bouwbesluit 2012: art. 6.8 => NEN 1010, NEN-EN-IEC 61936-1, NEN-EN 50522 / | 5 | jaar | verklaring en rapport | inspectie | 2017-07-05 | 1 | 50E03 | VLIEGBASIS GILZE-RIJEN | 443 | MAVO-garage |  |  | CLSK | CLSK | RVB-Z | 2656 | 664 |  |  |  |  | 0 | 0 | 1 | 0 | 0 |  |  |  | In opdracht |  | < Vul hiernaast de juiste status en datum in.
900021229 | 72 | Laagspanning | 764748 | "NEN 3140" Inspectie 5j of 6j | Arbeidsomstandighedenbesluit: art. 3.4 / Bouwbesluit 2012: art. 6.8 => NEN 1010, NEN-EN-IEC 61936-1, NEN-EN 50522 / | 5 | jaar | verklaring en rapport | inspectie | 2017-07-05 | 1 | 50E03 | VLIEGBASIS GILZE-RIJEN | 445 | Reinwaterkelder |  |  | CLSK | CLSK | RVB-Z | 2656 | 664 |  |  |  |  | 0 | 0 | 1 | 0 | 0 |  |  |  | In opdracht |  | < Vul hiernaast de juiste status en datum in.
900035821 | 26 | Noodaggregaat in gebouw | 623345 | Onderhoud NSA 1j | Bouwbesluit 2012: art. 1.16 | 1 | jaar | afmelding | onderhoud | 2020-03-02 | 1 | 50E03 | VLIEGBASIS GILZE-RIJEN | 445 | Reinwaterkelder | 0 | 1 | CLSK | CLSK | RVB-Z | 2683 | 506 | 0 | 0 | 1 | 0 | 0 | [7 empty] | In opdracht |  | < Vul hiernaast de juiste status en datum in.
900035821 | 26 | Noodaggregaat in gebouw | 623236 | Testen NSA 2m | Bouwbesluit 2012: art. 1.16 | 2 | maand | afmelding | test | 2020-11-02 | 6 | 50E03 | VLIEGBASIS GILZE-RIJEN | 445 | Reinwaterkelder | 0 | 1 | CLSK | CLSK | RVB-Z | 2683 | 506 | 1 |  | 1 |  | 1 |  | 1 |  | 1 |  | 1 |  | In opdracht |  | < Vul hiernaast de juiste status en datum in.
900006817 | 33 | Noodverlichting decentraal | 827139 | Controle noodverlichting 1j | Arbeidsomstandighedenbesluit: art. 3.4 / Bouwbesluit 2012: art. 1.16 & ISSO 79 - / Arbeidsomstandighedenbesluit: 3.7 en 3.9 | 1 | jaar | rapport | controle | 2021-02-09 | 1 | 50E03 | VLIEGBASIS GILZE-RIJEN | 445 | Reinwaterkelder |  |  | CLSK | CLSK | RVB-Z | 2744 | 603 | 0 | 1 | 0 | 0 | [8 empty] | In opdracht |  | < Vul hiernaast de juiste status en datum in.
900106350 | 33 | Noodverlichting decentraal | 827140 | Controle noodverlichting 1j | Arbeidsomstandighedenbesluit: art. 3.4 / Bouwbesluit 2012: art. 1.16 & ISSO 79 - / Arbeidsomstandighedenbesluit: 3.7 en 3.9 | 1 | jaar | rapport | controle | 2017-01-18 | 1 | 50E03 | VLIEGBASIS GILZE-RIJEN | 448 | Opslag Bedrijfsstoffen |  |  | CLSK | CLSK | RVB-Z | 2744 | 603 | 1 | 0 | 0 | [9 empty] | In opdracht |  | < Vul hiernaast de juiste status en datum in.
900127045 | 100 | Statische aarding gebouwgebonden | 772330 | Controle geleidende vloer 12m | Arbeidsomstandighedenbesluit: art. 3.5c / EN-IEC-61340-4-1 / | 12 | maand | rapport | inspectie | 2020-03-05 | 1 | 50E03 | VLIEGBASIS GILZE-RIJEN | 448 | Opslag Bedrijfsstoffen | 0 | 01 | CLSK | CLSK | RVB-Z | 3459 | 593 |  |  | 1 | [9 empty] | In opdracht |  | < Vul hiernaast de juiste status en datum in.
900127050 | 100 | Statische aarding gebouwgebonden | 772331 | Controle geleidende vloer 12m | Arbeidsomstandighedenbesluit: art. 3.5c / EN-IEC-61340-4-1 / | 12 | maand | rapport | inspectie | 2020-03-05 | 1 | 50E03 | VLIEGBASIS GILZE-RIJEN | 448 | Opslag Bedrijfsstoffen | 0 | 04 | CLSK | CLSK | RVB-Z | 3459 | 593 |  |  | 1 | [9 empty] | In opdracht |  | < Vul hiernaast de juiste status en datum in.
900127053 | 100 | Statische aarding gebouwgebonden | 772332 | Controle geleidende vloer 12m | Arbeidsomstandighedenbesluit: art. 3.5c / EN-IEC-61340-4-1 / | 12 | maand | rapport | inspectie | 2020-03-05 | 1 | 50E03 | VLIEGBASIS GILZE-RIJEN | 448 | Opslag Bedrijfsstoffen | 0 | 07 | CLSK | CLSK | RVB-Z | 3459 | 593 |  |  | 1 | [9 empty] | In opdracht |  | < Vul hiernaast de juiste status en datum in.
900127056 | 100 | Statische aarding gebouwgebonden | 772333 | Controle geleidende vloer 12m | Arbeidsomstandighedenbesluit: art. 3.5c / EN-IEC-61340-4-1 / | 12 | maand | rapport | inspectie | 2020-03-05 | 1 | 50E03 | VLIEGBASIS GILZE-RIJEN | 448 | Opslag Bedrijfsstoffen | 0 | 08 | CLSK | CLSK | RVB-Z | 3459 | 593 |  |  | 1 | [9 empty] | In opdracht |  | < Vul hiernaast de juiste status en datum in.
900127059 | 100 | Statische aarding gebouwgebonden | 772334 | Controle geleidende vloer 12m | Arbeidsomstandighedenbesluit: art. 3.5c / EN-IEC-61340-4-1 / | 12 | maand | rapport | inspectie | 2020-03-05 | 1 | 50E03 | VLIEGBASIS GILZE-RIJEN | 448 | Opslag Bedrijfsstoffen | 0 | 09 | CLSK | CLSK | RVB-Z | 3459 | 593 |  |  | 1 | [9 empty] | In opdracht |  | < Vul hiernaast de juiste status en datum in.
900127061 | 100 | Statische aarding gebouwgebonden | 772335 | Controle geleidende vloer 12m | Arbeidsomstandighedenbesluit: art. 3.5c / EN-IEC-61340-4-1 / | 12 | maand | rapport | inspectie | 2020-03-09 | 1 | 50E03 | VLIEGBASIS GILZE-RIJEN | 448 | Opslag Bedrijfsstoffen | 0 | 10 | CLSK | CLSK | RVB-Z | 3459 | 593 |  |  | 1 | [9 empty] | In opdracht |  | < Vul hiernaast de juiste status en datum in.
900127063 | 100 | Statische aarding gebouwgebonden | 772336 | Controle geleidende vloer 12m | Arbeidsomstandighedenbesluit: art. 3.5c / EN-IEC-61340-4-1 / | 12 | maand | rapport | inspectie | 2020-03-09 | 1 | 50E03 | VLIEGBASIS GILZE-RIJEN | 448 | Opslag Bedrijfsstoffen | 0 | 11 | CLSK | CLSK | RVB-Z | 3459 | 593 |  |  | 1 | [9 empty] | In opdracht |  | < Vul hiernaast de juiste status en datum in.
900127065 | 100 | Statische aarding gebouwgebonden | 772337 | Controle geleidende vloer 12m | Arbeidsomstandighedenbesluit: art. 3.5c / EN-IEC-61340-4-1 / | 12 | maand | rapport | inspectie | 2020-03-09 | 1 | 50E03 | VLIEGBASIS GILZE-RIJEN | 448 | Opslag Bedrijfsstoffen | 0 | 12 | CLSK | CLSK | RVB-Z | 3459 | 593 |  |  | 1 | [9 empty] | In opdracht |  | < Vul hiernaast de juiste status en datum in.
900127044 | 100 | Statische aarding gebouwgebonden | 772387 | Controle statische aardpunten in gebouw 12m | Arbeidsomstandighedenbesluit: art. 3.5c / EN-IEC-61340-4-1 / | 12 | maand | rapport | inspectie | 2020-03-19 | 1 | 50E03 | VLIEGBASIS GILZE-RIJEN | 448 | Opslag Bedrijfsstoffen | 0 | 01 | CLSK | CLSK | RVB-Z | 3459 | 593 |  |  | 1 | [9 empty] | In opdracht |  | < Vul hiernaast de juiste status en datum in.
900127049 | 100 | Statische aarding gebouwgebonden | 782997 | Controle statische aardpunten in gebouw 12m | Arbeidsomstandighedenbesluit: art. 3.5c / EN-IEC-61340-4-1 / | 12 | maand | rapport | inspectie | 2020-03-19 | 1 | 50E03 | VLIEGBASIS GILZE-RIJEN | 448 | Opslag Bedrijfsstoffen | 0 | 04 | CLSK | CLSK | RVB-Z | 3459 | 593 |  |  | 1 | [9 empty] | In opdracht |  | < Vul hiernaast de juiste status en datum in.
900127051 | 100 | Statische aarding gebouwgebonden | 782998 | Controle statische aardpunten in gebouw 12m | Arbeidsomstandighedenbesluit: art. 3.5c / EN-IEC-61340-4-1 / | 12 | maand | rapport | inspectie | 2020-03-19 | 1 | 50E03 | VLIEGBASIS GILZE-RIJEN | 448 | Opslag Bedrijfsstoffen | 0 | 05 | CLSK | CLSK | RVB-Z | 3459 | 593 |  |  | 1 | [9 empty] | In opdracht |  | < Vul hiernaast de juiste status en datum in.
900127052 | 100 | Statische aarding gebouwgebonden | 782999 | Controle statische aardpunten in gebouw 12m | Arbeidsomstandighedenbesluit: art. 3.5c / EN-IEC-61340-4-1 / | 12 | maand | rapport | inspectie | 2020-03-19 | 1 | 50E03 | VLIEGBASIS GILZE-RIJEN | 448 | Opslag Bedrijfsstoffen | 0 | 07 | CLSK | CLSK | RVB-Z | 3459 | 593 |  |  | 1 | [9 empty] | In opdracht |  | < Vul hiernaast de juiste status en datum in.
900127054 | 100 | Statische aarding gebouwgebonden | 783000 | Controle statische aardpunten in gebouw 12m | Arbeidsomstandighedenbesluit: art. 3.5c / EN-IEC-61340-4-1 / | 12 | maand | rapport | inspectie | 2020-03-19 | 1 | 50E03 | VLIEGBASIS GILZE-RIJEN | 448 | Opslag Bedrijfsstoffen | 0 | 08 | CLSK | CLSK | RVB-Z | 3459 | 593 |  |  | 1 | [9 empty] | In opdracht |  | < Vul hiernaast de juiste status en datum in.
900127058 | 100 | Statische aarding gebouwgebonden | 783001 | Controle statische aardpunten in gebouw 12m | Arbeidsomstandighedenbesluit: art. 3.5c / EN-IEC-61340-4-1 / | 12 | maand | rapport | inspectie | 2020-03-19 | 1 | 50E03 | VLIEGBASIS GILZE-RIJEN | 448 | Opslag Bedrijfsstoffen | 0 | 09 | CLSK | CLSK | RVB-Z | 3459 | 593 |  |  | 1 | [9 empty] | In opdracht |  | < Vul hiernaast de juiste status en datum in.
900127060 | 100 | Statische aarding gebouwgebonden | 783002 | Controle statische aardpunten in gebouw 12m | Arbeidsomstandighedenbesluit: art. 3.5c / EN-IEC-61340-4-1 / | 12 | maand | rapport | inspectie | 2020-03-19 | 1 | 50E03 | VLIEGBASIS GILZE-RIJEN | 448 | Opslag Bedrijfsstoffen | 0 | 10 | CLSK | CLSK | RVB-Z | 3459 | 593 |  |  | 1 | [9 empty] | In opdracht |  | < Vul hiernaast de juiste status en datum in.
900127062 | 100 | Statische aarding gebouwgebonden | 783003 | Controle statische aardpunten in gebouw 12m | Arbeidsomstandighedenbesluit: art. 3.5c / EN-IEC-61340-4-1 / | 12 | maand | rapport | inspectie | 2020-03-19 | 1 | 50E03 | VLIEGBASIS GILZE-RIJEN | 448 | Opslag Bedrijfsstoffen | 0 | 11 | CLSK | CLSK | RVB-Z | 3459 | 593 |  |  | 1 | [9 empty] | In opdracht |  | < Vul hiernaast de juiste status en datum in.
900127064 | 100 | Statische aarding gebouwgebonden | 783004 | Controle statische aardpunten in gebouw 12m | Arbeidsomstandighedenbesluit: art. 3.5c / EN-IEC-61340-4-1 / | 12 | maand | rapport | inspectie | 2020-03-19 | 1 | 50E03 | VLIEGBASIS GILZE-RIJEN | 448 | Opslag Bedrijfsstoffen | 0 | 12 | CLSK | CLSK | RVB-Z | 3459 | 593 |  |  | 1 | [9 empty] | In opdracht |  | < Vul hiernaast de juiste status en datum in.
900127066 | 100 | Statische aarding gebouwgebonden | 783005 | Controle statische aardpunten in gebouw 12m | Arbeidsomstandighedenbesluit: art. 3.5c / EN-IEC-61340-4-1 / | 12 | maand | rapport | inspectie | 2020-03-19 | 1 | 50E03 | VLIEGBASIS GILZE-RIJEN | 448 | Opslag Bedrijfsstoffen | 0 | 14 | CLSK | CLSK | RVB-Z | 3459 | 593 |  |  | 1 | [9 empty] | In opdracht |  | < Vul hiernaast de juiste status en datum in.
900127069 | 100 | Statische aarding gebouwgebonden | 783006 | Controle statische aardpunten in gebouw 12m | Arbeidsomstandighedenbesluit: art. 3.5c / EN-IEC-61340-4-1 / | 12 | maand | rapport | inspectie | 2020-03-19 | 1 | 50E03 | VLIEGBASIS GILZE-RIJEN | 448 | Opslag Bedrijfsstoffen | 0 | 19 | CLSK | CLSK | RVB-Z | 3459 | 593 |  |  | 1 | [9 empty] | In opdracht |  | < Vul hiernaast de juiste status en datum in.
900127071 | 100 | Statische aarding gebouwgebonden | 783007 | Controle statische aardpunten in gebouw 12m | Arbeidsomstandighedenbesluit: art. 3.5c / EN-IEC-61340-4-1 / | 12 | maand | rapport | inspectie | 2020-03-19 | 1 | 50E03 | VLIEGBASIS GILZE-RIJEN | 448 | Opslag Bedrijfsstoffen | 0 | 21 | CLSK | CLSK | RVB-Z | 3459 | 593 |  |  | 1 | [9 empty] | In opdracht |  | < Vul hiernaast de juiste status en datum in.
900127067 | 100 | Statische aarding gebouwgebonden | 783008 | Controle statische aardpunten in gebouw 12m | Arbeidsomstandighedenbesluit: art. 3.5c / EN-IEC-61340-4-1 / | 12 | maand | rapport | inspectie | 2020-03-19 | 1 | 50E03 | VLIEGBASIS GILZE-RIJEN | 448 | Opslag Bedrijfsstoffen | 0 | 23 | CLSK | CLSK | RVB-Z | 3459 | 593 |  |  | 1 | [9 empty] | In opdracht |  | < Vul hiernaast de juiste status en datum in.
900127044 | 100 | Statische aarding gebouwgebonden | 783488 | Controle statische aardstrip/aardrail in gebouw 12m | Arbeidsomstandighedenbesluit: art. 3.5c / EN-IEC-61340-4-1 / | 12 | maand | rapport | controle/preventief onderh. | 2020-03-19 | 1 | 50E03 | VLIEGBASIS GILZE-RIJEN | 448 | Opslag Bedrijfsstoffen | 0 | 01 | CLSK | CLSK | RVB-Z | 3459 | 593 |  |  | 1 | [9 empty] | In opdracht |  | < Vul hiernaast de juiste status en datum in.
900127047 | 100 | Statische aarding gebouwgebonden | 783489 | Controle statische aardstrip/aardrail in gebouw 12m | Arbeidsomstandighedenbesluit: art. 3.5c / EN-IEC-61340-4-1 / | 12 | maand | rapport | controle/preventief onderh. | 2020-03-19 | 1 | 50E03 | VLIEGBASIS GILZE-RIJEN | 448 | Opslag Bedrijfsstoffen | 0 | 01A | CLSK | CLSK | RVB-Z | 3459 | 593 |  |  | 1 | [9 empty] | In opdracht |  | < Vul hiernaast de juiste status en datum in.
900056776 | 32 | Noodverlichting centraal | 824814 | Controle noodverlichting 1j | Arbeidsomstandighedenbesluit: art. 3.4 / Bouwbesluit 2012: art. 1.16 & ISSO 79 - / Arbeidsomstandighedenbesluit: 3.7 en 3.9 | 1 | jaar | rapport | controle | 2020-01-06 | 1 | 50E03 | VLIEGBASIS GILZE-RIJEN | 449 | Afdeling Brandstoffen | 0 | 20 | CLSK | CLSK | RVB-Z | 2744 | 603 | 1 | 0 | 0 | [9 empty] | In opdracht |  | < Vul hiernaast de juiste status en datum in.
900117794 | 33 | Noodverlichting decentraal | 827141 | Controle noodverlichting 1j | Arbeidsomstandighedenbesluit: art. 3.4 / Bouwbesluit 2012: art. 1.16 & ISSO 79 - / Arbeidsomstandighedenbesluit: 3.7 en 3.9 | 1 | jaar | rapport | controle | 2020-06-08 | 1 | 50E03 | VLIEGBASIS GILZE-RIJEN | 449 | Afdeling Brandstoffen |  |  | CLSK | CLSK | RVB-Z | 2744 | 603 |  |  |  | 0 | 0 | 1 | 0 | 0 |  |  |  |  | In opdracht |  | < Vul hiernaast de juiste status en datum in.
900127073 | 100 | Statische aarding gebouwgebonden | 772338 | Controle geleidende vloer 12m | Arbeidsomstandighedenbesluit: art. 3.5c / EN-IEC-61340-4-1 / | 12 | maand | rapport | inspectie | 2020-03-13 | 1 | 50E03 | VLIEGBASIS GILZE-RIJEN | 449 | Afdeling Brandstoffen | 0 | 08 | CLSK | CLSK | RVB-Z | 3459 | 593 |  |  | 1 | [9 empty] | In opdracht |  | < Vul hiernaast de juiste status en datum in.
900127074 | 100 | Statische aarding gebouwgebonden | 783490 | Controle statische aardstrip/aardrail in gebouw 12m | Arbeidsomstandighedenbesluit: art. 3.5c / EN-IEC-61340-4-1 / | 12 | maand | rapport | controle/preventief onderh. | 2020-03-19 | 1 | 50E03 | VLIEGBASIS GILZE-RIJEN | 449 | Afdeling Brandstoffen | 0 | 08 | CLSK | CLSK | RVB-Z | 3459 | 593 |  |  | 1 | [9 empty] | In opdracht |  | < Vul hiernaast de juiste status en datum in.
900006819 | 33 | Noodverlichting decentraal | 827142 | Controle noodverlichting 1j | Arbeidsomstandighedenbesluit: art. 3.4 / Bouwbesluit 2012: art. 1.16 & ISSO 79 - / Arbeidsomstandighedenbesluit: 3.7 en 3.9 | 1 | jaar | rapport | controle | 2021-01-20 | 1 | 50E03 | VLIEGBASIS GILZE-RIJEN | 450 | Personeelsonderkomen , Kennel |  |  | CLSK | CLSK | RVB-Z | 2744 | 603 | 1 | 0 | 0 | [9 empty] | In opdracht |  | < Vul hiernaast de juiste status en datum in.
900106093 | 33 | Noodverlichting decentraal | 827143 | Controle noodverlichting 1j | Arbeidsomstandighedenbesluit: art. 3.4 / Bouwbesluit 2012: art. 1.16 & ISSO 79 - / Arbeidsomstandighedenbesluit: 3.7 en 3.9 | 1 | jaar | rapport | controle | 2021-02-09 | 1 | 50E03 | VLIEGBASIS GILZE-RIJEN | 451 | Hangar SKHV |  |  | CLSK | CLSK | RVB-Z | 2744 | 603 | 0 | 1 | 0 | 0 | [8 empty] | In opdracht |  | < Vul hiernaast de juiste status en datum in.
900006820 | 33 | Noodverlichting decentraal | 827144 | Controle noodverlichting 1j | Arbeidsomstandighedenbesluit: art. 3.4 / Bouwbesluit 2012: art. 1.16 & ISSO 79 - / Arbeidsomstandighedenbesluit: 3.7 en 3.9 | 1 | jaar | rapport | controle | 2018-05-09 | 1 | 50E03 | VLIEGBASIS GILZE-RIJEN | 453 | Bedrijfsrestaurant , Transformator T8 |  |  | CLSK | CLSK | RVB-Z | 2744 | 603 |  |  | 0 | 0 | 1 | 0 | 0 | [5 empty] | In opdracht |  | < Vul hiernaast de juiste status en datum in.
900056777 | 32 | Noodverlichting centraal | 824815 | Controle noodverlichting 1j | Arbeidsomstandighedenbesluit: art. 3.4 / Bouwbesluit 2012: art. 1.16 & ISSO 79 - / Arbeidsomstandighedenbesluit: 3.7 en 3.9 | 1 | jaar | rapport | controle | 2020-01-07 | 1 | 50E03 | VLIEGBASIS GILZE-RIJEN | 454 | Kantoorgebouw | 0 | 22 | CLSK | CLSK | RVB-Z | 2744 | 603 | 1 | 0 | 0 | [9 empty] | In opdracht |  | < Vul hiernaast de juiste status en datum in.
900006821 | 33 | Noodverlichting decentraal | 827145 | Controle noodverlichting 1j | Arbeidsomstandighedenbesluit: art. 3.4 / Bouwbesluit 2012: art. 1.16 & ISSO 79 - / Arbeidsomstandighedenbesluit: 3.7 en 3.9 | 1 | jaar | rapport | controle | 2019-01-22 | 1 | 50E03 | VLIEGBASIS GILZE-RIJEN | 467 | SIM-KKW (bij 117) |  |  | CLSK | CLSK | RVB-Z | 2744 | 603 | 1 | 0 | 0 | [9 empty] | In opdracht |  | < Vul hiernaast de juiste status en datum in.
900031743 | 73 | Bliksemafleiding gebouwgebonden | 635724 | Controle bliksembeveiliging gebouw 24m | NEN-EN-IEC 62305, NEN 1014 | 24 | maand | rapport | controle | 2020-11-03 | 1 | 50E03 | VLIEGBASIS GILZE-RIJEN | 496 | Squadroncomplex |  |  | CLSK | CLSK | RVB-Z | 3471 | 593 | [10 empty] | 1 |  | In opdracht |  | < Vul hiernaast de juiste status en datum in.
900125871 | 28 | No-break | 757942 | Onderhoud NSA 1j | Bouwbesluit 2012: art. 1.16 | 1 | jaar | afmelding | onderhoud | 2020-05-04 | 1 | 50E03 | VLIEGBASIS GILZE-RIJEN | 496 | Squadroncomplex | 0 | 61 | CLSK | CLSK | RVB-Z | 2760 | 506 |  |  | 0 | 0 | 1 | 0 | 0 | [5 empty] | In opdracht |  | < Vul hiernaast de juiste status en datum in.
900056778 | 32 | Noodverlichting centraal | 824816 | Controle noodverlichting 1j | Arbeidsomstandighedenbesluit: art. 3.4 / Bouwbesluit 2012: art. 1.16 & ISSO 79 - / Arbeidsomstandighedenbesluit: 3.7 en 3.9 | 1 | jaar | rapport | controle | 2020-01-06 | 1 | 50E03 | VLIEGBASIS GILZE-RIJEN | 496 | Squadroncomplex | 0 | 37 | CLSK | CLSK | RVB-Z | 2744 | 603 | 1 | 0 | 0 | [9 empty] | In opdracht |  | < Vul hiernaast de juiste status en datum in.
900127085 | 100 | Statische aarding gebouwgebonden | 783491 | Controle statische aardstrip/aardrail in gebouw 12m | Arbeidsomstandighedenbesluit: art. 3.5c / EN-IEC-61340-4-1 / | 12 | maand | rapport | controle/preventief onderh. | 2020-03-23 | 1 | 50E03 | VLIEGBASIS GILZE-RIJEN | 496 | Squadroncomplex | 0 | 39 | CLSK | CLSK | RVB-Z | 3459 | 593 |  |  | 1 | [9 empty] | In opdracht |  | < Vul hiernaast de juiste status en datum in.
900127075 | 100 | Statische aarding gebouwgebonden | 783492 | Controle statische aardstrip/aardrail in gebouw 12m | Arbeidsomstandighedenbesluit: art. 3.5c / EN-IEC-61340-4-1 / | 12 | maand | rapport | controle/preventief onderh. | 2020-03-23 | 1 | 50E03 | VLIEGBASIS GILZE-RIJEN | 496 | Squadroncomplex | 0 | 60 | CLSK | CLSK | RVB-Z | 3459 | 593 |  |  | 1 | [9 empty] | In opdracht |  | < Vul hiernaast de juiste status en datum in.
900127078 | 100 | Statische aarding gebouwgebonden | 783493 | Controle statische aardstrip/aardrail in gebouw 12m | Arbeidsomstandighedenbesluit: art. 3.5c / EN-IEC-61340-4-1 / | 12 | maand | rapport | controle/preventief onderh. | 2020-03-23 | 1 | 50E03 | VLIEGBASIS GILZE-RIJEN | 496 | Squadroncomplex | 0 | 61 | CLSK | CLSK | RVB-Z | 3459 | 593 |  |  | 1 | [9 empty] | In opdracht |  | < Vul hiernaast de juiste status en datum in.
900127080 | 100 | Statische aarding gebouwgebonden | 783494 | Controle statische aardstrip/aardrail in gebouw 12m | Arbeidsomstandighedenbesluit: art. 3.5c / EN-IEC-61340-4-1 / | 12 | maand | rapport | controle/preventief onderh. | 2020-03-23 | 1 | 50E03 | VLIEGBASIS GILZE-RIJEN | 496 | Squadroncomplex | 0 | 62 | CLSK | CLSK | RVB-Z | 3459 | 593 |  |  | 1 | [9 empty] | In opdracht |  | < Vul hiernaast de juiste status en datum in.
900127082 | 100 | Statische aarding gebouwgebonden | 783495 | Controle statische aardstrip/aardrail in gebouw 12m | Arbeidsomstandighedenbesluit: art. 3.5c / EN-IEC-61340-4-1 / | 12 | maand | rapport | controle/preventief onderh. | 2020-03-23 | 1 | 50E03 | VLIEGBASIS GILZE-RIJEN | 496 | Squadroncomplex | 0 | 63 | CLSK | CLSK | RVB-Z | 3459 | 593 |  |  | 1 | [9 empty] | In opdracht |  | < Vul hiernaast de juiste status en datum in.
900134991 | 28 | No-break | 830647 | Onderhoud NSA 1j | Bouwbesluit 2012: art. 1.16 | 1 | jaar | afmelding | onderhoud | 2020-05-04 | 1 | 50E03 | VLIEGBASIS GILZE-RIJEN | 500 | Shelter ALVB | 0 | 010 | CLSK | CLSK | RVB-Z | 2760 | 506 |  |  | 0 | 0 | 1 | 0 | 0 | [5 empty] | In opdracht |  | < Vul hiernaast de juiste status en datum in.
900125875 | 28 | No-break | 757944 | Onderhoud NSA 1j | Bouwbesluit 2012: art. 1.16 | 1 | jaar | afmelding | onderhoud | 2020-05-04 | 1 | 50E03 | VLIEGBASIS GILZE-RIJEN | 500 | Shelter ALVB | 0 | 011 | CLSK | CLSK | RVB-Z | 2760 | 506 |  |  | 0 | 0 | 1 | 0 | 0 | [5 empty] | In opdracht |  | < Vul hiernaast de juiste status en datum in.
900134659 | 28 | No-break | 824118 | Onderhoud NSA 1j | Bouwbesluit 2012: art. 1.16 | 1 | jaar | afmelding | onderhoud | 2020-05-04 | 1 | 50E03 | VLIEGBASIS GILZE-RIJEN | 500 | Shelter ALVB | 0 | 016 | CLSK | CLSK | RVB-Z | 3618 |  |  |  | 0 | 0 | 1 | 0 | 0 | [5 empty] | In opdracht |  | < Vul hiernaast de juiste status en datum in.
900134741 | 26 | Noodaggregaat in gebouw | 835194 | Inspectie noodstroomaggregaat 24m | Activiteitenbesluit: afd. 3.2 en 3.3 / / | 24 | maand | rapport | inspectie |  | 1 | 50E03 | VLIEGBASIS GILZE-RIJEN | 500 | Shelter ALVB | 0 | 020 | CLSK | CLSK | RVB-Z | 2683 | 506 | 1 | [11 empty] | In opdracht |  | < Vul hiernaast de juiste status en datum in.
900134741 | 26 | Noodaggregaat in gebouw | 830033 | Onderhoud NSA 1j | Bouwbesluit 2012: art. 1.16 | 1 | jaar | afmelding | onderhoud | 2020-03-03 | 1 | 50E03 | VLIEGBASIS GILZE-RIJEN | 500 | Shelter ALVB | 0 | 020 | CLSK | CLSK | RVB-Z | 2683 | 506 | 0 | 0 | 1 | 0 | 0 | [7 empty] | In opdracht |  | < Vul hiernaast de juiste status en datum in.
900134741 | 26 | Noodaggregaat in gebouw | 830032 | Testen NSA 2m | Bouwbesluit 2012: art. 1.16 | 2 | maand | afmelding | test | 2020-11-03 | 6 | 50E03 | VLIEGBASIS GILZE-RIJEN | 500 | Shelter ALVB | 0 | 020 | CLSK | CLSK | RVB-Z | 2683 | 506 | 1 |  | 1 |  | 1 |  | 1 |  | 1 |  | 1 |  | In opdracht |  | < Vul hiernaast de juiste status en datum in.
900006837 | 33 | Noodverlichting decentraal | 827146 | Controle noodverlichting 1j | Arbeidsomstandighedenbesluit: art. 3.4 / Bouwbesluit 2012: art. 1.16 & ISSO 79 - / Arbeidsomstandighedenbesluit: 3.7 en 3.9 | 1 | jaar | rapport | controle | 2020-02-12 | 1 | 50E03 | VLIEGBASIS GILZE-RIJEN | 500 | Shelter ALVB |  |  | CLSK | CLSK | RVB-Z | 2744 | 603 | 0 | 1 | 0 | 0 | [8 empty] | In opdracht |  | < Vul hiernaast de juiste status en datum in.
900127088 | 100 | Statische aarding gebouwgebonden | 783009 | Controle statische aardpunten in gebouw 12m | Arbeidsomstandighedenbesluit: art. 3.5c / EN-IEC-61340-4-1 / | 12 | maand | rapport | inspectie | 2020-03-30 | 1 | 50E03 | VLIEGBASIS GILZE-RIJEN | 500 | Shelter ALVB | 0 | 008 | CLSK | CLSK | RVB-Z | 3459 | 593 |  |  | 1 | [9 empty] | In opdracht |  | < Vul hiernaast de juiste status en datum in.
900134660 | 28 | No-break | 824119 | Onderhoud NSA 1j | Bouwbesluit 2012: art. 1.16 | 1 | jaar | afmelding | onderhoud | 2020-05-04 | 1 | 50E03 | VLIEGBASIS GILZE-RIJEN | 501 | Shelter CIS | 0 | 07 | CLSK | CLSK | RVB-Z | 3618 |  |  |  | 0 | 0 | 1 | 0 | 0 | [5 empty] | In opdracht |  | < Vul hiernaast de juiste status en datum in.
900125843 | 28 | No-break | 757945 | Onderhoud NSA 1j | Bouwbesluit 2012: art. 1.16 | 1 | jaar | afmelding | onderhoud | 2020-04-30 | 1 | 50E03 | VLIEGBASIS GILZE-RIJEN | 501 | Shelter CIS | 0 | 10 | CLSK | CLSK | RVB-Z | 2760 | 506 |  | 0 | 0 | 1 | 0 | 0 | [6 empty] | In opdracht |  | < Vul hiernaast de juiste status en datum in.
900057330 | 26 | Noodaggregaat in gebouw | 623347 | Onderhoud NSA 1j | Bouwbesluit 2012: art. 1.16 | 1 | jaar | afmelding | onderhoud | 2020-03-03 | 1 | 50E03 | VLIEGBASIS GILZE-RIJEN | 501 | Shelter CIS | 0 | 13 | CLSK | CLSK | RVB-Z | 2683 | 506 | 0 | 0 | 1 | 0 | 0 | [7 empty] | In opdracht |  | < Vul hiernaast de juiste status en datum in.
900057330 | 26 | Noodaggregaat in gebouw | 623238 | Testen NSA 2m | Bouwbesluit 2012: art. 1.16 | 2 | maand | afmelding | test | 2020-11-03 | 6 | 50E03 | VLIEGBASIS GILZE-RIJEN | 501 | Shelter CIS | 0 | 13 | CLSK | CLSK | RVB-Z | 2683 | 506 | 1 |  | 1 |  | 1 |  | 1 |  | 1 |  | 1 |  | In opdracht |  | < Vul hiernaast de juiste status en datum in.
900006823 | 33 | Noodverlichting decentraal | 827147 | Controle noodverlichting 1j | Arbeidsomstandighedenbesluit: art. 3.4 / Bouwbesluit 2012: art. 1.16 & ISSO 79 - / Arbeidsomstandighedenbesluit: 3.7 en 3.9 | 1 | jaar | rapport | controle | 2021-01-22 | 1 | 50E03 | VLIEGBASIS GILZE-RIJEN | 501 | Shelter CIS |  |  | CLSK | CLSK | RVB-Z | 2744 | 603 | 1 | 0 | 0 | [9 empty] | In opdracht |  | < Vul hiernaast de juiste status en datum in.
900127090 | 100 | Statische aarding gebouwgebonden | 783010 | Controle statische aardpunten in gebouw 12m | Arbeidsomstandighedenbesluit: art. 3.5c / EN-IEC-61340-4-1 / | 12 | maand | rapport | inspectie | 2020-03-30 | 1 | 50E03 | VLIEGBASIS GILZE-RIJEN | 501 | Shelter CIS | 0 | 04 | CLSK | CLSK | RVB-Z | 3459 | 593 |  |  | 1 | [9 empty] | In opdracht |  | < Vul hiernaast de juiste status en datum in.
900127092 | 100 | Statische aarding gebouwgebonden | 783011 | Controle statische aardpunten in gebouw 12m | Arbeidsomstandighedenbesluit: art. 3.5c / EN-IEC-61340-4-1 / | 12 | maand | rapport | inspectie | 2020-03-30 | 1 | 50E03 | VLIEGBASIS GILZE-RIJEN | 501 | Shelter CIS | 0 | 12 | CLSK | CLSK | RVB-Z | 3459 | 593 |  |  | 1 | [9 empty] | In opdracht |  | < Vul hiernaast de juiste status en datum in.
900021247 | 72 | Laagspanning | 764848 | "NEN 3140" Inspectie 5j of 6j | Arbeidsomstandighedenbesluit: art. 3.4 / Bouwbesluit 2012: art. 6.8 => NEN 1010, NEN-EN-IEC 61936-1, NEN-EN 50522 / | 5 | jaar | verklaring en rapport | inspectie | 2017-11-14 | 1 | 50E03 | VLIEGBASIS GILZE-RIJEN | 502 | Shelter SPBF |  |  | CLSK | CLSK | RVB-Z | 2656 | 664 | [8 empty] | 0 | 0 | 1 | 0 | In opdracht |  | < Vul hiernaast de juiste status en datum in.
900057334 | 26 | Noodaggregaat in gebouw | 623348 | Onderhoud NSA 1j | Bouwbesluit 2012: art. 1.16 | 1 | jaar | afmelding | onderhoud | 2020-03-03 | 1 | 50E03 | VLIEGBASIS GILZE-RIJEN | 502 | Shelter SPBF | 0 | 12 | CLSK | CLSK | RVB-Z | 2683 | 506 | 0 | 0 | 1 | 0 | 0 | [7 empty] | In opdracht |  | < Vul hiernaast de juiste status en datum in.
900057334 | 26 | Noodaggregaat in gebouw | 623239 | Testen NSA 2m | Bouwbesluit 2012: art. 1.16 | 2 | maand | afmelding | test | 2020-11-03 | 6 | 50E03 | VLIEGBASIS GILZE-RIJEN | 502 | Shelter SPBF | 0 | 12 | CLSK | CLSK | RVB-Z | 2683 | 506 | 1 |  | 1 |  | 1 |  | 1 |  | 1 |  | 1 |  | In opdracht |  | < Vul hiernaast de juiste status en datum in.
900006839 | 33 | Noodverlichting decentraal | 827148 | Controle noodverlichting 1j | Arbeidsomstandighedenbesluit: art. 3.4 / Bouwbesluit 2012: art. 1.16 & ISSO 79 - / Arbeidsomstandighedenbesluit: 3.7 en 3.9 | 1 | jaar | rapport | controle | 2021-02-02 | 1 | 50E03 | VLIEGBASIS GILZE-RIJEN | 502 | Shelter SPBF |  |  | CLSK | CLSK | RVB-Z | 2744 | 603 | 0 | 1 | 0 | 0 | [8 empty] | In opdracht |  | < Vul hiernaast de juiste status en datum in.
900127095 | 100 | Statische aarding gebouwgebonden | 783012 | Controle statische aardpunten in gebouw 12m | Arbeidsomstandighedenbesluit: art. 3.5c / EN-IEC-61340-4-1 / | 12 | maand | rapport | inspectie | 2020-03-30 | 1 | 50E03 | VLIEGBASIS GILZE-RIJEN | 502 | Shelter SPBF | 0 | 3 | CLSK | CLSK | RVB-Z | 3459 | 593 |  |  | 1 | [9 empty] | In opdracht |  | < Vul hiernaast de juiste status en datum in.
900031747 | 73 | Bliksemafleiding gebouwgebonden | 635728 | Controle bliksembeveiliging gebouw 24m | NEN-EN-IEC 62305, NEN 1014 | 24 | maand | rapport | controle | 2020-09-22 | 1 | 50E03 | VLIEGBASIS GILZE-RIJEN | 509 | Shelter LOX |  |  | CLSK | CLSK | RVB-Z | 3471 | 593 | [8 empty] | 1 |  |  |  | In opdracht |  | < Vul hiernaast de juiste status en datum in.
900127097 | 100 | Statische aarding gebouwgebonden | 783496 | Controle statische aardstrip/aardrail in gebouw 12m | Arbeidsomstandighedenbesluit: art. 3.5c / EN-IEC-61340-4-1 / | 12 | maand | rapport | controle/preventief onderh. | 2020-03-30 | 1 | 50E03 | VLIEGBASIS GILZE-RIJEN | 509 | Shelter LOX | 0 | 1 | CLSK | CLSK | RVB-Z | 3459 | 593 |  |  | 1 | [9 empty] | In opdracht |  | < Vul hiernaast de juiste status en datum in.
900021251 | 72 | Laagspanning | 764936 | "NEN 3140" Inspectie 5j of 6j | Arbeidsomstandighedenbesluit: art. 3.4 / Bouwbesluit 2012: art. 6.8 => NEN 1010, NEN-EN-IEC 61936-1, NEN-EN 50522 / | 5 | jaar | verklaring en rapport | inspectie | 2017-09-22 | 1 | 50E03 | VLIEGBASIS GILZE-RIJEN | 510 | Vliegtuigshelter |  |  | CLSK | CLSK | RVB-Z | 2656 | 664 | [6 empty] | 0 | 0 | 1 | 0 | 0 |  | In opdracht |  | < Vul hiernaast de juiste status en datum in.
900109352 | 33 | Noodverlichting decentraal | 827149 | Controle noodverlichting 1j | Arbeidsomstandighedenbesluit: art. 3.4 / Bouwbesluit 2012: art. 1.16 & ISSO 79 - / Arbeidsomstandighedenbesluit: 3.7 en 3.9 | 1 | jaar | rapport | controle | 2021-02-24 | 1 | 50E03 | VLIEGBASIS GILZE-RIJEN | 510 | Vliegtuigshelter |  |  | CLSK | CLSK | RVB-Z | 2744 | 603 | 0 | 1 | 0 | 0 | [8 empty] | In opdracht |  | < Vul hiernaast de juiste status en datum in.
900127461 | 100 | Statische aarding gebouwgebonden | 783013 | Controle statische aardpunten in gebouw 12m | Arbeidsomstandighedenbesluit: art. 3.5c / EN-IEC-61340-4-1 / | 12 | maand | rapport | inspectie | 2020-03-10 | 1 | 50E03 | VLIEGBASIS GILZE-RIJEN | 510 | Vliegtuigshelter | 0 | 1 | CLSK | CLSK | RVB-Z | 3459 | 593 |  |  | 1 | [9 empty] | In opdracht |  | < Vul hiernaast de juiste status en datum in.
900127462 | 100 | Statische aarding gebouwgebonden | 783497 | Controle statische aardstrip/aardrail in gebouw 12m | Arbeidsomstandighedenbesluit: art. 3.5c / EN-IEC-61340-4-1 / | 12 | maand | rapport | controle/preventief onderh. | 2020-03-10 | 1 | 50E03 | VLIEGBASIS GILZE-RIJEN | 510 | Vliegtuigshelter | 0 | 1 | CLSK | CLSK | RVB-Z | 3459 | 593 |  |  | 1 | [9 empty] | In opdracht |  | < Vul hiernaast de juiste status en datum in.
900021252 | 72 | Laagspanning | 764937 | "NEN 3140" Inspectie 5j of 6j | Arbeidsomstandighedenbesluit: art. 3.4 / Bouwbesluit 2012: art. 6.8 => NEN 1010, NEN-EN-IEC 61936-1, NEN-EN 50522 / | 5 | jaar | verklaring en rapport | inspectie | 2017-09-22 | 1 | 50E03 | VLIEGBASIS GILZE-RIJEN | 511 | Vliegtuigshelter |  |  | CLSK | CLSK | RVB-Z | 2656 | 664 | [6 empty] | 0 | 0 | 1 | 0 | 0 |  | In opdracht |  | < Vul hiernaast de juiste status en datum in.
900109353 | 33 | Noodverlichting decentraal | 827150 | Controle noodverlichting 1j | Arbeidsomstandighedenbesluit: art. 3.4 / Bouwbesluit 2012: art. 1.16 & ISSO 79 - / Arbeidsomstandighedenbesluit: 3.7 en 3.9 | 1 | jaar | rapport | controle | 2019-02-12 | 1 | 50E03 | VLIEGBASIS GILZE-RIJEN | 511 | Vliegtuigshelter |  |  | CLSK | CLSK | RVB-Z | 2744 | 603 | 0 | 1 | 0 | 0 | [8 empty] | In opdracht |  | < Vul hiernaast de juiste status en datum in.
900127463 | 100 | Statische aarding gebouwgebonden | 783014 | Controle statische aardpunten in gebouw 12m | Arbeidsomstandighedenbesluit: art. 3.5c / EN-IEC-61340-4-1 / | 12 | maand | rapport | inspectie | 2020-03-10 | 1 | 50E03 | VLIEGBASIS GILZE-RIJEN | 511 | Vliegtuigshelter | 0 | 1 | CLSK | CLSK | RVB-Z | 3459 | 593 |  |  | 1 | [9 empty] | In opdracht |  | < Vul hiernaast de juiste status en datum in.
900127464 | 100 | Statische aarding gebouwgebonden | 783498 | Controle statische aardstrip/aardrail in gebouw 12m | Arbeidsomstandighedenbesluit: art. 3.5c / EN-IEC-61340-4-1 / | 12 | maand | rapport | controle/preventief onderh. | 2020-03-10 | 1 | 50E03 | VLIEGBASIS GILZE-RIJEN | 511 | Vliegtuigshelter | 0 | 1 | CLSK | CLSK | RVB-Z | 3459 | 593 |  |  | 1 | [9 empty] | In opdracht |  | < Vul hiernaast de juiste status en datum in.
900021253 | 72 | Laagspanning | 764938 | "NEN 3140" Inspectie 5j of 6j | Arbeidsomstandighedenbesluit: art. 3.4 / Bouwbesluit 2012: art. 6.8 => NEN 1010, NEN-EN-IEC 61936-1, NEN-EN 50522 / | 5 | jaar | verklaring en rapport | inspectie | 2017-09-22 | 1 | 50E03 | VLIEGBASIS GILZE-RIJEN | 512 | Vliegtuigshelter |  |  | CLSK | CLSK | RVB-Z | 2656 | 664 | [6 empty] | 0 | 0 | 1 | 0 | 0 |  | In opdracht |  | < Vul hiernaast de juiste status en datum in.
900109354 | 33 | Noodverlichting decentraal | 827151 | Controle noodverlichting 1j | Arbeidsomstandighedenbesluit: art. 3.4 / Bouwbesluit 2012: art. 1.16 & ISSO 79 - / Arbeidsomstandighedenbesluit: 3.7 en 3.9 | 1 | jaar | rapport | controle | 2020-03-09 | 1 | 50E03 | VLIEGBASIS GILZE-RIJEN | 512 | Vliegtuigshelter |  |  | CLSK | CLSK | RVB-Z | 2744 | 603 | 0 | 0 | 1 | 0 | 0 | [7 empty] | In opdracht |  | < Vul hiernaast de juiste status en datum in.
900127465 | 100 | Statische aarding gebouwgebonden | 783015 | Controle statische aardpunten in gebouw 12m | Arbeidsomstandighedenbesluit: art. 3.5c / EN-IEC-61340-4-1 / | 12 | maand | rapport | inspectie | 2020-03-10 | 1 | 50E03 | VLIEGBASIS GILZE-RIJEN | 512 | Vliegtuigshelter | 0 | 1 | CLSK | CLSK | RVB-Z | 3459 | 593 |  |  | 1 | [9 empty] | In opdracht |  | < Vul hiernaast de juiste status en datum in.
900127466 | 100 | Statische aarding gebouwgebonden | 783499 | Controle statische aardstrip/aardrail in gebouw 12m | Arbeidsomstandighedenbesluit: art. 3.5c / EN-IEC-61340-4-1 / | 12 | maand | rapport | controle/preventief onderh. | 2020-03-10 | 1 | 50E03 | VLIEGBASIS GILZE-RIJEN | 512 | Vliegtuigshelter | 0 | 1 | CLSK | CLSK | RVB-Z | 3459 | 593 |  |  | 1 | [9 empty] | In opdracht |  | < Vul hiernaast de juiste status en datum in.
900021254 | 72 | Laagspanning | 764939 | "NEN 3140" Inspectie 5j of 6j | Arbeidsomstandighedenbesluit: art. 3.4 / Bouwbesluit 2012: art. 6.8 => NEN 1010, NEN-EN-IEC 61936-1, NEN-EN 50522 / | 5 | jaar | verklaring en rapport | inspectie | 2017-09-22 | 1 | 50E03 | VLIEGBASIS GILZE-RIJEN | 513 | Vliegtuigshelter |  |  | CLSK | CLSK | RVB-Z | 2656 | 664 | [6 empty] | 0 | 0 | 1 | 0 | 0 |  | In opdracht |  | < Vul hiernaast de juiste status en datum in.
900109355 | 33 | Noodverlichting decentraal | 827152 | Controle noodverlichting 1j | Arbeidsomstandighedenbesluit: art. 3.4 / Bouwbesluit 2012: art. 1.16 & ISSO 79 - / Arbeidsomstandighedenbesluit: 3.7 en 3.9 | 1 | jaar | rapport | controle | 2020-02-12 | 1 | 50E03 | VLIEGBASIS GILZE-RIJEN | 513 | Vliegtuigshelter |  |  | CLSK | CLSK | RVB-Z | 2744 | 603 | 0 | 1 | 0 | 0 | [8 empty] | In opdracht |  | < Vul hiernaast de juiste status en datum in.
900127467 | 100 | Statische aarding gebouwgebonden | 783016 | Controle statische aardpunten in gebouw 12m | Arbeidsomstandighedenbesluit: art. 3.5c / EN-IEC-61340-4-1 / | 12 | maand | rapport | inspectie | 2020-03-10 | 1 | 50E03 | VLIEGBASIS GILZE-RIJEN | 513 | Vliegtuigshelter | 0 | 1 | CLSK | CLSK | RVB-Z | 3459 | 593 |  |  | 1 | [9 empty] | In opdracht |  | < Vul hiernaast de juiste status en datum in.
900127468 | 100 | Statische aarding gebouwgebonden | 783500 | Controle statische aardstrip/aardrail in gebouw 12m | Arbeidsomstandighedenbesluit: art. 3.5c / EN-IEC-61340-4-1 / | 12 | maand | rapport | controle/preventief onderh. | 2020-03-10 | 1 | 50E03 | VLIEGBASIS GILZE-RIJEN | 513 | Vliegtuigshelter | 0 | 1 | CLSK | CLSK | RVB-Z | 3459 | 593 |  |  | 1 | [9 empty] | In opdracht |  | < Vul hiernaast de juiste status en datum in.
900021255 | 72 | Laagspanning | 764940 | "NEN 3140" Inspectie 5j of 6j | Arbeidsomstandighedenbesluit: art. 3.4 / Bouwbesluit 2012: art. 6.8 => NEN 1010, NEN-EN-IEC 61936-1, NEN-EN 50522 / | 5 | jaar | verklaring en rapport | inspectie | 2017-09-05 | 1 | 50E03 | VLIEGBASIS GILZE-RIJEN | 514 | Shelter Vliegtuigen |  |  | CLSK | CLSK | RVB-Z | 2656 | 664 | [6 empty] | 0 | 0 | 1 | 0 | 0 |  | In opdracht |  | < Vul hiernaast de juiste status en datum in.
900109356 | 33 | Noodverlichting decentraal | 827153 | Controle noodverlichting 1j | Arbeidsomstandighedenbesluit: art. 3.4 / Bouwbesluit 2012: art. 1.16 & ISSO 79 - / Arbeidsomstandighedenbesluit: 3.7 en 3.9 | 1 | jaar | rapport | controle | 2020-03-09 | 1 | 50E03 | VLIEGBASIS GILZE-RIJEN | 514 | Shelter Vliegtuigen |  |  | CLSK | CLSK | RVB-Z | 2744 | 603 | 0 | 0 | 1 | 0 | 0 | [7 empty] | In opdracht |  | < Vul hiernaast de juiste status en datum in.
900127469 | 100 | Statische aarding gebouwgebonden | 783017 | Controle statische aardpunten in gebouw 12m | Arbeidsomstandighedenbesluit: art. 3.5c / EN-IEC-61340-4-1 / | 12 | maand | rapport | inspectie | 2020-03-10 | 1 | 50E03 | VLIEGBASIS GILZE-RIJEN | 514 | Shelter Vliegtuigen | 0 | 1 | CLSK | CLSK | RVB-Z | 3459 | 593 |  |  | 1 | [9 empty] | In opdracht |  | < Vul hiernaast de juiste status en datum in.
900127470 | 100 | Statische aarding gebouwgebonden | 783501 | Controle statische aardstrip/aardrail in gebouw 12m | Arbeidsomstandighedenbesluit: art. 3.5c / EN-IEC-61340-4-1 / | 12 | maand | rapport | controle/preventief onderh. | 2020-03-10 | 1 | 50E03 | VLIEGBASIS GILZE-RIJEN | 514 | Shelter Vliegtuigen | 0 | 1 | CLSK | CLSK | RVB-Z | 3459 | 593 |  |  | 1 | [9 empty] | In opdracht |  | < Vul hiernaast de juiste status en datum in.
900021256 | 72 | Laagspanning | 764941 | "NEN 3140" Inspectie 5j of 6j | Arbeidsomstandighedenbesluit: art. 3.4 / Bouwbesluit 2012: art. 6.8 => NEN 1010, NEN-EN-IEC 61936-1, NEN-EN 50522 / | 5 | jaar | verklaring en rapport | inspectie | 2017-09-05 | 1 | 50E03 | VLIEGBASIS GILZE-RIJEN | 515 | Vliegtuigshelter |  |  | CLSK | CLSK | RVB-Z | 2656 | 664 | [6 empty] | 0 | 0 | 1 | 0 | 0 |  | In opdracht |  | < Vul hiernaast de juiste status en datum in.
900109357 | 33 | Noodverlichting decentraal | 827154 | Controle noodverlichting 1j | Arbeidsomstandighedenbesluit: art. 3.4 / Bouwbesluit 2012: art. 1.16 & ISSO 79 - / Arbeidsomstandighedenbesluit: 3.7 en 3.9 | 1 | jaar | rapport | controle | 2020-02-10 | 1 | 50E03 | VLIEGBASIS GILZE-RIJEN | 515 | Vliegtuigshelter |  |  | CLSK | CLSK | RVB-Z | 2744 | 603 | 0 | 1 | 0 | 0 | [8 empty] | In opdracht |  | < Vul hiernaast de juiste status en datum in.
900127471 | 100 | Statische aarding gebouwgebonden | 783018 | Controle statische aardpunten in gebouw 12m | Arbeidsomstandighedenbesluit: art. 3.5c / EN-IEC-61340-4-1 / | 12 | maand | rapport | inspectie | 2020-03-10 | 1 | 50E03 | VLIEGBASIS GILZE-RIJEN | 515 | Vliegtuigshelter | 0 | 1 | CLSK | CLSK | RVB-Z | 3459 | 593 |  |  | 1 | [9 empty] | In opdracht |  | < Vul hiernaast de juiste status en datum in.
900127472 | 100 | Statische aarding gebouwgebonden | 783502 | Controle statische aardstrip/aardrail in gebouw 12m | Arbeidsomstandighedenbesluit: art. 3.5c / EN-IEC-61340-4-1 / | 12 | maand | rapport | controle/preventief onderh. | 2020-03-10 | 1 | 50E03 | VLIEGBASIS GILZE-RIJEN | 515 | Vliegtuigshelter | 0 | 1 | CLSK | CLSK | RVB-Z | 3459 | 593 |  |  | 1 | [9 empty] | In opdracht |  | < Vul hiernaast de juiste status en datum in.
900109358 | 33 | Noodverlichting decentraal | 827155 | Controle noodverlichting 1j | Arbeidsomstandighedenbesluit: art. 3.4 / Bouwbesluit 2012: art. 1.16 & ISSO 79 - / Arbeidsomstandighedenbesluit: 3.7 en 3.9 | 1 | jaar | rapport | controle | 2021-02-24 | 1 | 50E03 | VLIEGBASIS GILZE-RIJEN | 516 | Shelter Vliegtuigen |  |  | CLSK | CLSK | RVB-Z | 2744 | 603 | 0 | 1 | 0 | 0 | [8 empty] | In opdracht |  | < Vul hiernaast de juiste status en datum in.
900127415 | 100 | Statische aarding gebouwgebonden | 783019 | Controle statische aardpunten in gebouw 12m | Arbeidsomstandighedenbesluit: art. 3.5c / EN-IEC-61340-4-1 / | 12 | maand | rapport | inspectie | 2020-03-10 | 1 | 50E03 | VLIEGBASIS GILZE-RIJEN | 516 | Shelter Vliegtuigen | 0 | 1 | CLSK | CLSK | RVB-Z | 3459 | 593 |  |  | 1 | [9 empty] | In opdracht |  | < Vul hiernaast de juiste status en datum in.
900127417 | 100 | Statische aarding gebouwgebonden | 783503 | Controle statische aardstrip/aardrail in gebouw 12m | Arbeidsomstandighedenbesluit: art. 3.5c / EN-IEC-61340-4-1 / | 12 | maand | rapport | controle/preventief onderh. | 2020-03-10 | 1 | 50E03 | VLIEGBASIS GILZE-RIJEN | 516 | Shelter Vliegtuigen | 0 | 1 | CLSK | CLSK | RVB-Z | 3459 | 593 |  |  | 1 | [9 empty] | In opdracht |  | < Vul hiernaast de juiste status en datum in.
900109359 | 33 | Noodverlichting decentraal | 827156 | Controle noodverlichting 1j | Arbeidsomstandighedenbesluit: art. 3.4 / Bouwbesluit 2012: art. 1.16 & ISSO 79 - / Arbeidsomstandighedenbesluit: 3.7 en 3.9 | 1 | jaar | rapport | controle | 2021-02-24 | 1 | 50E03 | VLIEGBASIS GILZE-RIJEN | 517 | Shelter Vliegtuigen |  |  | CLSK | CLSK | RVB-Z | 2744 | 603 | 0 | 1 | 0 | 0 | [8 empty] | In opdracht |  | < Vul hiernaast de juiste status en datum in.
900127419 | 100 | Statische aarding gebouwgebonden | 783020 | Controle statische aardpunten in gebouw 12m | Arbeidsomstandighedenbesluit: art. 3.5c / EN-IEC-61340-4-1 / | 12 | maand | rapport | inspectie | 2020-03-10 | 1 | 50E03 | VLIEGBASIS GILZE-RIJEN | 517 | Shelter Vliegtuigen | 0 | 1 | CLSK | CLSK | RVB-Z | 3459 | 593 |  |  | 1 | [9 empty] | In opdracht |  | < Vul hiernaast de juiste status en datum in.
900127420 | 100 | Statische aarding gebouwgebonden | 783504 | Controle statische aardstrip/aardrail in gebouw 12m | Arbeidsomstandighedenbesluit: art. 3.5c / EN-IEC-61340-4-1 / | 12 | maand | rapport | controle/preventief onderh. | 2020-03-10 | 1 | 50E03 | VLIEGBASIS GILZE-RIJEN | 517 | Shelter Vliegtuigen | 0 | 1 | CLSK | CLSK | RVB-Z | 3459 | 593 |  |  | 1 | [9 empty] | In opdracht |  | < Vul hiernaast de juiste status en datum in.
900109360 | 33 | Noodverlichting decentraal | 827157 | Controle noodverlichting 1j | Arbeidsomstandighedenbesluit: art. 3.4 / Bouwbesluit 2012: art. 1.16 & ISSO 79 - / Arbeidsomstandighedenbesluit: 3.7 en 3.9 | 1 | jaar | rapport | controle | 2021-02-24 | 1 | 50E03 | VLIEGBASIS GILZE-RIJEN | 518 | Shelter Vliegtuigen |  |  | CLSK | CLSK | RVB-Z | 2744 | 603 | 0 | 1 | 0 | 0 | [8 empty] | In opdracht |  | < Vul hiernaast de juiste status en datum in.
900127422 | 100 | Statische aarding gebouwgebonden | 783021 | Controle statische aardpunten in gebouw 12m | Arbeidsomstandighedenbesluit: art. 3.5c / EN-IEC-61340-4-1 / | 12 | maand | rapport | inspectie | 2020-03-10 | 1 | 50E03 | VLIEGBASIS GILZE-RIJEN | 518 | Shelter Vliegtuigen | 0 | 1 | CLSK | CLSK | RVB-Z | 3459 | 593 |  |  | 1 | [9 empty] | In opdracht |  | < Vul hiernaast de juiste status en datum in.
900127423 | 100 | Statische aarding gebouwgebonden | 783505 | Controle statische aardstrip/aardrail in gebouw 12m | Arbeidsomstandighedenbesluit: art. 3.5c / EN-IEC-61340-4-1 / | 12 | maand | rapport | controle/preventief onderh. | 2020-03-10 | 1 | 50E03 | VLIEGBASIS GILZE-RIJEN | 518 | Shelter Vliegtuigen | 0 | 1 | CLSK | CLSK | RVB-Z | 3459 | 593 |  |  | 1 | [9 empty] | In opdracht |  | < Vul hiernaast de juiste status en datum in.
900109361 | 33 | Noodverlichting decentraal | 827158 | Controle noodverlichting 1j | Arbeidsomstandighedenbesluit: art. 3.4 / Bouwbesluit 2012: art. 1.16 & ISSO 79 - / Arbeidsomstandighedenbesluit: 3.7 en 3.9 | 1 | jaar | rapport | controle | 2021-02-24 | 1 | 50E03 | VLIEGBASIS GILZE-RIJEN | 519 | Shelter Vliegtuigen |  |  | CLSK | CLSK | RVB-Z | 2744 | 603 | 0 | 1 | 0 | 0 | [8 empty] | In opdracht |  | < Vul hiernaast de juiste status en datum in.
900127425 | 100 | Statische aarding gebouwgebonden | 783022 | Controle statische aardpunten in gebouw 12m | Arbeidsomstandighedenbesluit: art. 3.5c / EN-IEC-61340-4-1 / | 12 | maand | rapport | inspectie | 2020-03-11 | 1 | 50E03 | VLIEGBASIS GILZE-RIJEN | 519 | Shelter Vliegtuigen | 0 | 1 | CLSK | CLSK | RVB-Z | 3459 | 593 |  |  | 1 | [9 empty] | In opdracht |  | < Vul hiernaast de juiste status en datum in.
900127427 | 100 | Statische aarding gebouwgebonden | 783506 | Controle statische aardstrip/aardrail in gebouw 12m | Arbeidsomstandighedenbesluit: art. 3.5c / EN-IEC-61340-4-1 / | 12 | maand | rapport | controle/preventief onderh. | 2020-03-11 | 1 | 50E03 | VLIEGBASIS GILZE-RIJEN | 519 | Shelter Vliegtuigen | 0 | 1 | CLSK | CLSK | RVB-Z | 3459 | 593 |  |  | 1 | [9 empty] | In opdracht |  | < Vul hiernaast de juiste status en datum in.
900109362 | 33 | Noodverlichting decentraal | 827159 | Controle noodverlichting 1j | Arbeidsomstandighedenbesluit: art. 3.4 / Bouwbesluit 2012: art. 1.16 & ISSO 79 - / Arbeidsomstandighedenbesluit: 3.7 en 3.9 | 1 | jaar | rapport | controle | 2021-02-24 | 1 | 50E03 | VLIEGBASIS GILZE-RIJEN | 520 | Shelter Vliegtuigen |  |  | CLSK | CLSK | RVB-Z | 2744 | 603 | 0 | 1 | 0 | 0 | [8 empty] | In opdracht |  | < Vul hiernaast de juiste status en datum in.
900127429 | 100 | Statische aarding gebouwgebonden | 783023 | Controle statische aardpunten in gebouw 12m | Arbeidsomstandighedenbesluit: art. 3.5c / EN-IEC-61340-4-1 / | 12 | maand | rapport | inspectie | 2020-03-11 | 1 | 50E03 | VLIEGBASIS GILZE-RIJEN | 520 | Shelter Vliegtuigen | 0 | 1 | CLSK | CLSK | RVB-Z | 3459 | 593 |  |  | 1 | [9 empty] | In opdracht |  | < Vul hiernaast de juiste status en datum in.
900127430 | 100 | Statische aarding gebouwgebonden | 783507 | Controle statische aardstrip/aardrail in gebouw 12m | Arbeidsomstandighedenbesluit: art. 3.5c / EN-IEC-61340-4-1 / | 12 | maand | rapport | controle/preventief onderh. | 2020-03-11 | 1 | 50E03 | VLIEGBASIS GILZE-RIJEN | 520 | Shelter Vliegtuigen | 0 | 1 | CLSK | CLSK | RVB-Z | 3459 | 593 |  |  | 1 | [9 empty] | In opdracht |  | < Vul hiernaast de juiste status en datum in.
900109363 | 33 | Noodverlichting decentraal | 827160 | Controle noodverlichting 1j | Arbeidsomstandighedenbesluit: art. 3.4 / Bouwbesluit 2012: art. 1.16 & ISSO 79 - / Arbeidsomstandighedenbesluit: 3.7 en 3.9 | 1 | jaar | rapport | controle | 2021-02-24 | 1 | 50E03 | VLIEGBASIS GILZE-RIJEN | 521 | Shelter Vliegtuigen |  |  | CLSK | CLSK | RVB-Z | 2744 | 603 | 0 | 1 | 0 | 0 | [8 empty] | In opdracht |  | < Vul hiernaast de juiste status en datum in.
900127432 | 100 | Statische aarding gebouwgebonden | 783024 | Controle statische aardpunten in gebouw 12m | Arbeidsomstandighedenbesluit: art. 3.5c / EN-IEC-61340-4-1 / | 12 | maand | rapport | inspectie | 2020-03-11 | 1 | 50E03 | VLIEGBASIS GILZE-RIJEN | 521 | Shelter Vliegtuigen | 0 | 1 | CLSK | CLSK | RVB-Z | 3459 | 593 |  |  | 1 | [9 empty] | In opdracht |  | < Vul hiernaast de juiste status en datum in.
900127433 | 100 | Statische aarding gebouwgebonden | 783508 | Controle statische aardstrip/aardrail in gebouw 12m | Arbeidsomstandighedenbesluit: art. 3.5c / EN-IEC-61340-4-1 / | 12 | maand | rapport | controle/preventief onderh. | 2020-03-11 | 1 | 50E03 | VLIEGBASIS GILZE-RIJEN | 521 | Shelter Vliegtuigen | 0 | 1 | CLSK | CLSK | RVB-Z | 3459 | 593 |  |  | 1 | [9 empty] | In opdracht |  | < Vul hiernaast de juiste status en datum in.
900109364 | 33 | Noodverlichting decentraal | 827161 | Controle noodverlichting 1j | Arbeidsomstandighedenbesluit: art. 3.4 / Bouwbesluit 2012: art. 1.16 & ISSO 79 - / Arbeidsomstandighedenbesluit: 3.7 en 3.9 | 1 | jaar | rapport | controle | 2021-02-24 | 1 | 50E03 | VLIEGBASIS GILZE-RIJEN | 522 | Shelter Vliegtuigen |  |  | CLSK | CLSK | RVB-Z | 2744 | 603 | 0 | 1 | 0 | 0 | [8 empty] | In opdracht |  | < Vul hiernaast de juiste status en datum in.
900127436 | 100 | Statische aarding gebouwgebonden | 783025 | Controle statische aardpunten in gebouw 12m | Arbeidsomstandighedenbesluit: art. 3.5c / EN-IEC-61340-4-1 / | 12 | maand | rapport | inspectie | 2020-03-11 | 1 | 50E03 | VLIEGBASIS GILZE-RIJEN | 522 | Shelter Vliegtuigen | 0 | 1 | CLSK | CLSK | RVB-Z | 3459 | 593 |  |  | 1 | [9 empty] | In opdracht |  | < Vul hiernaast de juiste status en datum in.
900127437 | 100 | Statische aarding gebouwgebonden | 783509 | Controle statische aardstrip/aardrail in gebouw 12m | Arbeidsomstandighedenbesluit: art. 3.5c / EN-IEC-61340-4-1 / | 12 | maand | rapport | controle/preventief onderh. | 2020-03-11 | 1 | 50E03 | VLIEGBASIS GILZE-RIJEN | 522 | Shelter Vliegtuigen | 0 | 1 | CLSK | CLSK | RVB-Z | 3459 | 593 |  |  | 1 | [9 empty] | In opdracht |  | < Vul hiernaast de juiste status en datum in.
900134661 | 28 | No-break | 824120 | Onderhoud NSA 1j | Bouwbesluit 2012: art. 1.16 | 1 | jaar | afmelding | onderhoud | 2020-05-04 | 1 | 50E03 | VLIEGBASIS GILZE-RIJEN | 602 | Bunker SOF | 0 | 6 | CLSK | CLSK | RVB-Z | 3618 |  |  |  | 0 | 0 | 1 | 0 | 0 | [5 empty] | In opdracht |  | < Vul hiernaast de juiste status en datum in.
900123598 | 26 | Noodaggregaat in gebouw | 747736 | Onderhoud NSA 1j | Bouwbesluit 2012: art. 1.16 | 1 | jaar | afmelding | onderhoud | 2020-03-03 | 1 | 50E03 | VLIEGBASIS GILZE-RIJEN | 602 | Bunker SOF | 0 | 19 | CLSK | CLSK | RVB-Z | 2683 | 506 | 0 | 0 | 1 | 0 | 0 | [7 empty] | In opdracht |  | < Vul hiernaast de juiste status en datum in.
900123598 | 26 | Noodaggregaat in gebouw | 747734 | Testen NSA 2m | Bouwbesluit 2012: art. 1.16 | 2 | maand | afmelding | test | 2020-11-03 | 6 | 50E03 | VLIEGBASIS GILZE-RIJEN | 602 | Bunker SOF | 0 | 19 | CLSK | CLSK | RVB-Z | 2683 | 506 | 1 |  | 1 |  | 1 |  | 1 |  | 1 |  | 1 |  | In opdracht |  | < Vul hiernaast de juiste status en datum in.
900117795 | 33 | Noodverlichting decentraal | 827162 | Controle noodverlichting 1j | Arbeidsomstandighedenbesluit: art. 3.4 / Bouwbesluit 2012: art. 1.16 & ISSO 79 - / Arbeidsomstandighedenbesluit: 3.7 en 3.9 | 1 | jaar | rapport | controle | 2020-06-08 | 1 | 50E03 | VLIEGBASIS GILZE-RIJEN | 602 | Bunker SOF |  |  | CLSK | CLSK | RVB-Z | 2744 | 603 |  |  |  | 0 | 0 | 1 | 0 | 0 |  |  |  |  | In opdracht |  | < Vul hiernaast de juiste status en datum in.
900127098 | 100 | Statische aarding gebouwgebonden | 783026 | Controle statische aardpunten in gebouw 12m | Arbeidsomstandighedenbesluit: art. 3.5c / EN-IEC-61340-4-1 / | 12 | maand | rapport | inspectie | 2020-03-30 | 1 | 50E03 | VLIEGBASIS GILZE-RIJEN | 602 | Bunker SOF | 0 | 1 | CLSK | CLSK | RVB-Z | 3459 | 593 |  |  | 1 | [9 empty] | In opdracht |  | < Vul hiernaast de juiste status en datum in.
900120084 | 100 | Statische aarding gebouwgebonden | 771241 | Controle statische aardpunten in gebouw 12m | Arbeidsomstandighedenbesluit: art. 3.5c / EN-IEC-61340-4-1 / | 12 | maand | rapport | inspectie | 2020-03-30 | 1 | 50E03 | VLIEGBASIS GILZE-RIJEN | 605 | Shelter POL-Truck RRF | 0 | 1 | CLSK | CLSK | RVB-Z | 3459 | 593 |  |  | 1 | [9 empty] | In opdracht |  | < Vul hiernaast de juiste status en datum in.
900120085 | 100 | Statische aarding gebouwgebonden | 771242 | Controle statische aardpunten in gebouw 12m | Arbeidsomstandighedenbesluit: art. 3.5c / EN-IEC-61340-4-1 / | 12 | maand | rapport | inspectie | 2020-03-30 | 1 | 50E03 | VLIEGBASIS GILZE-RIJEN | 605 | Shelter POL-Truck RRF | 0 | 2 | CLSK | CLSK | RVB-Z | 3459 | 593 |  |  | 1 | [9 empty] | In opdracht |  | < Vul hiernaast de juiste status en datum in.
900031750 | 73 | Bliksemafleiding gebouwgebonden | 635731 | Controle bliksembeveiliging gebouw 24m | NEN-EN-IEC 62305, NEN 1014 | 24 | maand | rapport | controle | 2020-09-21 | 1 | 50E03 | VLIEGBASIS GILZE-RIJEN | 609 | Bunker LOX |  |  | CLSK | CLSK | RVB-Z | 3471 | 593 | [8 empty] | 1 |  |  |  | In opdracht |  | < Vul hiernaast de juiste status en datum in.
900127106 | 100 | Statische aarding gebouwgebonden | 772409 | Controle statische aardpunten in gebouw 12m | Arbeidsomstandighedenbesluit: art. 3.5c / EN-IEC-61340-4-1 / | 12 | maand | rapport | inspectie | 2020-03-30 | 1 | 50E03 | VLIEGBASIS GILZE-RIJEN | 609 | Bunker LOX | 0 | 1 | CLSK | CLSK | RVB-Z | 3459 | 593 |  |  | 1 | [9 empty] | In opdracht |  | < Vul hiernaast de juiste status en datum in.
900127106 | 100 | Statische aarding gebouwgebonden | 783512 | Controle statische aardstrip/aardrail in gebouw 12m | Arbeidsomstandighedenbesluit: art. 3.5c / EN-IEC-61340-4-1 / | 12 | maand | rapport | controle/preventief onderh. | 2020-03-30 | 1 | 50E03 | VLIEGBASIS GILZE-RIJEN | 609 | Bunker LOX | 0 | 1 | CLSK | CLSK | RVB-Z | 3459 | 593 |  |  | 1 | [9 empty] | In opdracht |  | < Vul hiernaast de juiste status en datum in.
900126813 | 73 | Bliksemafleiding gebouwgebonden | 771367 | Controle bliksembeveiliging gebouw 24m | NEN-EN-IEC 62305, NEN 1014 | 24 | maand | rapport | controle | 2020-11-11 | 1 | 50E03 | VLIEGBASIS GILZE-RIJEN | 610 | Vliegtuigshelter |  |  | CLSK | CLSK | RVB-Z | 3471 | 593 | [10 empty] | 1 |  | In opdracht |  | < Vul hiernaast de juiste status en datum in.
900109365 | 33 | Noodverlichting decentraal | 827163 | Controle noodverlichting 1j | Arbeidsomstandighedenbesluit: art. 3.4 / Bouwbesluit 2012: art. 1.16 & ISSO 79 - / Arbeidsomstandighedenbesluit: 3.7 en 3.9 | 1 | jaar | rapport | controle | 2021-02-26 | 1 | 50E03 | VLIEGBASIS GILZE-RIJEN | 610 | Vliegtuigshelter |  |  | CLSK | CLSK | RVB-Z | 2744 | 603 | 0 | 1 | 0 | 0 | [8 empty] | In opdracht |  | < Vul hiernaast de juiste status en datum in.
900127107 | 100 | Statische aarding gebouwgebonden | 783030 | Controle statische aardpunten in gebouw 12m | Arbeidsomstandighedenbesluit: art. 3.5c / EN-IEC-61340-4-1 / | 12 | maand | rapport | inspectie | 2020-03-11 | 1 | 50E03 | VLIEGBASIS GILZE-RIJEN | 610 | Vliegtuigshelter | 0 | 01 | CLSK | CLSK | RVB-Z | 3459 | 593 |  |  | 1 | [9 empty] | In opdracht |  | < Vul hiernaast de juiste status en datum in.
900127110 | 100 | Statische aarding gebouwgebonden | 783031 | Controle statische aardpunten in gebouw 12m | Arbeidsomstandighedenbesluit: art. 3.5c / EN-IEC-61340-4-1 / | 12 | maand | rapport | inspectie | 2020-03-11 | 1 | 50E03 | VLIEGBASIS GILZE-RIJEN | 610 | Vliegtuigshelter | 0 | 01 | CLSK | CLSK | RVB-Z | 3459 | 593 |  |  | 1 | [9 empty] | In opdracht |  | < Vul hiernaast de juiste status en datum in.
900126815 | 73 | Bliksemafleiding gebouwgebonden | 771368 | Controle bliksembeveiliging gebouw 24m | NEN-EN-IEC 62305, NEN 1014 | 24 | maand | rapport | controle | 2020-11-13 | 1 | 50E03 | VLIEGBASIS GILZE-RIJEN | 611 | Vliegtuigshelter |  |  | CLSK | CLSK | RVB-Z | 3471 | 593 | [10 empty] | 1 |  | In opdracht |  | < Vul hiernaast de juiste status en datum in.
900109366 | 33 | Noodverlichting decentraal | 827164 | Controle noodverlichting 1j | Arbeidsomstandighedenbesluit: art. 3.4 / Bouwbesluit 2012: art. 1.16 & ISSO 79 - / Arbeidsomstandighedenbesluit: 3.7 en 3.9 | 1 | jaar | rapport | controle | 2021-02-26 | 1 | 50E03 | VLIEGBASIS GILZE-RIJEN | 611 | Vliegtuigshelter |  |  | CLSK | CLSK | RVB-Z | 2744 | 603 | 0 | 1 | 0 | 0 | [8 empty] | In opdracht |  | < Vul hiernaast de juiste status en datum in.
900127114 | 100 | Statische aarding gebouwgebonden | 783033 | Controle statische aardpunten in gebouw 12m | Arbeidsomstandighedenbesluit: art. 3.5c / EN-IEC-61340-4-1 / | 12 | maand | rapport | inspectie | 2020-03-11 | 1 | 50E03 | VLIEGBASIS GILZE-RIJEN | 611 | Vliegtuigshelter | 0 | 01 | CLSK | CLSK | RVB-Z | 3459 | 593 |  |  | 1 | [9 empty] | In opdracht |  | < Vul hiernaast de juiste status en datum in.
900127111 | 100 | Statische aarding gebouwgebonden | 783032 | Controle statische aardpunten in gebouw 12m | Arbeidsomstandighedenbesluit: art. 3.5c / EN-IEC-61340-4-1 / | 12 | maand | rapport | inspectie | 2020-03-11 | 1 | 50E03 | VLIEGBASIS GILZE-RIJEN | 611 | Vliegtuigshelter | 0 | 01 | CLSK | CLSK | RVB-Z | 3459 | 593 |  |  | 1 | [9 empty] | In opdracht |  | < Vul hiernaast de juiste status en datum in.
900126816 | 73 | Bliksemafleiding gebouwgebonden | 771369 | Controle bliksembeveiliging gebouw 24m | NEN-EN-IEC 62305, NEN 1014 | 24 | maand | rapport | controle | 2020-11-13 | 1 | 50E03 | VLIEGBASIS GILZE-RIJEN | 612 | Vliegtuigshelter |  |  | CLSK | CLSK | RVB-Z | 3471 | 593 | [10 empty] | 1 |  | In opdracht |  | < Vul hiernaast de juiste status en datum in.
900109367 | 33 | Noodverlichting decentraal | 827165 | Controle noodverlichting 1j | Arbeidsomstandighedenbesluit: art. 3.4 / Bouwbesluit 2012: art. 1.16 & ISSO 79 - / Arbeidsomstandighedenbesluit: 3.7 en 3.9 | 1 | jaar | rapport | controle | 2021-02-26 | 1 | 50E03 | VLIEGBASIS GILZE-RIJEN | 612 | Vliegtuigshelter |  |  | CLSK | CLSK | RVB-Z | 2744 | 603 | 0 | 1 | 0 | 0 | [8 empty] | In opdracht |  | < Vul hiernaast de juiste status en datum in.
900127115 | 100 | Statische aarding gebouwgebonden | 783034 | Controle statische aardpunten in gebouw 12m | Arbeidsomstandighedenbesluit: art. 3.5c / EN-IEC-61340-4-1 / | 12 | maand | rapport | inspectie | 2020-03-11 | 1 | 50E03 | VLIEGBASIS GILZE-RIJEN | 612 | Vliegtuigshelter | 0 | 01 | CLSK | CLSK | RVB-Z | 3459 | 593 |  |  | 1 | [9 empty] | In opdracht |  | < Vul hiernaast de juiste status en datum in.
900127117 | 100 | Statische aarding gebouwgebonden | 783035 | Controle statische aardpunten in gebouw 12m | Arbeidsomstandighedenbesluit: art. 3.5c / EN-IEC-61340-4-1 / | 12 | maand | rapport | inspectie | 2020-03-11 | 1 | 50E03 | VLIEGBASIS GILZE-RIJEN | 612 | Vliegtuigshelter | 0 | 01 | CLSK | CLSK | RVB-Z | 3459 | 593 |  |  | 1 | [9 empty] | In opdracht |  | < Vul hiernaast de juiste status en datum in.
900126818 | 73 | Bliksemafleiding gebouwgebonden | 771370 | Controle bliksembeveiliging gebouw 24m | NEN-EN-IEC 62305, NEN 1014 | 24 | maand | rapport | controle | 2020-11-13 | 1 | 50E03 | VLIEGBASIS GILZE-RIJEN | 613 | Vliegtuigshelter |  |  | CLSK | CLSK | RVB-Z | 3471 | 593 | [10 empty] | 1 |  | In opdracht |  | < Vul hiernaast de juiste status en datum in.
900109368 | 33 | Noodverlichting decentraal | 827166 | Controle noodverlichting 1j | Arbeidsomstandighedenbesluit: art. 3.4 / Bouwbesluit 2012: art. 1.16 & ISSO 79 - / Arbeidsomstandighedenbesluit: 3.7 en 3.9 | 1 | jaar | rapport | controle | 2021-02-25 | 1 | 50E03 | VLIEGBASIS GILZE-RIJEN | 613 | Vliegtuigshelter |  |  | CLSK | CLSK | RVB-Z | 2744 | 603 | 0 | 1 | 0 | 0 | [8 empty] | In opdracht |  | < Vul hiernaast de juiste status en datum in.
900127119 | 100 | Statische aarding gebouwgebonden | 783036 | Controle statische aardpunten in gebouw 12m | Arbeidsomstandighedenbesluit: art. 3.5c / EN-IEC-61340-4-1 / | 12 | maand | rapport | inspectie | 2020-03-11 | 1 | 50E03 | VLIEGBASIS GILZE-RIJEN | 613 | Vliegtuigshelter | 0 | 01 | CLSK | CLSK | RVB-Z | 3459 | 593 |  |  | 1 | [9 empty] | In opdracht |  | < Vul hiernaast de juiste status en datum in.
900127120 | 100 | Statische aarding gebouwgebonden | 783037 | Controle statische aardpunten in gebouw 12m | Arbeidsomstandighedenbesluit: art. 3.5c / EN-IEC-61340-4-1 / | 12 | maand | rapport | inspectie | 2020-03-11 | 1 | 50E03 | VLIEGBASIS GILZE-RIJEN | 613 | Vliegtuigshelter | 0 | 01 | CLSK | CLSK | RVB-Z | 3459 | 593 |  |  | 1 | [9 empty] | In opdracht |  | < Vul hiernaast de juiste status en datum in.
900126819 | 73 | Bliksemafleiding gebouwgebonden | 771371 | Controle bliksembeveiliging gebouw 24m | NEN-EN-IEC 62305, NEN 1014 | 24 | maand | rapport | controle | 2020-11-05 | 1 | 50E03 | VLIEGBASIS GILZE-RIJEN | 614 | Vliegtuigshelter |  |  | CLSK | CLSK | RVB-Z | 3471 | 593 | [10 empty] | 1 |  | In opdracht |  | < Vul hiernaast de juiste status en datum in.
900109369 | 33 | Noodverlichting decentraal | 827167 | Controle noodverlichting 1j | Arbeidsomstandighedenbesluit: art. 3.4 / Bouwbesluit 2012: art. 1.16 & ISSO 79 - / Arbeidsomstandighedenbesluit: 3.7 en 3.9 | 1 | jaar | rapport | controle | 2019-02-12 | 1 | 50E03 | VLIEGBASIS GILZE-RIJEN | 614 | Vliegtuigshelter |  |  | CLSK | CLSK | RVB-Z | 2744 | 603 | 0 | 1 | 0 | 0 | [8 empty] | In opdracht |  | < Vul hiernaast de juiste status en datum in.
900127129 | 100 | Statische aarding gebouwgebonden | 783038 | Controle statische aardpunten in gebouw 12m | Arbeidsomstandighedenbesluit: art. 3.5c / EN-IEC-61340-4-1 / | 12 | maand | rapport | inspectie | 2020-03-11 | 1 | 50E03 | VLIEGBASIS GILZE-RIJEN | 614 | Vliegtuigshelter | 0 | 01 | CLSK | CLSK | RVB-Z | 3459 | 593 |  |  | 1 | [9 empty] | In opdracht |  | < Vul hiernaast de juiste status en datum in.
900126820 | 73 | Bliksemafleiding gebouwgebonden | 771372 | Controle bliksembeveiliging gebouw 24m | NEN-EN-IEC 62305, NEN 1014 | 24 | maand | rapport | controle | 2020-11-13 | 1 | 50E03 | VLIEGBASIS GILZE-RIJEN | 615 | Vliegtuigshelter |  |  | CLSK | CLSK | RVB-Z | 3471 | 593 | [10 empty] | 1 |  | In opdracht |  | < Vul hiernaast de juiste status en datum in.
900109370 | 33 | Noodverlichting decentraal | 827168 | Controle noodverlichting 1j | Arbeidsomstandighedenbesluit: art. 3.4 / Bouwbesluit 2012: art. 1.16 & ISSO 79 - / Arbeidsomstandighedenbesluit: 3.7 en 3.9 | 1 | jaar | rapport | controle | 2021-02-26 | 1 | 50E03 | VLIEGBASIS GILZE-RIJEN | 615 | Vliegtuigshelter |  |  | CLSK | CLSK | RVB-Z | 2744 | 603 | 0 | 1 | 0 | 0 | [8 empty] | In opdracht |  | < Vul hiernaast de juiste status en datum in.
900127131 | 100 | Statische aarding gebouwgebonden | 783040 | Controle statische aardpunten in gebouw 12m | Arbeidsomstandighedenbesluit: art. 3.5c / EN-IEC-61340-4-1 / | 12 | maand | rapport | inspectie | 2020-03-11 | 1 | 50E03 | VLIEGBASIS GILZE-RIJEN | 615 | Vliegtuigshelter | 0 | 01 | CLSK | CLSK | RVB-Z | 3459 | 593 |  |  | 1 | [9 empty] | In opdracht |  | < Vul hiernaast de juiste status en datum in.
900127132 | 100 | Statische aarding gebouwgebonden | 783041 | Controle statische aardpunten in gebouw 12m | Arbeidsomstandighedenbesluit: art. 3.5c / EN-IEC-61340-4-1 / | 12 | maand | rapport | inspectie | 2020-03-11 | 1 | 50E03 | VLIEGBASIS GILZE-RIJEN | 615 | Vliegtuigshelter | 0 | 01 | CLSK | CLSK | RVB-Z | 3459 | 593 |  |  | 1 | [9 empty] | In opdracht |  | < Vul hiernaast de juiste status en datum in.
900126822 | 73 | Bliksemafleiding gebouwgebonden | 771373 | Controle bliksembeveiliging gebouw 24m | NEN-EN-IEC 62305, NEN 1014 | 24 | maand | rapport | controle | 2020-11-27 | 1 | 50E03 | VLIEGBASIS GILZE-RIJEN | 616 | Vliegtuigshelter |  |  | CLSK | CLSK | RVB-Z | 3471 | 593 | [10 empty] | 1 |  | In opdracht |  | < Vul hiernaast de juiste status en datum in.
900109371 | 33 | Noodverlichting decentraal | 827169 | Controle noodverlichting 1j | Arbeidsomstandighedenbesluit: art. 3.4 / Bouwbesluit 2012: art. 1.16 & ISSO 79 - / Arbeidsomstandighedenbesluit: 3.7 en 3.9 | 1 | jaar | rapport | controle | 2021-02-26 | 1 | 50E03 | VLIEGBASIS GILZE-RIJEN | 616 | Vliegtuigshelter |  |  | CLSK | CLSK | RVB-Z | 2744 | 603 | 0 | 1 | 0 | 0 | [8 empty] | In opdracht |  | < Vul hiernaast de juiste status en datum in.
900127134 | 100 | Statische aarding gebouwgebonden | 783042 | Controle statische aardpunten in gebouw 12m | Arbeidsomstandighedenbesluit: art. 3.5c / EN-IEC-61340-4-1 / | 12 | maand | rapport | inspectie | 2020-03-12 | 1 | 50E03 | VLIEGBASIS GILZE-RIJEN | 616 | Vliegtuigshelter | 0 | 01 | CLSK | CLSK | RVB-Z | 3459 | 593 |  |  | 1 | [9 empty] | In opdracht |  | < Vul hiernaast de juiste status en datum in.
900127136 | 100 | Statische aarding gebouwgebonden | 783043 | Controle statische aardpunten in gebouw 12m | Arbeidsomstandighedenbesluit: art. 3.5c / EN-IEC-61340-4-1 / | 12 | maand | rapport | inspectie | 2020-03-12 | 1 | 50E03 | VLIEGBASIS GILZE-RIJEN | 616 | Vliegtuigshelter | 0 | 01 | CLSK | CLSK | RVB-Z | 3459 | 593 |  |  | 1 | [9 empty] | In opdracht |  | < Vul hiernaast de juiste status en datum in.
900126823 | 73 | Bliksemafleiding gebouwgebonden | 771374 | Controle bliksembeveiliging gebouw 24m | NEN-EN-IEC 62305, NEN 1014 | 24 | maand | rapport | controle | 2020-11-27 | 1 | 50E03 | VLIEGBASIS GILZE-RIJEN | 617 | Vliegtuigshelter |  |  | CLSK | CLSK | RVB-Z | 3471 | 593 | [10 empty] | 1 |  | In opdracht |  | < Vul hiernaast de juiste status en datum in.
900021274 | 72 | Laagspanning | 764956 | "NEN 3140" Inspectie 5j of 6j | Arbeidsomstandighedenbesluit: art. 3.4 / Bouwbesluit 2012: art. 6.8 => NEN 1010, NEN-EN-IEC 61936-1, NEN-EN 50522 / | 5 | jaar | verklaring en rapport | inspectie | 2017-09-25 | 1 | 50E03 | VLIEGBASIS GILZE-RIJEN | 617 | Vliegtuigshelter |  |  | CLSK | CLSK | RVB-Z | 2656 | 664 | [6 empty] | 0 | 0 | 1 | 0 | 0 |  | In opdracht |  | < Vul hiernaast de juiste status en datum in.
900109372 | 33 | Noodverlichting decentraal | 827170 | Controle noodverlichting 1j | Arbeidsomstandighedenbesluit: art. 3.4 / Bouwbesluit 2012: art. 1.16 & ISSO 79 - / Arbeidsomstandighedenbesluit: 3.7 en 3.9 | 1 | jaar | rapport | controle | 2021-02-26 | 1 | 50E03 | VLIEGBASIS GILZE-RIJEN | 617 | Vliegtuigshelter |  |  | CLSK | CLSK | RVB-Z | 2744 | 603 | 0 | 1 | 0 | 0 | [8 empty] | In opdracht |  | < Vul hiernaast de juiste status en datum in.
900127138 | 100 | Statische aarding gebouwgebonden | 783044 | Controle statische aardpunten in gebouw 12m | Arbeidsomstandighedenbesluit: art. 3.5c / EN-IEC-61340-4-1 / | 12 | maand | rapport | inspectie | 2020-03-12 | 1 | 50E03 | VLIEGBASIS GILZE-RIJEN | 617 | Vliegtuigshelter | 0 | 01 | CLSK | CLSK | RVB-Z | 3459 | 593 |  |  | 1 | [9 empty] | In opdracht |  | < Vul hiernaast de juiste status en datum in.
900127140 | 100 | Statische aarding gebouwgebonden | 783045 | Controle statische aardpunten in gebouw 12m | Arbeidsomstandighedenbesluit: art. 3.5c / EN-IEC-61340-4-1 / | 12 | maand | rapport | inspectie | 2020-03-12 | 1 | 50E03 | VLIEGBASIS GILZE-RIJEN | 617 | Vliegtuigshelter | 0 | 01 | CLSK | CLSK | RVB-Z | 3459 | 593 |  |  | 1 | [9 empty] | In opdracht |  | < Vul hiernaast de juiste status en datum in.
900126824 | 73 | Bliksemafleiding gebouwgebonden | 771375 | Controle bliksembeveiliging gebouw 24m | NEN-EN-IEC 62305, NEN 1014 | 24 | maand | rapport | controle | 2020-11-27 | 1 | 50E03 | VLIEGBASIS GILZE-RIJEN | 618 | Vliegtuigshelter |  |  | CLSK | CLSK | RVB-Z | 3471 | 593 | [10 empty] | 1 |  | In opdracht |  | < Vul hiernaast de juiste status en datum in.
900021275 | 72 | Laagspanning | 764957 | "NEN 3140" Inspectie 5j of 6j | Arbeidsomstandighedenbesluit: art. 3.4 / Bouwbesluit 2012: art. 6.8 => NEN 1010, NEN-EN-IEC 61936-1, NEN-EN 50522 / | 5 | jaar | verklaring en rapport | inspectie | 2017-09-25 | 1 | 50E03 | VLIEGBASIS GILZE-RIJEN | 618 | Vliegtuigshelter |  |  | CLSK | CLSK | RVB-Z | 2656 | 664 | [6 empty] | 0 | 0 | 1 | 0 | 0 |  | In opdracht |  | < Vul hiernaast de juiste status en datum in.
900109373 | 33 | Noodverlichting decentraal | 827171 | Controle noodverlichting 1j | Arbeidsomstandighedenbesluit: art. 3.4 / Bouwbesluit 2012: art. 1.16 & ISSO 79 - / Arbeidsomstandighedenbesluit: 3.7 en 3.9 | 1 | jaar | rapport | controle | 2021-02-26 | 1 | 50E03 | VLIEGBASIS GILZE-RIJEN | 618 | Vliegtuigshelter |  |  | CLSK | CLSK | RVB-Z | 2744 | 603 | 0 | 1 | 0 | 0 | [8 empty] | In opdracht |  | < Vul hiernaast de juiste status en datum in.
900127141 | 100 | Statische aarding gebouwgebonden | 783046 | Controle statische aardpunten in gebouw 12m | Arbeidsomstandighedenbesluit: art. 3.5c / EN-IEC-61340-4-1 / | 12 | maand | rapport | inspectie | 2020-03-12 | 1 | 50E03 | VLIEGBASIS GILZE-RIJEN | 618 | Vliegtuigshelter | 0 | 01 | CLSK | CLSK | RVB-Z | 3459 | 593 |  |  | 1 | [9 empty] | In opdracht |  | < Vul hiernaast de juiste status en datum in.
900127143 | 100 | Statische aarding gebouwgebonden | 783047 | Controle statische aardpunten in gebouw 12m | Arbeidsomstandighedenbesluit: art. 3.5c / EN-IEC-61340-4-1 / | 12 | maand | rapport | inspectie | 2020-03-12 | 1 | 50E03 | VLIEGBASIS GILZE-RIJEN | 618 | Vliegtuigshelter | 0 | 01 | CLSK | CLSK | RVB-Z | 3459 | 593 |  |  | 1 | [9 empty] | In opdracht |  | < Vul hiernaast de juiste status en datum in.
900126825 | 73 | Bliksemafleiding gebouwgebonden | 771376 | Controle bliksembeveiliging gebouw 24m | NEN-EN-IEC 62305, NEN 1014 | 24 | maand | rapport | controle | 2020-11-05 | 1 | 50E03 | VLIEGBASIS GILZE-RIJEN | 619 | Vliegtuigshelter |  |  | CLSK | CLSK | RVB-Z | 3471 | 593 | [10 empty] | 1 |  | In opdracht |  | < Vul hiernaast de juiste status en datum in.
900021276 | 72 | Laagspanning | 764958 | "NEN 3140" Inspectie 5j of 6j | Arbeidsomstandighedenbesluit: art. 3.4 / Bouwbesluit 2012: art. 6.8 => NEN 1010, NEN-EN-IEC 61936-1, NEN-EN 50522 / | 5 | jaar | verklaring en rapport | inspectie | 2017-09-25 | 1 | 50E03 | VLIEGBASIS GILZE-RIJEN | 619 | Vliegtuigshelter |  |  | CLSK | CLSK | RVB-Z | 2656 | 664 | [6 empty] | 0 | 0 | 1 | 0 | 0 |  | In opdracht |  | < Vul hiernaast de juiste status en datum in.
900117796 | 33 | Noodverlichting decentraal | 827172 | Controle noodverlichting 1j | Arbeidsomstandighedenbesluit: art. 3.4 / Bouwbesluit 2012: art. 1.16 & ISSO 79 - / Arbeidsomstandighedenbesluit: 3.7 en 3.9 | 1 | jaar | rapport | controle | 2020-06-22 | 1 | 50E03 | VLIEGBASIS GILZE-RIJEN | 619 | Vliegtuigshelter |  |  | CLSK | CLSK | RVB-Z | 2744 | 603 |  |  |  | 0 | 0 | 1 | 0 | 0 |  |  |  |  | In opdracht |  | < Vul hiernaast de juiste status en datum in.
900127145 | 100 | Statische aarding gebouwgebonden | 783048 | Controle statische aardpunten in gebouw 12m | Arbeidsomstandighedenbesluit: art. 3.5c / EN-IEC-61340-4-1 / | 12 | maand | rapport | inspectie | 2020-03-12 | 1 | 50E03 | VLIEGBASIS GILZE-RIJEN | 619 | Vliegtuigshelter | 0 | 01 | CLSK | CLSK | RVB-Z | 3459 | 593 |  |  | 1 | [9 empty] | In opdracht |  | < Vul hiernaast de juiste status en datum in.
900127148 | 100 | Statische aarding gebouwgebonden | 783049 | Controle statische aardpunten in gebouw 12m | Arbeidsomstandighedenbesluit: art. 3.5c / EN-IEC-61340-4-1 / | 12 | maand | rapport | inspectie | 2020-03-12 | 1 | 50E03 | VLIEGBASIS GILZE-RIJEN | 619 | Vliegtuigshelter | 0 | 01 | CLSK | CLSK | RVB-Z | 3459 | 593 |  |  | 1 | [9 empty] | In opdracht |  | < Vul hiernaast de juiste status en datum in.
900126826 | 73 | Bliksemafleiding gebouwgebonden | 771377 | Controle bliksembeveiliging gebouw 24m | NEN-EN-IEC 62305, NEN 1014 | 24 | maand | rapport | controle | 2020-11-06 | 1 | 50E03 | VLIEGBASIS GILZE-RIJEN | 620 | Vliegtuigshelter |  |  | CLSK | CLSK | RVB-Z | 3471 | 593 | [10 empty] | 1 |  | In opdracht |  | < Vul hiernaast de juiste status en datum in.
900021277 | 72 | Laagspanning | 764959 | "NEN 3140" Inspectie 5j of 6j | Arbeidsomstandighedenbesluit: art. 3.4 / Bouwbesluit 2012: art. 6.8 => NEN 1010, NEN-EN-IEC 61936-1, NEN-EN 50522 / | 5 | jaar | verklaring en rapport | inspectie | 2017-09-25 | 1 | 50E03 | VLIEGBASIS GILZE-RIJEN | 620 | Vliegtuigshelter |  |  | CLSK | CLSK | RVB-Z | 2656 | 664 | [6 empty] | 0 | 0 | 1 | 0 | 0 |  | In opdracht |  | < Vul hiernaast de juiste status en datum in.
900117797 | 33 | Noodverlichting decentraal | 827173 | Controle noodverlichting 1j | Arbeidsomstandighedenbesluit: art. 3.4 / Bouwbesluit 2012: art. 1.16 & ISSO 79 - / Arbeidsomstandighedenbesluit: 3.7 en 3.9 | 1 | jaar | rapport | controle | 2020-06-22 | 1 | 50E03 | VLIEGBASIS GILZE-RIJEN | 620 | Vliegtuigshelter |  |  | CLSK | CLSK | RVB-Z | 2744 | 603 |  |  |  | 0 | 0 | 1 | 0 | 0 |  |  |  |  | In opdracht |  | < Vul hiernaast de juiste status en datum in.
900127151 | 100 | Statische aarding gebouwgebonden | 783050 | Controle statische aardpunten in gebouw 12m | Arbeidsomstandighedenbesluit: art. 3.5c / EN-IEC-61340-4-1 / | 12 | maand | rapport | inspectie | 2020-03-12 | 1 | 50E03 | VLIEGBASIS GILZE-RIJEN | 620 | Vliegtuigshelter | 0 | 01 | CLSK | CLSK | RVB-Z | 3459 | 593 |  |  | 1 | [9 empty] | In opdracht |  | < Vul hiernaast de juiste status en datum in.
900127153 | 100 | Statische aarding gebouwgebonden | 783051 | Controle statische aardpunten in gebouw 12m | Arbeidsomstandighedenbesluit: art. 3.5c / EN-IEC-61340-4-1 / | 12 | maand | rapport | inspectie | 2020-03-12 | 1 | 50E03 | VLIEGBASIS GILZE-RIJEN | 620 | Vliegtuigshelter | 0 | 01 | CLSK | CLSK | RVB-Z | 3459 | 593 |  |  | 1 | [9 empty] | In opdracht |  | < Vul hiernaast de juiste status en datum in.
900126828 | 73 | Bliksemafleiding gebouwgebonden | 771378 | Controle bliksembeveiliging gebouw 24m | NEN-EN-IEC 62305, NEN 1014 | 24 | maand | rapport | controle | 2020-11-06 | 1 | 50E03 | VLIEGBASIS GILZE-RIJEN | 621 | Vliegtuigshelter |  |  | CLSK | CLSK | RVB-Z | 3471 | 593 | [10 empty] | 1 |  | In opdracht |  | < Vul hiernaast de juiste status en datum in.
900021278 | 72 | Laagspanning | 764960 | "NEN 3140" Inspectie 5j of 6j | Arbeidsomstandighedenbesluit: art. 3.4 / Bouwbesluit 2012: art. 6.8 => NEN 1010, NEN-EN-IEC 61936-1, NEN-EN 50522 / | 5 | jaar | verklaring en rapport | inspectie | 2017-09-25 | 1 | 50E03 | VLIEGBASIS GILZE-RIJEN | 621 | Vliegtuigshelter |  |  | CLSK | CLSK | RVB-Z | 2656 | 664 | [6 empty] | 0 | 0 | 1 | 0 | 0 |  | In opdracht |  | < Vul hiernaast de juiste status en datum in.
900117798 | 33 | Noodverlichting decentraal | 827174 | Controle noodverlichting 1j | Arbeidsomstandighedenbesluit: art. 3.4 / Bouwbesluit 2012: art. 1.16 & ISSO 79 - / Arbeidsomstandighedenbesluit: 3.7 en 3.9 | 1 | jaar | rapport | controle | 2020-06-22 | 1 | 50E03 | VLIEGBASIS GILZE-RIJEN | 621 | Vliegtuigshelter |  |  | CLSK | CLSK | RVB-Z | 2744 | 603 |  |  |  | 0 | 0 | 1 | 0 | 0 |  |  |  |  | In opdracht |  | < Vul hiernaast de juiste status en datum in.
900126935 | 100 | Statische aarding gebouwgebonden | 783052 | Controle statische aardpunten in gebouw 12m | Arbeidsomstandighedenbesluit: art. 3.5c / EN-IEC-61340-4-1 / | 12 | maand | rapport | inspectie | 2020-03-12 | 1 | 50E03 | VLIEGBASIS GILZE-RIJEN | 621 | Vliegtuigshelter | 0 | 01 | CLSK | CLSK | RVB-Z | 3459 | 593 |  |  | 1 | [9 empty] | In opdracht |  | < Vul hiernaast de juiste status en datum in.
900126937 | 100 | Statische aarding gebouwgebonden | 783053 | Controle statische aardpunten in gebouw 12m | Arbeidsomstandighedenbesluit: art. 3.5c / EN-IEC-61340-4-1 / | 12 | maand | rapport | inspectie | 2020-03-12 | 1 | 50E03 | VLIEGBASIS GILZE-RIJEN | 621 | Vliegtuigshelter | 0 | 01 | CLSK | CLSK | RVB-Z | 3459 | 593 |  |  | 1 | [9 empty] | In opdracht |  | < Vul hiernaast de juiste status en datum in.
900126829 | 73 | Bliksemafleiding gebouwgebonden | 771379 | Controle bliksembeveiliging gebouw 24m | NEN-EN-IEC 62305, NEN 1014 | 24 | maand | rapport | controle | 2020-11-06 | 1 | 50E03 | VLIEGBASIS GILZE-RIJEN | 622 | Vliegtuigshelter |  |  | CLSK | CLSK | RVB-Z | 3471 | 593 | [10 empty] | 1 |  | In opdracht |  | < Vul hiernaast de juiste status en datum in.
900021279 | 72 | Laagspanning | 764961 | "NEN 3140" Inspectie 5j of 6j | Arbeidsomstandighedenbesluit: art. 3.4 / Bouwbesluit 2012: art. 6.8 => NEN 1010, NEN-EN-IEC 61936-1, NEN-EN 50522 / | 5 | jaar | verklaring en rapport | inspectie | 2017-09-25 | 1 | 50E03 | VLIEGBASIS GILZE-RIJEN | 622 | Vliegtuigshelter |  |  | CLSK | CLSK | RVB-Z | 2656 | 664 | [6 empty] | 0 | 0 | 1 | 0 | 0 |  | In opdracht |  | < Vul hiernaast de juiste status en datum in.
900117799 | 33 | Noodverlichting decentraal | 827175 | Controle noodverlichting 1j | Arbeidsomstandighedenbesluit: art. 3.4 / Bouwbesluit 2012: art. 1.16 & ISSO 79 - / Arbeidsomstandighedenbesluit: 3.7 en 3.9 | 1 | jaar | rapport | controle | 2020-06-22 | 1 | 50E03 | VLIEGBASIS GILZE-RIJEN | 622 | Vliegtuigshelter |  |  | CLSK | CLSK | RVB-Z | 2744 | 603 |  |  |  | 0 | 0 | 1 | 0 | 0 |  |  |  |  | In opdracht |  | < Vul hiernaast de juiste status en datum in.
900126941 | 100 | Statische aarding gebouwgebonden | 783054 | Controle statische aardpunten in gebouw 12m | Arbeidsomstandighedenbesluit: art. 3.5c / EN-IEC-61340-4-1 / | 12 | maand | rapport | inspectie | 2020-03-12 | 1 | 50E03 | VLIEGBASIS GILZE-RIJEN | 622 | Vliegtuigshelter | 0 | 01 | CLSK | CLSK | RVB-Z | 3459 | 593 |  |  | 1 | [9 empty] | In opdracht |  | < Vul hiernaast de juiste status en datum in.
900126942 | 100 | Statische aarding gebouwgebonden | 783055 | Controle statische aardpunten in gebouw 12m | Arbeidsomstandighedenbesluit: art. 3.5c / EN-IEC-61340-4-1 / | 12 | maand | rapport | inspectie | 2020-03-12 | 1 | 50E03 | VLIEGBASIS GILZE-RIJEN | 622 | Vliegtuigshelter | 0 | 01 | CLSK | CLSK | RVB-Z | 3459 | 593 |  |  | 1 | [9 empty] | In opdracht |  | < Vul hiernaast de juiste status en datum in.
900126830 | 73 | Bliksemafleiding gebouwgebonden | 771380 | Controle bliksembeveiliging gebouw 24m | NEN-EN-IEC 62305, NEN 1014 | 24 | maand | rapport | controle | 2020-11-09 | 1 | 50E03 | VLIEGBASIS GILZE-RIJEN | 623 | Vliegtuigshelter |  |  | CLSK | CLSK | RVB-Z | 3471 | 593 | [10 empty] | 1 |  | In opdracht |  | < Vul hiernaast de juiste status en datum in.
900021280 | 72 | Laagspanning | 764962 | "NEN 3140" Inspectie 5j of 6j | Arbeidsomstandighedenbesluit: art. 3.4 / Bouwbesluit 2012: art. 6.8 => NEN 1010, NEN-EN-IEC 61936-1, NEN-EN 50522 / | 5 | jaar | verklaring en rapport | inspectie | 2017-09-25 | 1 | 50E03 | VLIEGBASIS GILZE-RIJEN | 623 | Vliegtuigshelter |  |  | CLSK | CLSK | RVB-Z | 2656 | 664 | [6 empty] | 0 | 0 | 1 | 0 | 0 |  | In opdracht |  | < Vul hiernaast de juiste status en datum in.
900117800 | 33 | Noodverlichting decentraal | 827176 | Controle noodverlichting 1j | Arbeidsomstandighedenbesluit: art. 3.4 / Bouwbesluit 2012: art. 1.16 & ISSO 79 - / Arbeidsomstandighedenbesluit: 3.7 en 3.9 | 1 | jaar | rapport | controle | 2017-03-23 | 1 | 50E03 | VLIEGBASIS GILZE-RIJEN | 623 | Vliegtuigshelter |  |  | CLSK | CLSK | RVB-Z | 2744 | 603 | 0 | 0 | 1 | 0 | 0 | [7 empty] | In opdracht |  | < Vul hiernaast de juiste status en datum in.
900126943 | 100 | Statische aarding gebouwgebonden | 783056 | Controle statische aardpunten in gebouw 12m | Arbeidsomstandighedenbesluit: art. 3.5c / EN-IEC-61340-4-1 / | 12 | maand | rapport | inspectie | 2020-03-12 | 1 | 50E03 | VLIEGBASIS GILZE-RIJEN | 623 | Vliegtuigshelter | 0 | 01 | CLSK | CLSK | RVB-Z | 3459 | 593 |  |  | 1 | [9 empty] | In opdracht |  | < Vul hiernaast de juiste status en datum in.
900126944 | 100 | Statische aarding gebouwgebonden | 783057 | Controle statische aardpunten in gebouw 12m | Arbeidsomstandighedenbesluit: art. 3.5c / EN-IEC-61340-4-1 / | 12 | maand | rapport | inspectie | 2020-03-12 | 1 | 50E03 | VLIEGBASIS GILZE-RIJEN | 623 | Vliegtuigshelter | 0 | 01 | CLSK | CLSK | RVB-Z | 3459 | 593 |  |  | 1 | [9 empty] | In opdracht |  | < Vul hiernaast de juiste status en datum in.
900126831 | 73 | Bliksemafleiding gebouwgebonden | 771381 | Controle bliksembeveiliging gebouw 24m | NEN-EN-IEC 62305, NEN 1014 | 24 | maand | rapport | controle | 2020-11-09 | 1 | 50E03 | VLIEGBASIS GILZE-RIJEN | 624 | Vliegtuigshelter |  |  | CLSK | CLSK | RVB-Z | 3471 | 593 | [10 empty] | 1 |  | In opdracht |  | < Vul hiernaast de juiste status en datum in.
900021281 | 72 | Laagspanning | 764963 | "NEN 3140" Inspectie 5j of 6j | Arbeidsomstandighedenbesluit: art. 3.4 / Bouwbesluit 2012: art. 6.8 => NEN 1010, NEN-EN-IEC 61936-1, NEN-EN 50522 / | 5 | jaar | verklaring en rapport | inspectie | 2017-09-25 | 1 | 50E03 | VLIEGBASIS GILZE-RIJEN | 624 | Vliegtuigshelter |  |  | CLSK | CLSK | RVB-Z | 2656 | 664 | [6 empty] | 0 | 0 | 1 | 0 | 0 |  | In opdracht |  | < Vul hiernaast de juiste status en datum in.
900117801 | 33 | Noodverlichting decentraal | 827177 | Controle noodverlichting 1j | Arbeidsomstandighedenbesluit: art. 3.4 / Bouwbesluit 2012: art. 1.16 & ISSO 79 - / Arbeidsomstandighedenbesluit: 3.7 en 3.9 | 1 | jaar | rapport | controle | 2020-06-22 | 1 | 50E03 | VLIEGBASIS GILZE-RIJEN | 624 | Vliegtuigshelter |  |  | CLSK | CLSK | RVB-Z | 2744 | 603 |  |  |  | 0 | 0 | 1 | 0 | 0 |  |  |  |  | In opdracht |  | < Vul hiernaast de juiste status en datum in.
900126946 | 100 | Statische aarding gebouwgebonden | 783059 | Controle statische aardpunten in gebouw 12m | Arbeidsomstandighedenbesluit: art. 3.5c / EN-IEC-61340-4-1 / | 12 | maand | rapport | inspectie | 2020-03-12 | 1 | 50E03 | VLIEGBASIS GILZE-RIJEN | 624 | Vliegtuigshelter | 0 | 01 | CLSK | CLSK | RVB-Z | 3459 | 593 |  |  | 1 | [9 empty] | In opdracht |  | < Vul hiernaast de juiste status en datum in.
900126945 | 100 | Statische aarding gebouwgebonden | 783058 | Controle statische aardpunten in gebouw 12m | Arbeidsomstandighedenbesluit: art. 3.5c / EN-IEC-61340-4-1 / | 12 | maand | rapport | inspectie | 2020-03-12 | 1 | 50E03 | VLIEGBASIS GILZE-RIJEN | 624 | Vliegtuigshelter | 0 | 01 | CLSK | CLSK | RVB-Z | 3459 | 593 |  |  | 1 | [9 empty] | In opdracht |  | < Vul hiernaast de juiste status en datum in.
900126832 | 73 | Bliksemafleiding gebouwgebonden | 771382 | Controle bliksembeveiliging gebouw 24m | NEN-EN-IEC 62305, NEN 1014 | 24 | maand | rapport | controle | 2020-11-09 | 1 | 50E03 | VLIEGBASIS GILZE-RIJEN | 625 | Vliegtuigshelter |  |  | CLSK | CLSK | RVB-Z | 3471 | 593 | [10 empty] | 1 |  | In opdracht |  | < Vul hiernaast de juiste status en datum in.
900021282 | 72 | Laagspanning | 764964 | "NEN 3140" Inspectie 5j of 6j | Arbeidsomstandighedenbesluit: art. 3.4 / Bouwbesluit 2012: art. 6.8 => NEN 1010, NEN-EN-IEC 61936-1, NEN-EN 50522 / | 5 | jaar | verklaring en rapport | inspectie | 2017-09-25 | 1 | 50E03 | VLIEGBASIS GILZE-RIJEN | 625 | Vliegtuigshelter |  |  | CLSK | CLSK | RVB-Z | 2656 | 664 | [6 empty] | 0 | 0 | 1 | 0 | 0 |  | In opdracht |  | < Vul hiernaast de juiste status en datum in.
900117802 | 33 | Noodverlichting decentraal | 827178 | Controle noodverlichting 1j | Arbeidsomstandighedenbesluit: art. 3.4 / Bouwbesluit 2012: art. 1.16 & ISSO 79 - / Arbeidsomstandighedenbesluit: 3.7 en 3.9 | 1 | jaar | rapport | controle | 2020-06-22 | 1 | 50E03 | VLIEGBASIS GILZE-RIJEN | 625 | Vliegtuigshelter |  |  | CLSK | CLSK | RVB-Z | 2744 | 603 |  |  |  | 0 | 0 | 1 | 0 | 0 |  |  |  |  | In opdracht |  | < Vul hiernaast de juiste status en datum in.
900126947 | 100 | Statische aarding gebouwgebonden | 783060 | Controle statische aardpunten in gebouw 12m | Arbeidsomstandighedenbesluit: art. 3.5c / EN-IEC-61340-4-1 / | 12 | maand | rapport | inspectie | 2020-03-12 | 1 | 50E03 | VLIEGBASIS GILZE-RIJEN | 625 | Vliegtuigshelter | 0 | 01 | CLSK | CLSK | RVB-Z | 3459 | 593 |  |  | 1 | [9 empty] | In opdracht |  | < Vul hiernaast de juiste status en datum in.
900126948 | 100 | Statische aarding gebouwgebonden | 783061 | Controle statische aardpunten in gebouw 12m | Arbeidsomstandighedenbesluit: art. 3.5c / EN-IEC-61340-4-1 / | 12 | maand | rapport | inspectie | 2020-03-12 | 1 | 50E03 | VLIEGBASIS GILZE-RIJEN | 625 | Vliegtuigshelter | 0 | 01 | CLSK | CLSK | RVB-Z | 3459 | 593 |  |  | 1 | [9 empty] | In opdracht |  | < Vul hiernaast de juiste status en datum in.
900126833 | 73 | Bliksemafleiding gebouwgebonden | 771383 | Controle bliksembeveiliging gebouw 24m | NEN-EN-IEC 62305, NEN 1014 | 24 | maand | rapport | controle | 2020-11-11 | 1 | 50E03 | VLIEGBASIS GILZE-RIJEN | 626 | Vliegtuigshelter |  |  | CLSK | CLSK | RVB-Z | 3471 | 593 | [10 empty] | 1 |  | In opdracht |  | < Vul hiernaast de juiste status en datum in.
900021283 | 72 | Laagspanning | 764965 | "NEN 3140" Inspectie 5j of 6j | Arbeidsomstandighedenbesluit: art. 3.4 / Bouwbesluit 2012: art. 6.8 => NEN 1010, NEN-EN-IEC 61936-1, NEN-EN 50522 / | 5 | jaar | verklaring en rapport | inspectie | 2017-09-25 | 1 | 50E03 | VLIEGBASIS GILZE-RIJEN | 626 | Vliegtuigshelter |  |  | CLSK | CLSK | RVB-Z | 2656 | 664 | [6 empty] | 0 | 0 | 1 | 0 | 0 |  | In opdracht |  | < Vul hiernaast de juiste status en datum in.
900117803 | 33 | Noodverlichting decentraal | 827179 | Controle noodverlichting 1j | Arbeidsomstandighedenbesluit: art. 3.4 / Bouwbesluit 2012: art. 1.16 & ISSO 79 - / Arbeidsomstandighedenbesluit: 3.7 en 3.9 | 1 | jaar | rapport | controle | 2020-06-22 | 1 | 50E03 | VLIEGBASIS GILZE-RIJEN | 626 | Vliegtuigshelter |  |  | CLSK | CLSK | RVB-Z | 2744 | 603 |  |  |  | 0 | 0 | 1 | 0 | 0 |  |  |  |  | In opdracht |  | < Vul hiernaast de juiste status en datum in.
900126950 | 100 | Statische aarding gebouwgebonden | 783063 | Controle statische aardpunten in gebouw 12m | Arbeidsomstandighedenbesluit: art. 3.5c / EN-IEC-61340-4-1 / | 12 | maand | rapport | inspectie | 2020-03-12 | 1 | 50E03 | VLIEGBASIS GILZE-RIJEN | 626 | Vliegtuigshelter | 0 | 01 | CLSK | CLSK | RVB-Z | 3459 | 593 |  |  | 1 | [9 empty] | In opdracht |  | < Vul hiernaast de juiste status en datum in.
900126949 | 100 | Statische aarding gebouwgebonden | 783062 | Controle statische aardpunten in gebouw 12m | Arbeidsomstandighedenbesluit: art. 3.5c / EN-IEC-61340-4-1 / | 12 | maand | rapport | inspectie | 2020-03-12 | 1 | 50E03 | VLIEGBASIS GILZE-RIJEN | 626 | Vliegtuigshelter | 0 | 01 | CLSK | CLSK | RVB-Z | 3459 | 593 |  |  | 1 | [9 empty] | In opdracht |  | < Vul hiernaast de juiste status en datum in.
900031768 | 73 | Bliksemafleiding gebouwgebonden | 604241 | Controle bliksembeveiliging munitiegebouw 12m | MP 40-21: art. 11107, 13110 en 13201 / NEN-EN-IEC 62305, NEN 1014 | 12 | maand | rapport | controle | 2020-10-21 | 1 | 50E03 | VLIEGBASIS GILZE-RIJEN | 660 | Munitiemagazijn |  |  | CLSK | CLSK | RVB-Z | 3471 | 593 | [9 empty] | 1 |  |  | In opdracht |  | < Vul hiernaast de juiste status en datum in.
900031768 | 73 | Bliksemafleiding gebouwgebonden | 697981 | Visuele inspectie bliksembeveiliging munitiegebouw 6m | NEN-EN-IEC 62305, NEN 1014 / MP 40-21: art. 11107, 13110 en 13201 / | 6 | maand | rapport | inspectie | 2020-10-22 | 2 | 50E03 | VLIEGBASIS GILZE-RIJEN | 660 | Munitiemagazijn |  |  | CLSK | CLSK | RVB-Z | 3471 | 593 |  |  |  | 1 | [5 empty] | 1 |  |  | In opdracht |  | < Vul hiernaast de juiste status en datum in.
900127084 | 100 | Statische aarding gebouwgebonden | 779305 | Controle geleidende vloer munitiegebouw 12m | Arbeidsomstandighedenbesluit: art. 3.5c / MP 40-21: art. 11202, 13104, 13112 en 13201 / EN-IEC-61340-4-1 | 12 | maand | rapport | inspectie | 2020-10-20 | 1 | 50E03 | VLIEGBASIS GILZE-RIJEN | 660 | Munitiemagazijn | 0 | 01 | CLSK | CLSK | RVB-Z | 3459 | 593 | [9 empty] | 1 |  |  | In opdracht |  | < Vul hiernaast de juiste status en datum in.
900127087 | 100 | Statische aarding gebouwgebonden | 783269 | Controle statische aardpunten munitiegebouw 12m | Arbeidsomstandighedenbesluit: art. 3.5c / MP 40-21: art. 11202, 13104, 13112 en 13201 / EN-IEC-61340-4-1 | 12 | maand | rapport | inspectie | 2020-10-22 | 1 | 50E03 | VLIEGBASIS GILZE-RIJEN | 660 | Munitiemagazijn | 0 | 01 | CLSK | CLSK | RVB-Z | 3459 | 593 | [9 empty] | 1 |  |  | In opdracht |  | < Vul hiernaast de juiste status en datum in.
900031769 | 73 | Bliksemafleiding gebouwgebonden | 604242 | Controle bliksembeveiliging munitiegebouw 12m | MP 40-21: art. 11107, 13110 en 13201 / NEN-EN-IEC 62305, NEN 1014 | 12 | maand | rapport | controle | 2020-10-21 | 1 | 50E03 | VLIEGBASIS GILZE-RIJEN | 661 | Munitiemagazijn |  |  | CLSK | CLSK | RVB-Z | 3471 | 593 | [9 empty] | 1 |  |  | In opdracht |  | < Vul hiernaast de juiste status en datum in.
900031769 | 73 | Bliksemafleiding gebouwgebonden | 697982 | Visuele inspectie bliksembeveiliging munitiegebouw 6m | NEN-EN-IEC 62305, NEN 1014 / MP 40-21: art. 11107, 13110 en 13201 / | 6 | maand | rapport | inspectie | 2020-10-22 | 2 | 50E03 | VLIEGBASIS GILZE-RIJEN | 661 | Munitiemagazijn |  |  | CLSK | CLSK | RVB-Z | 3471 | 593 |  |  |  | 1 | [5 empty] | 1 |  |  | In opdracht |  | < Vul hiernaast de juiste status en datum in.
900127091 | 100 | Statische aarding gebouwgebonden | 779306 | Controle geleidende vloer munitiegebouw 12m | Arbeidsomstandighedenbesluit: art. 3.5c / MP 40-21: art. 11202, 13104, 13112 en 13201 / EN-IEC-61340-4-1 | 12 | maand | rapport | inspectie | 2020-10-22 | 1 | 50E03 | VLIEGBASIS GILZE-RIJEN | 661 | Munitiemagazijn | 0 | 01 | CLSK | CLSK | RVB-Z | 3459 | 593 | [9 empty] | 1 |  |  | In opdracht |  | < Vul hiernaast de juiste status en datum in.
900127093 | 100 | Statische aarding gebouwgebonden | 788815 | Controle statische aardpunten munitiegebouw 12m | Arbeidsomstandighedenbesluit: art. 3.5c / MP 40-21: art. 11202, 13104, 13112 en 13201 / EN-IEC-61340-4-1 | 12 | maand | rapport | inspectie | 2020-10-22 | 1 | 50E03 | VLIEGBASIS GILZE-RIJEN | 661 | Munitiemagazijn | 0 | 01 | CLSK | CLSK | RVB-Z | 3459 | 593 | [9 empty] | 1 |  |  | In opdracht |  | < Vul hiernaast de juiste status en datum in.
900136155 | 100 | Statische aarding gebouwgebonden | 834067 | Controle statische aardstrip/aardrail munitiegebouw 12m | MP 40-21: art. 11107, 13110 en 13201 / Arbeidsomstandighedenbesluit: art. 3.5c / EN-IEC-61340-4-1 | 12 | maand | rapport | controle/preventief onderh. |  | 1 | 50E03 | VLIEGBASIS GILZE-RIJEN | 661 | Munitiemagazijn | 0 | 01 | CLSK | CLSK | RVB-Z | 3459 | 593 |  | 1 | [10 empty] | In opdracht |  | < Vul hiernaast de juiste status en datum in.
900031770 | 73 | Bliksemafleiding gebouwgebonden | 604243 | Controle bliksembeveiliging munitiegebouw 12m | MP 40-21: art. 11107, 13110 en 13201 / NEN-EN-IEC 62305, NEN 1014 | 12 | maand | rapport | controle | 2020-10-21 | 1 | 50E03 | VLIEGBASIS GILZE-RIJEN | 662 | Munitiemagazijn |  |  | CLSK | CLSK | RVB-Z | 3471 | 593 | [9 empty] | 1 |  |  | In opdracht |  | < Vul hiernaast de juiste status en datum in.
900031770 | 73 | Bliksemafleiding gebouwgebonden | 697983 | Visuele inspectie bliksembeveiliging munitiegebouw 6m | NEN-EN-IEC 62305, NEN 1014 / MP 40-21: art. 11107, 13110 en 13201 / | 6 | maand | rapport | inspectie | 2020-10-22 | 2 | 50E03 | VLIEGBASIS GILZE-RIJEN | 662 | Munitiemagazijn |  |  | CLSK | CLSK | RVB-Z | 3471 | 593 |  |  |  | 1 | [5 empty] | 1 |  |  | In opdracht |  | < Vul hiernaast de juiste status en datum in.
900127094 | 100 | Statische aarding gebouwgebonden | 779308 | Controle geleidende vloer munitiegebouw 12m | Arbeidsomstandighedenbesluit: art. 3.5c / MP 40-21: art. 11202, 13104, 13112 en 13201 / EN-IEC-61340-4-1 | 12 | maand | rapport | inspectie | 2020-10-20 | 1 | 50E03 | VLIEGBASIS GILZE-RIJEN | 662 | Munitiemagazijn | 0 | 01 | CLSK | CLSK | RVB-Z | 3459 | 593 | [9 empty] | 1 |  |  | In opdracht |  | < Vul hiernaast de juiste status en datum in.
900127096 | 100 | Statische aarding gebouwgebonden | 783270 | Controle statische aardpunten munitiegebouw 12m | Arbeidsomstandighedenbesluit: art. 3.5c / MP 40-21: art. 11202, 13104, 13112 en 13201 / EN-IEC-61340-4-1 | 12 | maand | rapport | inspectie | 2020-10-22 | 1 | 50E03 | VLIEGBASIS GILZE-RIJEN | 662 | Munitiemagazijn | 0 | 01 | CLSK | CLSK | RVB-Z | 3459 | 593 | [9 empty] | 1 |  |  | In opdracht |  | < Vul hiernaast de juiste status en datum in.
900136158 | 100 | Statische aarding gebouwgebonden | 834068 | Controle statische aardstrip/aardrail munitiegebouw 12m | MP 40-21: art. 11107, 13110 en 13201 / Arbeidsomstandighedenbesluit: art. 3.5c / EN-IEC-61340-4-1 | 12 | maand | rapport | controle/preventief onderh. |  | 1 | 50E03 | VLIEGBASIS GILZE-RIJEN | 662 | Munitiemagazijn | 0 | 01 | CLSK | CLSK | RVB-Z | 3459 | 593 |  | 1 | [10 empty] | In opdracht |  | < Vul hiernaast de juiste status en datum in.
900031771 | 73 | Bliksemafleiding gebouwgebonden | 604244 | Controle bliksembeveiliging munitiegebouw 12m | MP 40-21: art. 11107, 13110 en 13201 / NEN-EN-IEC 62305, NEN 1014 | 12 | maand | rapport | controle | 2020-10-21 | 1 | 50E03 | VLIEGBASIS GILZE-RIJEN | 663 | Munitiemagazijn |  |  | CLSK | CLSK | RVB-Z | 3471 | 593 | [9 empty] | 1 |  |  | In opdracht |  | < Vul hiernaast de juiste status en datum in.
900031771 | 73 | Bliksemafleiding gebouwgebonden | 697984 | Visuele inspectie bliksembeveiliging munitiegebouw 6m | NEN-EN-IEC 62305, NEN 1014 / MP 40-21: art. 11107, 13110 en 13201 / | 6 | maand | rapport | inspectie | 2020-10-22 | 2 | 50E03 | VLIEGBASIS GILZE-RIJEN | 663 | Munitiemagazijn |  |  | CLSK | CLSK | RVB-Z | 3471 | 593 |  |  |  | 1 | [5 empty] | 1 |  |  | In opdracht |  | < Vul hiernaast de juiste status en datum in.
900127099 | 100 | Statische aarding gebouwgebonden | 779309 | Controle geleidende vloer munitiegebouw 12m | Arbeidsomstandighedenbesluit: art. 3.5c / MP 40-21: art. 11202, 13104, 13112 en 13201 / EN-IEC-61340-4-1 | 12 | maand | rapport | inspectie | 2020-10-23 | 1 | 50E03 | VLIEGBASIS GILZE-RIJEN | 663 | Munitiemagazijn | 0 | 01 | CLSK | CLSK | RVB-Z | 3459 | 593 | [9 empty] | 1 |  |  | In opdracht |  | < Vul hiernaast de juiste status en datum in.
900127100 | 100 | Statische aarding gebouwgebonden | 783271 | Controle statische aardpunten munitiegebouw 12m | Arbeidsomstandighedenbesluit: art. 3.5c / MP 40-21: art. 11202, 13104, 13112 en 13201 / EN-IEC-61340-4-1 | 12 | maand | rapport | inspectie | 2020-10-22 | 1 | 50E03 | VLIEGBASIS GILZE-RIJEN | 663 | Munitiemagazijn | 0 | 01 | CLSK | CLSK | RVB-Z | 3459 | 593 | [9 empty] | 1 |  |  | In opdracht |  | < Vul hiernaast de juiste status en datum in.
900031772 | 73 | Bliksemafleiding gebouwgebonden | 604245 | Controle bliksembeveiliging munitiegebouw 12m | MP 40-21: art. 11107, 13110 en 13201 / NEN-EN-IEC 62305, NEN 1014 | 12 | maand | rapport | controle | 2020-10-22 | 1 | 50E03 | VLIEGBASIS GILZE-RIJEN | 664 | Munitiemagazijn |  |  | CLSK | CLSK | RVB-Z | 3471 | 593 | [9 empty] | 1 |  |  | In opdracht |  | < Vul hiernaast de juiste status en datum in.
900031772 | 73 | Bliksemafleiding gebouwgebonden | 697985 | Visuele inspectie bliksembeveiliging munitiegebouw 6m | NEN-EN-IEC 62305, NEN 1014 / MP 40-21: art. 11107, 13110 en 13201 / | 6 | maand | rapport | inspectie | 2020-10-21 | 2 | 50E03 | VLIEGBASIS GILZE-RIJEN | 664 | Munitiemagazijn |  |  | CLSK | CLSK | RVB-Z | 3471 | 593 |  |  |  | 1 | [5 empty] | 1 |  |  | In opdracht |  | < Vul hiernaast de juiste status en datum in.
900127103 | 100 | Statische aarding gebouwgebonden | 779310 | Controle geleidende vloer munitiegebouw 12m | Arbeidsomstandighedenbesluit: art. 3.5c / MP 40-21: art. 11202, 13104, 13112 en 13201 / EN-IEC-61340-4-1 | 12 | maand | rapport | inspectie | 2020-10-23 | 1 | 50E03 | VLIEGBASIS GILZE-RIJEN | 664 | Munitiemagazijn | 0 | 01 | CLSK | CLSK | RVB-Z | 3459 | 593 | [9 empty] | 1 |  |  | In opdracht |  | < Vul hiernaast de juiste status en datum in.
900127104 | 100 | Statische aarding gebouwgebonden | 783272 | Controle statische aardpunten munitiegebouw 12m | Arbeidsomstandighedenbesluit: art. 3.5c / MP 40-21: art. 11202, 13104, 13112 en 13201 / EN-IEC-61340-4-1 | 12 | maand | rapport | inspectie | 2020-10-22 | 1 | 50E03 | VLIEGBASIS GILZE-RIJEN | 664 | Munitiemagazijn | 0 | 01 | CLSK | CLSK | RVB-Z | 3459 | 593 | [9 empty] | 1 |  |  | In opdracht |  | < Vul hiernaast de juiste status en datum in.
900031773 | 73 | Bliksemafleiding gebouwgebonden | 604246 | Controle bliksembeveiliging munitiegebouw 12m | MP 40-21: art. 11107, 13110 en 13201 / NEN-EN-IEC 62305, NEN 1014 | 12 | maand | rapport | controle | 2020-10-21 | 1 | 50E03 | VLIEGBASIS GILZE-RIJEN | 665 | Munitiemagazijn |  |  | CLSK | CLSK | RVB-Z | 3471 | 593 | [9 empty] | 1 |  |  | In opdracht |  | < Vul hiernaast de juiste status en datum in.
900031773 | 73 | Bliksemafleiding gebouwgebonden | 697986 | Visuele inspectie bliksembeveiliging munitiegebouw 6m | NEN-EN-IEC 62305, NEN 1014 / MP 40-21: art. 11107, 13110 en 13201 / | 6 | maand | rapport | inspectie | 2020-10-22 | 2 | 50E03 | VLIEGBASIS GILZE-RIJEN | 665 | Munitiemagazijn |  |  | CLSK | CLSK | RVB-Z | 3471 | 593 |  |  |  | 1 | [5 empty] | 1 |  |  | In opdracht |  | < Vul hiernaast de juiste status en datum in.
900127108 | 100 | Statische aarding gebouwgebonden | 779311 | Controle geleidende vloer munitiegebouw 12m | Arbeidsomstandighedenbesluit: art. 3.5c / MP 40-21: art. 11202, 13104, 13112 en 13201 / EN-IEC-61340-4-1 | 12 | maand | rapport | inspectie | 2020-10-23 | 1 | 50E03 | VLIEGBASIS GILZE-RIJEN | 665 | Munitiemagazijn | 0 | 01 | CLSK | CLSK | RVB-Z | 3459 | 593 | [9 empty] | 1 |  |  | In opdracht |  | < Vul hiernaast de juiste status en datum in.
900127109 | 100 | Statische aarding gebouwgebonden | 783273 | Controle statische aardpunten munitiegebouw 12m | Arbeidsomstandighedenbesluit: art. 3.5c / MP 40-21: art. 11202, 13104, 13112 en 13201 / EN-IEC-61340-4-1 | 12 | maand | rapport | inspectie | 2020-10-22 | 1 | 50E03 | VLIEGBASIS GILZE-RIJEN | 665 | Munitiemagazijn | 0 | 01 | CLSK | CLSK | RVB-Z | 3459 | 593 | [9 empty] | 1 |  |  | In opdracht |  | < Vul hiernaast de juiste status en datum in.
900031774 | 73 | Bliksemafleiding gebouwgebonden | 604247 | Controle bliksembeveiliging munitiegebouw 12m | MP 40-21: art. 11107, 13110 en 13201 / NEN-EN-IEC 62305, NEN 1014 | 12 | maand | rapport | controle | 2020-10-21 | 1 | 50E03 | VLIEGBASIS GILZE-RIJEN | 666 | Munitiemagazijn |  |  | CLSK | CLSK | RVB-Z | 3471 | 593 | [9 empty] | 1 |  |  | In opdracht |  | < Vul hiernaast de juiste status en datum in.
900031774 | 73 | Bliksemafleiding gebouwgebonden | 697987 | Visuele inspectie bliksembeveiliging munitiegebouw 6m | NEN-EN-IEC 62305, NEN 1014 / MP 40-21: art. 11107, 13110 en 13201 / | 6 | maand | rapport | inspectie | 2020-10-22 | 2 | 50E03 | VLIEGBASIS GILZE-RIJEN | 666 | Munitiemagazijn |  |  | CLSK | CLSK | RVB-Z | 3471 | 593 |  |  |  | 1 | [5 empty] | 1 |  |  | In opdracht |  | < Vul hiernaast de juiste status en datum in.
900127112 | 100 | Statische aarding gebouwgebonden | 779312 | Controle geleidende vloer munitiegebouw 12m | Arbeidsomstandighedenbesluit: art. 3.5c / MP 40-21: art. 11202, 13104, 13112 en 13201 / EN-IEC-61340-4-1 | 12 | maand | rapport | inspectie | 2020-10-23 | 1 | 50E03 | VLIEGBASIS GILZE-RIJEN | 666 | Munitiemagazijn | 0 | 01 | CLSK | CLSK | RVB-Z | 3459 | 593 | [9 empty] | 1 |  |  | In opdracht |  | < Vul hiernaast de juiste status en datum in.
900127113 | 100 | Statische aarding gebouwgebonden | 783274 | Controle statische aardpunten munitiegebouw 12m | Arbeidsomstandighedenbesluit: art. 3.5c / MP 40-21: art. 11202, 13104, 13112 en 13201 / EN-IEC-61340-4-1 | 12 | maand | rapport | inspectie | 2020-10-22 | 1 | 50E03 | VLIEGBASIS GILZE-RIJEN | 666 | Munitiemagazijn | 0 | 01 | CLSK | CLSK | RVB-Z | 3459 | 593 | [9 empty] | 1 |  |  | In opdracht |  | < Vul hiernaast de juiste status en datum in.
900031775 | 73 | Bliksemafleiding gebouwgebonden | 604248 | Controle bliksembeveiliging munitiegebouw 12m | MP 40-21: art. 11107, 13110 en 13201 / NEN-EN-IEC 62305, NEN 1014 | 12 | maand | rapport | controle | 2020-10-21 | 1 | 50E03 | VLIEGBASIS GILZE-RIJEN | 667 | Munitiemagazijn |  |  | CLSK | CLSK | RVB-Z | 3471 | 593 | [9 empty] | 1 |  |  | In opdracht |  | < Vul hiernaast de juiste status en datum in.
900031775 | 73 | Bliksemafleiding gebouwgebonden | 697988 | Visuele inspectie bliksembeveiliging munitiegebouw 6m | NEN-EN-IEC 62305, NEN 1014 / MP 40-21: art. 11107, 13110 en 13201 / | 6 | maand | rapport | inspectie | 2020-10-22 | 2 | 50E03 | VLIEGBASIS GILZE-RIJEN | 667 | Munitiemagazijn |  |  | CLSK | CLSK | RVB-Z | 3471 | 593 |  |  |  | 1 | [5 empty] | 1 |  |  | In opdracht |  | < Vul hiernaast de juiste status en datum in.
900127116 | 100 | Statische aarding gebouwgebonden | 779313 | Controle geleidende vloer munitiegebouw 12m | Arbeidsomstandighedenbesluit: art. 3.5c / MP 40-21: art. 11202, 13104, 13112 en 13201 / EN-IEC-61340-4-1 | 12 | maand | rapport | inspectie | 2020-10-23 | 1 | 50E03 | VLIEGBASIS GILZE-RIJEN | 667 | Munitiemagazijn | 0 | 01 | CLSK | CLSK | RVB-Z | 3459 | 593 | [9 empty] | 1 |  |  | In opdracht |  | < Vul hiernaast de juiste status en datum in.
900127118 | 100 | Statische aarding gebouwgebonden | 783275 | Controle statische aardpunten munitiegebouw 12m | Arbeidsomstandighedenbesluit: art. 3.5c / MP 40-21: art. 11202, 13104, 13112 en 13201 / EN-IEC-61340-4-1 | 12 | maand | rapport | inspectie | 2020-10-22 | 1 | 50E03 | VLIEGBASIS GILZE-RIJEN | 667 | Munitiemagazijn | 0 | 01 | CLSK | CLSK | RVB-Z | 3459 | 593 | [9 empty] | 1 |  |  | In opdracht |  | < Vul hiernaast de juiste status en datum in.
900117804 | 33 | Noodverlichting decentraal | 827180 | Controle noodverlichting 1j | Arbeidsomstandighedenbesluit: art. 3.4 / Bouwbesluit 2012: art. 1.16 & ISSO 79 - / Arbeidsomstandighedenbesluit: 3.7 en 3.9 | 1 | jaar | rapport | controle | 2020-06-05 | 1 | 50E03 | VLIEGBASIS GILZE-RIJEN | 700 | Hangar SKHV |  |  | CLSK | CLSK | RVB-Z | 2744 | 603 |  |  |  | 0 | 0 | 1 | 0 | 0 |  |  |  |  | In opdracht |  | < Vul hiernaast de juiste status en datum in.
900127121 | 100 | Statische aarding gebouwgebonden | 783064 | Controle statische aardpunten in gebouw 12m | Arbeidsomstandighedenbesluit: art. 3.5c / EN-IEC-61340-4-1 / | 12 | maand | rapport | inspectie | 2020-03-31 | 1 | 50E03 | VLIEGBASIS GILZE-RIJEN | 703 | Hangar SKHV | 0 | 01 | CLSK | CLSK | RVB-Z | 3459 | 593 |  |  | 1 | [9 empty] | In opdracht |  | < Vul hiernaast de juiste status en datum in.
900116334 | 73 | Bliksemafleiding gebouwgebonden | 708259 | Controle bliksembeveiliging gebouw 24m | NEN-EN-IEC 62305, NEN 1014 | 24 | maand | rapport | controle | 2020-10-26 | 1 | 50E03 | VLIEGBASIS GILZE-RIJEN | 704 | Innamepunt ADP |  |  | CLSK | CLSK | RVB-Z | 3471 | 593 | [9 empty] | 1 |  |  | In opdracht |  | < Vul hiernaast de juiste status en datum in.
900117790 | 33 | Noodverlichting decentraal | 827181 | Controle noodverlichting 1j | Arbeidsomstandighedenbesluit: art. 3.4 / Bouwbesluit 2012: art. 1.16 & ISSO 79 - / Arbeidsomstandighedenbesluit: 3.7 en 3.9 | 1 | jaar | rapport | controle | 2020-11-12 | 1 | 50E03 | VLIEGBASIS GILZE-RIJEN | 704 | Innamepunt ADP |  |  | CLSK | CLSK | RVB-Z | 2744 | 603 | [8 empty] | 0 | 0 | 1 | 0 | In opdracht |  | < Vul hiernaast de juiste status en datum in.
900117378 | 100 | Statische aarding gebouwgebonden | 771235 | Controle geleidende vloer 12m | Arbeidsomstandighedenbesluit: art. 3.5c / EN-IEC-61340-4-1 / | 12 | maand | rapport | inspectie | 2021-02-25 | 1 | 50E03 | VLIEGBASIS GILZE-RIJEN | 704 | Innamepunt ADP | 0 | 1 | CLSK | CLSK | RVB-Z | 3459 | 593 |  | 1 | [10 empty] | In opdracht |  | < Vul hiernaast de juiste status en datum in.
900117378 | 100 | Statische aarding gebouwgebonden | 783513 | Controle statische aardstrip/aardrail in gebouw 12m | Arbeidsomstandighedenbesluit: art. 3.5c / EN-IEC-61340-4-1 / | 12 | maand | rapport | controle/preventief onderh. | 2021-02-25 | 1 | 50E03 | VLIEGBASIS GILZE-RIJEN | 704 | Innamepunt ADP | 0 | 1 | CLSK | CLSK | RVB-Z | 3459 | 593 |  | 1 | [10 empty] | In opdracht |  | < Vul hiernaast de juiste status en datum in.
900116335 | 73 | Bliksemafleiding gebouwgebonden | 708260 | Controle bliksembeveiliging gebouw 24m | NEN-EN-IEC 62305, NEN 1014 | 24 | maand | rapport | controle | 2020-10-26 | 1 | 50E03 | VLIEGBASIS GILZE-RIJEN | 705 | ADP-gebouw |  |  | CLSK | CLSK | RVB-Z | 3471 | 593 | [9 empty] | 1 |  |  | In opdracht |  | < Vul hiernaast de juiste status en datum in.
900125844 | 28 | No-break | 757946 | Onderhoud NSA 1j | Bouwbesluit 2012: art. 1.16 | 1 | jaar | afmelding | onderhoud |  | 1 | 50E03 | VLIEGBASIS GILZE-RIJEN | 705 | ADP-gebouw | 0 | 1 | CLSK | CLSK | RVB-Z | 2760 | 506 | 1 | 0 | 0 | [9 empty] | In opdracht |  | < Vul hiernaast de juiste status en datum in.
900116597 | 33 | Noodverlichting decentraal | 827182 | Controle noodverlichting 1j | Arbeidsomstandighedenbesluit: art. 3.4 / Bouwbesluit 2012: art. 1.16 & ISSO 79 - / Arbeidsomstandighedenbesluit: 3.7 en 3.9 | 1 | jaar | rapport | controle | 2019-06-11 | 1 | 50E03 | VLIEGBASIS GILZE-RIJEN | 705 | ADP-gebouw |  |  | CLSK | CLSK | RVB-Z | 2744 | 603 |  |  |  | 0 | 0 | 1 | 0 | 0 |  |  |  |  | In opdracht |  | < Vul hiernaast de juiste status en datum in.
900111427 | 33 | Noodverlichting decentraal | 827183 | Controle noodverlichting 1j | Arbeidsomstandighedenbesluit: art. 3.4 / Bouwbesluit 2012: art. 1.16 & ISSO 79 - / Arbeidsomstandighedenbesluit: 3.7 en 3.9 | 1 | jaar | rapport | controle | 2018-04-16 | 1 | 50E03 | VLIEGBASIS GILZE-RIJEN | 712 | Kantoor CIS , LVL |  |  | CLSK | CLSK | RVB-Z | 2744 | 603 |  | 0 | 0 | 1 | 0 | 0 | [6 empty] | In opdracht |  | < Vul hiernaast de juiste status en datum in.
900106092 | 33 | Noodverlichting decentraal | 827184 | Controle noodverlichting 1j | Arbeidsomstandighedenbesluit: art. 3.4 / Bouwbesluit 2012: art. 1.16 & ISSO 79 - / Arbeidsomstandighedenbesluit: 3.7 en 3.9 | 1 | jaar | rapport | controle | 2020-03-09 | 1 | 50E03 | VLIEGBASIS GILZE-RIJEN | 717 | Kinderdagverblijf |  |  | CLSK | CLSK | RVB-Z | 2744 | 603 | 0 | 0 | 1 | 0 | 0 | [7 empty] | In opdracht |  | < Vul hiernaast de juiste status en datum in.
900127473 | 100 | Statische aarding gebouwgebonden | 783065 | Controle statische aardpunten in gebouw 12m | Arbeidsomstandighedenbesluit: art. 3.5c / EN-IEC-61340-4-1 / | 12 | maand | rapport | inspectie | 2020-04-16 | 1 | 50E03 | VLIEGBASIS GILZE-RIJEN | 725 | ILS-gebouw | 0 | 1 | CLSK | CLSK | RVB-Z | 3459 | 593 |  |  |  | 1 | [8 empty] | In opdracht |  | < Vul hiernaast de juiste status en datum in.
900127474 | 100 | Statische aarding gebouwgebonden | 783066 | Controle statische aardpunten in gebouw 12m | Arbeidsomstandighedenbesluit: art. 3.5c / EN-IEC-61340-4-1 / | 12 | maand | rapport | inspectie | 2020-04-16 | 1 | 50E03 | VLIEGBASIS GILZE-RIJEN | 726 | ILS-gebouw | 0 | 1 | CLSK | CLSK | RVB-Z | 3459 | 593 |  |  |  | 1 | [8 empty] | In opdracht |  | < Vul hiernaast de juiste status en datum in.
900117791 | 33 | Noodverlichting decentraal | 827185 | Controle noodverlichting 1j | Arbeidsomstandighedenbesluit: art. 3.4 / Bouwbesluit 2012: art. 1.16 & ISSO 79 - / Arbeidsomstandighedenbesluit: 3.7 en 3.9 | 1 | jaar | rapport | controle | 2020-10-15 | 1 | 50E03 | VLIEGBASIS GILZE-RIJEN | 732 | Injectiegebouw ADP |  |  | CLSK | CLSK | RVB-Z | 2744 | 603 | [7 empty] | 0 | 0 | 1 | 0 | 0 | In opdracht |  | < Vul hiernaast de juiste status en datum in.
900117379 | 100 | Statische aarding gebouwgebonden | 771237 | Controle geleidende vloer 12m | Arbeidsomstandighedenbesluit: art. 3.5c / EN-IEC-61340-4-1 / | 12 | maand | rapport | inspectie | 2021-02-25 | 1 | 50E03 | VLIEGBASIS GILZE-RIJEN | 732 | Injectiegebouw ADP | 0 | 1 | CLSK | CLSK | RVB-Z | 3459 | 593 |  | 1 | [10 empty] | In opdracht |  | < Vul hiernaast de juiste status en datum in.
900117379 | 100 | Statische aarding gebouwgebonden | 783515 | Controle statische aardstrip/aardrail in gebouw 12m | Arbeidsomstandighedenbesluit: art. 3.5c / EN-IEC-61340-4-1 / | 12 | maand | rapport | controle/preventief onderh. | 2021-02-25 | 1 | 50E03 | VLIEGBASIS GILZE-RIJEN | 732 | Injectiegebouw ADP | 0 | 1 | CLSK | CLSK | RVB-Z | 3459 | 593 |  | 1 | [10 empty] | In opdracht |  | < Vul hiernaast de juiste status en datum in.
900125872 | 28 | No-break | 757948 | Onderhoud NSA 1j | Bouwbesluit 2012: art. 1.16 | 1 | jaar | afmelding | onderhoud |  | 1 | 50E03 | VLIEGBASIS GILZE-RIJEN | 750 | Squadrongebouw Complex 1 | 0 | 18 | CLSK | CLSK | RVB-Z | 2760 | 506 | 1 | 0 | 0 | [9 empty] | In opdracht |  | < Vul hiernaast de juiste status en datum in.
900077212 | 33 | Noodverlichting decentraal | 827186 | Controle noodverlichting 1j | Arbeidsomstandighedenbesluit: art. 3.4 / Bouwbesluit 2012: art. 1.16 & ISSO 79 - / Arbeidsomstandighedenbesluit: 3.7 en 3.9 | 1 | jaar | rapport | controle | 2020-02-25 | 1 | 50E03 | VLIEGBASIS GILZE-RIJEN | 750 | Squadrongebouw Complex 1 |  |  | CLSK | CLSK | RVB-Z | 2744 | 603 | 0 | 1 | 0 | 0 | [8 empty] | In opdracht |  | < Vul hiernaast de juiste status en datum in.
900127135 | 100 | Statische aarding gebouwgebonden | 783067 | Controle statische aardpunten in gebouw 12m | Arbeidsomstandighedenbesluit: art. 3.5c / EN-IEC-61340-4-1 / | 12 | maand | rapport | inspectie | 2020-04-06 | 1 | 50E03 | VLIEGBASIS GILZE-RIJEN | 750 | Squadrongebouw Complex 1 | 0 | 001 | CLSK | CLSK | RVB-Z | 3459 | 593 |  |  |  | 1 | [8 empty] | In opdracht |  | < Vul hiernaast de juiste status en datum in.
900127157 | 100 | Statische aarding gebouwgebonden | 783068 | Controle statische aardpunten in gebouw 12m | Arbeidsomstandighedenbesluit: art. 3.5c / EN-IEC-61340-4-1 / | 12 | maand | rapport | inspectie | 2020-04-06 | 1 | 50E03 | VLIEGBASIS GILZE-RIJEN | 750 | Squadrongebouw Complex 1 | 0 | 001 | CLSK | CLSK | RVB-Z | 3459 | 593 |  |  |  | 1 | [8 empty] | In opdracht |  | < Vul hiernaast de juiste status en datum in.
900127142 | 100 | Statische aarding gebouwgebonden | 783069 | Controle statische aardpunten in gebouw 12m | Arbeidsomstandighedenbesluit: art. 3.5c / EN-IEC-61340-4-1 / | 12 | maand | rapport | inspectie | 2020-04-06 | 1 | 50E03 | VLIEGBASIS GILZE-RIJEN | 750 | Squadrongebouw Complex 1 | 0 | 002 | CLSK | CLSK | RVB-Z | 3459 | 593 |  |  |  | 1 | [8 empty] | In opdracht |  | < Vul hiernaast de juiste status en datum in.
900127158 | 100 | Statische aarding gebouwgebonden | 783070 | Controle statische aardpunten in gebouw 12m | Arbeidsomstandighedenbesluit: art. 3.5c / EN-IEC-61340-4-1 / | 12 | maand | rapport | inspectie | 2020-04-06 | 1 | 50E03 | VLIEGBASIS GILZE-RIJEN | 750 | Squadrongebouw Complex 1 | 0 | 002 | CLSK | CLSK | RVB-Z | 3459 | 593 |  |  |  | 1 | [8 empty] | In opdracht |  | < Vul hiernaast de juiste status en datum in.
900127146 | 100 | Statische aarding gebouwgebonden | 783071 | Controle statische aardpunten in gebouw 12m | Arbeidsomstandighedenbesluit: art. 3.5c / EN-IEC-61340-4-1 / | 12 | maand | rapport | inspectie | 2020-04-06 | 1 | 50E03 | VLIEGBASIS GILZE-RIJEN | 750 | Squadrongebouw Complex 1 | 0 | 003 | CLSK | CLSK | RVB-Z | 3459 | 593 |  |  |  | 1 | [8 empty] | In opdracht |  | < Vul hiernaast de juiste status en datum in.
900127159 | 100 | Statische aarding gebouwgebonden | 783072 | Controle statische aardpunten in gebouw 12m | Arbeidsomstandighedenbesluit: art. 3.5c / EN-IEC-61340-4-1 / | 12 | maand | rapport | inspectie | 2020-04-06 | 1 | 50E03 | VLIEGBASIS GILZE-RIJEN | 750 | Squadrongebouw Complex 1 | 0 | 003 | CLSK | CLSK | RVB-Z | 3459 | 593 |  |  |  | 1 | [8 empty] | In opdracht |  | < Vul hiernaast de juiste status en datum in.
900127150 | 100 | Statische aarding gebouwgebonden | 783073 | Controle statische aardpunten in gebouw 12m | Arbeidsomstandighedenbesluit: art. 3.5c / EN-IEC-61340-4-1 / | 12 | maand | rapport | inspectie | 2020-04-06 | 1 | 50E03 | VLIEGBASIS GILZE-RIJEN | 750 | Squadrongebouw Complex 1 | 0 | 004 | CLSK | CLSK | RVB-Z | 3459 | 593 |  |  |  | 1 | [8 empty] | In opdracht |  | < Vul hiernaast de juiste status en datum in.
900127160 | 100 | Statische aarding gebouwgebonden | 783074 | Controle statische aardpunten in gebouw 12m | Arbeidsomstandighedenbesluit: art. 3.5c / EN-IEC-61340-4-1 / | 12 | maand | rapport | inspectie | 2020-04-06 | 1 | 50E03 | VLIEGBASIS GILZE-RIJEN | 750 | Squadrongebouw Complex 1 | 0 | 004 | CLSK | CLSK | RVB-Z | 3459 | 593 |  |  |  | 1 | [8 empty] | In opdracht |  | < Vul hiernaast de juiste status en datum in.
900127154 | 100 | Statische aarding gebouwgebonden | 783075 | Controle statische aardpunten in gebouw 12m | Arbeidsomstandighedenbesluit: art. 3.5c / EN-IEC-61340-4-1 / | 12 | maand | rapport | inspectie | 2020-04-06 | 1 | 50E03 | VLIEGBASIS GILZE-RIJEN | 750 | Squadrongebouw Complex 1 | 0 | 005 | CLSK | CLSK | RVB-Z | 3459 | 593 |  |  |  | 1 | [8 empty] | In opdracht |  | < Vul hiernaast de juiste status en datum in.
900127161 | 100 | Statische aarding gebouwgebonden | 783076 | Controle statische aardpunten in gebouw 12m | Arbeidsomstandighedenbesluit: art. 3.5c / EN-IEC-61340-4-1 / | 12 | maand | rapport | inspectie | 2020-04-06 | 1 | 50E03 | VLIEGBASIS GILZE-RIJEN | 750 | Squadrongebouw Complex 1 | 0 | 005 | CLSK | CLSK | RVB-Z | 3459 | 593 |  |  |  | 1 | [8 empty] | In opdracht |  | < Vul hiernaast de juiste status en datum in.
900127162 | 100 | Statische aarding gebouwgebonden | 783078 | Controle statische aardpunten in gebouw 12m | Arbeidsomstandighedenbesluit: art. 3.5c / EN-IEC-61340-4-1 / | 12 | maand | rapport | inspectie | 2020-04-06 | 1 | 50E03 | VLIEGBASIS GILZE-RIJEN | 750 | Squadrongebouw Complex 1 | 0 | 006 | CLSK | CLSK | RVB-Z | 3459 | 593 |  |  |  | 1 | [8 empty] | In opdracht |  | < Vul hiernaast de juiste status en datum in.
900127156 | 100 | Statische aarding gebouwgebonden | 783077 | Controle statische aardpunten in gebouw 12m | Arbeidsomstandighedenbesluit: art. 3.5c / EN-IEC-61340-4-1 / | 12 | maand | rapport | inspectie | 2020-04-06 | 1 | 50E03 | VLIEGBASIS GILZE-RIJEN | 750 | Squadrongebouw Complex 1 | 0 | 006 | CLSK | CLSK | RVB-Z | 3459 | 593 |  |  |  | 1 | [8 empty] | In opdracht |  | < Vul hiernaast de juiste status en datum in.
900117805 | 33 | Noodverlichting decentraal | 827187 | Controle noodverlichting 1j | Arbeidsomstandighedenbesluit: art. 3.4 / Bouwbesluit 2012: art. 1.16 & ISSO 79 - / Arbeidsomstandighedenbesluit: 3.7 en 3.9 | 1 | jaar | rapport | controle |  | 1 | 50E03 | VLIEGBASIS GILZE-RIJEN | 755 | Regelstation R10 |  |  | CLSK | CLSK | RVB-Z | 2744 | 603 | [9 empty] | 0 | 0 | 1 | In opdracht |  | < Vul hiernaast de juiste status en datum in.
900124582 | 26 | Noodaggregaat in gebouw | 755792 | Onderhoud NSA 1j | Bouwbesluit 2012: art. 1.16 | 1 | jaar | afmelding | onderhoud | 2020-03-03 | 1 | 50E03 | VLIEGBASIS GILZE-RIJEN | 756 | NSA-gebouw | 0 | 02 | CLSK | CLSK | RVB-Z | 2683 | 506 | 0 | 0 | 1 | 0 | 0 | [7 empty] | In opdracht |  | < Vul hiernaast de juiste status en datum in.
900124582 | 26 | Noodaggregaat in gebouw | 755787 | Testen NSA 2m | Bouwbesluit 2012: art. 1.16 | 2 | maand | afmelding | test | 2020-11-02 | 6 | 50E03 | VLIEGBASIS GILZE-RIJEN | 756 | NSA-gebouw | 0 | 02 | CLSK | CLSK | RVB-Z | 2683 | 506 | 1 |  | 1 |  | 1 |  | 1 |  | 1 |  | 1 |  | In opdracht |  | < Vul hiernaast de juiste status en datum in.
900078688 | 33 | Noodverlichting decentraal | 827188 | Controle noodverlichting 1j | Arbeidsomstandighedenbesluit: art. 3.4 / Bouwbesluit 2012: art. 1.16 & ISSO 79 - / Arbeidsomstandighedenbesluit: 3.7 en 3.9 | 1 | jaar | rapport | controle | 2018-05-22 | 1 | 50E03 | VLIEGBASIS GILZE-RIJEN | 760 | Legering |  |  | CLSK | CLSK | RVB-Z | 2744 | 603 |  |  | 0 | 0 | 1 | 0 | 0 | [5 empty] | In opdracht |  | < Vul hiernaast de juiste status en datum in.
900078731 | 33 | Noodverlichting decentraal | 827189 | Controle noodverlichting 1j | Arbeidsomstandighedenbesluit: art. 3.4 / Bouwbesluit 2012: art. 1.16 & ISSO 79 - / Arbeidsomstandighedenbesluit: 3.7 en 3.9 | 1 | jaar | rapport | controle | 2019-12-05 | 1 | 50E03 | VLIEGBASIS GILZE-RIJEN | 761 | Legering |  |  | CLSK | CLSK | RVB-Z | 2744 | 603 | [9 empty] | 0 | 0 | 1 | In opdracht |  | < Vul hiernaast de juiste status en datum in.
900092983 | 72 | Laagspanning | 767106 | "NEN 3140" Inspectie 5j of 6j | Arbeidsomstandighedenbesluit: art. 3.4 / Bouwbesluit 2012: art. 6.8 => NEN 1010, NEN-EN-IEC 61936-1, NEN-EN 50522 / | 6 | jaar | verklaring en rapport | inspectie | 2016-12-23 | 1 | 50E03 | VLIEGBASIS GILZE-RIJEN | 762 | Legering |  |  | CLSK | CLSK | RVB-Z | 2656 | 664 | [9 empty] | 0 | 0 | 1 | In opdracht |  | < Vul hiernaast de juiste status en datum in.
900101515 | 33 | Noodverlichting decentraal | 827190 | Controle noodverlichting 1j | Arbeidsomstandighedenbesluit: art. 3.4 / Bouwbesluit 2012: art. 1.16 & ISSO 79 - / Arbeidsomstandighedenbesluit: 3.7 en 3.9 | 1 | jaar | rapport | controle | 2018-02-13 | 1 | 50E03 | VLIEGBASIS GILZE-RIJEN | 762 | Legering |  |  | CLSK | CLSK | RVB-Z | 2744 | 603 | 0 | 1 | 0 | 0 | [8 empty] | In opdracht |  | < Vul hiernaast de juiste status en datum in.
900092985 | 72 | Laagspanning | 767107 | "NEN 3140" Inspectie 5j of 6j | Arbeidsomstandighedenbesluit: art. 3.4 / Bouwbesluit 2012: art. 6.8 => NEN 1010, NEN-EN-IEC 61936-1, NEN-EN 50522 / | 6 | jaar | verklaring en rapport | inspectie | 2016-12-23 | 1 | 50E03 | VLIEGBASIS GILZE-RIJEN | 763 | Legering |  |  | CLSK | CLSK | RVB-Z | 2656 | 664 | [9 empty] | 0 | 0 | 1 | In opdracht |  | < Vul hiernaast de juiste status en datum in.
900101528 | 33 | Noodverlichting decentraal | 827191 | Controle noodverlichting 1j | Arbeidsomstandighedenbesluit: art. 3.4 / Bouwbesluit 2012: art. 1.16 & ISSO 79 - / Arbeidsomstandighedenbesluit: 3.7 en 3.9 | 1 | jaar | rapport | controle | 2020-01-24 | 1 | 50E03 | VLIEGBASIS GILZE-RIJEN | 763 | Legering |  |  | CLSK | CLSK | RVB-Z | 2744 | 603 | 1 | 0 | 0 | [9 empty] | In opdracht |  | < Vul hiernaast de juiste status en datum in.
900088135 | 73 | Bliksemafleiding gebouwgebonden | 635754 | Controle bliksembeveiliging gebouw 24m | NEN-EN-IEC 62305, NEN 1014 | 24 | maand | rapport | controle | 2020-09-21 | 1 | 50E03 | VLIEGBASIS GILZE-RIJEN | 765 | Gezondheidscentrum |  |  | CLSK | CLSK | RVB-Z | 3471 | 593 | [8 empty] | 1 |  |  |  | In opdracht |  | < Vul hiernaast de juiste status en datum in.
900088138 | 72 | Laagspanning | 765390 | "NEN 3140" Inspectie 5j of 6j | Arbeidsomstandighedenbesluit: art. 3.4 / Bouwbesluit 2012: art. 6.8 => NEN 1010, NEN-EN-IEC 61936-1, NEN-EN 50522 / | 5 | jaar | verklaring en rapport | inspectie | 2017-12-21 | 1 | 50E03 | VLIEGBASIS GILZE-RIJEN | 765 | Gezondheidscentrum |  |  | CLSK | CLSK | RVB-Z | 2626 | 307 | [9 empty] | 0 | 0 | 1 | In opdracht |  | < Vul hiernaast de juiste status en datum in.
900134990 | 28 | No-break | 830648 | Onderhoud NSA 1j | Bouwbesluit 2012: art. 1.16 | 1 | jaar | afmelding | onderhoud | 2020-04-30 | 1 | 50E03 | VLIEGBASIS GILZE-RIJEN | 765 | Gezondheidscentrum | 0 | 66 | CLSK | CLSK | RVB-Z | 2760 | 506 |  | 0 | 0 | 1 | 0 | 0 | [6 empty] | In opdracht |  | < Vul hiernaast de juiste status en datum in.
900088139 | 33 | Noodverlichting decentraal | 827192 | Controle noodverlichting 1j | Arbeidsomstandighedenbesluit: art. 3.4 / Bouwbesluit 2012: art. 1.16 & ISSO 79 - / Arbeidsomstandighedenbesluit: 3.7 en 3.9 | 1 | jaar | rapport | controle | 2018-02-19 | 1 | 50E03 | VLIEGBASIS GILZE-RIJEN | 765 | Gezondheidscentrum |  |  | CLSK | CLSK | RVB-Z | 2744 | 603 | 0 | 1 | 0 | 0 | [8 empty] | In opdracht |  | < Vul hiernaast de juiste status en datum in.
900088253 | 33 | Noodverlichting decentraal | 827193 | Controle noodverlichting 1j | Arbeidsomstandighedenbesluit: art. 3.4 / Bouwbesluit 2012: art. 1.16 & ISSO 79 - / Arbeidsomstandighedenbesluit: 3.7 en 3.9 | 1 | jaar | rapport | controle | 2020-03-06 | 1 | 50E03 | VLIEGBASIS GILZE-RIJEN | 770 | Sportgebouw |  |  | CLSK | CLSK | RVB-Z | 2744 | 603 | 0 | 0 | 1 | 0 | 0 | [7 empty] | In opdracht |  | < Vul hiernaast de juiste status en datum in.
900125873 | 28 | No-break | 757956 | Onderhoud NSA 1j | Bouwbesluit 2012: art. 1.16 | 1 | jaar | afmelding | onderhoud |  | 1 | 50E03 | VLIEGBASIS GILZE-RIJEN | 800 | Squadrongebouw Complex 2 | 0 | 18 | CLSK | CLSK | RVB-Z | 2760 | 506 | 1 | 0 | 0 | [9 empty] | In opdracht |  | < Vul hiernaast de juiste status en datum in.
900077306 | 33 | Noodverlichting decentraal | 827194 | Controle noodverlichting 1j | Arbeidsomstandighedenbesluit: art. 3.4 / Bouwbesluit 2012: art. 1.16 & ISSO 79 - / Arbeidsomstandighedenbesluit: 3.7 en 3.9 | 1 | jaar | rapport | controle | 2020-03-10 | 1 | 50E03 | VLIEGBASIS GILZE-RIJEN | 800 | Squadrongebouw Complex 2 |  |  | CLSK | CLSK | RVB-Z | 2744 | 603 | 0 | 0 | 1 | 0 | 0 | [7 empty] | In opdracht |  | < Vul hiernaast de juiste status en datum in.
900127252 | 100 | Statische aarding gebouwgebonden | 783079 | Controle statische aardpunten in gebouw 12m | Arbeidsomstandighedenbesluit: art. 3.5c / EN-IEC-61340-4-1 / | 12 | maand | rapport | inspectie | 2020-04-07 | 1 | 50E03 | VLIEGBASIS GILZE-RIJEN | 800 | Squadrongebouw Complex 2 | 0 | 001 | CLSK | CLSK | RVB-Z | 3459 | 593 |  |  |  | 1 | [8 empty] | In opdracht |  | < Vul hiernaast de juiste status en datum in.
900127267 | 100 | Statische aarding gebouwgebonden | 783080 | Controle statische aardpunten in gebouw 12m | Arbeidsomstandighedenbesluit: art. 3.5c / EN-IEC-61340-4-1 / | 12 | maand | rapport | inspectie | 2020-04-07 | 1 | 50E03 | VLIEGBASIS GILZE-RIJEN | 800 | Squadrongebouw Complex 2 | 0 | 001 | CLSK | CLSK | RVB-Z | 3459 | 593 |  |  |  | 1 | [8 empty] | In opdracht |  | < Vul hiernaast de juiste status en datum in.
900127253 | 100 | Statische aarding gebouwgebonden | 783081 | Controle statische aardpunten in gebouw 12m | Arbeidsomstandighedenbesluit: art. 3.5c / EN-IEC-61340-4-1 / | 12 | maand | rapport | inspectie | 2020-04-07 | 1 | 50E03 | VLIEGBASIS GILZE-RIJEN | 800 | Squadrongebouw Complex 2 | 0 | 002 | CLSK | CLSK | RVB-Z | 3459 | 593 |  |  |  | 1 | [8 empty] | In opdracht |  | < Vul hiernaast de juiste status en datum in.
900127270 | 100 | Statische aarding gebouwgebonden | 783082 | Controle statische aardpunten in gebouw 12m | Arbeidsomstandighedenbesluit: art. 3.5c / EN-IEC-61340-4-1 / | 12 | maand | rapport | inspectie | 2020-04-07 | 1 | 50E03 | VLIEGBASIS GILZE-RIJEN | 800 | Squadrongebouw Complex 2 | 0 | 002 | CLSK | CLSK | RVB-Z | 3459 | 593 |  |  |  | 1 | [8 empty] | In opdracht |  | < Vul hiernaast de juiste status en datum in.
900127258 | 100 | Statische aarding gebouwgebonden | 783083 | Controle statische aardpunten in gebouw 12m | Arbeidsomstandighedenbesluit: art. 3.5c / EN-IEC-61340-4-1 / | 12 | maand | rapport | inspectie | 2020-04-07 | 1 | 50E03 | VLIEGBASIS GILZE-RIJEN | 800 | Squadrongebouw Complex 2 | 0 | 003 | CLSK | CLSK | RVB-Z | 3459 | 593 |  |  |  | 1 | [8 empty] | In opdracht |  | < Vul hiernaast de juiste status en datum in.
900127272 | 100 | Statische aarding gebouwgebonden | 783084 | Controle statische aardpunten in gebouw 12m | Arbeidsomstandighedenbesluit: art. 3.5c / EN-IEC-61340-4-1 / | 12 | maand | rapport | inspectie | 2020-04-07 | 1 | 50E03 | VLIEGBASIS GILZE-RIJEN | 800 | Squadrongebouw Complex 2 | 0 | 003 | CLSK | CLSK | RVB-Z | 3459 | 593 |  |  |  | 1 | [8 empty] | In opdracht |  | < Vul hiernaast de juiste status en datum in.
900127260 | 100 | Statische aarding gebouwgebonden | 783085 | Controle statische aardpunten in gebouw 12m | Arbeidsomstandighedenbesluit: art. 3.5c / EN-IEC-61340-4-1 / | 12 | maand | rapport | inspectie | 2020-04-07 | 1 | 50E03 | VLIEGBASIS GILZE-RIJEN | 800 | Squadrongebouw Complex 2 | 0 | 004 | CLSK | CLSK | RVB-Z | 3459 | 593 |  |  |  | 1 | [8 empty] | In opdracht |  | < Vul hiernaast de juiste status en datum in.
900127273 | 100 | Statische aarding gebouwgebonden | 783086 | Controle statische aardpunten in gebouw 12m | Arbeidsomstandighedenbesluit: art. 3.5c / EN-IEC-61340-4-1 / | 12 | maand | rapport | inspectie | 2020-04-07 | 1 | 50E03 | VLIEGBASIS GILZE-RIJEN | 800 | Squadrongebouw Complex 2 | 0 | 004 | CLSK | CLSK | RVB-Z | 3459 | 593 |  |  |  | 1 | [8 empty] | In opdracht |  | < Vul hiernaast de juiste status en datum in.
900127263 | 100 | Statische aarding gebouwgebonden | 783087 | Controle statische aardpunten in gebouw 12m | Arbeidsomstandighedenbesluit: art. 3.5c / EN-IEC-61340-4-1 / | 12 | maand | rapport | inspectie | 2020-04-07 | 1 | 50E03 | VLIEGBASIS GILZE-RIJEN | 800 | Squadrongebouw Complex 2 | 0 | 005 | CLSK | CLSK | RVB-Z | 3459 | 593 |  |  |  | 1 | [8 empty] | In opdracht |  | < Vul hiernaast de juiste status en datum in.
900127275 | 100 | Statische aarding gebouwgebonden | 783088 | Controle statische aardpunten in gebouw 12m | Arbeidsomstandighedenbesluit: art. 3.5c / EN-IEC-61340-4-1 / | 12 | maand | rapport | inspectie | 2020-04-07 | 1 | 50E03 | VLIEGBASIS GILZE-RIJEN | 800 | Squadrongebouw Complex 2 | 0 | 005 | CLSK | CLSK | RVB-Z | 3459 | 593 |  |  |  | 1 | [8 empty] | In opdracht |  | < Vul hiernaast de juiste status en datum in.
900127265 | 100 | Statische aarding gebouwgebonden | 783089 | Controle statische aardpunten in gebouw 12m | Arbeidsomstandighedenbesluit: art. 3.5c / EN-IEC-61340-4-1 / | 12 | maand | rapport | inspectie | 2020-04-07 | 1 | 50E03 | VLIEGBASIS GILZE-RIJEN | 800 | Squadrongebouw Complex 2 | 0 | 006 | CLSK | CLSK | RVB-Z | 3459 | 593 |  |  |  | 1 | [8 empty] | In opdracht |  | < Vul hiernaast de juiste status en datum in.
900127278 | 100 | Statische aarding gebouwgebonden | 783090 | Controle statische aardpunten in gebouw 12m | Arbeidsomstandighedenbesluit: art. 3.5c / EN-IEC-61340-4-1 / | 12 | maand | rapport | inspectie | 2020-04-07 | 1 | 50E03 | VLIEGBASIS GILZE-RIJEN | 800 | Squadrongebouw Complex 2 | 0 | 006 | CLSK | CLSK | RVB-Z | 3459 | 593 |  |  |  | 1 | [8 empty] | In opdracht |  | < Vul hiernaast de juiste status en datum in.
900127282 | 100 | Statische aarding gebouwgebonden | 783516 | Controle statische aardstrip/aardrail in gebouw 12m | Arbeidsomstandighedenbesluit: art. 3.5c / EN-IEC-61340-4-1 / | 12 | maand | rapport | controle/preventief onderh. | 2020-04-07 | 1 | 50E03 | VLIEGBASIS GILZE-RIJEN | 800 | Squadrongebouw Complex 2 | 0 | 57 | CLSK | CLSK | RVB-Z | 3459 | 593 |  |  |  | 1 | [8 empty] | In opdracht |  | < Vul hiernaast de juiste status en datum in.
900127284 | 100 | Statische aarding gebouwgebonden | 783518 | Controle statische aardstrip/aardrail in gebouw 12m | Arbeidsomstandighedenbesluit: art. 3.5c / EN-IEC-61340-4-1 / | 12 | maand | rapport | controle/preventief onderh. | 2020-04-07 | 1 | 50E03 | VLIEGBASIS GILZE-RIJEN | 800 | Squadrongebouw Complex 2 | 0 | 69 | CLSK | CLSK | RVB-Z | 3459 | 593 |  |  |  | 1 | [8 empty] | In opdracht |  | < Vul hiernaast de juiste status en datum in.
900127287 | 100 | Statische aarding gebouwgebonden | 783519 | Controle statische aardstrip/aardrail in gebouw 12m | Arbeidsomstandighedenbesluit: art. 3.5c / EN-IEC-61340-4-1 / | 12 | maand | rapport | controle/preventief onderh. | 2019-03-14 | 1 | 50E03 | VLIEGBASIS GILZE-RIJEN | 800 | Squadrongebouw Complex 2 | 0 | 71 | CLSK | CLSK | RVB-Z | 3459 | 593 |  |  | 1 | [9 empty] | In opdracht |  | < Vul hiernaast de juiste status en datum in.
900127292 | 100 | Statische aarding gebouwgebonden | 783520 | Controle statische aardstrip/aardrail in gebouw 12m | Arbeidsomstandighedenbesluit: art. 3.5c / EN-IEC-61340-4-1 / | 12 | maand | rapport | controle/preventief onderh. | 2020-04-07 | 1 | 50E03 | VLIEGBASIS GILZE-RIJEN | 800 | Squadrongebouw Complex 2 | 0 | 74 | CLSK | CLSK | RVB-Z | 3459 | 593 |  |  |  | 1 | [8 empty] | In opdracht |  | < Vul hiernaast de juiste status en datum in.
900127295 | 100 | Statische aarding gebouwgebonden | 783521 | Controle statische aardstrip/aardrail in gebouw 12m | Arbeidsomstandighedenbesluit: art. 3.5c / EN-IEC-61340-4-1 / | 12 | maand | rapport | controle/preventief onderh. | 2020-04-07 | 1 | 50E03 | VLIEGBASIS GILZE-RIJEN | 800 | Squadrongebouw Complex 2 | 0 | 77 | CLSK | CLSK | RVB-Z | 3459 | 593 |  |  |  | 1 | [8 empty] | In opdracht |  | < Vul hiernaast de juiste status en datum in.
900082796 | 73 | Bliksemafleiding gebouwgebonden | 635757 | Controle bliksembeveiliging gebouw 24m | NEN-EN-IEC 62305, NEN 1014 | 24 | maand | rapport | controle | 2020-09-21 | 1 | 50E03 | VLIEGBASIS GILZE-RIJEN | 810 | Brandweerkazerne |  |  | CLSK | CLSK | RVB-Z | 3471 | 593 | [8 empty] | 1 |  |  |  | In opdracht |  | < Vul hiernaast de juiste status en datum in.
900089855 | 33 | Noodverlichting decentraal | 827195 | Controle noodverlichting 1j | Arbeidsomstandighedenbesluit: art. 3.4 / Bouwbesluit 2012: art. 1.16 & ISSO 79 - / Arbeidsomstandighedenbesluit: 3.7 en 3.9 | 1 | jaar | rapport | controle | 2021-01-19 | 1 | 50E03 | VLIEGBASIS GILZE-RIJEN | 810 | Brandweerkazerne |  |  | CLSK | CLSK | RVB-Z | 2744 | 603 | 1 | 0 | 0 | [9 empty] | In opdracht |  | < Vul hiernaast de juiste status en datum in.
900089856 | 33 | Noodverlichting decentraal | 827196 | Controle noodverlichting 1j | Arbeidsomstandighedenbesluit: art. 3.4 / Bouwbesluit 2012: art. 1.16 & ISSO 79 - / Arbeidsomstandighedenbesluit: 3.7 en 3.9 | 1 | jaar | rapport | controle | 2018-02-15 | 1 | 50E03 | VLIEGBASIS GILZE-RIJEN | 820 | WE Vliegtuig Mechanica |  |  | CLSK | CLSK | RVB-Z | 2744 | 603 | 0 | 1 | 0 | 0 | [8 empty] | In opdracht |  | < Vul hiernaast de juiste status en datum in.
900127322 | 100 | Statische aarding gebouwgebonden | 772425 | Controle statische aardpunten in gebouw 12m | Arbeidsomstandighedenbesluit: art. 3.5c / EN-IEC-61340-4-1 / | 12 | maand | rapport | inspectie | 2020-04-17 | 1 | 50E03 | VLIEGBASIS GILZE-RIJEN | 820 | WE Vliegtuig Mechanica | 0 | 47 | CLSK | CLSK | RVB-Z | 3459 | 593 |  |  |  | 1 | [8 empty] | In opdracht |  | < Vul hiernaast de juiste status en datum in.
900127330 | 100 | Statische aarding gebouwgebonden | 772427 | Controle statische aardpunten in gebouw 12m | Arbeidsomstandighedenbesluit: art. 3.5c / EN-IEC-61340-4-1 / | 12 | maand | rapport | inspectie | 2020-04-17 | 1 | 50E03 | VLIEGBASIS GILZE-RIJEN | 820 | WE Vliegtuig Mechanica | 0 | 74 | CLSK | CLSK | RVB-Z | 3459 | 593 |  |  |  | 1 | [8 empty] | In opdracht |  | < Vul hiernaast de juiste status en datum in.
900127336 | 100 | Statische aarding gebouwgebonden | 772428 | Controle statische aardpunten in gebouw 12m | Arbeidsomstandighedenbesluit: art. 3.5c / EN-IEC-61340-4-1 / | 12 | maand | rapport | inspectie | 2020-04-17 | 1 | 50E03 | VLIEGBASIS GILZE-RIJEN | 820 | WE Vliegtuig Mechanica | 0 | 75 | CLSK | CLSK | RVB-Z | 3459 | 593 |  |  |  | 1 | [8 empty] | In opdracht |  | < Vul hiernaast de juiste status en datum in.
900127338 | 100 | Statische aarding gebouwgebonden | 783093 | Controle statische aardpunten in gebouw 12m | Arbeidsomstandighedenbesluit: art. 3.5c / EN-IEC-61340-4-1 / | 12 | maand | rapport | inspectie | 2020-04-17 | 1 | 50E03 | VLIEGBASIS GILZE-RIJEN | 820 | WE Vliegtuig Mechanica | 0 | 76 | CLSK | CLSK | RVB-Z | 3459 | 593 |  |  |  | 1 | [8 empty] | In opdracht |  | < Vul hiernaast de juiste status en datum in.
900137540 | 100 | Statische aarding gebouwgebonden | 838424 | Controle statische aardstrip/aardrail in gebouw 12m | Arbeidsomstandighedenbesluit: art. 3.5c / EN-IEC-61340-4-1 / | 12 | maand | rapport | controle/preventief onderh. | 2020-04-17 | 1 | 50E03 | VLIEGBASIS GILZE-RIJEN | 820 | WE Vliegtuig Mechanica | 0 | 23 | CLSK | CLSK | RVB-Z | 3459 | 593 |  |  |  | 1 | [8 empty] | In opdracht |  | < Vul hiernaast de juiste status en datum in.
900127300 | 100 | Statische aarding gebouwgebonden | 783522 | Controle statische aardstrip/aardrail in gebouw 12m | Arbeidsomstandighedenbesluit: art. 3.5c / EN-IEC-61340-4-1 / | 12 | maand | rapport | controle/preventief onderh. | 2020-04-17 | 1 | 50E03 | VLIEGBASIS GILZE-RIJEN | 820 | WE Vliegtuig Mechanica | 0 | 24 | CLSK | CLSK | RVB-Z | 3459 | 593 |  |  |  | 1 | [8 empty] | In opdracht |  | < Vul hiernaast de juiste status en datum in.
900127303 | 100 | Statische aarding gebouwgebonden | 783523 | Controle statische aardstrip/aardrail in gebouw 12m | Arbeidsomstandighedenbesluit: art. 3.5c / EN-IEC-61340-4-1 / | 12 | maand | rapport | controle/preventief onderh. | 2020-04-17 | 1 | 50E03 | VLIEGBASIS GILZE-RIJEN | 820 | WE Vliegtuig Mechanica | 0 | 25 | CLSK | CLSK | RVB-Z | 3459 | 593 |  |  |  | 1 | [8 empty] | In opdracht |  | < Vul hiernaast de juiste status en datum in.
900127306 | 100 | Statische aarding gebouwgebonden | 783524 | Controle statische aardstrip/aardrail in gebouw 12m | Arbeidsomstandighedenbesluit: art. 3.5c / EN-IEC-61340-4-1 / | 12 | maand | rapport | controle/preventief onderh. | 2020-04-17 | 1 | 50E03 | VLIEGBASIS GILZE-RIJEN | 820 | WE Vliegtuig Mechanica | 0 | 30 | CLSK | CLSK | RVB-Z | 3459 | 593 |  |  |  | 1 | [8 empty] | In opdracht |  | < Vul hiernaast de juiste status en datum in.
900127309 | 100 | Statische aarding gebouwgebonden | 783525 | Controle statische aardstrip/aardrail in gebouw 12m | Arbeidsomstandighedenbesluit: art. 3.5c / EN-IEC-61340-4-1 / | 12 | maand | rapport | controle/preventief onderh. | 2020-04-17 | 1 | 50E03 | VLIEGBASIS GILZE-RIJEN | 820 | WE Vliegtuig Mechanica | 0 | 31 | CLSK | CLSK | RVB-Z | 3459 | 593 |  |  |  | 1 | [8 empty] | In opdracht |  | < Vul hiernaast de juiste status en datum in.
900127311 | 100 | Statische aarding gebouwgebonden | 783526 | Controle statische aardstrip/aardrail in gebouw 12m | Arbeidsomstandighedenbesluit: art. 3.5c / EN-IEC-61340-4-1 / | 12 | maand | rapport | controle/preventief onderh. | 2020-04-17 | 1 | 50E03 | VLIEGBASIS GILZE-RIJEN | 820 | WE Vliegtuig Mechanica | 0 | 36 | CLSK | CLSK | RVB-Z | 3459 | 593 |  |  |  | 1 | [8 empty] | In opdracht |  | < Vul hiernaast de juiste status en datum in.
900137542 | 100 | Statische aarding gebouwgebonden | 838425 | Controle statische aardstrip/aardrail in gebouw 12m | Arbeidsomstandighedenbesluit: art. 3.5c / EN-IEC-61340-4-1 / | 12 | maand | rapport | controle/preventief onderh. | 2020-04-17 | 1 | 50E03 | VLIEGBASIS GILZE-RIJEN | 820 | WE Vliegtuig Mechanica | 0 | 37 | CLSK | CLSK | RVB-Z | 3459 | 593 |  |  |  | 1 | [8 empty] | In opdracht |  | < Vul hiernaast de juiste status en datum in.
900127315 | 100 | Statische aarding gebouwgebonden | 783528 | Controle statische aardstrip/aardrail in gebouw 12m | Arbeidsomstandighedenbesluit: art. 3.5c / EN-IEC-61340-4-1 / | 12 | maand | rapport | controle/preventief onderh. | 2020-04-17 | 1 | 50E03 | VLIEGBASIS GILZE-RIJEN | 820 | WE Vliegtuig Mechanica | 0 | 41 | CLSK | CLSK | RVB-Z | 3459 | 593 |  |  |  | 1 | [8 empty] | In opdracht |  | < Vul hiernaast de juiste status en datum in.
900127317 | 100 | Statische aarding gebouwgebonden | 783529 | Controle statische aardstrip/aardrail in gebouw 12m | Arbeidsomstandighedenbesluit: art. 3.5c / EN-IEC-61340-4-1 / | 12 | maand | rapport | controle/preventief onderh. | 2020-04-17 | 1 | 50E03 | VLIEGBASIS GILZE-RIJEN | 820 | WE Vliegtuig Mechanica | 0 | 42 | CLSK | CLSK | RVB-Z | 3459 | 593 |  |  |  | 1 | [8 empty] | In opdracht |  | < Vul hiernaast de juiste status en datum in.
900127320 | 100 | Statische aarding gebouwgebonden | 783530 | Controle statische aardstrip/aardrail in gebouw 12m | Arbeidsomstandighedenbesluit: art. 3.5c / EN-IEC-61340-4-1 / | 12 | maand | rapport | controle/preventief onderh. | 2020-04-17 | 1 | 50E03 | VLIEGBASIS GILZE-RIJEN | 820 | WE Vliegtuig Mechanica | 0 | 45 | CLSK | CLSK | RVB-Z | 3459 | 593 |  |  |  | 1 | [8 empty] | In opdracht |  | < Vul hiernaast de juiste status en datum in.
900127322 | 100 | Statische aarding gebouwgebonden | 783531 | Controle statische aardstrip/aardrail in gebouw 12m | Arbeidsomstandighedenbesluit: art. 3.5c / EN-IEC-61340-4-1 / | 12 | maand | rapport | controle/preventief onderh. | 2020-04-17 | 1 | 50E03 | VLIEGBASIS GILZE-RIJEN | 820 | WE Vliegtuig Mechanica | 0 | 47 | CLSK | CLSK | RVB-Z | 3459 | 593 |  |  |  | 1 | [8 empty] | In opdracht |  | < Vul hiernaast de juiste status en datum in.
900127325 | 100 | Statische aarding gebouwgebonden | 783532 | Controle statische aardstrip/aardrail in gebouw 12m | Arbeidsomstandighedenbesluit: art. 3.5c / EN-IEC-61340-4-1 / | 12 | maand | rapport | controle/preventief onderh. | 2020-04-17 | 1 | 50E03 | VLIEGBASIS GILZE-RIJEN | 820 | WE Vliegtuig Mechanica | 0 | 48 | CLSK | CLSK | RVB-Z | 3459 | 593 |  |  |  | 1 | [8 empty] | In opdracht |  | < Vul hiernaast de juiste status en datum in.
900127330 | 100 | Statische aarding gebouwgebonden | 783533 | Controle statische aardstrip/aardrail in gebouw 12m | Arbeidsomstandighedenbesluit: art. 3.5c / EN-IEC-61340-4-1 / | 12 | maand | rapport | controle/preventief onderh. | 2020-04-17 | 1 | 50E03 | VLIEGBASIS GILZE-RIJEN | 820 | WE Vliegtuig Mechanica | 0 | 74 | CLSK | CLSK | RVB-Z | 3459 | 593 |  |  |  | 1 | [8 empty] | In opdracht |  | < Vul hiernaast de juiste status en datum in.
900127336 | 100 | Statische aarding gebouwgebonden | 783534 | Controle statische aardstrip/aardrail in gebouw 12m | Arbeidsomstandighedenbesluit: art. 3.5c / EN-IEC-61340-4-1 / | 12 | maand | rapport | controle/preventief onderh. | 2020-04-17 | 1 | 50E03 | VLIEGBASIS GILZE-RIJEN | 820 | WE Vliegtuig Mechanica | 0 | 75 | CLSK | CLSK | RVB-Z | 3459 | 593 |  |  |  | 1 | [8 empty] | In opdracht |  | < Vul hiernaast de juiste status en datum in.
900137543 | 100 | Statische aarding gebouwgebonden | 838426 | Controle statische aardstrip/aardrail in gebouw 12m | Arbeidsomstandighedenbesluit: art. 3.5c / EN-IEC-61340-4-1 / | 12 | maand | rapport | controle/preventief onderh. | 2020-04-17 | 1 | 50E03 | VLIEGBASIS GILZE-RIJEN | 820 | WE Vliegtuig Mechanica | 0 | 76 | CLSK | CLSK | RVB-Z | 3459 | 593 |  |  |  | 1 | [8 empty] | In opdracht |  | < Vul hiernaast de juiste status en datum in.
900089857 | 33 | Noodverlichting decentraal | 827197 | Controle noodverlichting 1j | Arbeidsomstandighedenbesluit: art. 3.4 / Bouwbesluit 2012: art. 1.16 & ISSO 79 - / Arbeidsomstandighedenbesluit: 3.7 en 3.9 | 1 | jaar | rapport | controle | 2020-03-03 | 1 | 50E03 | VLIEGBASIS GILZE-RIJEN | 825 | WE Vliegtuiguitrusting |  |  | CLSK | CLSK | RVB-Z | 2744 | 603 | 0 | 0 | 1 | 0 | 0 | [7 empty] | In opdracht |  | < Vul hiernaast de juiste status en datum in.
900123306 | 33 | Noodverlichting decentraal | 827198 | Controle noodverlichting 1j | Arbeidsomstandighedenbesluit: art. 3.4 / Bouwbesluit 2012: art. 1.16 & ISSO 79 - / Arbeidsomstandighedenbesluit: 3.7 en 3.9 | 1 | jaar | rapport | controle | 2020-03-09 | 1 | 50E03 | VLIEGBASIS GILZE-RIJEN | 825 | WE Vliegtuiguitrusting |  |  | CLSK | CLSK | RVB-Z | 2744 | 603 | 0 | 0 | 1 | 0 | 0 | [7 empty] | In opdracht |  | < Vul hiernaast de juiste status en datum in.
900089858 | 33 | Noodverlichting decentraal | 827199 | Controle noodverlichting 1j | Arbeidsomstandighedenbesluit: art. 3.4 / Bouwbesluit 2012: art. 1.16 & ISSO 79 - / Arbeidsomstandighedenbesluit: 3.7 en 3.9 | 1 | jaar | rapport | controle | 2018-06-19 | 1 | 50E03 | VLIEGBASIS GILZE-RIJEN | 830 | PVE Mechanica |  |  | CLSK | CLSK | RVB-Z | 2744 | 603 |  |  |  | 0 | 0 | 1 | 0 | 0 |  |  |  |  | In opdracht |  | < Vul hiernaast de juiste status en datum in.
900092392 | 33 | Noodverlichting decentraal | 827200 | Controle noodverlichting 1j | Arbeidsomstandighedenbesluit: art. 3.4 / Bouwbesluit 2012: art. 1.16 & ISSO 79 - / Arbeidsomstandighedenbesluit: 3.7 en 3.9 | 1 | jaar | rapport | controle | 2021-01-26 | 1 | 50E03 | VLIEGBASIS GILZE-RIJEN | 850 | Schietbaan facilitair gebouw |  |  | CLSK | CLSK | RVB-Z | 2744 | 603 | 1 | 0 | 0 | [9 empty] | In opdracht |  | < Vul hiernaast de juiste status en datum in.
900092388 | 33 | Noodverlichting decentraal | 827201 | Controle noodverlichting 1j | Arbeidsomstandighedenbesluit: art. 3.4 / Bouwbesluit 2012: art. 1.16 & ISSO 79 - / Arbeidsomstandighedenbesluit: 3.7 en 3.9 | 1 | jaar | rapport | controle | 2021-01-26 | 1 | 50E03 | VLIEGBASIS GILZE-RIJEN | 851A | Schietbaan 25m |  |  | CLSK | CLSK | RVB-Z | 2744 | 603 | 1 | 0 | 0 | [9 empty] | In opdracht |  | < Vul hiernaast de juiste status en datum in.
900126834 | 73 | Bliksemafleiding gebouwgebonden | 771384 | Controle bliksembeveiliging gebouw 24m | NEN-EN-IEC 62305, NEN 1014 | 24 | maand | rapport | controle | 2020-12-17 | 1 | 50E03 | VLIEGBASIS GILZE-RIJEN | 852A | Schietbaan 100m |  |  | CLSK | CLSK | RVB-Z | 3471 | 593 | [11 empty] | 1 | In opdracht |  | < Vul hiernaast de juiste status en datum in.
900092384 | 33 | Noodverlichting decentraal | 827202 | Controle noodverlichting 1j | Arbeidsomstandighedenbesluit: art. 3.4 / Bouwbesluit 2012: art. 1.16 & ISSO 79 - / Arbeidsomstandighedenbesluit: 3.7 en 3.9 | 1 | jaar | rapport | controle | 2021-01-28 | 1 | 50E03 | VLIEGBASIS GILZE-RIJEN | 852A | Schietbaan 100m |  |  | CLSK | CLSK | RVB-Z | 2744 | 603 | 1 | 0 | 0 | [9 empty] | In opdracht |  | < Vul hiernaast de juiste status en datum in.
900093242 | 33 | Noodverlichting decentraal | 827203 | Controle noodverlichting 1j | Arbeidsomstandighedenbesluit: art. 3.4 / Bouwbesluit 2012: art. 1.16 & ISSO 79 - / Arbeidsomstandighedenbesluit: 3.7 en 3.9 | 1 | jaar | rapport | controle | 2021-01-26 | 1 | 50E03 | VLIEGBASIS GILZE-RIJEN | 853 | Maskeroefenruimte - MOR |  |  | CLSK | CLSK | RVB-Z | 2744 | 603 | 1 | 0 | 0 | [9 empty] | In opdracht |  | < Vul hiernaast de juiste status en datum in.
900079046 | 33 | Noodverlichting decentraal | 827204 | Controle noodverlichting 1j | Arbeidsomstandighedenbesluit: art. 3.4 / Bouwbesluit 2012: art. 1.16 & ISSO 79 - / Arbeidsomstandighedenbesluit: 3.7 en 3.9 | 1 | jaar | rapport | controle | 2020-02-26 | 1 | 50E03 | VLIEGBASIS GILZE-RIJEN | A7 | Hobbycentrum |  |  | CLSK | CLSK | RVB-Z | 2744 | 603 | 0 | 1 | 0 | 0 | [8 empty] | In opdracht |  | < Vul hiernaast de juiste status en datum in.
900091705 | 26 | Noodaggregaat in gebouw | 623368 | Onderhoud NSA 1j | Bouwbesluit 2012: art. 1.16 | 1 | jaar | afmelding | onderhoud | 2020-03-03 | 1 | 50E03 | VLIEGBASIS GILZE-RIJEN | B11 | LC-bunker | K1 | 4 | CLSK | CLSK | RVB-Z | 2683 | 506 | 0 | 0 | 1 | 0 | 0 | [7 empty] | In opdracht |  | < Vul hiernaast de juiste status en datum in.
900091705 | 26 | Noodaggregaat in gebouw | 623259 | Testen NSA 2m | Bouwbesluit 2012: art. 1.16 | 2 | maand | afmelding | test | 2020-11-03 | 6 | 50E03 | VLIEGBASIS GILZE-RIJEN | B11 | LC-bunker | K1 | 4 | CLSK | CLSK | RVB-Z | 2683 | 506 | 1 |  | 1 |  | 1 |  | 1 |  | 1 |  | 1 |  | In opdracht |  | < Vul hiernaast de juiste status en datum in.
900035825 | 26 | Noodaggregaat in gebouw | 623369 | Onderhoud NSA 1j | Bouwbesluit 2012: art. 1.16 | 1 | jaar | afmelding | onderhoud | 2020-03-03 | 1 | 50E03 | VLIEGBASIS GILZE-RIJEN | B12 | LC-bunker | K1 | 4 | CLSK | CLSK | RVB-Z | 2683 | 506 | 0 | 0 | 1 | 0 | 0 | [7 empty] | In opdracht |  | < Vul hiernaast de juiste status en datum in.
900035825 | 26 | Noodaggregaat in gebouw | 623260 | Testen NSA 2m | Bouwbesluit 2012: art. 1.16 | 2 | maand | afmelding | test | 2020-11-03 | 6 | 50E03 | VLIEGBASIS GILZE-RIJEN | B12 | LC-bunker | K1 | 4 | CLSK | CLSK | RVB-Z | 2683 | 506 | 1 |  | 1 |  | 1 |  | 1 |  | 1 |  | 1 |  | In opdracht |  | < Vul hiernaast de juiste status en datum in.
900057343 | 26 | Noodaggregaat in gebouw | 623370 | Onderhoud NSA 1j | Bouwbesluit 2012: art. 1.16 | 1 | jaar | afmelding | onderhoud | 2020-03-02 | 1 | 50E03 | VLIEGBASIS GILZE-RIJEN | B3 | Bunker EGA | 0 | 002 | CLSK | CLSK | RVB-Z | 2683 | 506 | 0 | 0 | 1 | 0 | 0 | [7 empty] | In opdracht |  | < Vul hiernaast de juiste status en datum in.
900057343 | 26 | Noodaggregaat in gebouw | 623261 | Testen NSA 2m | Bouwbesluit 2012: art. 1.16 | 2 | maand | afmelding | test | 2020-11-03 | 6 | 50E03 | VLIEGBASIS GILZE-RIJEN | B3 | Bunker EGA | 0 | 002 | CLSK | CLSK | RVB-Z | 2683 | 506 | 1 |  | 1 |  | 1 |  | 1 |  | 1 |  | 1 |  | In opdracht |  | < Vul hiernaast de juiste status en datum in.
900035826 | 26 | Noodaggregaat in gebouw | 623371 | Onderhoud NSA 1j | Bouwbesluit 2012: art. 1.16 | 1 | jaar | afmelding | onderhoud | 2020-03-03 | 1 | 50E03 | VLIEGBASIS GILZE-RIJEN | T4 | Trafo (bij 449) | 0 | 3 | CLSK | CLSK | RVB-Z | 2683 | 506 | 0 | 0 | 1 | 0 | 0 | [7 empty] | In opdracht |  | < Vul hiernaast de juiste status en datum in.
900035826 | 26 | Noodaggregaat in gebouw | 623262 | Testen NSA 2m | Bouwbesluit 2012: art. 1.16 | 2 | maand | afmelding | test | 2020-11-02 | 6 | 50E03 | VLIEGBASIS GILZE-RIJEN | T4 | Trafo (bij 449) | 0 | 3 | CLSK | CLSK | RVB-Z | 2683 | 506 | 1 |  | 1 |  | 1 |  | 1 |  | 1 |  | 1 |  | In opdracht |  | < Vul hiernaast de juiste status en datum in.
900027617 | 33 | Noodverlichting decentraal | 827205 | Controle noodverlichting 1j | Arbeidsomstandighedenbesluit: art. 3.4 / Bouwbesluit 2012: art. 1.16 & ISSO 79 - / Arbeidsomstandighedenbesluit: 3.7 en 3.9 | 1 | jaar | rapport | controle | 2020-07-30 | 1 | 50E03 | VLIEGBASIS GILZE-RIJEN | T4 | Trafo (bij 449) |  |  | CLSK | CLSK | RVB-Z | 3106 | 629 |  |  |  |  | 0 | 0 | 1 | 0 | 0 |  |  |  | In opdracht |  | < Vul hiernaast de juiste status en datum in.
900035937 | 47 | Bliksemafleiding in terrein | 635947 | Controle bliksembeveiliging in terrein 12m | NEN-EN-IEC 62305, NEN 1014 | 12 | maand | rapport | controle | 2020-11-12 | 1 | 50E03 | VLIEGBASIS GILZE-RIJEN |  |  |  |  | CLSK | CLSK | RVB-Z | 3476 | 593 | [10 empty] | 1 |  | In opdracht |  | < Vul hiernaast de juiste status en datum in.
900126857 | 47 | Bliksemafleiding in terrein | 771407 | Controle bliksembeveiliging in terrein 12m | NEN-EN-IEC 62305, NEN 1014 | 12 | maand | rapport | controle | 2020-11-12 | 1 | 50E03 | VLIEGBASIS GILZE-RIJEN |  |  |  |  | CLSK | CLSK | RVB-Z | 3476 | 593 | [10 empty] | 1 |  | In opdracht |  | < Vul hiernaast de juiste status en datum in.
900105363 | 47 | Bliksemafleiding in terrein | 657787 | Controle bliksembeveiliging in terrein 12m | NEN-EN-IEC 62305, NEN 1014 | 12 | maand | rapport | controle | 2020-11-10 | 1 | 50E03 | VLIEGBASIS GILZE-RIJEN |  |  |  |  | CLSK | CLSK | RVB-Z | 3476 | 593 | [10 empty] | 1 |  | In opdracht |  | < Vul hiernaast de juiste status en datum in.
900111560 | 47 | Bliksemafleiding in terrein | 667035 | Controle bliksembeveiliging in terrein 12m | NEN-EN-IEC 62305, NEN 1014 | 12 | maand | rapport | controle | 2020-11-12 | 1 | 50E03 | VLIEGBASIS GILZE-RIJEN |  |  |  |  | CLSK | CLSK | RVB-Z | 3476 | 593 | [10 empty] | 1 |  | In opdracht |  | < Vul hiernaast de juiste status en datum in.
900126855 | 47 | Bliksemafleiding in terrein | 771405 | Controle bliksembeveiliging in terrein 12m | NEN-EN-IEC 62305, NEN 1014 | 12 | maand | rapport | controle | 2020-11-10 | 1 | 50E03 | VLIEGBASIS GILZE-RIJEN |  |  |  |  | CLSK | CLSK | RVB-Z | 3476 | 593 | [10 empty] | 1 |  | In opdracht |  | < Vul hiernaast de juiste status en datum in.
900126858 | 47 | Bliksemafleiding in terrein | 771408 | Controle bliksembeveiliging in terrein 12m | NEN-EN-IEC 62305, NEN 1014 | 12 | maand | rapport | controle | 2020-11-10 | 1 | 50E03 | VLIEGBASIS GILZE-RIJEN |  |  |  |  | CLSK | CLSK | RVB-Z | 3476 | 593 | [10 empty] | 1 |  | In opdracht |  | < Vul hiernaast de juiste status en datum in.
900126856 | 47 | Bliksemafleiding in terrein | 771406 | Controle bliksembeveiliging in terrein 12m | NEN-EN-IEC 62305, NEN 1014 | 12 | maand | rapport | controle | 2020-11-10 | 1 | 50E03 | VLIEGBASIS GILZE-RIJEN |  |  |  |  | CLSK | CLSK | RVB-Z | 3476 | 593 | [10 empty] | 1 |  | In opdracht |  | < Vul hiernaast de juiste status en datum in.
900126860 | 47 | Bliksemafleiding in terrein | 771410 | Controle bliksembeveiliging in terrein 12m | NEN-EN-IEC 62305, NEN 1014 | 12 | maand | rapport | controle | 2020-11-12 | 1 | 50E03 | VLIEGBASIS GILZE-RIJEN |  |  |  |  | CLSK | CLSK | RVB-Z | 3476 | 593 | [10 empty] | 1 |  | In opdracht |  | < Vul hiernaast de juiste status en datum in.
900126859 | 47 | Bliksemafleiding in terrein | 771409 | Controle bliksembeveiliging in terrein 12m | NEN-EN-IEC 62305, NEN 1014 | 12 | maand | rapport | controle | 2020-04-16 | 1 | 50E03 | VLIEGBASIS GILZE-RIJEN |  |  |  |  | CLSK | CLSK | RVB-Z | 3476 | 593 |  |  |  | 1 | [8 empty] | In opdracht |  | < Vul hiernaast de juiste status en datum in.
900035938 | 47 | Bliksemafleiding in terrein | 635948 | Controle bliksembeveiliging in terrein 12m | NEN-EN-IEC 62305, NEN 1014 | 12 | maand | rapport | controle | 2020-11-12 | 1 | 50E03 | VLIEGBASIS GILZE-RIJEN |  |  |  |  | CLSK | CLSK | RVB-Z | 3476 | 593 | [10 empty] | 1 |  | In opdracht |  | < Vul hiernaast de juiste status en datum in.
900035936 | 47 | Bliksemafleiding in terrein | 635946 | Controle bliksembeveiliging in terrein 12m | NEN-EN-IEC 62305, NEN 1014 | 12 | maand | rapport | controle | 2020-11-12 | 1 | 50E03 | VLIEGBASIS GILZE-RIJEN |  |  |  |  | CLSK | CLSK | RVB-Z | 3476 | 593 | [10 empty] | 1 |  | In opdracht |  | < Vul hiernaast de juiste status en datum in.
900035935 | 47 | Bliksemafleiding in terrein | 635945 | Controle bliksembeveiliging in terrein 12m | NEN-EN-IEC 62305, NEN 1014 | 12 | maand | rapport | controle | 2020-11-11 | 1 | 50E03 | VLIEGBASIS GILZE-RIJEN |  |  |  |  | CLSK | CLSK | RVB-Z | 3476 | 593 | [10 empty] | 1 |  | In opdracht |  | < Vul hiernaast de juiste status en datum in.
900035934 | 47 | Bliksemafleiding in terrein | 635944 | Controle bliksembeveiliging in terrein 12m | NEN-EN-IEC 62305, NEN 1014 | 12 | maand | rapport | controle | 2020-11-10 | 1 | 50E03 | VLIEGBASIS GILZE-RIJEN |  |  |  |  | CLSK | CLSK | RVB-Z | 3476 | 593 | [10 empty] | 1 |  | In opdracht |  | < Vul hiernaast de juiste status en datum in.
900035933 | 47 | Bliksemafleiding in terrein | 635943 | Controle bliksembeveiliging in terrein 12m | NEN-EN-IEC 62305, NEN 1014 | 12 | maand | rapport | controle | 2020-11-10 | 1 | 50E03 | VLIEGBASIS GILZE-RIJEN |  |  |  |  | CLSK | CLSK | RVB-Z | 3476 | 593 | [10 empty] | 1 |  | In opdracht |  | < Vul hiernaast de juiste status en datum in.
900035932 | 47 | Bliksemafleiding in terrein | 635942 | Controle bliksembeveiliging in terrein 12m | NEN-EN-IEC 62305, NEN 1014 | 12 | maand | rapport | controle | 2020-09-22 | 1 | 50E03 | VLIEGBASIS GILZE-RIJEN |  |  |  |  | CLSK | CLSK | RVB-Z | 3476 | 593 | [8 empty] | 1 |  |  |  | In opdracht |  | < Vul hiernaast de juiste status en datum in.
900035931 | 47 | Bliksemafleiding in terrein | 635941 | Controle bliksembeveiliging in terrein 12m | NEN-EN-IEC 62305, NEN 1014 | 12 | maand | rapport | controle | 2020-11-10 | 1 | 50E03 | VLIEGBASIS GILZE-RIJEN |  |  |  |  | CLSK | CLSK | RVB-Z | 3476 | 593 | [10 empty] | 1 |  | In opdracht |  | < Vul hiernaast de juiste status en datum in.
900035930 | 47 | Bliksemafleiding in terrein | 635940 | Controle bliksembeveiliging in terrein 12m | NEN-EN-IEC 62305, NEN 1014 | 12 | maand | rapport | controle | 2020-11-10 | 1 | 50E03 | VLIEGBASIS GILZE-RIJEN |  |  |  |  | CLSK | CLSK | RVB-Z | 3476 | 593 | [10 empty] | 1 |  | In opdracht |  | < Vul hiernaast de juiste status en datum in.
900035929 | 47 | Bliksemafleiding in terrein | 635939 | Controle bliksembeveiliging in terrein 12m | NEN-EN-IEC 62305, NEN 1014 | 12 | maand | rapport | controle | 2020-11-10 | 1 | 50E03 | VLIEGBASIS GILZE-RIJEN |  |  |  |  | CLSK | CLSK | RVB-Z | 3476 | 593 | [10 empty] | 1 |  | In opdracht |  | < Vul hiernaast de juiste status en datum in.
900035939 | 47 | Bliksemafleiding in terrein | 635949 | Controle bliksembeveiliging in terrein 12m | NEN-EN-IEC 62305, NEN 1014 | 12 | maand | rapport | controle | 2020-04-16 | 1 | 50E03 | VLIEGBASIS GILZE-RIJEN |  |  |  |  | CLSK | CLSK | RVB-Z | 3476 | 593 |  |  |  | 1 | [8 empty] | In opdracht |  | < Vul hiernaast de juiste status en datum in.
900127068 | 99 | Statische aarding in terrein | 797794 | Controle statische aarding in terrein 12m | Arbeidsomstandighedenbesluit: art. 3.5c / EN-IEC-61340-4-1 / | 12 | maand | rapport | controle/preventief onderh. | 2020-03-26 | 1 | 50E03 | VLIEGBASIS GILZE-RIJEN |  |  |  |  | CLSK | CLSK | RVB-Z | 3464 | 593 |  |  | 1 | [9 empty] | In opdracht |  | < Vul hiernaast de juiste status en datum in.
900127215 | 99 | Statische aarding in terrein | 797804 | Controle statische aarding in terrein 12m | Arbeidsomstandighedenbesluit: art. 3.5c / EN-IEC-61340-4-1 / | 12 | maand | rapport | controle/preventief onderh. | 2019-03-27 | 1 | 50E03 | VLIEGBASIS GILZE-RIJEN |  |  |  |  | CLSK | CLSK | RVB-Z | 3464 | 593 |  |  | 1 | [9 empty] | In opdracht |  | < Vul hiernaast de juiste status en datum in.
900127086 | 99 | Statische aarding in terrein | 797796 | Controle statische aarding in terrein 12m | Arbeidsomstandighedenbesluit: art. 3.5c / EN-IEC-61340-4-1 / | 12 | maand | rapport | controle/preventief onderh. | 2020-03-19 | 1 | 50E03 | VLIEGBASIS GILZE-RIJEN |  |  |  |  | CLSK | CLSK | RVB-Z | 3464 | 593 |  |  | 1 | [9 empty] | In opdracht |  | < Vul hiernaast de juiste status en datum in.
900127089 | 99 | Statische aarding in terrein | 797797 | Controle statische aarding in terrein 12m | Arbeidsomstandighedenbesluit: art. 3.5c / EN-IEC-61340-4-1 / | 12 | maand | rapport | controle/preventief onderh. | 2020-03-26 | 1 | 50E03 | VLIEGBASIS GILZE-RIJEN |  |  |  |  | CLSK | CLSK | RVB-Z | 3464 | 593 |  |  | 1 | [9 empty] | In opdracht |  | < Vul hiernaast de juiste status en datum in.
900127122 | 99 | Statische aarding in terrein | 797798 | Controle statische aarding in terrein 12m | Arbeidsomstandighedenbesluit: art. 3.5c / EN-IEC-61340-4-1 / | 12 | maand | rapport | controle/preventief onderh. | 2020-04-08 | 1 | 50E03 | VLIEGBASIS GILZE-RIJEN |  |  |  |  | CLSK | CLSK | RVB-Z | 3464 | 593 |  |  |  | 1 | [8 empty] | In opdracht |  | < Vul hiernaast de juiste status en datum in.
900127123 | 99 | Statische aarding in terrein | 797799 | Controle statische aarding in terrein 12m | Arbeidsomstandighedenbesluit: art. 3.5c / EN-IEC-61340-4-1 / | 12 | maand | rapport | controle/preventief onderh. | 2020-04-08 | 1 | 50E03 | VLIEGBASIS GILZE-RIJEN |  |  |  |  | CLSK | CLSK | RVB-Z | 3464 | 593 |  |  |  | 1 | [8 empty] | In opdracht |  | < Vul hiernaast de juiste status en datum in.
900127124 | 99 | Statische aarding in terrein | 797800 | Controle statische aarding in terrein 12m | Arbeidsomstandighedenbesluit: art. 3.5c / EN-IEC-61340-4-1 / | 12 | maand | rapport | controle/preventief onderh. | 2020-04-17 | 1 | 50E03 | VLIEGBASIS GILZE-RIJEN |  |  |  |  | CLSK | CLSK | RVB-Z | 3464 | 593 |  |  |  | 1 | [8 empty] | In opdracht |  | < Vul hiernaast de juiste status en datum in.
900127212 | 99 | Statische aarding in terrein | 797801 | Controle statische aarding in terrein 12m | Arbeidsomstandighedenbesluit: art. 3.5c / EN-IEC-61340-4-1 / | 12 | maand | rapport | controle/preventief onderh. | 2020-03-31 | 1 | 50E03 | VLIEGBASIS GILZE-RIJEN |  |  |  |  | CLSK | CLSK | RVB-Z | 3464 | 593 |  |  | 1 | [9 empty] | In opdracht |  | < Vul hiernaast de juiste status en datum in.
900127214 | 99 | Statische aarding in terrein | 797803 | Controle statische aarding in terrein 12m | Arbeidsomstandighedenbesluit: art. 3.5c / EN-IEC-61340-4-1 / | 12 | maand | rapport | controle/preventief onderh. | 2020-03-31 | 1 | 50E03 | VLIEGBASIS GILZE-RIJEN |  |  |  |  | CLSK | CLSK | RVB-Z | 3464 | 593 |  |  | 1 | [9 empty] | In opdracht |  | < Vul hiernaast de juiste status en datum in.
900127083 | 99 | Statische aarding in terrein | 797795 | Controle statische aarding in terrein 12m | Arbeidsomstandighedenbesluit: art. 3.5c / EN-IEC-61340-4-1 / | 12 | maand | rapport | controle/preventief onderh. | 2020-03-18 | 1 | 50E03 | VLIEGBASIS GILZE-RIJEN |  |  |  |  | CLSK | CLSK | RVB-Z | 3464 | 593 |  |  | 1 | [9 empty] | In opdracht |  | < Vul hiernaast de juiste status en datum in.
900127213 | 99 | Statische aarding in terrein | 797802 | Controle statische aarding in terrein 12m | Arbeidsomstandighedenbesluit: art. 3.5c / EN-IEC-61340-4-1 / | 12 | maand | rapport | controle/preventief onderh. | 2020-03-31 | 1 | 50E03 | VLIEGBASIS GILZE-RIJEN |  |  |  |  | CLSK | CLSK | RVB-Z | 3464 | 593 |  |  | 1 | [9 empty] | In opdracht |  | < Vul hiernaast de juiste status en datum in.
900006861 | 33 | Noodverlichting decentraal | 827206 | Controle noodverlichting 1j | Arbeidsomstandighedenbesluit: art. 3.4 / Bouwbesluit 2012: art. 1.16 & ISSO 79 - / Arbeidsomstandighedenbesluit: 3.7 en 3.9 | 1 | jaar | rapport | controle | 2021-01-25 | 1 | 50E12 | KAMP DE KIEK | 1 | Plantongebouw |  |  | CLAS | CLAS | RVB-Z | 2744 | 603 | 1 | 0 | 0 | [9 empty] | In opdracht |  | < Vul hiernaast de juiste status en datum in.
900035940 | 47 | Bliksemafleiding in terrein | 635950 | Controle bliksembeveiliging in terrein 12m | NEN-EN-IEC 62305, NEN 1014 | 12 | maand | rapport | controle | 2020-09-16 | 1 | 50E12 | KAMP DE KIEK |  |  |  |  | CLAS | CLAS | RVB-Z | 3476 | 593 | [8 empty] | 1 |  |  |  | In opdracht |  | < Vul hiernaast de juiste status en datum in.
900137397 | 99 | Statische aarding in terrein | 837583 | Controle statische aarding in terrein 12m | Arbeidsomstandighedenbesluit: art. 3.5c / EN-IEC-61340-4-1 / | 12 | maand | rapport | controle/preventief onderh. | 2020-09-16 | 1 | 50E12 | KAMP DE KIEK |  |  |  |  | CLAS | CLAS | RVB-Z | 3464 | 593 | [8 empty] | 1 |  |  |  | In opdracht |  | < Vul hiernaast de juiste status en datum in.
900027621 | 33 | Noodverlichting decentraal | 827207 | Controle noodverlichting 1j | Arbeidsomstandighedenbesluit: art. 3.4 / Bouwbesluit 2012: art. 1.16 & ISSO 79 - / Arbeidsomstandighedenbesluit: 3.7 en 3.9 | 1 | jaar | rapport | controle | 2018-07-11 | 1 | 50E13 | MMC KAMP ALPHEN | 1 | Kantoor , Wachtgebouw |  |  | DMO | DMO | RVB-Z | 2744 | 603 |  |  |  |  | 0 | 0 | 1 | 0 | 0 |  |  |  | In opdracht |  | < Vul hiernaast de juiste status en datum in.
900031813 | 73 | Bliksemafleiding gebouwgebonden | 604249 | Controle bliksembeveiliging munitiegebouw 12m | MP 40-21: art. 11107, 13110 en 13201 / NEN-EN-IEC 62305, NEN 1014 | 12 | maand | rapport | controle | 2021-01-19 | 1 | 50E13 | MMC KAMP ALPHEN | 103 | Munitiemagazijn |  |  | DMO | DMO | RVB-Z | 3471 | 593 | 1 | [11 empty] | In opdracht |  | < Vul hiernaast de juiste status en datum in.
900031813 | 73 | Bliksemafleiding gebouwgebonden | 697989 | Visuele inspectie bliksembeveiliging munitiegebouw 6m | NEN-EN-IEC 62305, NEN 1014 / MP 40-21: art. 11107, 13110 en 13201 / | 6 | maand | rapport | inspectie | 2020-10-05 | 2 | 50E13 | MMC KAMP ALPHEN | 103 | Munitiemagazijn |  |  | DMO | DMO | RVB-Z | 3471 | 593 |  |  |  | 1 | [5 empty] | 1 |  |  | In opdracht |  | < Vul hiernaast de juiste status en datum in.
900127347 | 100 | Statische aarding gebouwgebonden | 783276 | Controle statische aardpunten munitiegebouw 12m | Arbeidsomstandighedenbesluit: art. 3.5c / MP 40-21: art. 11202, 13104, 13112 en 13201 / EN-IEC-61340-4-1 | 12 | maand | rapport | inspectie | 2020-05-06 | 1 | 50E13 | MMC KAMP ALPHEN | 103 | Munitiemagazijn | 0 | 1 | DMO | DMO | RVB-Z | 3459 | 593 |  |  |  |  | 1 | [7 empty] | In opdracht |  | < Vul hiernaast de juiste status en datum in.
900031814 | 73 | Bliksemafleiding gebouwgebonden | 604250 | Controle bliksembeveiliging munitiegebouw 12m | MP 40-21: art. 11107, 13110 en 13201 / NEN-EN-IEC 62305, NEN 1014 | 12 | maand | rapport | controle | 2021-01-19 | 1 | 50E13 | MMC KAMP ALPHEN | 104 | Munitiemagazijn |  |  | DMO | DMO | RVB-Z | 3471 | 593 | 1 | [11 empty] | In opdracht |  | < Vul hiernaast de juiste status en datum in.
900031814 | 73 | Bliksemafleiding gebouwgebonden | 697990 | Visuele inspectie bliksembeveiliging munitiegebouw 6m | NEN-EN-IEC 62305, NEN 1014 / MP 40-21: art. 11107, 13110 en 13201 / | 6 | maand | rapport | inspectie | 2020-10-05 | 2 | 50E13 | MMC KAMP ALPHEN | 104 | Munitiemagazijn |  |  | DMO | DMO | RVB-Z | 3471 | 593 |  |  |  | 1 | [5 empty] | 1 |  |  | In opdracht |  | < Vul hiernaast de juiste status en datum in.
900127350 | 100 | Statische aarding gebouwgebonden | 783277 | Controle statische aardpunten munitiegebouw 12m | Arbeidsomstandighedenbesluit: art. 3.5c / MP 40-21: art. 11202, 13104, 13112 en 13201 / EN-IEC-61340-4-1 | 12 | maand | rapport | inspectie | 2020-05-06 | 1 | 50E13 | MMC KAMP ALPHEN | 104 | Munitiemagazijn | 0 | 01 | DMO | DMO | RVB-Z | 3459 | 593 |  |  |  |  | 1 | [7 empty] | In opdracht |  | < Vul hiernaast de juiste status en datum in.
900031815 | 73 | Bliksemafleiding gebouwgebonden | 604251 | Controle bliksembeveiliging munitiegebouw 12m | MP 40-21: art. 11107, 13110 en 13201 / NEN-EN-IEC 62305, NEN 1014 | 12 | maand | rapport | controle | 2021-01-19 | 1 | 50E13 | MMC KAMP ALPHEN | 105 | Munitiemagazijn |  |  | DMO | DMO | RVB-Z | 3471 | 593 | 1 | [11 empty] | In opdracht |  | < Vul hiernaast de juiste status en datum in.
900031815 | 73 | Bliksemafleiding gebouwgebonden | 697991 | Visuele inspectie bliksembeveiliging munitiegebouw 6m | NEN-EN-IEC 62305, NEN 1014 / MP 40-21: art. 11107, 13110 en 13201 / | 6 | maand | rapport | inspectie | 2020-10-05 | 2 | 50E13 | MMC KAMP ALPHEN | 105 | Munitiemagazijn |  |  | DMO | DMO | RVB-Z | 3471 | 593 |  |  |  | 1 | [5 empty] | 1 |  |  | In opdracht |  | < Vul hiernaast de juiste status en datum in.
900127353 | 100 | Statische aarding gebouwgebonden | 783278 | Controle statische aardpunten munitiegebouw 12m | Arbeidsomstandighedenbesluit: art. 3.5c / MP 40-21: art. 11202, 13104, 13112 en 13201 / EN-IEC-61340-4-1 | 12 | maand | rapport | inspectie | 2020-05-06 | 1 | 50E13 | MMC KAMP ALPHEN | 105 | Munitiemagazijn | 0 | 1 | DMO | DMO | RVB-Z | 3459 | 593 |  |  |  |  | 1 | [7 empty] | In opdracht |  | < Vul hiernaast de juiste status en datum in.
900031816 | 73 | Bliksemafleiding gebouwgebonden | 604252 | Controle bliksembeveiliging munitiegebouw 12m | MP 40-21: art. 11107, 13110 en 13201 / NEN-EN-IEC 62305, NEN 1014 | 12 | maand | rapport | controle | 2021-01-19 | 1 | 50E13 | MMC KAMP ALPHEN | 106 | Munitiemagazijn |  |  | DMO | DMO | RVB-Z | 3471 | 593 | 1 | [11 empty] | In opdracht |  | < Vul hiernaast de juiste status en datum in.
900031816 | 73 | Bliksemafleiding gebouwgebonden | 697992 | Visuele inspectie bliksembeveiliging munitiegebouw 6m | NEN-EN-IEC 62305, NEN 1014 / MP 40-21: art. 11107, 13110 en 13201 / | 6 | maand | rapport | inspectie | 2020-10-05 | 2 | 50E13 | MMC KAMP ALPHEN | 106 | Munitiemagazijn |  |  | DMO | DMO | RVB-Z | 3471 | 593 |  |  |  | 1 | [5 empty] | 1 |  |  | In opdracht |  | < Vul hiernaast de juiste status en datum in.
900127355 | 100 | Statische aarding gebouwgebonden | 783279 | Controle statische aardpunten munitiegebouw 12m | Arbeidsomstandighedenbesluit: art. 3.5c / MP 40-21: art. 11202, 13104, 13112 en 13201 / EN-IEC-61340-4-1 | 12 | maand | rapport | inspectie | 2020-05-06 | 1 | 50E13 | MMC KAMP ALPHEN | 106 | Munitiemagazijn | 0 | 1 | DMO | DMO | RVB-Z | 3459 | 593 |  |  |  |  | 1 | [7 empty] | In opdracht |  | < Vul hiernaast de juiste status en datum in.
900031817 | 73 | Bliksemafleiding gebouwgebonden | 604253 | Controle bliksembeveiliging munitiegebouw 12m | MP 40-21: art. 11107, 13110 en 13201 / NEN-EN-IEC 62305, NEN 1014 | 12 | maand | rapport | controle | 2021-01-19 | 1 | 50E13 | MMC KAMP ALPHEN | 107 | Munitiemagazijn |  |  | DMO | DMO | RVB-Z | 3471 | 593 | 1 | [11 empty] | In opdracht |  | < Vul hiernaast de juiste status en datum in.
900031817 | 73 | Bliksemafleiding gebouwgebonden | 697993 | Visuele inspectie bliksembeveiliging munitiegebouw 6m | NEN-EN-IEC 62305, NEN 1014 / MP 40-21: art. 11107, 13110 en 13201 / | 6 | maand | rapport | inspectie | 2020-10-05 | 2 | 50E13 | MMC KAMP ALPHEN | 107 | Munitiemagazijn |  |  | DMO | DMO | RVB-Z | 3471 | 593 |  |  |  | 1 | [5 empty] | 1 |  |  | In opdracht |  | < Vul hiernaast de juiste status en datum in.
900127357 | 100 | Statische aarding gebouwgebonden | 783280 | Controle statische aardpunten munitiegebouw 12m | Arbeidsomstandighedenbesluit: art. 3.5c / MP 40-21: art. 11202, 13104, 13112 en 13201 / EN-IEC-61340-4-1 | 12 | maand | rapport | inspectie | 2020-05-06 | 1 | 50E13 | MMC KAMP ALPHEN | 107 | Munitiemagazijn | 0 | 1 | DMO | DMO | RVB-Z | 3459 | 593 |  |  |  |  | 1 | [7 empty] | In opdracht |  | < Vul hiernaast de juiste status en datum in.
900031818 | 73 | Bliksemafleiding gebouwgebonden | 604254 | Controle bliksembeveiliging munitiegebouw 12m | MP 40-21: art. 11107, 13110 en 13201 / NEN-EN-IEC 62305, NEN 1014 | 12 | maand | rapport | controle | 2021-01-19 | 1 | 50E13 | MMC KAMP ALPHEN | 108 | Munitiemagazijn |  |  | DMO | DMO | RVB-Z | 3471 | 593 | 1 | [11 empty] | In opdracht |  | < Vul hiernaast de juiste status en datum in.
900031818 | 73 | Bliksemafleiding gebouwgebonden | 697994 | Visuele inspectie bliksembeveiliging munitiegebouw 6m | NEN-EN-IEC 62305, NEN 1014 / MP 40-21: art. 11107, 13110 en 13201 / | 6 | maand | rapport | inspectie | 2020-10-05 | 2 | 50E13 | MMC KAMP ALPHEN | 108 | Munitiemagazijn |  |  | DMO | DMO | RVB-Z | 3471 | 593 |  |  |  | 1 | [5 empty] | 1 |  |  | In opdracht |  | < Vul hiernaast de juiste status en datum in.
900127359 | 100 | Statische aarding gebouwgebonden | 783281 | Controle statische aardpunten munitiegebouw 12m | Arbeidsomstandighedenbesluit: art. 3.5c / MP 40-21: art. 11202, 13104, 13112 en 13201 / EN-IEC-61340-4-1 | 12 | maand | rapport | inspectie | 2020-05-06 | 1 | 50E13 | MMC KAMP ALPHEN | 108 | Munitiemagazijn | 0 | 1 | DMO | DMO | RVB-Z | 3459 | 593 |  |  |  |  | 1 | [7 empty] | In opdracht |  | < Vul hiernaast de juiste status en datum in.
900031819 | 73 | Bliksemafleiding gebouwgebonden | 604255 | Controle bliksembeveiliging munitiegebouw 12m | MP 40-21: art. 11107, 13110 en 13201 / NEN-EN-IEC 62305, NEN 1014 | 12 | maand | rapport | controle | 2021-01-19 | 1 | 50E13 | MMC KAMP ALPHEN | 109 | Munitiemagazijn |  |  | DMO | DMO | RVB-Z | 3471 | 593 | 1 | [11 empty] | In opdracht |  | < Vul hiernaast de juiste status en datum in.
900031819 | 73 | Bliksemafleiding gebouwgebonden | 697995 | Visuele inspectie bliksembeveiliging munitiegebouw 6m | NEN-EN-IEC 62305, NEN 1014 / MP 40-21: art. 11107, 13110 en 13201 / | 6 | maand | rapport | inspectie | 2020-10-05 | 2 | 50E13 | MMC KAMP ALPHEN | 109 | Munitiemagazijn |  |  | DMO | DMO | RVB-Z | 3471 | 593 |  |  |  | 1 | [5 empty] | 1 |  |  | In opdracht |  | < Vul hiernaast de juiste status en datum in.
900127362 | 100 | Statische aarding gebouwgebonden | 783282 | Controle statische aardpunten munitiegebouw 12m | Arbeidsomstandighedenbesluit: art. 3.5c / MP 40-21: art. 11202, 13104, 13112 en 13201 / EN-IEC-61340-4-1 | 12 | maand | rapport | inspectie | 2020-05-06 | 1 | 50E13 | MMC KAMP ALPHEN | 109 | Munitiemagazijn | 0 | 1 | DMO | DMO | RVB-Z | 3459 | 593 |  |  |  |  | 1 | [7 empty] | In opdracht |  | < Vul hiernaast de juiste status en datum in.
900031820 | 73 | Bliksemafleiding gebouwgebonden | 604256 | Controle bliksembeveiliging munitiegebouw 12m | MP 40-21: art. 11107, 13110 en 13201 / NEN-EN-IEC 62305, NEN 1014 | 12 | maand | rapport | controle | 2021-01-19 | 1 | 50E13 | MMC KAMP ALPHEN | 110 | Munitiemagazijn |  |  | DMO | DMO | RVB-Z | 3471 | 593 | 1 | [11 empty] | In opdracht |  | < Vul hiernaast de juiste status en datum in.
900031820 | 73 | Bliksemafleiding gebouwgebonden | 697996 | Visuele inspectie bliksembeveiliging munitiegebouw 6m | NEN-EN-IEC 62305, NEN 1014 / MP 40-21: art. 11107, 13110 en 13201 / | 6 | maand | rapport | inspectie | 2020-10-05 | 2 | 50E13 | MMC KAMP ALPHEN | 110 | Munitiemagazijn |  |  | DMO | DMO | RVB-Z | 3471 | 593 |  |  |  | 1 | [5 empty] | 1 |  |  | In opdracht |  | < Vul hiernaast de juiste status en datum in.
900127364 | 100 | Statische aarding gebouwgebonden | 783283 | Controle statische aardpunten munitiegebouw 12m | Arbeidsomstandighedenbesluit: art. 3.5c / MP 40-21: art. 11202, 13104, 13112 en 13201 / EN-IEC-61340-4-1 | 12 | maand | rapport | inspectie | 2020-05-06 | 1 | 50E13 | MMC KAMP ALPHEN | 110 | Munitiemagazijn | 0 | 1 | DMO | DMO | RVB-Z | 3459 | 593 |  |  |  |  | 1 | [7 empty] | In opdracht |  | < Vul hiernaast de juiste status en datum in.
900031821 | 73 | Bliksemafleiding gebouwgebonden | 604257 | Controle bliksembeveiliging munitiegebouw 12m | MP 40-21: art. 11107, 13110 en 13201 / NEN-EN-IEC 62305, NEN 1014 | 12 | maand | rapport | controle | 2021-01-19 | 1 | 50E13 | MMC KAMP ALPHEN | 111 | Munitiemagazijn |  |  | DMO | DMO | RVB-Z | 3471 | 593 | 1 | [11 empty] | In opdracht |  | < Vul hiernaast de juiste status en datum in.
900031821 | 73 | Bliksemafleiding gebouwgebonden | 697997 | Visuele inspectie bliksembeveiliging munitiegebouw 6m | NEN-EN-IEC 62305, NEN 1014 / MP 40-21: art. 11107, 13110 en 13201 / | 6 | maand | rapport | inspectie | 2020-10-05 | 2 | 50E13 | MMC KAMP ALPHEN | 111 | Munitiemagazijn |  |  | DMO | DMO | RVB-Z | 3471 | 593 |  |  |  | 1 | [5 empty] | 1 |  |  | In opdracht |  | < Vul hiernaast de juiste status en datum in.
900127366 | 100 | Statische aarding gebouwgebonden | 783284 | Controle statische aardpunten munitiegebouw 12m | Arbeidsomstandighedenbesluit: art. 3.5c / MP 40-21: art. 11202, 13104, 13112 en 13201 / EN-IEC-61340-4-1 | 12 | maand | rapport | inspectie | 2020-05-06 | 1 | 50E13 | MMC KAMP ALPHEN | 111 | Munitiemagazijn | 0 | 1 | DMO | DMO | RVB-Z | 3459 | 593 |  |  |  |  | 1 | [7 empty] | In opdracht |  | < Vul hiernaast de juiste status en datum in.
900031822 | 73 | Bliksemafleiding gebouwgebonden | 604258 | Controle bliksembeveiliging munitiegebouw 12m | MP 40-21: art. 11107, 13110 en 13201 / NEN-EN-IEC 62305, NEN 1014 | 12 | maand | rapport | controle | 2021-01-19 | 1 | 50E13 | MMC KAMP ALPHEN | 112 | Munitiemagazijn |  |  | DMO | DMO | RVB-Z | 3471 | 593 | 1 | [11 empty] | In opdracht |  | < Vul hiernaast de juiste status en datum in.
900031822 | 73 | Bliksemafleiding gebouwgebonden | 697998 | Visuele inspectie bliksembeveiliging munitiegebouw 6m | NEN-EN-IEC 62305, NEN 1014 / MP 40-21: art. 11107, 13110 en 13201 / | 6 | maand | rapport | inspectie | 2020-10-05 | 2 | 50E13 | MMC KAMP ALPHEN | 112 | Munitiemagazijn |  |  | DMO | DMO | RVB-Z | 3471 | 593 |  |  |  | 1 | [5 empty] | 1 |  |  | In opdracht |  | < Vul hiernaast de juiste status en datum in.
900127369 | 100 | Statische aarding gebouwgebonden | 783285 | Controle statische aardpunten munitiegebouw 12m | Arbeidsomstandighedenbesluit: art. 3.5c / MP 40-21: art. 11202, 13104, 13112 en 13201 / EN-IEC-61340-4-1 | 12 | maand | rapport | inspectie | 2020-05-06 | 1 | 50E13 | MMC KAMP ALPHEN | 112 | Munitiemagazijn | 0 | 1 | DMO | DMO | RVB-Z | 3459 | 593 |  |  |  |  | 1 | [7 empty] | In opdracht |  | < Vul hiernaast de juiste status en datum in.
900031823 | 73 | Bliksemafleiding gebouwgebonden | 604259 | Controle bliksembeveiliging munitiegebouw 12m | MP 40-21: art. 11107, 13110 en 13201 / NEN-EN-IEC 62305, NEN 1014 | 12 | maand | rapport | controle | 2021-01-20 | 1 | 50E13 | MMC KAMP ALPHEN | 115 | Munitiemagazijn |  |  | DMO | DMO | RVB-Z | 3471 | 593 | 1 | [11 empty] | In opdracht |  | < Vul hiernaast de juiste status en datum in.
900031823 | 73 | Bliksemafleiding gebouwgebonden | 697999 | Visuele inspectie bliksembeveiliging munitiegebouw 6m | NEN-EN-IEC 62305, NEN 1014 / MP 40-21: art. 11107, 13110 en 13201 / | 6 | maand | rapport | inspectie | 2020-10-05 | 2 | 50E13 | MMC KAMP ALPHEN | 115 | Munitiemagazijn |  |  | DMO | DMO | RVB-Z | 3471 | 593 |  |  |  | 1 | [5 empty] | 1 |  |  | In opdracht |  | < Vul hiernaast de juiste status en datum in.
900127379 | 100 | Statische aarding gebouwgebonden | 783286 | Controle statische aardpunten munitiegebouw 12m | Arbeidsomstandighedenbesluit: art. 3.5c / MP 40-21: art. 11202, 13104, 13112 en 13201 / EN-IEC-61340-4-1 | 12 | maand | rapport | inspectie | 2020-05-07 | 1 | 50E13 | MMC KAMP ALPHEN | 115 | Munitiemagazijn | 0 | 01 | DMO | DMO | RVB-Z | 3459 | 593 |  |  |  |  | 1 | [7 empty] | In opdracht |  | < Vul hiernaast de juiste status en datum in.
900031824 | 73 | Bliksemafleiding gebouwgebonden | 604260 | Controle bliksembeveiliging munitiegebouw 12m | MP 40-21: art. 11107, 13110 en 13201 / NEN-EN-IEC 62305, NEN 1014 | 12 | maand | rapport | controle | 2021-01-20 | 1 | 50E13 | MMC KAMP ALPHEN | 116 | Munitiemagazijn |  |  | DMO | DMO | RVB-Z | 3471 | 593 | 1 | [11 empty] | In opdracht |  | < Vul hiernaast de juiste status en datum in.
900031824 | 73 | Bliksemafleiding gebouwgebonden | 698000 | Visuele inspectie bliksembeveiliging munitiegebouw 6m | NEN-EN-IEC 62305, NEN 1014 / MP 40-21: art. 11107, 13110 en 13201 / | 6 | maand | rapport | inspectie | 2020-10-05 | 2 | 50E13 | MMC KAMP ALPHEN | 116 | Munitiemagazijn |  |  | DMO | DMO | RVB-Z | 3471 | 593 |  |  |  | 1 | [5 empty] | 1 |  |  | In opdracht |  | < Vul hiernaast de juiste status en datum in.
900127381 | 100 | Statische aarding gebouwgebonden | 783288 | Controle statische aardpunten munitiegebouw 12m | Arbeidsomstandighedenbesluit: art. 3.5c / MP 40-21: art. 11202, 13104, 13112 en 13201 / EN-IEC-61340-4-1 | 12 | maand | rapport | inspectie | 2020-05-07 | 1 | 50E13 | MMC KAMP ALPHEN | 116 | Munitiemagazijn | 0 | 01 | DMO | DMO | RVB-Z | 3459 | 593 |  |  |  |  | 1 | [7 empty] | In opdracht |  | < Vul hiernaast de juiste status en datum in.
900031825 | 73 | Bliksemafleiding gebouwgebonden | 604261 | Controle bliksembeveiliging munitiegebouw 12m | MP 40-21: art. 11107, 13110 en 13201 / NEN-EN-IEC 62305, NEN 1014 | 12 | maand | rapport | controle | 2021-01-20 | 1 | 50E13 | MMC KAMP ALPHEN | 117 | Munitiemagazijn |  |  | DMO | DMO | RVB-Z | 3471 | 593 | 1 | [11 empty] | In opdracht |  | < Vul hiernaast de juiste status en datum in.
900031825 | 73 | Bliksemafleiding gebouwgebonden | 698001 | Visuele inspectie bliksembeveiliging munitiegebouw 6m | NEN-EN-IEC 62305, NEN 1014 / MP 40-21: art. 11107, 13110 en 13201 / | 6 | maand | rapport | inspectie | 2020-10-05 | 2 | 50E13 | MMC KAMP ALPHEN | 117 | Munitiemagazijn |  |  | DMO | DMO | RVB-Z | 3471 | 593 |  |  |  | 1 | [5 empty] | 1 |  |  | In opdracht |  | < Vul hiernaast de juiste status en datum in.
900127384 | 100 | Statische aarding gebouwgebonden | 783290 | Controle statische aardpunten munitiegebouw 12m | Arbeidsomstandighedenbesluit: art. 3.5c / MP 40-21: art. 11202, 13104, 13112 en 13201 / EN-IEC-61340-4-1 | 12 | maand | rapport | inspectie | 2020-05-07 | 1 | 50E13 | MMC KAMP ALPHEN | 117 | Munitiemagazijn | 0 | 01 | DMO | DMO | RVB-Z | 3459 | 593 |  |  |  |  | 1 | [7 empty] | In opdracht |  | < Vul hiernaast de juiste status en datum in.
900031826 | 73 | Bliksemafleiding gebouwgebonden | 604262 | Controle bliksembeveiliging munitiegebouw 12m | MP 40-21: art. 11107, 13110 en 13201 / NEN-EN-IEC 62305, NEN 1014 | 12 | maand | rapport | controle | 2021-01-20 | 1 | 50E13 | MMC KAMP ALPHEN | 118 | Munitiemagazijn |  |  | DMO | DMO | RVB-Z | 3471 | 593 | 1 | [11 empty] | In opdracht |  | < Vul hiernaast de juiste status en datum in.
900031826 | 73 | Bliksemafleiding gebouwgebonden | 698002 | Visuele inspectie bliksembeveiliging munitiegebouw 6m | NEN-EN-IEC 62305, NEN 1014 / MP 40-21: art. 11107, 13110 en 13201 / | 6 | maand | rapport | inspectie | 2020-10-05 | 2 | 50E13 | MMC KAMP ALPHEN | 118 | Munitiemagazijn |  |  | DMO | DMO | RVB-Z | 3471 | 593 |  |  |  | 1 | [5 empty] | 1 |  |  | In opdracht |  | < Vul hiernaast de juiste status en datum in.
900127388 | 100 | Statische aarding gebouwgebonden | 783292 | Controle statische aardpunten munitiegebouw 12m | Arbeidsomstandighedenbesluit: art. 3.5c / MP 40-21: art. 11202, 13104, 13112 en 13201 / EN-IEC-61340-4-1 | 12 | maand | rapport | inspectie | 2020-05-07 | 1 | 50E13 | MMC KAMP ALPHEN | 118 | Munitiemagazijn | 0 | 01 | DMO | DMO | RVB-Z | 3459 | 593 |  |  |  |  | 1 | [7 empty] | In opdracht |  | < Vul hiernaast de juiste status en datum in.
900031827 | 73 | Bliksemafleiding gebouwgebonden | 604263 | Controle bliksembeveiliging munitiegebouw 12m | MP 40-21: art. 11107, 13110 en 13201 / NEN-EN-IEC 62305, NEN 1014 | 12 | maand | rapport | controle | 2021-01-20 | 1 | 50E13 | MMC KAMP ALPHEN | 119 | Munitiemagazijn |  |  | DMO | DMO | RVB-Z | 3471 | 593 | 1 | [11 empty] | In opdracht |  | < Vul hiernaast de juiste status en datum in.
900031827 | 73 | Bliksemafleiding gebouwgebonden | 698003 | Visuele inspectie bliksembeveiliging munitiegebouw 6m | NEN-EN-IEC 62305, NEN 1014 / MP 40-21: art. 11107, 13110 en 13201 / | 6 | maand | rapport | inspectie | 2020-10-05 | 2 | 50E13 | MMC KAMP ALPHEN | 119 | Munitiemagazijn |  |  | DMO | DMO | RVB-Z | 3471 | 593 |  |  |  | 1 | [5 empty] | 1 |  |  | In opdracht |  | < Vul hiernaast de juiste status en datum in.
900127393 | 100 | Statische aarding gebouwgebonden | 783294 | Controle statische aardpunten munitiegebouw 12m | Arbeidsomstandighedenbesluit: art. 3.5c / MP 40-21: art. 11202, 13104, 13112 en 13201 / EN-IEC-61340-4-1 | 12 | maand | rapport | inspectie | 2020-05-07 | 1 | 50E13 | MMC KAMP ALPHEN | 119 | Munitiemagazijn | 0 | 01 | DMO | DMO | RVB-Z | 3459 | 593 |  |  |  |  | 1 | [7 empty] | In opdracht |  | < Vul hiernaast de juiste status en datum in.
900031828 | 73 | Bliksemafleiding gebouwgebonden | 604264 | Controle bliksembeveiliging munitiegebouw 12m | MP 40-21: art. 11107, 13110 en 13201 / NEN-EN-IEC 62305, NEN 1014 | 12 | maand | rapport | controle | 2021-01-20 | 1 | 50E13 | MMC KAMP ALPHEN | 120 | Munitiemagazijn |  |  | DMO | DMO | RVB-Z | 3471 | 593 | 1 | [11 empty] | In opdracht |  | < Vul hiernaast de juiste status en datum in.
900031828 | 73 | Bliksemafleiding gebouwgebonden | 698004 | Visuele inspectie bliksembeveiliging munitiegebouw 6m | NEN-EN-IEC 62305, NEN 1014 / MP 40-21: art. 11107, 13110 en 13201 / | 6 | maand | rapport | inspectie | 2020-10-05 | 2 | 50E13 | MMC KAMP ALPHEN | 120 | Munitiemagazijn |  |  | DMO | DMO | RVB-Z | 3471 | 593 |  |  |  | 1 | [5 empty] | 1 |  |  | In opdracht |  | < Vul hiernaast de juiste status en datum in.
900127397 | 100 | Statische aarding gebouwgebonden | 783296 | Controle statische aardpunten munitiegebouw 12m | Arbeidsomstandighedenbesluit: art. 3.5c / MP 40-21: art. 11202, 13104, 13112 en 13201 / EN-IEC-61340-4-1 | 12 | maand | rapport | inspectie | 2020-05-07 | 1 | 50E13 | MMC KAMP ALPHEN | 120 | Munitiemagazijn | 0 | 1 | DMO | DMO | RVB-Z | 3459 | 593 |  |  |  |  | 1 | [7 empty] | In opdracht |  | < Vul hiernaast de juiste status en datum in.
900031829 | 73 | Bliksemafleiding gebouwgebonden | 604265 | Controle bliksembeveiliging munitiegebouw 12m | MP 40-21: art. 11107, 13110 en 13201 / NEN-EN-IEC 62305, NEN 1014 | 12 | maand | rapport | controle | 2020-11-20 | 1 | 50E13 | MMC KAMP ALPHEN | 122 | Opslag Brandstof |  |  | DMO | DMO | RVB-Z | 3471 | 593 | [10 empty] | 1 |  | In opdracht |  | < Vul hiernaast de juiste status en datum in.
900031829 | 73 | Bliksemafleiding gebouwgebonden | 698005 | Visuele inspectie bliksembeveiliging munitiegebouw 6m | NEN-EN-IEC 62305, NEN 1014 / MP 40-21: art. 11107, 13110 en 13201 / | 6 | maand | rapport | inspectie | 2020-11-20 | 2 | 50E13 | MMC KAMP ALPHEN | 122 | Opslag Brandstof |  |  | DMO | DMO | RVB-Z | 3471 | 593 |  |  |  |  | 1 | [5 empty] | 1 |  | In opdracht |  | < Vul hiernaast de juiste status en datum in.
900127401 | 100 | Statische aarding gebouwgebonden | 783298 | Controle statische aardpunten munitiegebouw 12m | Arbeidsomstandighedenbesluit: art. 3.5c / MP 40-21: art. 11202, 13104, 13112 en 13201 / EN-IEC-61340-4-1 | 12 | maand | rapport | inspectie | 2021-01-20 | 1 | 50E13 | MMC KAMP ALPHEN | 122 | Opslag Brandstof | 0 | 1 | DMO | DMO | RVB-Z | 3459 | 593 | 1 | [11 empty] | In opdracht |  | < Vul hiernaast de juiste status en datum in.
900031830 | 73 | Bliksemafleiding gebouwgebonden | 635770 | Controle bliksembeveiliging gebouw 24m | NEN-EN-IEC 62305, NEN 1014 | 24 | maand | rapport | controle | 2020-09-09 | 1 | 50E13 | MMC KAMP ALPHEN | 124 | Ketelhuis |  |  | DMO | DMO | RVB-Z | 3471 | 593 | [8 empty] | 1 |  |  |  | In opdracht |  | < Vul hiernaast de juiste status en datum in.
900031787 | 73 | Bliksemafleiding gebouwgebonden | 604266 | Controle bliksembeveiliging munitiegebouw 12m | MP 40-21: art. 11107, 13110 en 13201 / NEN-EN-IEC 62305, NEN 1014 | 12 | maand | rapport | controle | 2020-11-16 | 1 | 50E13 | MMC KAMP ALPHEN | 13 | Munitiemagazijn |  |  | DMO | DMO | RVB-Z | 3471 | 593 | [10 empty] | 1 |  | In opdracht |  | < Vul hiernaast de juiste status en datum in.
900031787 | 73 | Bliksemafleiding gebouwgebonden | 698006 | Visuele inspectie bliksembeveiliging munitiegebouw 6m | NEN-EN-IEC 62305, NEN 1014 / MP 40-21: art. 11107, 13110 en 13201 / | 6 | maand | rapport | inspectie | 2020-11-16 | 2 | 50E13 | MMC KAMP ALPHEN | 13 | Munitiemagazijn |  |  | DMO | DMO | RVB-Z | 3471 | 593 |  |  |  |  | 1 | [5 empty] | 1 |  | In opdracht |  | < Vul hiernaast de juiste status en datum in.
900127405 | 100 | Statische aarding gebouwgebonden | 783094 | Controle statische aardpunten in gebouw 12m | Arbeidsomstandighedenbesluit: art. 3.5c / EN-IEC-61340-4-1 / | 12 | maand | rapport | inspectie | 2020-05-07 | 1 | 50E13 | MMC KAMP ALPHEN | 131 | Loods (bij 127) | 0 | 1 | DMO | DMO | RVB-Z | 3459 | 593 |  |  |  |  | 1 | [7 empty] | In opdracht |  | < Vul hiernaast de juiste status en datum in.
900031833 | 73 | Bliksemafleiding gebouwgebonden | 635773 | Controle bliksembeveiliging gebouw 24m | NEN-EN-IEC 62305, NEN 1014 | 24 | maand | rapport | controle | 2020-09-10 | 1 | 50E13 | MMC KAMP ALPHEN | 132 | Magazijn (bij 70) |  |  | DMO | DMO | RVB-Z | 3471 | 593 | [8 empty] | 1 |  |  |  | In opdracht |  | < Vul hiernaast de juiste status en datum in.
900006866 | 33 | Noodverlichting decentraal | 827208 | Controle noodverlichting 1j | Arbeidsomstandighedenbesluit: art. 3.4 / Bouwbesluit 2012: art. 1.16 & ISSO 79 - / Arbeidsomstandighedenbesluit: 3.7 en 3.9 | 1 | jaar | rapport | controle | 2020-05-15 | 1 | 50E13 | MMC KAMP ALPHEN | 132 | Magazijn (bij 70) |  |  | DMO | DMO | RVB-Z | 2744 | 603 |  |  | 0 | 0 | 1 | 0 | 0 | [5 empty] | In opdracht |  | < Vul hiernaast de juiste status en datum in.
900021371 | 72 | Laagspanning | 767794 | "NEN 3140" Inspectie 5j of 6j | Arbeidsomstandighedenbesluit: art. 3.4 / Bouwbesluit 2012: art. 6.8 => NEN 1010, NEN-EN-IEC 61936-1, NEN-EN 50522 / | 6 | jaar | verklaring en rapport | inspectie | 2016-06-09 | 1 | 50E13 | MMC KAMP ALPHEN | 133 | Noodstroomaggregaat (bij 74) |  |  | DMO | DMO | RVB-Z | 2656 | 664 |  |  |  | 0 | 0 | 1 | 0 | 0 |  |  |  |  | In opdracht |  | < Vul hiernaast de juiste status en datum in.
900035828 | 26 | Noodaggregaat in gebouw | 623373 | Onderhoud NSA 1j | Bouwbesluit 2012: art. 1.16 | 1 | jaar | afmelding | onderhoud | 2020-03-05 | 1 | 50E13 | MMC KAMP ALPHEN | 133 | Noodstroomaggregaat (bij 74) | 0 | 1 | DMO | DMO | RVB-Z | 2683 | 506 | 0 | 0 | 1 | 0 | 0 | [7 empty] | In opdracht |  | < Vul hiernaast de juiste status en datum in.
900035828 | 26 | Noodaggregaat in gebouw | 623264 | Testen NSA 2m | Bouwbesluit 2012: art. 1.16 | 2 | maand | afmelding | test | 2020-11-05 | 6 | 50E13 | MMC KAMP ALPHEN | 133 | Noodstroomaggregaat (bij 74) | 0 | 1 | DMO | DMO | RVB-Z | 2683 | 506 | 1 |  | 1 |  | 1 |  | 1 |  | 1 |  | 1 |  | In opdracht |  | < Vul hiernaast de juiste status en datum in.
900006867 | 33 | Noodverlichting decentraal | 827209 | Controle noodverlichting 1j | Arbeidsomstandighedenbesluit: art. 3.4 / Bouwbesluit 2012: art. 1.16 & ISSO 79 - / Arbeidsomstandighedenbesluit: 3.7 en 3.9 | 1 | jaar | rapport | controle | 2018-05-17 | 1 | 50E13 | MMC KAMP ALPHEN | 133 | Noodstroomaggregaat (bij 74) |  |  | DMO | DMO | RVB-Z | 2744 | 603 |  |  | 0 | 0 | 1 | 0 | 0 | [5 empty] | In opdracht |  | < Vul hiernaast de juiste status en datum in.
900031834 | 73 | Bliksemafleiding gebouwgebonden | 635774 | Controle bliksembeveiliging gebouw 24m | NEN-EN-IEC 62305, NEN 1014 | 24 | maand | rapport | controle | 2020-01-24 | 1 | 50E13 | MMC KAMP ALPHEN | 134 | Ketelhuis |  |  | DMO | DMO | RVB-Z | 3471 | 593 | 1 | [11 empty] | In opdracht |  | < Vul hiernaast de juiste status en datum in.
900031835 | 73 | Bliksemafleiding gebouwgebonden | 635901 | Controle bliksembeveiliging munitiegebouw 12m | MP 40-21: art. 11107, 13110 en 13201 / NEN-EN-IEC 62305, NEN 1014 | 12 | maand | rapport | controle | 2020-11-20 | 1 | 50E13 | MMC KAMP ALPHEN | 136 | Munitiewerkplaats |  |  | DMO | DMO | RVB-Z | 3471 | 593 | [10 empty] | 1 |  | In opdracht |  | < Vul hiernaast de juiste status en datum in.
900031835 | 73 | Bliksemafleiding gebouwgebonden | 698069 | Visuele inspectie bliksembeveiliging munitiegebouw 6m | NEN-EN-IEC 62305, NEN 1014 / MP 40-21: art. 11107, 13110 en 13201 / | 6 | maand | rapport | inspectie | 2020-11-20 | 2 | 50E13 | MMC KAMP ALPHEN | 136 | Munitiewerkplaats |  |  | DMO | DMO | RVB-Z | 3471 | 593 |  |  |  |  | 1 | [5 empty] | 1 |  | In opdracht |  | < Vul hiernaast de juiste status en datum in.
900021372 | 72 | Laagspanning | 645673 | "NEN 3140" Inspectie 3j of 4j | Arbeidsomstandighedenbesluit: art. 7.20 / Bouwbesluit 2012: art. 6.8 => NEN 1010, NEN-EN-IEC 61936-1, NEN-EN 50522 / MP 40-21: art. 11108, 11109, 13111 | 3 | jaar | verklaring en rapport | inspectie | 2019-12-02 | 1 | 50E13 | MMC KAMP ALPHEN | 136 | Munitiewerkplaats |  |  | DMO | DMO | RVB-Z | 2656 | 664 | [9 empty] | 0 | 0 | 1 | In opdracht |  | < Vul hiernaast de juiste status en datum in.
900006868 | 33 | Noodverlichting decentraal | 827210 | Controle noodverlichting 1j | Arbeidsomstandighedenbesluit: art. 3.4 / Bouwbesluit 2012: art. 1.16 & ISSO 79 - / Arbeidsomstandighedenbesluit: 3.7 en 3.9 | 1 | jaar | rapport | controle | 2018-05-15 | 1 | 50E13 | MMC KAMP ALPHEN | 136 | Munitiewerkplaats |  |  | DMO | DMO | RVB-Z | 2744 | 603 |  |  | 0 | 0 | 1 | 0 | 0 | [5 empty] | In opdracht |  | < Vul hiernaast de juiste status en datum in.
900127408 | 100 | Statische aarding gebouwgebonden | 779183 | Controle geleidende vloer munitiegebouw 12m | Arbeidsomstandighedenbesluit: art. 3.5c / MP 40-21: art. 11202, 13104, 13112 en 13201 / EN-IEC-61340-4-1 | 12 | maand | rapport | inspectie | 2020-04-28 | 1 | 50E13 | MMC KAMP ALPHEN | 136 | Munitiewerkplaats | 0 | 06 | DMO | DMO | RVB-Z | 3459 | 593 |  |  |  | 1 | [8 empty] | In opdracht |  | < Vul hiernaast de juiste status en datum in.
900127410 | 100 | Statische aarding gebouwgebonden | 779184 | Controle geleidende vloer munitiegebouw 12m | Arbeidsomstandighedenbesluit: art. 3.5c / MP 40-21: art. 11202, 13104, 13112 en 13201 / EN-IEC-61340-4-1 | 12 | maand | rapport | inspectie | 2020-04-28 | 1 | 50E13 | MMC KAMP ALPHEN | 136 | Munitiewerkplaats | 0 | 07 | DMO | DMO | RVB-Z | 3459 | 593 |  |  |  | 1 | [8 empty] | In opdracht |  | < Vul hiernaast de juiste status en datum in.
900127412 | 100 | Statische aarding gebouwgebonden | 779185 | Controle geleidende vloer munitiegebouw 12m | Arbeidsomstandighedenbesluit: art. 3.5c / MP 40-21: art. 11202, 13104, 13112 en 13201 / EN-IEC-61340-4-1 | 12 | maand | rapport | inspectie | 2020-04-28 | 1 | 50E13 | MMC KAMP ALPHEN | 136 | Munitiewerkplaats | 0 | 08 | DMO | DMO | RVB-Z | 3459 | 593 |  |  |  | 1 | [8 empty] | In opdracht |  | < Vul hiernaast de juiste status en datum in.
900127408 | 100 | Statische aarding gebouwgebonden | 783342 | Controle statische aardpunten munitiegebouw 12m | Arbeidsomstandighedenbesluit: art. 3.5c / MP 40-21: art. 11202, 13104, 13112 en 13201 / EN-IEC-61340-4-1 | 12 | maand | rapport | inspectie | 2020-05-04 | 1 | 50E13 | MMC KAMP ALPHEN | 136 | Munitiewerkplaats | 0 | 06 | DMO | DMO | RVB-Z | 3459 | 593 |  |  |  |  | 1 | [7 empty] | In opdracht |  | < Vul hiernaast de juiste status en datum in.
900127412 | 100 | Statische aarding gebouwgebonden | 783343 | Controle statische aardpunten munitiegebouw 12m | Arbeidsomstandighedenbesluit: art. 3.5c / MP 40-21: art. 11202, 13104, 13112 en 13201 / EN-IEC-61340-4-1 | 12 | maand | rapport | inspectie | 2020-05-04 | 1 | 50E13 | MMC KAMP ALPHEN | 136 | Munitiewerkplaats | 0 | 08 | DMO | DMO | RVB-Z | 3459 | 593 |  |  |  |  | 1 | [7 empty] | In opdracht |  | < Vul hiernaast de juiste status en datum in.
900031788 | 73 | Bliksemafleiding gebouwgebonden | 604268 | Controle bliksembeveiliging munitiegebouw 12m | MP 40-21: art. 11107, 13110 en 13201 / NEN-EN-IEC 62305, NEN 1014 | 12 | maand | rapport | controle | 2020-11-16 | 1 | 50E13 | MMC KAMP ALPHEN | 14 | Munitiemagazijn |  |  | DMO | DMO | RVB-Z | 3471 | 593 | [10 empty] | 1 |  | In opdracht |  | < Vul hiernaast de juiste status en datum in.
900031788 | 73 | Bliksemafleiding gebouwgebonden | 698007 | Visuele inspectie bliksembeveiliging munitiegebouw 6m | NEN-EN-IEC 62305, NEN 1014 / MP 40-21: art. 11107, 13110 en 13201 / | 6 | maand | rapport | inspectie | 2020-11-16 | 2 | 50E13 | MMC KAMP ALPHEN | 14 | Munitiemagazijn |  |  | DMO | DMO | RVB-Z | 3471 | 593 |  |  |  |  | 1 | [5 empty] | 1 |  | In opdracht |  | < Vul hiernaast de juiste status en datum in.
900031789 | 73 | Bliksemafleiding gebouwgebonden | 839435 | Controle bliksembeveiliging gebouw 24m | NEN-EN-IEC 62305, NEN 1014 | 24 | maand | rapport | controle | 2020-12-15 | 1 | 50E13 | MMC KAMP ALPHEN | 15 | Magazijn algemeen |  |  | DMO | DMO | RVB-Z | 3471 | 593 | [11 empty] | 1 | In opdracht |  | < Vul hiernaast de juiste status en datum in.
900031790 | 73 | Bliksemafleiding gebouwgebonden | 604270 | Controle bliksembeveiliging munitiegebouw 12m | MP 40-21: art. 11107, 13110 en 13201 / NEN-EN-IEC 62305, NEN 1014 | 12 | maand | rapport | controle | 2020-11-16 | 1 | 50E13 | MMC KAMP ALPHEN | 16 | Munitiemagazijn |  |  | DMO | DMO | RVB-Z | 3471 | 593 | [10 empty] | 1 |  | In opdracht |  | < Vul hiernaast de juiste status en datum in.
900031790 | 73 | Bliksemafleiding gebouwgebonden | 698009 | Visuele inspectie bliksembeveiliging munitiegebouw 6m | NEN-EN-IEC 62305, NEN 1014 / MP 40-21: art. 11107, 13110 en 13201 / | 6 | maand | rapport | inspectie | 2020-11-16 | 2 | 50E13 | MMC KAMP ALPHEN | 16 | Munitiemagazijn |  |  | DMO | DMO | RVB-Z | 3471 | 593 |  |  |  |  | 1 | [5 empty] | 1 |  | In opdracht |  | < Vul hiernaast de juiste status en datum in.
900031792 | 73 | Bliksemafleiding gebouwgebonden | 604271 | Controle bliksembeveiliging munitiegebouw 12m | MP 40-21: art. 11107, 13110 en 13201 / NEN-EN-IEC 62305, NEN 1014 | 12 | maand | rapport | controle | 2020-11-16 | 1 | 50E13 | MMC KAMP ALPHEN | 21 | Munitiemagazijn |  |  | DMO | DMO | RVB-Z | 3471 | 593 | [10 empty] | 1 |  | In opdracht |  | < Vul hiernaast de juiste status en datum in.
900031792 | 73 | Bliksemafleiding gebouwgebonden | 698010 | Visuele inspectie bliksembeveiliging munitiegebouw 6m | NEN-EN-IEC 62305, NEN 1014 / MP 40-21: art. 11107, 13110 en 13201 / | 6 | maand | rapport | inspectie | 2020-11-16 | 2 | 50E13 | MMC KAMP ALPHEN | 21 | Munitiemagazijn |  |  | DMO | DMO | RVB-Z | 3471 | 593 |  |  |  |  | 1 | [5 empty] | 1 |  | In opdracht |  | < Vul hiernaast de juiste status en datum in.
900031793 | 73 | Bliksemafleiding gebouwgebonden | 604272 | Controle bliksembeveiliging munitiegebouw 12m | MP 40-21: art. 11107, 13110 en 13201 / NEN-EN-IEC 62305, NEN 1014 | 12 | maand | rapport | controle | 2020-11-17 | 1 | 50E13 | MMC KAMP ALPHEN | 22 | Munitiemagazijn |  |  | DMO | DMO | RVB-Z | 3471 | 593 | [10 empty] | 1 |  | In opdracht |  | < Vul hiernaast de juiste status en datum in.
900031793 | 73 | Bliksemafleiding gebouwgebonden | 698011 | Visuele inspectie bliksembeveiliging munitiegebouw 6m | NEN-EN-IEC 62305, NEN 1014 / MP 40-21: art. 11107, 13110 en 13201 / | 6 | maand | rapport | inspectie | 2020-11-17 | 2 | 50E13 | MMC KAMP ALPHEN | 22 | Munitiemagazijn |  |  | DMO | DMO | RVB-Z | 3471 | 593 |  |  |  |  | 1 | [5 empty] | 1 |  | In opdracht |  | < Vul hiernaast de juiste status en datum in.
900031794 | 73 | Bliksemafleiding gebouwgebonden | 604273 | Controle bliksembeveiliging munitiegebouw 12m | MP 40-21: art. 11107, 13110 en 13201 / NEN-EN-IEC 62305, NEN 1014 | 12 | maand | rapport | controle | 2020-11-17 | 1 | 50E13 | MMC KAMP ALPHEN | 23 | Munitiemagazijn |  |  | DMO | DMO | RVB-Z | 3471 | 593 | [10 empty] | 1 |  | In opdracht |  | < Vul hiernaast de juiste status en datum in.
900031794 | 73 | Bliksemafleiding gebouwgebonden | 698012 | Visuele inspectie bliksembeveiliging munitiegebouw 6m | NEN-EN-IEC 62305, NEN 1014 / MP 40-21: art. 11107, 13110 en 13201 / | 6 | maand | rapport | inspectie | 2020-11-17 | 2 | 50E13 | MMC KAMP ALPHEN | 23 | Munitiemagazijn |  |  | DMO | DMO | RVB-Z | 3471 | 593 |  |  |  |  | 1 | [5 empty] | 1 |  | In opdracht |  | < Vul hiernaast de juiste status en datum in.
900031795 | 73 | Bliksemafleiding gebouwgebonden | 604274 | Controle bliksembeveiliging munitiegebouw 12m | MP 40-21: art. 11107, 13110 en 13201 / NEN-EN-IEC 62305, NEN 1014 | 12 | maand | rapport | controle | 2020-11-17 | 1 | 50E13 | MMC KAMP ALPHEN | 24 | Munitiemagazijn |  |  | DMO | DMO | RVB-Z | 3471 | 593 | [10 empty] | 1 |  | In opdracht |  | < Vul hiernaast de juiste status en datum in.
900031795 | 73 | Bliksemafleiding gebouwgebonden | 698013 | Visuele inspectie bliksembeveiliging munitiegebouw 6m | NEN-EN-IEC 62305, NEN 1014 / MP 40-21: art. 11107, 13110 en 13201 / | 6 | maand | rapport | inspectie | 2020-11-17 | 2 | 50E13 | MMC KAMP ALPHEN | 24 | Munitiemagazijn |  |  | DMO | DMO | RVB-Z | 3471 | 593 |  |  |  |  | 1 | [5 empty] | 1 |  | In opdracht |  | < Vul hiernaast de juiste status en datum in.
900031796 | 73 | Bliksemafleiding gebouwgebonden | 604275 | Controle bliksembeveiliging munitiegebouw 12m | MP 40-21: art. 11107, 13110 en 13201 / NEN-EN-IEC 62305, NEN 1014 | 12 | maand | rapport | controle | 2020-11-17 | 1 | 50E13 | MMC KAMP ALPHEN | 25 | Munitiemagazijn |  |  | DMO | DMO | RVB-Z | 3471 | 593 | [10 empty] | 1 |  | In opdracht |  | < Vul hiernaast de juiste status en datum in.
900031796 | 73 | Bliksemafleiding gebouwgebonden | 698014 | Visuele inspectie bliksembeveiliging munitiegebouw 6m | NEN-EN-IEC 62305, NEN 1014 / MP 40-21: art. 11107, 13110 en 13201 / | 6 | maand | rapport | inspectie | 2020-11-17 | 2 | 50E13 | MMC KAMP ALPHEN | 25 | Munitiemagazijn |  |  | DMO | DMO | RVB-Z | 3471 | 593 |  |  |  |  | 1 | [5 empty] | 1 |  | In opdracht |  | < Vul hiernaast de juiste status en datum in.
900031797 | 73 | Bliksemafleiding gebouwgebonden | 604276 | Controle bliksembeveiliging munitiegebouw 12m | MP 40-21: art. 11107, 13110 en 13201 / NEN-EN-IEC 62305, NEN 1014 | 12 | maand | rapport | controle | 2020-11-17 | 1 | 50E13 | MMC KAMP ALPHEN | 26 | Munitiemagazijn |  |  | DMO | DMO | RVB-Z | 3471 | 593 | [10 empty] | 1 |  | In opdracht |  | < Vul hiernaast de juiste status en datum in.
900031797 | 73 | Bliksemafleiding gebouwgebonden | 698015 | Visuele inspectie bliksembeveiliging munitiegebouw 6m | NEN-EN-IEC 62305, NEN 1014 / MP 40-21: art. 11107, 13110 en 13201 / | 6 | maand | rapport | inspectie | 2020-11-17 | 2 | 50E13 | MMC KAMP ALPHEN | 26 | Munitiemagazijn |  |  | DMO | DMO | RVB-Z | 3471 | 593 |  |  |  |  | 1 | [5 empty] | 1 |  | In opdracht |  | < Vul hiernaast de juiste status en datum in.
900031798 | 73 | Bliksemafleiding gebouwgebonden | 604277 | Controle bliksembeveiliging munitiegebouw 12m | MP 40-21: art. 11107, 13110 en 13201 / NEN-EN-IEC 62305, NEN 1014 | 12 | maand | rapport | controle | 2020-11-18 | 1 | 50E13 | MMC KAMP ALPHEN | 27 | Munitiemagazijn |  |  | DMO | DMO | RVB-Z | 3471 | 593 | [10 empty] | 1 |  | In opdracht |  | < Vul hiernaast de juiste status en datum in.
900031798 | 73 | Bliksemafleiding gebouwgebonden | 698016 | Visuele inspectie bliksembeveiliging munitiegebouw 6m | NEN-EN-IEC 62305, NEN 1014 / MP 40-21: art. 11107, 13110 en 13201 / | 6 | maand | rapport | inspectie | 2020-11-18 | 2 | 50E13 | MMC KAMP ALPHEN | 27 | Munitiemagazijn |  |  | DMO | DMO | RVB-Z | 3471 | 593 |  |  |  |  | 1 | [5 empty] | 1 |  | In opdracht |  | < Vul hiernaast de juiste status en datum in.
900031799 | 73 | Bliksemafleiding gebouwgebonden | 604278 | Controle bliksembeveiliging munitiegebouw 12m | MP 40-21: art. 11107, 13110 en 13201 / NEN-EN-IEC 62305, NEN 1014 | 12 | maand | rapport | controle | 2020-11-18 | 1 | 50E13 | MMC KAMP ALPHEN | 29 | Munitiemagazijn |  |  | DMO | DMO | RVB-Z | 3471 | 593 | [10 empty] | 1 |  | In opdracht |  | < Vul hiernaast de juiste status en datum in.
900031799 | 73 | Bliksemafleiding gebouwgebonden | 698017 | Visuele inspectie bliksembeveiliging munitiegebouw 6m | NEN-EN-IEC 62305, NEN 1014 / MP 40-21: art. 11107, 13110 en 13201 / | 6 | maand | rapport | inspectie | 2020-11-18 | 2 | 50E13 | MMC KAMP ALPHEN | 29 | Munitiemagazijn |  |  | DMO | DMO | RVB-Z | 3471 | 593 |  |  |  |  | 1 | [5 empty] | 1 |  | In opdracht |  | < Vul hiernaast de juiste status en datum in.
900027622 | 33 | Noodverlichting decentraal | 827211 | Controle noodverlichting 1j | Arbeidsomstandighedenbesluit: art. 3.4 / Bouwbesluit 2012: art. 1.16 & ISSO 79 - / Arbeidsomstandighedenbesluit: 3.7 en 3.9 | 1 | jaar | rapport | controle | 2020-05-15 | 1 | 50E13 | MMC KAMP ALPHEN | 3 | Crewroom Brandweer |  |  | DMO | DMO | RVB-Z | 2744 | 603 |  |  | 0 | 0 | 1 | 0 | 0 | [5 empty] | In opdracht |  | < Vul hiernaast de juiste status en datum in.
900131274 | 100 | Statische aarding gebouwgebonden | 788790 | Controle statische aardpunten in gebouw 12m | Arbeidsomstandighedenbesluit: art. 3.5c / EN-IEC-61340-4-1 / | 12 | maand | rapport | inspectie | 2021-01-20 | 1 | 50E13 | MMC KAMP ALPHEN | 3 | Crewroom Brandweer | 0 | 5 | DMO | DMO | RVB-Z | 3459 | 593 | 1 | [11 empty] | In opdracht |  | < Vul hiernaast de juiste status en datum in.
900031800 | 73 | Bliksemafleiding gebouwgebonden | 604279 | Controle bliksembeveiliging munitiegebouw 12m | MP 40-21: art. 11107, 13110 en 13201 / NEN-EN-IEC 62305, NEN 1014 | 12 | maand | rapport | controle | 2020-11-18 | 1 | 50E13 | MMC KAMP ALPHEN | 31 | Munitiemagazijn |  |  | DMO | DMO | RVB-Z | 3471 | 593 | [10 empty] | 1 |  | In opdracht |  | < Vul hiernaast de juiste status en datum in.
900031800 | 73 | Bliksemafleiding gebouwgebonden | 698018 | Visuele inspectie bliksembeveiliging munitiegebouw 6m | NEN-EN-IEC 62305, NEN 1014 / MP 40-21: art. 11107, 13110 en 13201 / | 6 | maand | rapport | inspectie | 2020-11-18 | 2 | 50E13 | MMC KAMP ALPHEN | 31 | Munitiemagazijn |  |  | DMO | DMO | RVB-Z | 3471 | 593 |  |  |  |  | 1 | [5 empty] | 1 |  | In opdracht |  | < Vul hiernaast de juiste status en datum in.
900031801 | 73 | Bliksemafleiding gebouwgebonden | 604280 | Controle bliksembeveiliging munitiegebouw 12m | MP 40-21: art. 11107, 13110 en 13201 / NEN-EN-IEC 62305, NEN 1014 | 12 | maand | rapport | controle | 2020-11-18 | 1 | 50E13 | MMC KAMP ALPHEN | 32 | Munitiemagazijn |  |  | DMO | DMO | RVB-Z | 3471 | 593 | [10 empty] | 1 |  | In opdracht |  | < Vul hiernaast de juiste status en datum in.
900031801 | 73 | Bliksemafleiding gebouwgebonden | 698019 | Visuele inspectie bliksembeveiliging munitiegebouw 6m | NEN-EN-IEC 62305, NEN 1014 / MP 40-21: art. 11107, 13110 en 13201 / | 6 | maand | rapport | inspectie | 2020-11-18 | 2 | 50E13 | MMC KAMP ALPHEN | 32 | Munitiemagazijn |  |  | DMO | DMO | RVB-Z | 3471 | 593 |  |  |  |  | 1 | [5 empty] | 1 |  | In opdracht |  | < Vul hiernaast de juiste status en datum in.
900031802 | 73 | Bliksemafleiding gebouwgebonden | 604281 | Controle bliksembeveiliging munitiegebouw 12m | MP 40-21: art. 11107, 13110 en 13201 / NEN-EN-IEC 62305, NEN 1014 | 12 | maand | rapport | controle | 2020-11-18 | 1 | 50E13 | MMC KAMP ALPHEN | 33 | Munitiemagazijn |  |  | DMO | DMO | RVB-Z | 3471 | 593 | [10 empty] | 1 |  | In opdracht |  | < Vul hiernaast de juiste status en datum in.
900031802 | 73 | Bliksemafleiding gebouwgebonden | 698020 | Visuele inspectie bliksembeveiliging munitiegebouw 6m | NEN-EN-IEC 62305, NEN 1014 / MP 40-21: art. 11107, 13110 en 13201 / | 6 | maand | rapport | inspectie | 2020-11-18 | 2 | 50E13 | MMC KAMP ALPHEN | 33 | Munitiemagazijn |  |  | DMO | DMO | RVB-Z | 3471 | 593 |  |  |  |  | 1 | [5 empty] | 1 |  | In opdracht |  | < Vul hiernaast de juiste status en datum in.
900031803 | 73 | Bliksemafleiding gebouwgebonden | 604282 | Controle bliksembeveiliging munitiegebouw 12m | MP 40-21: art. 11107, 13110 en 13201 / NEN-EN-IEC 62305, NEN 1014 | 12 | maand | rapport | controle | 2020-11-19 | 1 | 50E13 | MMC KAMP ALPHEN | 34 | Munitiemagazijn |  |  | DMO | DMO | RVB-Z | 3471 | 593 | [10 empty] | 1 |  | In opdracht |  | < Vul hiernaast de juiste status en datum in.
900031803 | 73 | Bliksemafleiding gebouwgebonden | 698021 | Visuele inspectie bliksembeveiliging munitiegebouw 6m | NEN-EN-IEC 62305, NEN 1014 / MP 40-21: art. 11107, 13110 en 13201 / | 6 | maand | rapport | inspectie | 2020-11-19 | 2 | 50E13 | MMC KAMP ALPHEN | 34 | Munitiemagazijn |  |  | DMO | DMO | RVB-Z | 3471 | 593 |  |  |  |  | 1 | [5 empty] | 1 |  | In opdracht |  | < Vul hiernaast de juiste status en datum in.
900031804 | 73 | Bliksemafleiding gebouwgebonden | 604283 | Controle bliksembeveiliging munitiegebouw 12m | MP 40-21: art. 11107, 13110 en 13201 / NEN-EN-IEC 62305, NEN 1014 | 12 | maand | rapport | controle | 2020-11-19 | 1 | 50E13 | MMC KAMP ALPHEN | 35 | Munitiemagazijn |  |  | DMO | DMO | RVB-Z | 3471 | 593 | [10 empty] | 1 |  | In opdracht |  | < Vul hiernaast de juiste status en datum in.
900031804 | 73 | Bliksemafleiding gebouwgebonden | 698022 | Visuele inspectie bliksembeveiliging munitiegebouw 6m | NEN-EN-IEC 62305, NEN 1014 / MP 40-21: art. 11107, 13110 en 13201 / | 6 | maand | rapport | inspectie | 2020-11-19 | 2 | 50E13 | MMC KAMP ALPHEN | 35 | Munitiemagazijn |  |  | DMO | DMO | RVB-Z | 3471 | 593 |  |  |  |  | 1 | [5 empty] | 1 |  | In opdracht |  | < Vul hiernaast de juiste status en datum in.
900031805 | 73 | Bliksemafleiding gebouwgebonden | 604284 | Controle bliksembeveiliging munitiegebouw 12m | MP 40-21: art. 11107, 13110 en 13201 / NEN-EN-IEC 62305, NEN 1014 | 12 | maand | rapport | controle | 2020-11-19 | 1 | 50E13 | MMC KAMP ALPHEN | 36 | Munitiemagazijn |  |  | DMO | DMO | RVB-Z | 3471 | 593 | [10 empty] | 1 |  | In opdracht |  | < Vul hiernaast de juiste status en datum in.
900031805 | 73 | Bliksemafleiding gebouwgebonden | 698023 | Visuele inspectie bliksembeveiliging munitiegebouw 6m | NEN-EN-IEC 62305, NEN 1014 / MP 40-21: art. 11107, 13110 en 13201 / | 6 | maand | rapport | inspectie | 2020-11-19 | 2 | 50E13 | MMC KAMP ALPHEN | 36 | Munitiemagazijn |  |  | DMO | DMO | RVB-Z | 3471 | 593 |  |  |  |  | 1 | [5 empty] | 1 |  | In opdracht |  | < Vul hiernaast de juiste status en datum in.
900031806 | 73 | Bliksemafleiding gebouwgebonden | 604285 | Controle bliksembeveiliging munitiegebouw 12m | MP 40-21: art. 11107, 13110 en 13201 / NEN-EN-IEC 62305, NEN 1014 | 12 | maand | rapport | controle | 2020-11-19 | 1 | 50E13 | MMC KAMP ALPHEN | 37 | Munitiemagazijn |  |  | DMO | DMO | RVB-Z | 3471 | 593 | [10 empty] | 1 |  | In opdracht |  | < Vul hiernaast de juiste status en datum in.
900031806 | 73 | Bliksemafleiding gebouwgebonden | 698024 | Visuele inspectie bliksembeveiliging munitiegebouw 6m | NEN-EN-IEC 62305, NEN 1014 / MP 40-21: art. 11107, 13110 en 13201 / | 6 | maand | rapport | inspectie | 2020-11-19 | 2 | 50E13 | MMC KAMP ALPHEN | 37 | Munitiemagazijn |  |  | DMO | DMO | RVB-Z | 3471 | 593 |  |  |  |  | 1 | [5 empty] | 1 |  | In opdracht |  | < Vul hiernaast de juiste status en datum in.
900031807 | 73 | Bliksemafleiding gebouwgebonden | 604286 | Controle bliksembeveiliging munitiegebouw 12m | MP 40-21: art. 11107, 13110 en 13201 / NEN-EN-IEC 62305, NEN 1014 | 12 | maand | rapport | controle | 2020-11-19 | 1 | 50E13 | MMC KAMP ALPHEN | 38 | Munitiemagazijn |  |  | DMO | DMO | RVB-Z | 3471 | 593 | [10 empty] | 1 |  | In opdracht |  | < Vul hiernaast de juiste status en datum in.
900031807 | 73 | Bliksemafleiding gebouwgebonden | 698025 | Visuele inspectie bliksembeveiliging munitiegebouw 6m | NEN-EN-IEC 62305, NEN 1014 / MP 40-21: art. 11107, 13110 en 13201 / | 6 | maand | rapport | inspectie | 2020-11-19 | 2 | 50E13 | MMC KAMP ALPHEN | 38 | Munitiemagazijn |  |  | DMO | DMO | RVB-Z | 3471 | 593 |  |  |  |  | 1 | [5 empty] | 1 |  | In opdracht |  | < Vul hiernaast de juiste status en datum in.
900031808 | 73 | Bliksemafleiding gebouwgebonden | 604287 | Controle bliksembeveiliging munitiegebouw 12m | MP 40-21: art. 11107, 13110 en 13201 / NEN-EN-IEC 62305, NEN 1014 | 12 | maand | rapport | controle | 2020-11-20 | 1 | 50E13 | MMC KAMP ALPHEN | 39 | Munitiemagazijn |  |  | DMO | DMO | RVB-Z | 3471 | 593 | [10 empty] | 1 |  | In opdracht |  | < Vul hiernaast de juiste status en datum in.
900031808 | 73 | Bliksemafleiding gebouwgebonden | 698026 | Visuele inspectie bliksembeveiliging munitiegebouw 6m | NEN-EN-IEC 62305, NEN 1014 / MP 40-21: art. 11107, 13110 en 13201 / | 6 | maand | rapport | inspectie | 2020-11-20 | 2 | 50E13 | MMC KAMP ALPHEN | 39 | Munitiemagazijn |  |  | DMO | DMO | RVB-Z | 3471 | 593 |  |  |  |  | 1 | [5 empty] | 1 |  | In opdracht |  | < Vul hiernaast de juiste status en datum in.
900031809 | 73 | Bliksemafleiding gebouwgebonden | 604288 | Controle bliksembeveiliging munitiegebouw 12m | MP 40-21: art. 11107, 13110 en 13201 / NEN-EN-IEC 62305, NEN 1014 | 12 | maand | rapport | controle | 2020-11-20 | 1 | 50E13 | MMC KAMP ALPHEN | 40 | Munitiemagazijn |  |  | DMO | DMO | RVB-Z | 3471 | 593 | [10 empty] | 1 |  | In opdracht |  | < Vul hiernaast de juiste status en datum in.
900031809 | 73 | Bliksemafleiding gebouwgebonden | 698027 | Visuele inspectie bliksembeveiliging munitiegebouw 6m | NEN-EN-IEC 62305, NEN 1014 / MP 40-21: art. 11107, 13110 en 13201 / | 6 | maand | rapport | inspectie | 2020-11-20 | 2 | 50E13 | MMC KAMP ALPHEN | 40 | Munitiemagazijn |  |  | DMO | DMO | RVB-Z | 3471 | 593 |  |  |  |  | 1 | [5 empty] | 1 |  | In opdracht |  | < Vul hiernaast de juiste status en datum in.
900031784 | 73 | Bliksemafleiding gebouwgebonden | 635777 | Controle bliksembeveiliging gebouw 24m | NEN-EN-IEC 62305, NEN 1014 | 24 | maand | rapport | controle | 2020-09-09 | 1 | 50E13 | MMC KAMP ALPHEN | 5 | Ketelhuis , Transformator T1 |  |  | DMO | DMO | RVB-Z | 3471 | 593 | [8 empty] | 1 |  |  |  | In opdracht |  | < Vul hiernaast de juiste status en datum in.
900027623 | 33 | Noodverlichting decentraal | 843581 | Controle noodverlichting 1j | Arbeidsomstandighedenbesluit: art. 3.4 / Bouwbesluit 2012: art. 1.16 & ISSO 79 - / Arbeidsomstandighedenbesluit: 3.7 en 3.9 | 1 | jaar | rapport | controle |  | 1 | 50E13 | MMC KAMP ALPHEN | 5 | Ketelhuis , Transformator T1 |  |  | DMO | DMO | RVB-Z | 2744 | 603 | [9 empty] | 0 | 0 | 1 | In opdracht |  | < Vul hiernaast de juiste status en datum in.
900027624 | 33 | Noodverlichting decentraal | 827213 | Controle noodverlichting 1j | Arbeidsomstandighedenbesluit: art. 3.4 / Bouwbesluit 2012: art. 1.16 & ISSO 79 - / Arbeidsomstandighedenbesluit: 3.7 en 3.9 | 1 | jaar | rapport | controle | 2018-05-15 | 1 | 50E13 | MMC KAMP ALPHEN | 7 | Kantoor , Keuken |  |  | DMO | DMO | RVB-Z | 2744 | 603 |  |  | 0 | 0 | 1 | 0 | 0 | [5 empty] | In opdracht |  | < Vul hiernaast de juiste status en datum in.
900031810 | 73 | Bliksemafleiding gebouwgebonden | 712872 | Controle bliksembeveiliging munitiegebouw 12m | MP 40-21: art. 11107, 13110 en 13201 / NEN-EN-IEC 62305, NEN 1014 | 12 | maand | rapport | controle | 2020-11-20 | 1 | 50E13 | MMC KAMP ALPHEN | 74 | Werkplaats |  |  | DMO | DMO | RVB-Z | 3471 | 593 | [10 empty] | 1 |  | In opdracht |  | < Vul hiernaast de juiste status en datum in.
900031810 | 73 | Bliksemafleiding gebouwgebonden | 712873 | Visuele inspectie bliksembeveiliging munitiegebouw 6m | NEN-EN-IEC 62305, NEN 1014 / MP 40-21: art. 11107, 13110 en 13201 / | 6 | maand | rapport | inspectie | 2020-11-20 | 2 | 50E13 | MMC KAMP ALPHEN | 74 | Werkplaats |  |  | DMO | DMO | RVB-Z | 3471 | 593 |  |  |  |  | 1 | [5 empty] | 1 |  | In opdracht |  | < Vul hiernaast de juiste status en datum in.
900021405 | 72 | Laagspanning | 714423 | "NEN 3140" Inspectie 3j of 4j | Arbeidsomstandighedenbesluit: art. 7.20 / Bouwbesluit 2012: art. 6.8 => NEN 1010, NEN-EN-IEC 61936-1, NEN-EN 50522 / MP 40-21: art. 11108, 11109, 13111 | 3 | jaar | verklaring en rapport | inspectie | 2019-11-27 | 1 | 50E13 | MMC KAMP ALPHEN | 74 | Werkplaats |  |  | DMO | DMO | RVB-Z | 2656 | 664 | [8 empty] | 0 | 0 | 1 | 0 | In opdracht |  | < Vul hiernaast de juiste status en datum in.
900027625 | 33 | Noodverlichting decentraal | 827214 | Controle noodverlichting 1j | Arbeidsomstandighedenbesluit: art. 3.4 / Bouwbesluit 2012: art. 1.16 & ISSO 79 - / Arbeidsomstandighedenbesluit: 3.7 en 3.9 | 1 | jaar | rapport | controle | 2019-05-09 | 1 | 50E13 | MMC KAMP ALPHEN | 74 | Werkplaats |  |  | DMO | DMO | RVB-Z | 2744 | 603 |  |  | 0 | 0 | 1 | 0 | 0 | [5 empty] | In opdracht |  | < Vul hiernaast de juiste status en datum in.
900127416 | 100 | Statische aarding gebouwgebonden | 779186 | Controle geleidende vloer munitiegebouw 12m | Arbeidsomstandighedenbesluit: art. 3.5c / MP 40-21: art. 11202, 13104, 13112 en 13201 / EN-IEC-61340-4-1 | 12 | maand | rapport | inspectie | 2020-04-28 | 1 | 50E13 | MMC KAMP ALPHEN | 74 | Werkplaats | 0 | 001 | DMO | DMO | RVB-Z | 3459 | 593 |  |  |  | 1 | [8 empty] | In opdracht |  | < Vul hiernaast de juiste status en datum in.
900127418 | 100 | Statische aarding gebouwgebonden | 779187 | Controle geleidende vloer munitiegebouw 12m | Arbeidsomstandighedenbesluit: art. 3.5c / MP 40-21: art. 11202, 13104, 13112 en 13201 / EN-IEC-61340-4-1 | 12 | maand | rapport | inspectie | 2020-04-28 | 1 | 50E13 | MMC KAMP ALPHEN | 74 | Werkplaats | 0 | 002 | DMO | DMO | RVB-Z | 3459 | 593 |  |  |  | 1 | [8 empty] | In opdracht |  | < Vul hiernaast de juiste status en datum in.
900127421 | 100 | Statische aarding gebouwgebonden | 779188 | Controle geleidende vloer munitiegebouw 12m | Arbeidsomstandighedenbesluit: art. 3.5c / MP 40-21: art. 11202, 13104, 13112 en 13201 / EN-IEC-61340-4-1 | 12 | maand | rapport | inspectie | 2020-04-28 | 1 | 50E13 | MMC KAMP ALPHEN | 74 | Werkplaats | 0 | 003 | DMO | DMO | RVB-Z | 3459 | 593 |  |  |  | 1 | [8 empty] | In opdracht |  | < Vul hiernaast de juiste status en datum in.
900127416 | 100 | Statische aarding gebouwgebonden | 783344 | Controle statische aardpunten munitiegebouw 12m | Arbeidsomstandighedenbesluit: art. 3.5c / MP 40-21: art. 11202, 13104, 13112 en 13201 / EN-IEC-61340-4-1 | 12 | maand | rapport | inspectie | 2020-05-04 | 1 | 50E13 | MMC KAMP ALPHEN | 74 | Werkplaats | 0 | 001 | DMO | DMO | RVB-Z | 3459 | 593 |  |  |  |  | 1 | [7 empty] | In opdracht |  | < Vul hiernaast de juiste status en datum in.
900127418 | 100 | Statische aarding gebouwgebonden | 783345 | Controle statische aardpunten munitiegebouw 12m | Arbeidsomstandighedenbesluit: art. 3.5c / MP 40-21: art. 11202, 13104, 13112 en 13201 / EN-IEC-61340-4-1 | 12 | maand | rapport | inspectie | 2020-05-04 | 1 | 50E13 | MMC KAMP ALPHEN | 74 | Werkplaats | 0 | 002 | DMO | DMO | RVB-Z | 3459 | 593 |  |  |  |  | 1 | [7 empty] | In opdracht |  | < Vul hiernaast de juiste status en datum in.
900127421 | 100 | Statische aarding gebouwgebonden | 783346 | Controle statische aardpunten munitiegebouw 12m | Arbeidsomstandighedenbesluit: art. 3.5c / MP 40-21: art. 11202, 13104, 13112 en 13201 / EN-IEC-61340-4-1 | 12 | maand | rapport | inspectie | 2020-05-04 | 1 | 50E13 | MMC KAMP ALPHEN | 74 | Werkplaats | 0 | 003 | DMO | DMO | RVB-Z | 3459 | 593 |  |  |  |  | 1 | [7 empty] | In opdracht |  | < Vul hiernaast de juiste status en datum in.
900127424 | 100 | Statische aarding gebouwgebonden | 783347 | Controle statische aardpunten munitiegebouw 12m | Arbeidsomstandighedenbesluit: art. 3.5c / MP 40-21: art. 11202, 13104, 13112 en 13201 / EN-IEC-61340-4-1 | 12 | maand | rapport | inspectie | 2020-05-04 | 1 | 50E13 | MMC KAMP ALPHEN | 74 | Werkplaats | 0 | 011 | DMO | DMO | RVB-Z | 3459 | 593 |  |  |  |  | 1 | [7 empty] | In opdracht |  | < Vul hiernaast de juiste status en datum in.
900134766 | 100 | Statische aarding gebouwgebonden | 830092 | Controle statische aardpunten munitiegebouw 12m | Arbeidsomstandighedenbesluit: art. 3.5c / MP 40-21: art. 11202, 13104, 13112 en 13201 / EN-IEC-61340-4-1 | 12 | maand | rapport | inspectie | 2020-05-04 | 1 | 50E13 | MMC KAMP ALPHEN | 74 | Werkplaats | 0 | 012 | DMO | DMO | RVB-Z | 3459 | 593 |  |  |  |  | 1 | [7 empty] | In opdracht |  | < Vul hiernaast de juiste status en datum in.
900127426 | 100 | Statische aarding gebouwgebonden | 783348 | Controle statische aardpunten munitiegebouw 12m | Arbeidsomstandighedenbesluit: art. 3.5c / MP 40-21: art. 11202, 13104, 13112 en 13201 / EN-IEC-61340-4-1 | 12 | maand | rapport | inspectie | 2020-05-04 | 1 | 50E13 | MMC KAMP ALPHEN | 74 | Werkplaats | 0 | 013 | DMO | DMO | RVB-Z | 3459 | 593 |  |  |  |  | 1 | [7 empty] | In opdracht |  | < Vul hiernaast de juiste status en datum in.
900127428 | 100 | Statische aarding gebouwgebonden | 783349 | Controle statische aardpunten munitiegebouw 12m | Arbeidsomstandighedenbesluit: art. 3.5c / MP 40-21: art. 11202, 13104, 13112 en 13201 / EN-IEC-61340-4-1 | 12 | maand | rapport | inspectie | 2020-05-04 | 1 | 50E13 | MMC KAMP ALPHEN | 74 | Werkplaats | 0 | 014 | DMO | DMO | RVB-Z | 3459 | 593 |  |  |  |  | 1 | [7 empty] | In opdracht |  | < Vul hiernaast de juiste status en datum in.
900134767 | 100 | Statische aarding gebouwgebonden | 830093 | Controle statische aardpunten munitiegebouw 12m | Arbeidsomstandighedenbesluit: art. 3.5c / MP 40-21: art. 11202, 13104, 13112 en 13201 / EN-IEC-61340-4-1 | 12 | maand | rapport | inspectie | 2020-05-04 | 1 | 50E13 | MMC KAMP ALPHEN | 74 | Werkplaats | 0 | 019 | DMO | DMO | RVB-Z | 3459 | 593 |  |  |  |  | 1 | [7 empty] | In opdracht |  | < Vul hiernaast de juiste status en datum in.
900031811 | 73 | Bliksemafleiding gebouwgebonden | 635780 | Controle bliksembeveiliging gebouw 24m | NEN-EN-IEC 62305, NEN 1014 | 24 | maand | rapport | controle | 2020-09-09 | 1 | 50E13 | MMC KAMP ALPHEN | 74B | Demontage Gebouw |  |  | DMO | DMO | RVB-Z | 3471 | 593 | [8 empty] | 1 |  |  |  | In opdracht |  | < Vul hiernaast de juiste status en datum in.
900127431 | 100 | Statische aarding gebouwgebonden | 783095 | Controle statische aardpunten in gebouw 12m | Arbeidsomstandighedenbesluit: art. 3.5c / EN-IEC-61340-4-1 / | 12 | maand | rapport | inspectie | 2020-05-04 | 1 | 50E13 | MMC KAMP ALPHEN | 74B | Demontage Gebouw | 0 | 1 | DMO | DMO | RVB-Z | 3459 | 593 |  |  |  |  | 1 | [7 empty] | In opdracht |  | < Vul hiernaast de juiste status en datum in.
900031812 | 73 | Bliksemafleiding gebouwgebonden | 635782 | Controle bliksembeveiliging gebouw 24m | NEN-EN-IEC 62305, NEN 1014 | 24 | maand | rapport | controle | 2020-09-10 | 1 | 50E13 | MMC KAMP ALPHEN | 75 | Werkplaats |  |  | DMO | DMO | RVB-Z | 3471 | 593 | [8 empty] | 1 |  |  |  | In opdracht |  | < Vul hiernaast de juiste status en datum in.
900127434 | 100 | Statische aarding gebouwgebonden | 772339 | Controle geleidende vloer 12m | Arbeidsomstandighedenbesluit: art. 3.5c / EN-IEC-61340-4-1 / | 12 | maand | rapport | inspectie | 2020-04-28 | 1 | 50E13 | MMC KAMP ALPHEN | 75 | Werkplaats | 0 | 1 | DMO | DMO | RVB-Z | 3459 | 593 |  |  |  | 1 | [8 empty] | In opdracht |  | < Vul hiernaast de juiste status en datum in.
900127435 | 100 | Statische aarding gebouwgebonden | 772340 | Controle geleidende vloer 12m | Arbeidsomstandighedenbesluit: art. 3.5c / EN-IEC-61340-4-1 / | 12 | maand | rapport | inspectie | 2020-04-28 | 1 | 50E13 | MMC KAMP ALPHEN | 75 | Werkplaats | 0 | 2 | DMO | DMO | RVB-Z | 3459 | 593 |  |  |  | 1 | [8 empty] | In opdracht |  | < Vul hiernaast de juiste status en datum in.
900127434 | 100 | Statische aarding gebouwgebonden | 783096 | Controle statische aardpunten in gebouw 12m | Arbeidsomstandighedenbesluit: art. 3.5c / EN-IEC-61340-4-1 / | 12 | maand | rapport | inspectie | 2020-05-04 | 1 | 50E13 | MMC KAMP ALPHEN | 75 | Werkplaats | 0 | 1 | DMO | DMO | RVB-Z | 3459 | 593 |  |  |  |  | 1 | [7 empty] | In opdracht |  | < Vul hiernaast de juiste status en datum in.
900127435 | 100 | Statische aarding gebouwgebonden | 783097 | Controle statische aardpunten in gebouw 12m | Arbeidsomstandighedenbesluit: art. 3.5c / EN-IEC-61340-4-1 / | 12 | maand | rapport | inspectie | 2020-05-04 | 1 | 50E13 | MMC KAMP ALPHEN | 75 | Werkplaats | 0 | 2 | DMO | DMO | RVB-Z | 3459 | 593 |  |  |  |  | 1 | [7 empty] | In opdracht |  | < Vul hiernaast de juiste status en datum in.
900027626 | 33 | Noodverlichting decentraal | 827215 | Controle noodverlichting 1j | Arbeidsomstandighedenbesluit: art. 3.4 / Bouwbesluit 2012: art. 1.16 & ISSO 79 - / Arbeidsomstandighedenbesluit: 3.7 en 3.9 | 1 | jaar | rapport | controle | 2020-05-15 | 1 | 50E13 | MMC KAMP ALPHEN | 76 | Kantoor , Werkplaats |  |  | DMO | DMO | RVB-Z | 2744 | 603 |  |  | 0 | 0 | 1 | 0 | 0 | [5 empty] | In opdracht |  | < Vul hiernaast de juiste status en datum in.
900031786 | 73 | Bliksemafleiding gebouwgebonden | 635783 | Controle bliksembeveiliging gebouw 24m | NEN-EN-IEC 62305, NEN 1014 | 24 | maand | rapport | controle | 2020-01-24 | 1 | 50E13 | MMC KAMP ALPHEN | 8 | Stalling (Lokomotief) |  |  | DMO | DMO | RVB-Z | 3471 | 593 | 1 | [11 empty] | In opdracht |  | < Vul hiernaast de juiste status en datum in.
900031837 | 73 | Bliksemafleiding gebouwgebonden | 604289 | Controle bliksembeveiliging munitiegebouw 12m | MP 40-21: art. 11107, 13110 en 13201 / NEN-EN-IEC 62305, NEN 1014 | 12 | maand | rapport | controle | 2020-11-23 | 1 | 50E13 | MMC KAMP ALPHEN | A83 | Munitiemagazijn |  |  | DMO | DMO | RVB-Z | 3471 | 593 | [10 empty] | 1 |  | In opdracht |  | < Vul hiernaast de juiste status en datum in.
900031837 | 73 | Bliksemafleiding gebouwgebonden | 698028 | Visuele inspectie bliksembeveiliging munitiegebouw 6m | NEN-EN-IEC 62305, NEN 1014 / MP 40-21: art. 11107, 13110 en 13201 / | 6 | maand | rapport | inspectie | 2020-11-23 | 2 | 50E13 | MMC KAMP ALPHEN | A83 | Munitiemagazijn |  |  | DMO | DMO | RVB-Z | 3471 | 593 |  |  |  |  | 1 | [5 empty] | 1 |  | In opdracht |  | < Vul hiernaast de juiste status en datum in.
900127547 | 100 | Statische aarding gebouwgebonden | 783299 | Controle statische aardpunten munitiegebouw 12m | Arbeidsomstandighedenbesluit: art. 3.5c / MP 40-21: art. 11202, 13104, 13112 en 13201 / EN-IEC-61340-4-1 | 12 | maand | rapport | inspectie | 2020-05-06 | 1 | 50E13 | MMC KAMP ALPHEN | A83 | Munitiemagazijn | 0 | 1 | DMO | DMO | RVB-Z | 3459 | 593 |  |  |  |  | 1 | [7 empty] | In opdracht |  | < Vul hiernaast de juiste status en datum in.
900031838 | 73 | Bliksemafleiding gebouwgebonden | 604290 | Controle bliksembeveiliging munitiegebouw 12m | MP 40-21: art. 11107, 13110 en 13201 / NEN-EN-IEC 62305, NEN 1014 | 12 | maand | rapport | controle | 2020-11-23 | 1 | 50E13 | MMC KAMP ALPHEN | A84 | Munitiemagazijn |  |  | DMO | DMO | RVB-Z | 3471 | 593 | [10 empty] | 1 |  | In opdracht |  | < Vul hiernaast de juiste status en datum in.
900031838 | 73 | Bliksemafleiding gebouwgebonden | 698029 | Visuele inspectie bliksembeveiliging munitiegebouw 6m | NEN-EN-IEC 62305, NEN 1014 / MP 40-21: art. 11107, 13110 en 13201 / | 6 | maand | rapport | inspectie | 2020-11-23 | 2 | 50E13 | MMC KAMP ALPHEN | A84 | Munitiemagazijn |  |  | DMO | DMO | RVB-Z | 3471 | 593 |  |  |  |  | 1 | [5 empty] | 1 |  | In opdracht |  | < Vul hiernaast de juiste status en datum in.
900127548 | 100 | Statische aarding gebouwgebonden | 783300 | Controle statische aardpunten munitiegebouw 12m | Arbeidsomstandighedenbesluit: art. 3.5c / MP 40-21: art. 11202, 13104, 13112 en 13201 / EN-IEC-61340-4-1 | 12 | maand | rapport | inspectie | 2020-05-06 | 1 | 50E13 | MMC KAMP ALPHEN | A84 | Munitiemagazijn | 0 | 1 | DMO | DMO | RVB-Z | 3459 | 593 |  |  |  |  | 1 | [7 empty] | In opdracht |  | < Vul hiernaast de juiste status en datum in.
900031839 | 73 | Bliksemafleiding gebouwgebonden | 604291 | Controle bliksembeveiliging munitiegebouw 12m | MP 40-21: art. 11107, 13110 en 13201 / NEN-EN-IEC 62305, NEN 1014 | 12 | maand | rapport | controle | 2020-11-23 | 1 | 50E13 | MMC KAMP ALPHEN | A85 | Munitiemagazijn |  |  | DMO | DMO | RVB-Z | 3471 | 593 | [10 empty] | 1 |  | In opdracht |  | < Vul hiernaast de juiste status en datum in.
900031839 | 73 | Bliksemafleiding gebouwgebonden | 698030 | Visuele inspectie bliksembeveiliging munitiegebouw 6m | NEN-EN-IEC 62305, NEN 1014 / MP 40-21: art. 11107, 13110 en 13201 / | 6 | maand | rapport | inspectie | 2020-11-23 | 2 | 50E13 | MMC KAMP ALPHEN | A85 | Munitiemagazijn |  |  | DMO | DMO | RVB-Z | 3471 | 593 |  |  |  |  | 1 | [5 empty] | 1 |  | In opdracht |  | < Vul hiernaast de juiste status en datum in.
900127549 | 100 | Statische aarding gebouwgebonden | 783301 | Controle statische aardpunten munitiegebouw 12m | Arbeidsomstandighedenbesluit: art. 3.5c / MP 40-21: art. 11202, 13104, 13112 en 13201 / EN-IEC-61340-4-1 | 12 | maand | rapport | inspectie | 2020-05-06 | 1 | 50E13 | MMC KAMP ALPHEN | A85 | Munitiemagazijn | 0 | 1 | DMO | DMO | RVB-Z | 3459 | 593 |  |  |  |  | 1 | [7 empty] | In opdracht |  | < Vul hiernaast de juiste status en datum in.
900031840 | 73 | Bliksemafleiding gebouwgebonden | 604292 | Controle bliksembeveiliging munitiegebouw 12m | MP 40-21: art. 11107, 13110 en 13201 / NEN-EN-IEC 62305, NEN 1014 | 12 | maand | rapport | controle | 2020-11-23 | 1 | 50E13 | MMC KAMP ALPHEN | A86 | Munitiemagazijn |  |  | DMO | DMO | RVB-Z | 3471 | 593 | [10 empty] | 1 |  | In opdracht |  | < Vul hiernaast de juiste status en datum in.
900031840 | 73 | Bliksemafleiding gebouwgebonden | 698031 | Visuele inspectie bliksembeveiliging munitiegebouw 6m | NEN-EN-IEC 62305, NEN 1014 / MP 40-21: art. 11107, 13110 en 13201 / | 6 | maand | rapport | inspectie | 2020-11-23 | 2 | 50E13 | MMC KAMP ALPHEN | A86 | Munitiemagazijn |  |  | DMO | DMO | RVB-Z | 3471 | 593 |  |  |  |  | 1 | [5 empty] | 1 |  | In opdracht |  | < Vul hiernaast de juiste status en datum in.
900127550 | 100 | Statische aarding gebouwgebonden | 783302 | Controle statische aardpunten munitiegebouw 12m | Arbeidsomstandighedenbesluit: art. 3.5c / MP 40-21: art. 11202, 13104, 13112 en 13201 / EN-IEC-61340-4-1 | 12 | maand | rapport | inspectie | 2020-05-06 | 1 | 50E13 | MMC KAMP ALPHEN | A86 | Munitiemagazijn | 0 | 1 | DMO | DMO | RVB-Z | 3459 | 593 |  |  |  |  | 1 | [7 empty] | In opdracht |  | < Vul hiernaast de juiste status en datum in.
900031841 | 73 | Bliksemafleiding gebouwgebonden | 604293 | Controle bliksembeveiliging munitiegebouw 12m | MP 40-21: art. 11107, 13110 en 13201 / NEN-EN-IEC 62305, NEN 1014 | 12 | maand | rapport | controle | 2020-11-23 | 1 | 50E13 | MMC KAMP ALPHEN | A87 | Munitiemagazijn |  |  | DMO | DMO | RVB-Z | 3471 | 593 | [10 empty] | 1 |  | In opdracht |  | < Vul hiernaast de juiste status en datum in.
900031841 | 73 | Bliksemafleiding gebouwgebonden | 698032 | Visuele inspectie bliksembeveiliging munitiegebouw 6m | NEN-EN-IEC 62305, NEN 1014 / MP 40-21: art. 11107, 13110 en 13201 / | 6 | maand | rapport | inspectie | 2020-11-23 | 2 | 50E13 | MMC KAMP ALPHEN | A87 | Munitiemagazijn |  |  | DMO | DMO | RVB-Z | 3471 | 593 |  |  |  |  | 1 | [5 empty] | 1 |  | In opdracht |  | < Vul hiernaast de juiste status en datum in.
900127551 | 100 | Statische aarding gebouwgebonden | 783303 | Controle statische aardpunten munitiegebouw 12m | Arbeidsomstandighedenbesluit: art. 3.5c / MP 40-21: art. 11202, 13104, 13112 en 13201 / EN-IEC-61340-4-1 | 12 | maand | rapport | inspectie | 2020-05-06 | 1 | 50E13 | MMC KAMP ALPHEN | A87 | Munitiemagazijn | 0 | 1 | DMO | DMO | RVB-Z | 3459 | 593 |  |  |  |  | 1 | [7 empty] | In opdracht |  | < Vul hiernaast de juiste status en datum in.
900031842 | 73 | Bliksemafleiding gebouwgebonden | 604294 | Controle bliksembeveiliging munitiegebouw 12m | MP 40-21: art. 11107, 13110 en 13201 / NEN-EN-IEC 62305, NEN 1014 | 12 | maand | rapport | controle | 2020-11-24 | 1 | 50E13 | MMC KAMP ALPHEN | A88 | Munitiemagazijn |  |  | DMO | DMO | RVB-Z | 3471 | 593 | [10 empty] | 1 |  | In opdracht |  | < Vul hiernaast de juiste status en datum in.
900031842 | 73 | Bliksemafleiding gebouwgebonden | 698033 | Visuele inspectie bliksembeveiliging munitiegebouw 6m | NEN-EN-IEC 62305, NEN 1014 / MP 40-21: art. 11107, 13110 en 13201 / | 6 | maand | rapport | inspectie | 2020-11-24 | 2 | 50E13 | MMC KAMP ALPHEN | A88 | Munitiemagazijn |  |  | DMO | DMO | RVB-Z | 3471 | 593 |  |  |  |  | 1 | [5 empty] | 1 |  | In opdracht |  | < Vul hiernaast de juiste status en datum in.
900127552 | 100 | Statische aarding gebouwgebonden | 783304 | Controle statische aardpunten munitiegebouw 12m | Arbeidsomstandighedenbesluit: art. 3.5c / MP 40-21: art. 11202, 13104, 13112 en 13201 / EN-IEC-61340-4-1 | 12 | maand | rapport | inspectie | 2020-05-06 | 1 | 50E13 | MMC KAMP ALPHEN | A88 | Munitiemagazijn | 0 | 1 | DMO | DMO | RVB-Z | 3459 | 593 |  |  |  |  | 1 | [7 empty] | In opdracht |  | < Vul hiernaast de juiste status en datum in.
900031843 | 73 | Bliksemafleiding gebouwgebonden | 604295 | Controle bliksembeveiliging munitiegebouw 12m | MP 40-21: art. 11107, 13110 en 13201 / NEN-EN-IEC 62305, NEN 1014 | 12 | maand | rapport | controle | 2020-11-24 | 1 | 50E13 | MMC KAMP ALPHEN | A89 | Munitiemagazijn |  |  | DMO | DMO | RVB-Z | 3471 | 593 | [10 empty] | 1 |  | In opdracht |  | < Vul hiernaast de juiste status en datum in.
900031843 | 73 | Bliksemafleiding gebouwgebonden | 698034 | Visuele inspectie bliksembeveiliging munitiegebouw 6m | NEN-EN-IEC 62305, NEN 1014 / MP 40-21: art. 11107, 13110 en 13201 / | 6 | maand | rapport | inspectie | 2020-11-24 | 2 | 50E13 | MMC KAMP ALPHEN | A89 | Munitiemagazijn |  |  | DMO | DMO | RVB-Z | 3471 | 593 |  |  |  |  | 1 | [5 empty] | 1 |  | In opdracht |  | < Vul hiernaast de juiste status en datum in.
900127553 | 100 | Statische aarding gebouwgebonden | 783305 | Controle statische aardpunten munitiegebouw 12m | Arbeidsomstandighedenbesluit: art. 3.5c / MP 40-21: art. 11202, 13104, 13112 en 13201 / EN-IEC-61340-4-1 | 12 | maand | rapport | inspectie | 2020-05-06 | 1 | 50E13 | MMC KAMP ALPHEN | A89 | Munitiemagazijn | 0 | 1 | DMO | DMO | RVB-Z | 3459 | 593 |  |  |  |  | 1 | [7 empty] | In opdracht |  | < Vul hiernaast de juiste status en datum in.
900031844 | 73 | Bliksemafleiding gebouwgebonden | 604296 | Controle bliksembeveiliging munitiegebouw 12m | MP 40-21: art. 11107, 13110 en 13201 / NEN-EN-IEC 62305, NEN 1014 | 12 | maand | rapport | controle | 2020-11-24 | 1 | 50E13 | MMC KAMP ALPHEN | A90 | Munitiemagazijn |  |  | DMO | DMO | RVB-Z | 3471 | 593 | [10 empty] | 1 |  | In opdracht |  | < Vul hiernaast de juiste status en datum in.
900031844 | 73 | Bliksemafleiding gebouwgebonden | 698035 | Visuele inspectie bliksembeveiliging munitiegebouw 6m | NEN-EN-IEC 62305, NEN 1014 / MP 40-21: art. 11107, 13110 en 13201 / | 6 | maand | rapport | inspectie | 2020-11-24 | 2 | 50E13 | MMC KAMP ALPHEN | A90 | Munitiemagazijn |  |  | DMO | DMO | RVB-Z | 3471 | 593 |  |  |  |  | 1 | [5 empty] | 1 |  | In opdracht |  | < Vul hiernaast de juiste status en datum in.
900127554 | 100 | Statische aarding gebouwgebonden | 783306 | Controle statische aardpunten munitiegebouw 12m | Arbeidsomstandighedenbesluit: art. 3.5c / MP 40-21: art. 11202, 13104, 13112 en 13201 / EN-IEC-61340-4-1 | 12 | maand | rapport | inspectie | 2020-05-06 | 1 | 50E13 | MMC KAMP ALPHEN | A90 | Munitiemagazijn | 0 | 1 | DMO | DMO | RVB-Z | 3459 | 593 |  |  |  |  | 1 | [7 empty] | In opdracht |  | < Vul hiernaast de juiste status en datum in.
900031845 | 73 | Bliksemafleiding gebouwgebonden | 604297 | Controle bliksembeveiliging munitiegebouw 12m | MP 40-21: art. 11107, 13110 en 13201 / NEN-EN-IEC 62305, NEN 1014 | 12 | maand | rapport | controle | 2020-11-24 | 1 | 50E13 | MMC KAMP ALPHEN | A91 | Munitiemagazijn |  |  | DMO | DMO | RVB-Z | 3471 | 593 | [10 empty] | 1 |  | In opdracht |  | < Vul hiernaast de juiste status en datum in.
900031845 | 73 | Bliksemafleiding gebouwgebonden | 698036 | Visuele inspectie bliksembeveiliging munitiegebouw 6m | NEN-EN-IEC 62305, NEN 1014 / MP 40-21: art. 11107, 13110 en 13201 / | 6 | maand | rapport | inspectie | 2020-11-24 | 2 | 50E13 | MMC KAMP ALPHEN | A91 | Munitiemagazijn |  |  | DMO | DMO | RVB-Z | 3471 | 593 |  |  |  |  | 1 | [5 empty] | 1 |  | In opdracht |  | < Vul hiernaast de juiste status en datum in.
900127555 | 100 | Statische aarding gebouwgebonden | 783307 | Controle statische aardpunten munitiegebouw 12m | Arbeidsomstandighedenbesluit: art. 3.5c / MP 40-21: art. 11202, 13104, 13112 en 13201 / EN-IEC-61340-4-1 | 12 | maand | rapport | inspectie | 2020-05-06 | 1 | 50E13 | MMC KAMP ALPHEN | A91 | Munitiemagazijn | 0 | 1 | DMO | DMO | RVB-Z | 3459 | 593 |  |  |  |  | 1 | [7 empty] | In opdracht |  | < Vul hiernaast de juiste status en datum in.
900031846 | 73 | Bliksemafleiding gebouwgebonden | 604298 | Controle bliksembeveiliging munitiegebouw 12m | MP 40-21: art. 11107, 13110 en 13201 / NEN-EN-IEC 62305, NEN 1014 | 12 | maand | rapport | controle | 2020-11-24 | 1 | 50E13 | MMC KAMP ALPHEN | A92 | Munitiemagazijn |  |  | DMO | DMO | RVB-Z | 3471 | 593 | [10 empty] | 1 |  | In opdracht |  | < Vul hiernaast de juiste status en datum in.
900031846 | 73 | Bliksemafleiding gebouwgebonden | 698037 | Visuele inspectie bliksembeveiliging munitiegebouw 6m | NEN-EN-IEC 62305, NEN 1014 / MP 40-21: art. 11107, 13110 en 13201 / | 6 | maand | rapport | inspectie | 2020-11-24 | 2 | 50E13 | MMC KAMP ALPHEN | A92 | Munitiemagazijn |  |  | DMO | DMO | RVB-Z | 3471 | 593 |  |  |  |  | 1 | [5 empty] | 1 |  | In opdracht |  | < Vul hiernaast de juiste status en datum in.
900127556 | 100 | Statische aarding gebouwgebonden | 783308 | Controle statische aardpunten munitiegebouw 12m | Arbeidsomstandighedenbesluit: art. 3.5c / MP 40-21: art. 11202, 13104, 13112 en 13201 / EN-IEC-61340-4-1 | 12 | maand | rapport | inspectie | 2020-05-06 | 1 | 50E13 | MMC KAMP ALPHEN | A92 | Munitiemagazijn | 0 | 1 | DMO | DMO | RVB-Z | 3459 | 593 |  |  |  |  | 1 | [7 empty] | In opdracht |  | < Vul hiernaast de juiste status en datum in.
900031847 | 73 | Bliksemafleiding gebouwgebonden | 604299 | Controle bliksembeveiliging munitiegebouw 12m | MP 40-21: art. 11107, 13110 en 13201 / NEN-EN-IEC 62305, NEN 1014 | 12 | maand | rapport | controle | 2020-11-24 | 1 | 50E13 | MMC KAMP ALPHEN | A93 | Munitiemagazijn |  |  | DMO | DMO | RVB-Z | 3471 | 593 | [10 empty] | 1 |  | In opdracht |  | < Vul hiernaast de juiste status en datum in.
900031847 | 73 | Bliksemafleiding gebouwgebonden | 698038 | Visuele inspectie bliksembeveiliging munitiegebouw 6m | NEN-EN-IEC 62305, NEN 1014 / MP 40-21: art. 11107, 13110 en 13201 / | 6 | maand | rapport | inspectie | 2020-11-24 | 2 | 50E13 | MMC KAMP ALPHEN | A93 | Munitiemagazijn |  |  | DMO | DMO | RVB-Z | 3471 | 593 |  |  |  |  | 1 | [5 empty] | 1 |  | In opdracht |  | < Vul hiernaast de juiste status en datum in.
900021422 | 72 | Laagspanning | 615399 | "NEN 3140" Inspectie 3j of 4j | Arbeidsomstandighedenbesluit: art. 7.20 / Bouwbesluit 2012: art. 6.8 => NEN 1010, NEN-EN-IEC 61936-1, NEN-EN 50522 / MP 40-21: art. 11108, 11109, 13111 | 4 | jaar | verklaring en rapport | inspectie | 2018-12-04 | 1 | 50E13 | MMC KAMP ALPHEN | A93 | Munitiemagazijn |  |  | DMO | DMO | RVB-Z | 2656 | 664 | [9 empty] | 0 | 0 | 1 | In opdracht |  | < Vul hiernaast de juiste status en datum in.
900127557 | 100 | Statische aarding gebouwgebonden | 783309 | Controle statische aardpunten munitiegebouw 12m | Arbeidsomstandighedenbesluit: art. 3.5c / MP 40-21: art. 11202, 13104, 13112 en 13201 / EN-IEC-61340-4-1 | 12 | maand | rapport | inspectie | 2020-05-06 | 1 | 50E13 | MMC KAMP ALPHEN | A93 | Munitiemagazijn | 0 | 1 | DMO | DMO | RVB-Z | 3459 | 593 |  |  |  |  | 1 | [7 empty] | In opdracht |  | < Vul hiernaast de juiste status en datum in.
900031848 | 73 | Bliksemafleiding gebouwgebonden | 604300 | Controle bliksembeveiliging munitiegebouw 12m | MP 40-21: art. 11107, 13110 en 13201 / NEN-EN-IEC 62305, NEN 1014 | 12 | maand | rapport | controle | 2020-11-24 | 1 | 50E13 | MMC KAMP ALPHEN | A94 | Munitiemagazijn |  |  | DMO | DMO | RVB-Z | 3471 | 593 | [10 empty] | 1 |  | In opdracht |  | < Vul hiernaast de juiste status en datum in.
900031848 | 73 | Bliksemafleiding gebouwgebonden | 698039 | Visuele inspectie bliksembeveiliging munitiegebouw 6m | NEN-EN-IEC 62305, NEN 1014 / MP 40-21: art. 11107, 13110 en 13201 / | 6 | maand | rapport | inspectie | 2020-11-24 | 2 | 50E13 | MMC KAMP ALPHEN | A94 | Munitiemagazijn |  |  | DMO | DMO | RVB-Z | 3471 | 593 |  |  |  |  | 1 | [5 empty] | 1 |  | In opdracht |  | < Vul hiernaast de juiste status en datum in.
900021423 | 72 | Laagspanning | 615400 | "NEN 3140" Inspectie 3j of 4j | Arbeidsomstandighedenbesluit: art. 7.20 / Bouwbesluit 2012: art. 6.8 => NEN 1010, NEN-EN-IEC 61936-1, NEN-EN 50522 / MP 40-21: art. 11108, 11109, 13111 | 4 | jaar | verklaring en rapport | inspectie | 2018-12-04 | 1 | 50E13 | MMC KAMP ALPHEN | A94 | Munitiemagazijn |  |  | DMO | DMO | RVB-Z | 2656 | 664 | [9 empty] | 0 | 0 | 1 | In opdracht |  | < Vul hiernaast de juiste status en datum in.
900127558 | 100 | Statische aarding gebouwgebonden | 783310 | Controle statische aardpunten munitiegebouw 12m | Arbeidsomstandighedenbesluit: art. 3.5c / MP 40-21: art. 11202, 13104, 13112 en 13201 / EN-IEC-61340-4-1 | 12 | maand | rapport | inspectie | 2020-05-06 | 1 | 50E13 | MMC KAMP ALPHEN | A94 | Munitiemagazijn | 0 | 1 | DMO | DMO | RVB-Z | 3459 | 593 |  |  |  |  | 1 | [7 empty] | In opdracht |  | < Vul hiernaast de juiste status en datum in.
900035945 | 47 | Bliksemafleiding in terrein | 635955 | Controle bliksembeveiliging in terrein 12m | NEN-EN-IEC 62305, NEN 1014 | 12 | maand | rapport | controle | 2020-05-04 | 1 | 50E13 | MMC KAMP ALPHEN |  |  |  |  | DMO | DMO | RVB-Z | 3476 | 593 |  |  |  |  | 1 | [7 empty] | In opdracht |  | < Vul hiernaast de juiste status en datum in.
900035944 | 47 | Bliksemafleiding in terrein | 635954 | Controle bliksembeveiliging in terrein 12m | NEN-EN-IEC 62305, NEN 1014 | 12 | maand | rapport | controle | 2020-11-20 | 1 | 50E13 | MMC KAMP ALPHEN |  |  |  |  | DMO | DMO | RVB-Z | 3476 | 593 | [10 empty] | 1 |  | In opdracht |  | < Vul hiernaast de juiste status en datum in.
900035943 | 47 | Bliksemafleiding in terrein | 635953 | Controle bliksembeveiliging in terrein 12m | NEN-EN-IEC 62305, NEN 1014 | 12 | maand | rapport | controle | 2020-11-20 | 1 | 50E13 | MMC KAMP ALPHEN |  |  |  |  | DMO | DMO | RVB-Z | 3476 | 593 | [10 empty] | 1 |  | In opdracht |  | < Vul hiernaast de juiste status en datum in.
900035941 | 47 | Bliksemafleiding in terrein | 635951 | Controle bliksembeveiliging in terrein 12m | NEN-EN-IEC 62305, NEN 1014 | 12 | maand | rapport | controle | 2020-05-07 | 1 | 50E13 | MMC KAMP ALPHEN |  |  |  |  | DMO | DMO | RVB-Z | 3476 | 593 |  |  |  |  | 1 | [7 empty] | In opdracht |  | < Vul hiernaast de juiste status en datum in.
900035946 | 47 | Bliksemafleiding in terrein | 635956 | Controle bliksembeveiliging in terrein 12m | NEN-EN-IEC 62305, NEN 1014 | 12 | maand | rapport | controle | 2020-05-07 | 1 | 50E13 | MMC KAMP ALPHEN |  |  |  |  | DMO | DMO | RVB-Z | 3476 | 593 |  |  |  |  | 1 | [7 empty] | In opdracht |  | < Vul hiernaast de juiste status en datum in.
900035942 | 47 | Bliksemafleiding in terrein | 635952 | Controle bliksembeveiliging in terrein 12m | NEN-EN-IEC 62305, NEN 1014 | 12 | maand | rapport | controle | 2020-05-07 | 1 | 50E13 | MMC KAMP ALPHEN |  |  |  |  | DMO | DMO | RVB-Z | 3476 | 593 |  |  |  |  | 1 | [7 empty] | In opdracht |  | < Vul hiernaast de juiste status en datum in.
900127216 | 99 | Statische aarding in terrein | 797805 | Controle statische aarding in terrein 12m | Arbeidsomstandighedenbesluit: art. 3.5c / EN-IEC-61340-4-1 / | 12 | maand | rapport | controle/preventief onderh. | 2020-05-04 | 1 | 50E13 | MMC KAMP ALPHEN |  |  |  |  | DMO | DMO | RVB-Z | 3464 | 593 |  |  |  |  | 1 | [7 empty] | In opdracht |  | < Vul hiernaast de juiste status en datum in.
900109438 | 33 | Noodverlichting decentraal | 827216 | Controle noodverlichting 1j | Arbeidsomstandighedenbesluit: art. 3.4 / Bouwbesluit 2012: art. 1.16 & ISSO 79 - / Arbeidsomstandighedenbesluit: 3.7 en 3.9 | 1 | jaar | rapport | controle | 2020-04-30 | 1 | 51A03 | OT OIRSCHOTSE HEIDE | 1 | Schuilhut |  |  | CLAS | CLAS | RVB-Z | 2744 | 603 |  | 0 | 0 | 1 | 0 | 0 | [6 empty] | In opdracht |  | < Vul hiernaast de juiste status en datum in.
900020748 | 72 | Laagspanning | 766625 | "NEN 3140" Inspectie 5j of 6j | Arbeidsomstandighedenbesluit: art. 3.4 / Bouwbesluit 2012: art. 6.8 => NEN 1010, NEN-EN-IEC 61936-1, NEN-EN 50522 / | 6 | jaar | verklaring en rapport | inspectie | 2016-08-04 | 1 | 51B12 | GENM DE R V S KAZERNE | 10 | Kantoorgebouw |  |  | CLAS | CLAS | RVB-Z | 2656 | 664 | [5 empty] | 0 | 0 | 1 | 0 | 0 |  |  | In opdracht |  | < Vul hiernaast de juiste status en datum in.
900029095 | 33 | Noodverlichting decentraal | 827217 | Controle noodverlichting 1j | Arbeidsomstandighedenbesluit: art. 3.4 / Bouwbesluit 2012: art. 1.16 & ISSO 79 - / Arbeidsomstandighedenbesluit: 3.7 en 3.9 | 1 | jaar | rapport | controle | 2020-03-26 | 1 | 51B12 | GENM DE R V S KAZERNE | 10 | Kantoorgebouw |  |  | CLAS | CLAS | RVB-Z | 2744 | 603 | 0 | 0 | 1 | 0 | 0 | [7 empty] | In opdracht |  | < Vul hiernaast de juiste status en datum in.
900029128 | 33 | Noodverlichting decentraal | 827218 | Controle noodverlichting 1j | Arbeidsomstandighedenbesluit: art. 3.4 / Bouwbesluit 2012: art. 1.16 & ISSO 79 - / Arbeidsomstandighedenbesluit: 3.7 en 3.9 | 1 | jaar | rapport | controle | 2019-03-08 | 1 | 51B12 | GENM DE R V S KAZERNE | 100 | Portiersloge |  |  | CLAS | CLAS | RVB-Z | 2744 | 603 | 0 | 0 | 1 | 0 | 0 | [7 empty] | In opdracht |  | < Vul hiernaast de juiste status en datum in.
900109401 | 33 | Noodverlichting decentraal | 827219 | Controle noodverlichting 1j | Arbeidsomstandighedenbesluit: art. 3.4 / Bouwbesluit 2012: art. 1.16 & ISSO 79 - / Arbeidsomstandighedenbesluit: 3.7 en 3.9 | 1 | jaar | rapport | controle | 2018-03-27 | 1 | 51B12 | GENM DE R V S KAZERNE | 105 | Magazijn Textiel |  |  | CLAS | CLAS | RVB-Z | 2744 | 603 | 0 | 0 | 1 | 0 | 0 | [7 empty] | In opdracht |  | < Vul hiernaast de juiste status en datum in.
900020790 | 72 | Laagspanning | 766626 | "NEN 3140" Inspectie 5j of 6j | Arbeidsomstandighedenbesluit: art. 3.4 / Bouwbesluit 2012: art. 6.8 => NEN 1010, NEN-EN-IEC 61936-1, NEN-EN 50522 / | 6 | jaar | verklaring en rapport | inspectie | 2016-08-09 | 1 | 51B12 | GENM DE R V S KAZERNE | 119 | Kantoorgebouw |  |  | CLAS | CLAS | RVB-Z | 2656 | 664 | [5 empty] | 0 | 0 | 1 | 0 | 0 |  |  | In opdracht |  | < Vul hiernaast de juiste status en datum in.
900109402 | 33 | Noodverlichting decentraal | 827220 | Controle noodverlichting 1j | Arbeidsomstandighedenbesluit: art. 3.4 / Bouwbesluit 2012: art. 1.16 & ISSO 79 - / Arbeidsomstandighedenbesluit: 3.7 en 3.9 | 1 | jaar | rapport | controle | 2019-03-25 | 1 | 51B12 | GENM DE R V S KAZERNE | 119 | Kantoorgebouw |  |  | CLAS | CLAS | RVB-Z | 2744 | 603 | 0 | 0 | 1 | 0 | 0 | [7 empty] | In opdracht |  | < Vul hiernaast de juiste status en datum in.
900029097 | 33 | Noodverlichting decentraal | 827221 | Controle noodverlichting 1j | Arbeidsomstandighedenbesluit: art. 3.4 / Bouwbesluit 2012: art. 1.16 & ISSO 79 - / Arbeidsomstandighedenbesluit: 3.7 en 3.9 | 1 | jaar | rapport | controle | 2020-04-16 | 1 | 51B12 | GENM DE R V S KAZERNE | 12 | Museum |  |  | CLAS | CLAS | RVB-Z | 2744 | 603 |  | 0 | 0 | 1 | 0 | 0 | [6 empty] | In opdracht |  | < Vul hiernaast de juiste status en datum in.
900020791 | 72 | Laagspanning | 766627 | "NEN 3140" Inspectie 5j of 6j | Arbeidsomstandighedenbesluit: art. 3.4 / Bouwbesluit 2012: art. 6.8 => NEN 1010, NEN-EN-IEC 61936-1, NEN-EN 50522 / | 6 | jaar | verklaring en rapport | inspectie | 2016-08-10 | 1 | 51B12 | GENM DE R V S KAZERNE | 120 | Kantoorgebouw |  |  | CLAS | CLAS | RVB-Z | 2656 | 664 | [5 empty] | 0 | 0 | 1 | 0 | 0 |  |  | In opdracht |  | < Vul hiernaast de juiste status en datum in.
900029129 | 33 | Noodverlichting decentraal | 827222 | Controle noodverlichting 1j | Arbeidsomstandighedenbesluit: art. 3.4 / Bouwbesluit 2012: art. 1.16 & ISSO 79 - / Arbeidsomstandighedenbesluit: 3.7 en 3.9 | 1 | jaar | rapport | controle | 2019-03-25 | 1 | 51B12 | GENM DE R V S KAZERNE | 120 | Kantoorgebouw |  |  | CLAS | CLAS | RVB-Z | 2744 | 603 | 0 | 0 | 1 | 0 | 0 | [7 empty] | In opdracht |  | < Vul hiernaast de juiste status en datum in.
900109403 | 33 | Noodverlichting decentraal | 827223 | Controle noodverlichting 1j | Arbeidsomstandighedenbesluit: art. 3.4 / Bouwbesluit 2012: art. 1.16 & ISSO 79 - / Arbeidsomstandighedenbesluit: 3.7 en 3.9 | 1 | jaar | rapport | controle | 2019-03-25 | 1 | 51B12 | GENM DE R V S KAZERNE | 121 | Kantoorgebouw |  |  | CLAS | CLAS | RVB-Z | 2744 | 603 | 0 | 0 | 1 | 0 | 0 | [7 empty] | In opdracht |  | < Vul hiernaast de juiste status en datum in.
900109404 | 33 | Noodverlichting decentraal | 827224 | Controle noodverlichting 1j | Arbeidsomstandighedenbesluit: art. 3.4 / Bouwbesluit 2012: art. 1.16 & ISSO 79 - / Arbeidsomstandighedenbesluit: 3.7 en 3.9 | 1 | jaar | rapport | controle | 2018-03-15 | 1 | 51B12 | GENM DE R V S KAZERNE | 122 | Kantoorgebouw |  |  | CLAS | CLAS | RVB-Z | 2744 | 603 | 0 | 0 | 1 | 0 | 0 | [7 empty] | In opdracht |  | < Vul hiernaast de juiste status en datum in.
900120360 | 33 | Noodverlichting decentraal | 827225 | Controle noodverlichting 1j | Arbeidsomstandighedenbesluit: art. 3.4 / Bouwbesluit 2012: art. 1.16 & ISSO 79 - / Arbeidsomstandighedenbesluit: 3.7 en 3.9 | 1 | jaar | rapport | controle | 2020-03-30 | 1 | 51B12 | GENM DE R V S KAZERNE | 123 | Kantoorgebouw |  |  | CLAS | CLAS | RVB-Z | 2744 | 603 | 0 | 0 | 1 | 0 | 0 | [7 empty] | In opdracht |  | < Vul hiernaast de juiste status en datum in.
900136599 | 33 | Noodverlichting decentraal | 835320 | Controle noodverlichting 1j | Arbeidsomstandighedenbesluit: art. 3.4 / Bouwbesluit 2012: art. 1.16 & ISSO 79 - / Arbeidsomstandighedenbesluit: 3.7 en 3.9 | 1 | jaar | rapport | controle | 2020-09-08 | 1 | 51B12 | GENM DE R V S KAZERNE | 125 | Werkplaats |  |  | CLAS | CLAS | RVB-Z | 2744 | 603 | [6 empty] | 0 | 0 | 1 | 0 | 0 |  | In opdracht |  | < Vul hiernaast de juiste status en datum in.
900029131 | 33 | Noodverlichting decentraal | 827226 | Controle noodverlichting 1j | Arbeidsomstandighedenbesluit: art. 3.4 / Bouwbesluit 2012: art. 1.16 & ISSO 79 - / Arbeidsomstandighedenbesluit: 3.7 en 3.9 | 1 | jaar | rapport | controle | 2018-07-05 | 1 | 51B12 | GENM DE R V S KAZERNE | 128 | Sportgebouw |  |  | CLAS | CLAS | RVB-Z | 2744 | 603 |  |  |  |  | 0 | 0 | 1 | 0 | 0 |  |  |  | In opdracht |  | < Vul hiernaast de juiste status en datum in.
900020799 | 72 | Laagspanning | 765695 | "NEN 3140" Inspectie 5j of 6j | Arbeidsomstandighedenbesluit: art. 3.4 / Bouwbesluit 2012: art. 6.8 => NEN 1010, NEN-EN-IEC 61936-1, NEN-EN 50522 / | 6 | jaar | verklaring en rapport | inspectie | 2016-10-14 | 1 | 51B12 | GENM DE R V S KAZERNE | 129 | Werkplaats |  |  | CLAS | CLAS | RVB-Z | 2656 | 664 | [7 empty] | 0 | 0 | 1 | 0 | 0 | In opdracht |  | < Vul hiernaast de juiste status en datum in.
900029132 | 33 | Noodverlichting decentraal | 827227 | Controle noodverlichting 1j | Arbeidsomstandighedenbesluit: art. 3.4 / Bouwbesluit 2012: art. 1.16 & ISSO 79 - / Arbeidsomstandighedenbesluit: 3.7 en 3.9 | 1 | jaar | rapport | controle | 2017-03-27 | 1 | 51B12 | GENM DE R V S KAZERNE | 129 | Werkplaats |  |  | CLAS | CLAS | RVB-Z | 2744 | 603 | 0 | 0 | 1 | 0 | 0 | [7 empty] | In opdracht |  | < Vul hiernaast de juiste status en datum in.
900029098 | 33 | Noodverlichting decentraal | 827228 | Controle noodverlichting 1j | Arbeidsomstandighedenbesluit: art. 3.4 / Bouwbesluit 2012: art. 1.16 & ISSO 79 - / Arbeidsomstandighedenbesluit: 3.7 en 3.9 | 1 | jaar | rapport | controle | 2019-03-28 | 1 | 51B12 | GENM DE R V S KAZERNE | 13 | Museum |  |  | CLAS | CLAS | RVB-Z | 2744 | 603 | 0 | 0 | 1 | 0 | 0 | [7 empty] | In opdracht |  | < Vul hiernaast de juiste status en datum in.
900109405 | 33 | Noodverlichting decentraal | 827229 | Controle noodverlichting 1j | Arbeidsomstandighedenbesluit: art. 3.4 / Bouwbesluit 2012: art. 1.16 & ISSO 79 - / Arbeidsomstandighedenbesluit: 3.7 en 3.9 | 1 | jaar | rapport | controle | 2020-04-16 | 1 | 51B12 | GENM DE R V S KAZERNE | 141 | Zwembad |  |  | CLAS | CLAS | RVB-Z | 2744 | 603 |  | 0 | 0 | 1 | 0 | 0 | [6 empty] | In opdracht |  | < Vul hiernaast de juiste status en datum in.
900068127 | 32 | Noodverlichting centraal | 824817 | Controle noodverlichting 1j | Arbeidsomstandighedenbesluit: art. 3.4 / Bouwbesluit 2012: art. 1.16 & ISSO 79 - / Arbeidsomstandighedenbesluit: 3.7 en 3.9 | 1 | jaar | rapport | controle | 2021-02-15 | 1 | 51B12 | GENM DE R V S KAZERNE | 142 | Sportgebouw | 0 | 0.37 | CLAS | CLAS | RVB-Z | 2744 | 603 | 0 | 1 | 0 | 0 | [8 empty] | In opdracht |  | < Vul hiernaast de juiste status en datum in.
900109406 | 33 | Noodverlichting decentraal | 827230 | Controle noodverlichting 1j | Arbeidsomstandighedenbesluit: art. 3.4 / Bouwbesluit 2012: art. 1.16 & ISSO 79 - / Arbeidsomstandighedenbesluit: 3.7 en 3.9 | 1 | jaar | rapport | controle | 2020-03-27 | 1 | 51B12 | GENM DE R V S KAZERNE | 142 | Sportgebouw |  |  | CLAS | CLAS | RVB-Z | 2744 | 603 | 0 | 0 | 1 | 0 | 0 | [7 empty] | In opdracht |  | < Vul hiernaast de juiste status en datum in.
900108287 | 73 | Bliksemafleiding gebouwgebonden | 663288 | Controle bliksembeveiliging gebouw 24m | NEN-EN-IEC 62305, NEN 1014 | 24 | maand | rapport | controle | 2020-01-29 | 1 | 51B12 | GENM DE R V S KAZERNE | 145 | Gezondheidscentrum |  |  | CLAS | CLAS | RVB-Z | 3471 | 593 | 1 | [11 empty] | In opdracht |  | < Vul hiernaast de juiste status en datum in.
900108084 | 28 | No-break | 663280 | Onderhoud NSA 1j | Bouwbesluit 2012: art. 1.16 | 1 | jaar | afmelding | onderhoud | 2018-05-31 | 1 | 51B12 | GENM DE R V S KAZERNE | 145 | Gezondheidscentrum | 1 | 1.29 | CLAS | CLAS | RVB-Z | 2759 | 566 |  |  | 0 | 0 | 1 | 0 | 0 | [5 empty] | In opdracht |  | < Vul hiernaast de juiste status en datum in.
900108082 | 28 | No-break | 663281 | Onderhoud NSA 1j | Bouwbesluit 2012: art. 1.16 | 1 | jaar | afmelding | onderhoud | 2018-05-31 | 1 | 51B12 | GENM DE R V S KAZERNE | 145 | Gezondheidscentrum | 2 | 2.16 | CLAS | CLAS | RVB-Z | 2759 | 566 |  |  | 0 | 0 | 1 | 0 | 0 | [5 empty] | In opdracht |  | < Vul hiernaast de juiste status en datum in.
900108080 | 32 | Noodverlichting centraal | 824818 | Controle noodverlichting 1j | Arbeidsomstandighedenbesluit: art. 3.4 / Bouwbesluit 2012: art. 1.16 & ISSO 79 - / Arbeidsomstandighedenbesluit: 3.7 en 3.9 | 1 | jaar | rapport | controle | 2018-02-07 | 1 | 51B12 | GENM DE R V S KAZERNE | 145 | Gezondheidscentrum | 0 | 0.33 | CLAS | CLAS | RVB-Z | 2744 | 603 | 0 | 1 | 0 | 0 | [8 empty] | In opdracht |  | < Vul hiernaast de juiste status en datum in.
900020806 | 72 | Laagspanning | 767887 | "NEN 3140" Inspectie 5j of 6j | Arbeidsomstandighedenbesluit: art. 3.4 / Bouwbesluit 2012: art. 6.8 => NEN 1010, NEN-EN-IEC 61936-1, NEN-EN 50522 / | 6 | jaar | verklaring en rapport | inspectie | 2016-10-04 | 1 | 51B12 | GENM DE R V S KAZERNE | 146 | Kantine , Bioscoop |  |  | CLAS | CLAS | RVB-Z | 2656 | 664 | [7 empty] | 0 | 0 | 1 | 0 | 0 | In opdracht |  | < Vul hiernaast de juiste status en datum in.
900057138 | 32 | Noodverlichting centraal | 824819 | Controle noodverlichting 1j | Arbeidsomstandighedenbesluit: art. 3.4 / Bouwbesluit 2012: art. 1.16 & ISSO 79 - / Arbeidsomstandighedenbesluit: 3.7 en 3.9 | 1 | jaar | rapport | controle | 2020-02-17 | 1 | 51B12 | GENM DE R V S KAZERNE | 146 | Kantine , Bioscoop | K1 | 23 | CLAS | CLAS | RVB-Z | 2744 | 603 | 0 | 1 | 0 | 0 | [8 empty] | In opdracht |  | < Vul hiernaast de juiste status en datum in.
900029134 | 33 | Noodverlichting decentraal | 827231 | Controle noodverlichting 1j | Arbeidsomstandighedenbesluit: art. 3.4 / Bouwbesluit 2012: art. 1.16 & ISSO 79 - / Arbeidsomstandighedenbesluit: 3.7 en 3.9 | 1 | jaar | rapport | controle | 2018-07-09 | 1 | 51B12 | GENM DE R V S KAZERNE | 146 | Kantine , Bioscoop |  |  | CLAS | CLAS | RVB-Z | 2744 | 603 |  |  |  |  | 0 | 0 | 1 | 0 | 0 |  |  |  | In opdracht |  | < Vul hiernaast de juiste status en datum in.
900020807 | 72 | Laagspanning | 766631 | "NEN 3140" Inspectie 5j of 6j | Arbeidsomstandighedenbesluit: art. 3.4 / Bouwbesluit 2012: art. 6.8 => NEN 1010, NEN-EN-IEC 61936-1, NEN-EN 50522 / | 6 | jaar | verklaring en rapport | inspectie | 2016-08-10 | 1 | 51B12 | GENM DE R V S KAZERNE | 147 | Lesgebouw |  |  | CLAS | CLAS | RVB-Z | 2656 | 664 | [5 empty] | 0 | 0 | 1 | 0 | 0 |  |  | In opdracht |  | < Vul hiernaast de juiste status en datum in.
900109407 | 33 | Noodverlichting decentraal | 827232 | Controle noodverlichting 1j | Arbeidsomstandighedenbesluit: art. 3.4 / Bouwbesluit 2012: art. 1.16 & ISSO 79 - / Arbeidsomstandighedenbesluit: 3.7 en 3.9 | 1 | jaar | rapport | controle | 2019-03-19 | 1 | 51B12 | GENM DE R V S KAZERNE | 147 | Lesgebouw |  |  | CLAS | CLAS | RVB-Z | 2744 | 603 | 0 | 0 | 1 | 0 | 0 | [7 empty] | In opdracht |  | < Vul hiernaast de juiste status en datum in.
900031850 | 73 | Bliksemafleiding gebouwgebonden | 635785 | Controle bliksembeveiliging gebouw 24m | NEN-EN-IEC 62305, NEN 1014 | 24 | maand | rapport | controle | 2020-01-29 | 1 | 51B12 | GENM DE R V S KAZERNE | 148 | Werkplaats Specifiek |  |  | CLAS | CLAS | RVB-Z | 3471 | 593 | 1 | [11 empty] | In opdracht |  | < Vul hiernaast de juiste status en datum in.
900115846 | 26 | Noodaggregaat in gebouw | 705012 | Onderhoud NSA 1j | Bouwbesluit 2012: art. 1.16 | 1 | jaar | afmelding | onderhoud | 2020-08-07 | 1 | 51B12 | GENM DE R V S KAZERNE | 148 | Werkplaats Specifiek | 0 | 25 | CLAS | CLAS | RVB-Z | 2684 | 566 | [5 empty] | 0 | 0 | 1 | 0 | 0 |  |  | In opdracht |  | < Vul hiernaast de juiste status en datum in.
900115846 | 26 | Noodaggregaat in gebouw | 705011 | Testen NSA 2m | Bouwbesluit 2012: art. 1.16 | 2 | maand | afmelding | test | 2021-03-04 | 6 | 51B12 | GENM DE R V S KAZERNE | 148 | Werkplaats Specifiek | 0 | 25 | CLAS | CLAS | RVB-Z | 2684 | 566 | 1 |  | 1 |  | 1 |  | 1 |  | 1 |  | 1 |  | In opdracht |  | < Vul hiernaast de juiste status en datum in.
900029135 | 33 | Noodverlichting decentraal | 827233 | Controle noodverlichting 1j | Arbeidsomstandighedenbesluit: art. 3.4 / Bouwbesluit 2012: art. 1.16 & ISSO 79 - / Arbeidsomstandighedenbesluit: 3.7 en 3.9 | 1 | jaar | rapport | controle | 2018-07-31 | 1 | 51B12 | GENM DE R V S KAZERNE | 148 | Werkplaats Specifiek |  |  | CLAS | CLAS | RVB-Z | 2744 | 603 |  |  |  |  | 0 | 0 | 1 | 0 | 0 |  |  |  | In opdracht |  | < Vul hiernaast de juiste status en datum in.
900129591 | 33 | Noodverlichting decentraal | 827234 | Controle noodverlichting 1j | Arbeidsomstandighedenbesluit: art. 3.4 / Bouwbesluit 2012: art. 1.16 & ISSO 79 - / Arbeidsomstandighedenbesluit: 3.7 en 3.9 | 1 | jaar | rapport | controle | 2020-04-08 | 1 | 51B12 | GENM DE R V S KAZERNE | 149 | Ketelhuis |  |  | CLAS | CLAS | RVB-Z | 2744 | 603 |  | 0 | 0 | 1 | 0 | 0 | [6 empty] | In opdracht |  | < Vul hiernaast de juiste status en datum in.
900106950 | 73 | Bliksemafleiding gebouwgebonden | 658590 | Controle bliksembeveiliging gebouw 24m | NEN-EN-IEC 62305, NEN 1014 | 24 | maand | rapport | controle | 2020-03-26 | 1 | 51B12 | GENM DE R V S KAZERNE | 150 | KEK-gebouw |  |  | CLAS | CLAS | RVB-Z | 3471 | 593 |  |  | 1 | [9 empty] | In opdracht |  | < Vul hiernaast de juiste status en datum in.
900029136 | 33 | Noodverlichting decentraal | 827235 | Controle noodverlichting 1j | Arbeidsomstandighedenbesluit: art. 3.4 / Bouwbesluit 2012: art. 1.16 & ISSO 79 - / Arbeidsomstandighedenbesluit: 3.7 en 3.9 | 1 | jaar | rapport | controle | 2018-07-31 | 1 | 51B12 | GENM DE R V S KAZERNE | 150 | KEK-gebouw |  |  | CLAS | CLAS | RVB-Z | 2744 | 603 |  |  |  |  | 0 | 0 | 1 | 0 | 0 |  |  |  | In opdracht |  | < Vul hiernaast de juiste status en datum in.
900029138 | 33 | Noodverlichting decentraal | 827236 | Controle noodverlichting 1j | Arbeidsomstandighedenbesluit: art. 3.4 / Bouwbesluit 2012: art. 1.16 & ISSO 79 - / Arbeidsomstandighedenbesluit: 3.7 en 3.9 | 1 | jaar | rapport | controle | 2018-04-09 | 1 | 51B12 | GENM DE R V S KAZERNE | 165 | Magazijn PGU |  |  | CLAS | CLAS | RVB-Z | 2744 | 603 |  | 0 | 0 | 1 | 0 | 0 | [6 empty] | In opdracht |  | < Vul hiernaast de juiste status en datum in.
900020816 | 72 | Laagspanning | 766632 | "NEN 3140" Inspectie 5j of 6j | Arbeidsomstandighedenbesluit: art. 3.4 / Bouwbesluit 2012: art. 6.8 => NEN 1010, NEN-EN-IEC 61936-1, NEN-EN 50522 / | 6 | jaar | verklaring en rapport | inspectie | 2016-08-10 | 1 | 51B12 | GENM DE R V S KAZERNE | 171 | Kantoor |  |  | CLAS | CLAS | RVB-Z | 2656 | 664 | [5 empty] | 0 | 0 | 1 | 0 | 0 |  |  | In opdracht |  | < Vul hiernaast de juiste status en datum in.
900029139 | 33 | Noodverlichting decentraal | 827237 | Controle noodverlichting 1j | Arbeidsomstandighedenbesluit: art. 3.4 / Bouwbesluit 2012: art. 1.16 & ISSO 79 - / Arbeidsomstandighedenbesluit: 3.7 en 3.9 | 1 | jaar | rapport | controle | 2018-07-31 | 1 | 51B12 | GENM DE R V S KAZERNE | 171 | Kantoor |  |  | CLAS | CLAS | RVB-Z | 2744 | 603 |  |  |  |  | 0 | 0 | 1 | 0 | 0 |  |  |  | In opdracht |  | < Vul hiernaast de juiste status en datum in.
900020817 | 72 | Laagspanning | 766633 | "NEN 3140" Inspectie 5j of 6j | Arbeidsomstandighedenbesluit: art. 3.4 / Bouwbesluit 2012: art. 6.8 => NEN 1010, NEN-EN-IEC 61936-1, NEN-EN 50522 / | 6 | jaar | verklaring en rapport | inspectie | 2016-10-05 | 1 | 51B12 | GENM DE R V S KAZERNE | 177 | Lesgebouw |  |  | CLAS | CLAS | RVB-Z | 2656 | 664 | [7 empty] | 0 | 0 | 1 | 0 | 0 | In opdracht |  | < Vul hiernaast de juiste status en datum in.
900029140 | 33 | Noodverlichting decentraal | 827238 | Controle noodverlichting 1j | Arbeidsomstandighedenbesluit: art. 3.4 / Bouwbesluit 2012: art. 1.16 & ISSO 79 - / Arbeidsomstandighedenbesluit: 3.7 en 3.9 | 1 | jaar | rapport | controle | 2020-04-20 | 1 | 51B12 | GENM DE R V S KAZERNE | 177 | Lesgebouw |  |  | CLAS | CLAS | RVB-Z | 2744 | 603 |  | 0 | 0 | 1 | 0 | 0 | [6 empty] | In opdracht |  | < Vul hiernaast de juiste status en datum in.
900020818 | 72 | Laagspanning | 766634 | "NEN 3140" Inspectie 5j of 6j | Arbeidsomstandighedenbesluit: art. 3.4 / Bouwbesluit 2012: art. 6.8 => NEN 1010, NEN-EN-IEC 61936-1, NEN-EN 50522 / | 6 | jaar | verklaring en rapport | inspectie | 2016-08-10 | 1 | 51B12 | GENM DE R V S KAZERNE | 183 | Kantoor |  |  | CLAS | CLAS | RVB-Z | 2656 | 664 | [5 empty] | 0 | 0 | 1 | 0 | 0 |  |  | In opdracht |  | < Vul hiernaast de juiste status en datum in.
900029141 | 33 | Noodverlichting decentraal | 827239 | Controle noodverlichting 1j | Arbeidsomstandighedenbesluit: art. 3.4 / Bouwbesluit 2012: art. 1.16 & ISSO 79 - / Arbeidsomstandighedenbesluit: 3.7 en 3.9 | 1 | jaar | rapport | controle | 2018-07-17 | 1 | 51B12 | GENM DE R V S KAZERNE | 183 | Kantoor |  |  | CLAS | CLAS | RVB-Z | 2744 | 603 |  |  |  |  | 0 | 0 | 1 | 0 | 0 |  |  |  | In opdracht |  | < Vul hiernaast de juiste status en datum in.
900020819 | 72 | Laagspanning | 767108 | "NEN 3140" Inspectie 5j of 6j | Arbeidsomstandighedenbesluit: art. 3.4 / Bouwbesluit 2012: art. 6.8 => NEN 1010, NEN-EN-IEC 61936-1, NEN-EN 50522 / | 6 | jaar | verklaring en rapport | inspectie | 2016-01-04 | 1 | 51B12 | GENM DE R V S KAZERNE | 195 | Legeringsgebouw |  |  | CLAS | CLAS | RVB-Z | 2656 | 664 | 1 | 0 | 0 | [9 empty] | In opdracht |  | < Vul hiernaast de juiste status en datum in.
900122986 | 32 | Noodverlichting centraal | 824820 | Controle noodverlichting 1j | Arbeidsomstandighedenbesluit: art. 3.4 / Bouwbesluit 2012: art. 1.16 & ISSO 79 - / Arbeidsomstandighedenbesluit: 3.7 en 3.9 | 1 | jaar | rapport | controle | 2021-02-03 | 1 | 51B12 | GENM DE R V S KAZERNE | 195 | Legeringsgebouw | 1 | 102A | CLAS | CLAS | RVB-Z | 2744 | 603 | 0 | 1 | 0 | 0 | [8 empty] | In opdracht |  | < Vul hiernaast de juiste status en datum in.
900020820 | 72 | Laagspanning | 767109 | "NEN 3140" Inspectie 5j of 6j | Arbeidsomstandighedenbesluit: art. 3.4 / Bouwbesluit 2012: art. 6.8 => NEN 1010, NEN-EN-IEC 61936-1, NEN-EN 50522 / | 6 | jaar | verklaring en rapport | inspectie | 2016-01-04 | 1 | 51B12 | GENM DE R V S KAZERNE | 197 | Legeringsgebouw |  |  | CLAS | CLAS | RVB-Z | 2656 | 664 | 1 | 0 | 0 | [9 empty] | In opdracht |  | < Vul hiernaast de juiste status en datum in.
900123028 | 32 | Noodverlichting centraal | 824821 | Controle noodverlichting 1j | Arbeidsomstandighedenbesluit: art. 3.4 / Bouwbesluit 2012: art. 1.16 & ISSO 79 - / Arbeidsomstandighedenbesluit: 3.7 en 3.9 | 1 | jaar | rapport | controle | 2021-02-02 | 1 | 51B12 | GENM DE R V S KAZERNE | 197 | Legeringsgebouw | 1 | 102A | CLAS | CLAS | RVB-Z | 2744 | 603 | 0 | 1 | 0 | 0 | [8 empty] | In opdracht |  | < Vul hiernaast de juiste status en datum in.
900123987 | 32 | Noodverlichting centraal | 824822 | Controle noodverlichting 1j | Arbeidsomstandighedenbesluit: art. 3.4 / Bouwbesluit 2012: art. 1.16 & ISSO 79 - / Arbeidsomstandighedenbesluit: 3.7 en 3.9 | 1 | jaar | rapport | controle | 2021-02-04 | 1 | 51B12 | GENM DE R V S KAZERNE | 198 | Legeringsgebouw | 0 | 031A | CLAS | CLAS | RVB-Z | 2744 | 603 | 0 | 1 | 0 | 0 | [8 empty] | In opdracht |  | < Vul hiernaast de juiste status en datum in.
900124373 | 33 | Noodverlichting decentraal | 827240 | Controle noodverlichting 1j | Arbeidsomstandighedenbesluit: art. 3.4 / Bouwbesluit 2012: art. 1.16 & ISSO 79 - / Arbeidsomstandighedenbesluit: 3.7 en 3.9 | 1 | jaar | rapport | controle | 2018-04-24 | 1 | 51B12 | GENM DE R V S KAZERNE | 199 | Legeringsgebouw |  |  | CLAS | CLAS | RVB-Z | 2744 | 603 |  | 0 | 0 | 1 | 0 | 0 | [6 empty] | In opdracht |  | < Vul hiernaast de juiste status en datum in.
900100979 | 32 | Noodverlichting centraal | 824823 | Controle noodverlichting 1j | Arbeidsomstandighedenbesluit: art. 3.4 / Bouwbesluit 2012: art. 1.16 & ISSO 79 - / Arbeidsomstandighedenbesluit: 3.7 en 3.9 | 1 | jaar | rapport | controle | 2021-02-01 | 1 | 51B12 | GENM DE R V S KAZERNE | 200 | Onderofficiersmess | 0 | 328 | CLAS | CLAS | RVB-Z | 2744 | 603 | 0 | 1 | 0 | 0 | [8 empty] | In opdracht |  | < Vul hiernaast de juiste status en datum in.
900122989 | 32 | Noodverlichting centraal | 824824 | Controle noodverlichting 1j | Arbeidsomstandighedenbesluit: art. 3.4 / Bouwbesluit 2012: art. 1.16 & ISSO 79 - / Arbeidsomstandighedenbesluit: 3.7 en 3.9 | 1 | jaar | rapport | controle | 2021-02-01 | 1 | 51B12 | GENM DE R V S KAZERNE | 200A | Legering Onderofficieren | 0 | 0.14B | CLAS | CLAS | RVB-Z | 2744 | 603 | 0 | 1 | 0 | 0 | [8 empty] | In opdracht |  | < Vul hiernaast de juiste status en datum in.
900029142 | 33 | Noodverlichting decentraal | 827241 | Controle noodverlichting 1j | Arbeidsomstandighedenbesluit: art. 3.4 / Bouwbesluit 2012: art. 1.16 & ISSO 79 - / Arbeidsomstandighedenbesluit: 3.7 en 3.9 | 1 | jaar | rapport | controle | 2020-04-24 | 1 | 51B12 | GENM DE R V S KAZERNE | 201 | Magazijn |  |  | CLAS | CLAS | RVB-Z | 2744 | 603 |  | 0 | 0 | 1 | 0 | 0 | [6 empty] | In opdracht |  | < Vul hiernaast de juiste status en datum in.
900029143 | 33 | Noodverlichting decentraal | 827242 | Controle noodverlichting 1j | Arbeidsomstandighedenbesluit: art. 3.4 / Bouwbesluit 2012: art. 1.16 & ISSO 79 - / Arbeidsomstandighedenbesluit: 3.7 en 3.9 | 1 | jaar | rapport | controle | 2018-06-27 | 1 | 51B12 | GENM DE R V S KAZERNE | 202 | Magazijn |  |  | CLAS | CLAS | RVB-Z | 2744 | 603 |  |  |  | 0 | 0 | 1 | 0 | 0 |  |  |  |  | In opdracht |  | < Vul hiernaast de juiste status en datum in.
900029144 | 33 | Noodverlichting decentraal | 827243 | Controle noodverlichting 1j | Arbeidsomstandighedenbesluit: art. 3.4 / Bouwbesluit 2012: art. 1.16 & ISSO 79 - / Arbeidsomstandighedenbesluit: 3.7 en 3.9 | 1 | jaar | rapport | controle | 2019-04-24 | 1 | 51B12 | GENM DE R V S KAZERNE | 203 | Magazijn |  |  | CLAS | CLAS | RVB-Z | 2744 | 603 |  | 0 | 0 | 1 | 0 | 0 | [6 empty] | In opdracht |  | < Vul hiernaast de juiste status en datum in.
900029145 | 33 | Noodverlichting decentraal | 827244 | Controle noodverlichting 1j | Arbeidsomstandighedenbesluit: art. 3.4 / Bouwbesluit 2012: art. 1.16 & ISSO 79 - / Arbeidsomstandighedenbesluit: 3.7 en 3.9 | 1 | jaar | rapport | controle | 2018-06-26 | 1 | 51B12 | GENM DE R V S KAZERNE | 204 | Magazijn |  |  | CLAS | CLAS | RVB-Z | 2744 | 603 |  |  |  | 0 | 0 | 1 | 0 | 0 |  |  |  |  | In opdracht |  | < Vul hiernaast de juiste status en datum in.
900029146 | 33 | Noodverlichting decentraal | 827245 | Controle noodverlichting 1j | Arbeidsomstandighedenbesluit: art. 3.4 / Bouwbesluit 2012: art. 1.16 & ISSO 79 - / Arbeidsomstandighedenbesluit: 3.7 en 3.9 | 1 | jaar | rapport | controle | 2018-05-17 | 1 | 51B12 | GENM DE R V S KAZERNE | 205 | AS-opslag |  |  | CLAS | CLAS | RVB-Z | 2744 | 603 |  |  | 0 | 0 | 1 | 0 | 0 | [5 empty] | In opdracht |  | < Vul hiernaast de juiste status en datum in.
900020832 | 72 | Laagspanning | 765697 | "NEN 3140" Inspectie 5j of 6j | Arbeidsomstandighedenbesluit: art. 3.4 / Bouwbesluit 2012: art. 6.8 => NEN 1010, NEN-EN-IEC 61936-1, NEN-EN 50522 / | 6 | jaar | verklaring en rapport | inspectie | 2016-10-13 | 1 | 51B12 | GENM DE R V S KAZERNE | 206 | Werkplaats |  |  | CLAS | CLAS | RVB-Z | 2656 | 664 | [7 empty] | 0 | 0 | 1 | 0 | 0 | In opdracht |  | < Vul hiernaast de juiste status en datum in.
900029147 | 33 | Noodverlichting decentraal | 827246 | Controle noodverlichting 1j | Arbeidsomstandighedenbesluit: art. 3.4 / Bouwbesluit 2012: art. 1.16 & ISSO 79 - / Arbeidsomstandighedenbesluit: 3.7 en 3.9 | 1 | jaar | rapport | controle | 2018-07-05 | 1 | 51B12 | GENM DE R V S KAZERNE | 206 | Werkplaats |  |  | CLAS | CLAS | RVB-Z | 2744 | 603 |  |  |  |  | 0 | 0 | 1 | 0 | 0 |  |  |  | In opdracht |  | < Vul hiernaast de juiste status en datum in.
900057139 | 32 | Noodverlichting centraal | 824825 | Controle noodverlichting 1j | Arbeidsomstandighedenbesluit: art. 3.4 / Bouwbesluit 2012: art. 1.16 & ISSO 79 - / Arbeidsomstandighedenbesluit: 3.7 en 3.9 | 1 | jaar | rapport | controle | 2021-02-16 | 1 | 51B12 | GENM DE R V S KAZERNE | 208 | Werkplaats | 1 | 108 | CLAS | CLAS | RVB-Z | 2744 | 603 | 0 | 1 | 0 | 0 | [8 empty] | In opdracht |  | < Vul hiernaast de juiste status en datum in.
900109410 | 33 | Noodverlichting decentraal | 827247 | Controle noodverlichting 1j | Arbeidsomstandighedenbesluit: art. 3.4 / Bouwbesluit 2012: art. 1.16 & ISSO 79 - / Arbeidsomstandighedenbesluit: 3.7 en 3.9 | 1 | jaar | rapport | controle | 2019-04-25 | 1 | 51B12 | GENM DE R V S KAZERNE | 208 | Werkplaats |  |  | CLAS | CLAS | RVB-Z | 2744 | 603 |  | 0 | 0 | 1 | 0 | 0 | [6 empty] | In opdracht |  | < Vul hiernaast de juiste status en datum in.
900124024 | 32 | Noodverlichting centraal | 824826 | Controle noodverlichting 1j | Arbeidsomstandighedenbesluit: art. 3.4 / Bouwbesluit 2012: art. 1.16 & ISSO 79 - / Arbeidsomstandighedenbesluit: 3.7 en 3.9 | 1 | jaar | rapport | controle | 2018-03-01 | 1 | 51B12 | GENM DE R V S KAZERNE | 211 | Legeringsgebouw | 0 | 23A | CLAS | CLAS | RVB-Z | 2744 | 603 | 0 | 0 | 1 | 0 | 0 | [7 empty] | In opdracht |  | < Vul hiernaast de juiste status en datum in.
900029148 | 33 | Noodverlichting decentraal | 827248 | Controle noodverlichting 1j | Arbeidsomstandighedenbesluit: art. 3.4 / Bouwbesluit 2012: art. 1.16 & ISSO 79 - / Arbeidsomstandighedenbesluit: 3.7 en 3.9 | 1 | jaar | rapport | controle | 2020-04-09 | 1 | 51B12 | GENM DE R V S KAZERNE | 212 | Kantoorgebouw |  |  | CLAS | CLAS | RVB-Z | 2744 | 603 |  | 0 | 0 | 1 | 0 | 0 | [6 empty] | In opdracht |  | < Vul hiernaast de juiste status en datum in.
900124379 | 32 | Noodverlichting centraal | 824827 | Controle noodverlichting 1j | Arbeidsomstandighedenbesluit: art. 3.4 / Bouwbesluit 2012: art. 1.16 & ISSO 79 - / Arbeidsomstandighedenbesluit: 3.7 en 3.9 | 1 | jaar | rapport | controle | 2021-02-03 | 1 | 51B12 | GENM DE R V S KAZERNE | 213 | Legeringsgebouw | 0 | 23A | CLAS | CLAS | RVB-Z | 2744 | 603 | 0 | 1 | 0 | 0 | [8 empty] | In opdracht |  | < Vul hiernaast de juiste status en datum in.
900124039 | 32 | Noodverlichting centraal | 824828 | Controle noodverlichting 1j | Arbeidsomstandighedenbesluit: art. 3.4 / Bouwbesluit 2012: art. 1.16 & ISSO 79 - / Arbeidsomstandighedenbesluit: 3.7 en 3.9 | 1 | jaar | rapport | controle | 2021-02-04 | 1 | 51B12 | GENM DE R V S KAZERNE | 214 | Legeringsgebouw | 0 | 23A | CLAS | CLAS | RVB-Z | 2744 | 603 | 0 | 1 | 0 | 0 | [8 empty] | In opdracht |  | < Vul hiernaast de juiste status en datum in.
900109412 | 33 | Noodverlichting decentraal | 827249 | Controle noodverlichting 1j | Arbeidsomstandighedenbesluit: art. 3.4 / Bouwbesluit 2012: art. 1.16 & ISSO 79 - / Arbeidsomstandighedenbesluit: 3.7 en 3.9 | 1 | jaar | rapport | controle | 2018-05-25 | 1 | 51B12 | GENM DE R V S KAZERNE | 215 | Kantoorgebouw |  |  | CLAS | CLAS | RVB-Z | 2744 | 603 |  |  | 0 | 0 | 1 | 0 | 0 | [5 empty] | In opdracht |  | < Vul hiernaast de juiste status en datum in.
900029149 | 33 | Noodverlichting decentraal | 827250 | Controle noodverlichting 1j | Arbeidsomstandighedenbesluit: art. 3.4 / Bouwbesluit 2012: art. 1.16 & ISSO 79 - / Arbeidsomstandighedenbesluit: 3.7 en 3.9 | 1 | jaar | rapport | controle | 2018-07-23 | 1 | 51B12 | GENM DE R V S KAZERNE | 216 | Kantoorgebouw |  |  | CLAS | CLAS | RVB-Z | 2744 | 603 |  |  |  |  | 0 | 0 | 1 | 0 | 0 |  |  |  | In opdracht |  | < Vul hiernaast de juiste status en datum in.
900122993 | 32 | Noodverlichting centraal | 824829 | Controle noodverlichting 1j | Arbeidsomstandighedenbesluit: art. 3.4 / Bouwbesluit 2012: art. 1.16 & ISSO 79 - / Arbeidsomstandighedenbesluit: 3.7 en 3.9 | 1 | jaar | rapport | controle | 2021-02-02 | 1 | 51B12 | GENM DE R V S KAZERNE | 217 | Legeringsgebouw | 0 | 23A | CLAS | CLAS | RVB-Z | 2744 | 603 | 0 | 1 | 0 | 0 | [8 empty] | In opdracht |  | < Vul hiernaast de juiste status en datum in.
900020843 | 72 | Laagspanning | 766945 | "NEN 3140" Inspectie 5j of 6j | Arbeidsomstandighedenbesluit: art. 3.4 / Bouwbesluit 2012: art. 6.8 => NEN 1010, NEN-EN-IEC 61936-1, NEN-EN 50522 / | 6 | jaar | verklaring en rapport | inspectie | 2016-07-28 | 1 | 51B12 | GENM DE R V S KAZERNE | 218 | Legeringsgebouw |  |  | CLAS | CLAS | RVB-Z | 2656 | 664 |  |  |  |  | 0 | 0 | 1 | 0 | 0 |  |  |  | In opdracht |  | < Vul hiernaast de juiste status en datum in.
900122996 | 32 | Noodverlichting centraal | 824830 | Controle noodverlichting 1j | Arbeidsomstandighedenbesluit: art. 3.4 / Bouwbesluit 2012: art. 1.16 & ISSO 79 - / Arbeidsomstandighedenbesluit: 3.7 en 3.9 | 1 | jaar | rapport | controle | 2020-02-20 | 1 | 51B12 | GENM DE R V S KAZERNE | 218 | Legeringsgebouw | 0 | 23A | CLAS | CLAS | RVB-Z | 2744 | 603 | 0 | 1 | 0 | 0 | [8 empty] | In opdracht |  | < Vul hiernaast de juiste status en datum in.
900109413 | 33 | Noodverlichting decentraal | 827251 | Controle noodverlichting 1j | Arbeidsomstandighedenbesluit: art. 3.4 / Bouwbesluit 2012: art. 1.16 & ISSO 79 - / Arbeidsomstandighedenbesluit: 3.7 en 3.9 | 1 | jaar | rapport | controle | 2020-04-20 | 1 | 51B12 | GENM DE R V S KAZERNE | 218 | Legeringsgebouw |  |  | CLAS | CLAS | RVB-Z | 2744 | 603 |  | 0 | 0 | 1 | 0 | 0 | [6 empty] | In opdracht |  | < Vul hiernaast de juiste status en datum in.
900109414 | 33 | Noodverlichting decentraal | 827252 | Controle noodverlichting 1j | Arbeidsomstandighedenbesluit: art. 3.4 / Bouwbesluit 2012: art. 1.16 & ISSO 79 - / Arbeidsomstandighedenbesluit: 3.7 en 3.9 | 1 | jaar | rapport | controle | 2018-03-22 | 1 | 51B12 | GENM DE R V S KAZERNE | 219 | Kantoorgebouw |  |  | CLAS | CLAS | RVB-Z | 2744 | 603 | 0 | 0 | 1 | 0 | 0 | [7 empty] | In opdracht |  | < Vul hiernaast de juiste status en datum in.
900020845 | 72 | Laagspanning | 766946 | "NEN 3140" Inspectie 5j of 6j | Arbeidsomstandighedenbesluit: art. 3.4 / Bouwbesluit 2012: art. 6.8 => NEN 1010, NEN-EN-IEC 61936-1, NEN-EN 50522 / | 6 | jaar | verklaring en rapport | inspectie | 2016-10-03 | 1 | 51B12 | GENM DE R V S KAZERNE | 220 | Legeringsgebouw |  |  | CLAS | CLAS | RVB-Z | 2656 | 664 | [7 empty] | 0 | 0 | 1 | 0 | 0 | In opdracht |  | < Vul hiernaast de juiste status en datum in.
900124052 | 32 | Noodverlichting centraal | 824831 | Controle noodverlichting 1j | Arbeidsomstandighedenbesluit: art. 3.4 / Bouwbesluit 2012: art. 1.16 & ISSO 79 - / Arbeidsomstandighedenbesluit: 3.7 en 3.9 | 1 | jaar | rapport | controle | 2021-02-02 | 1 | 51B12 | GENM DE R V S KAZERNE | 220 | Legeringsgebouw | 0 | 23A | CLAS | CLAS | RVB-Z | 2744 | 603 | 0 | 1 | 0 | 0 | [8 empty] | In opdracht |  | < Vul hiernaast de juiste status en datum in.
900109415 | 33 | Noodverlichting decentraal | 827253 | Controle noodverlichting 1j | Arbeidsomstandighedenbesluit: art. 3.4 / Bouwbesluit 2012: art. 1.16 & ISSO 79 - / Arbeidsomstandighedenbesluit: 3.7 en 3.9 | 1 | jaar | rapport | controle | 2020-03-26 | 1 | 51B12 | GENM DE R V S KAZERNE | 220 | Legeringsgebouw |  |  | CLAS | CLAS | RVB-Z | 2744 | 603 | 0 | 0 | 1 | 0 | 0 | [7 empty] | In opdracht |  | < Vul hiernaast de juiste status en datum in.
900029150 | 33 | Noodverlichting decentraal | 827254 | Controle noodverlichting 1j | Arbeidsomstandighedenbesluit: art. 3.4 / Bouwbesluit 2012: art. 1.16 & ISSO 79 - / Arbeidsomstandighedenbesluit: 3.7 en 3.9 | 1 | jaar | rapport | controle | 2019-04-23 | 1 | 51B12 | GENM DE R V S KAZERNE | 221 | Lesgebouw |  |  | CLAS | CLAS | RVB-Z | 2744 | 603 |  | 0 | 0 | 1 | 0 | 0 | [6 empty] | In opdracht |  | < Vul hiernaast de juiste status en datum in.
900113359 | 72 | Laagspanning | 766640 | "NEN 3140" Inspectie 5j of 6j | Arbeidsomstandighedenbesluit: art. 3.4 / Bouwbesluit 2012: art. 6.8 => NEN 1010, NEN-EN-IEC 61936-1, NEN-EN 50522 / | 6 | jaar | verklaring en rapport | inspectie | 2016-10-11 | 1 | 51B12 | GENM DE R V S KAZERNE | 230 | Kantoorgebouw |  |  | CLAS | CLAS | RVB-Z | 2656 | 664 | [7 empty] | 0 | 0 | 1 | 0 | 0 | In opdracht |  | < Vul hiernaast de juiste status en datum in.
900113360 | 33 | Noodverlichting decentraal | 827255 | Controle noodverlichting 1j | Arbeidsomstandighedenbesluit: art. 3.4 / Bouwbesluit 2012: art. 1.16 & ISSO 79 - / Arbeidsomstandighedenbesluit: 3.7 en 3.9 | 1 | jaar | rapport | controle | 2018-07-03 | 1 | 51B12 | GENM DE R V S KAZERNE | 230 | Kantoorgebouw |  |  | CLAS | CLAS | RVB-Z | 2744 | 603 |  |  |  |  | 0 | 0 | 1 | 0 | 0 |  |  |  | In opdracht |  | < Vul hiernaast de juiste status en datum in.
900029151 | 33 | Noodverlichting decentraal | 827256 | Controle noodverlichting 1j | Arbeidsomstandighedenbesluit: art. 3.4 / Bouwbesluit 2012: art. 1.16 & ISSO 79 - / Arbeidsomstandighedenbesluit: 3.7 en 3.9 | 1 | jaar | rapport | controle | 2020-03-17 | 1 | 51B12 | GENM DE R V S KAZERNE | 241 | Kantoorgebouw |  |  | CLAS | CLAS | RVB-Z | 2744 | 603 | 0 | 0 | 1 | 0 | 0 | [7 empty] | In opdracht |  | < Vul hiernaast de juiste status en datum in.
900068164 | 32 | Noodverlichting centraal | 824832 | Controle noodverlichting 1j | Arbeidsomstandighedenbesluit: art. 3.4 / Bouwbesluit 2012: art. 1.16 & ISSO 79 - / Arbeidsomstandighedenbesluit: 3.7 en 3.9 | 1 | jaar | rapport | controle | 2021-02-10 | 1 | 51B12 | GENM DE R V S KAZERNE | 242 | Kantoorgebouw | 0 | 2B | CLAS | CLAS | RVB-Z | 2744 | 603 | 0 | 1 | 0 | 0 | [8 empty] | In opdracht |  | < Vul hiernaast de juiste status en datum in.
900029152 | 33 | Noodverlichting decentraal | 827257 | Controle noodverlichting 1j | Arbeidsomstandighedenbesluit: art. 3.4 / Bouwbesluit 2012: art. 1.16 & ISSO 79 - / Arbeidsomstandighedenbesluit: 3.7 en 3.9 | 1 | jaar | rapport | controle | 2018-07-16 | 1 | 51B12 | GENM DE R V S KAZERNE | 243 | Kantoorgebouw |  |  | CLAS | CLAS | RVB-Z | 2744 | 603 |  |  |  |  | 0 | 0 | 1 | 0 | 0 |  |  |  | In opdracht |  | < Vul hiernaast de juiste status en datum in.
900020850 | 72 | Laagspanning | 766947 | "NEN 3140" Inspectie 5j of 6j | Arbeidsomstandighedenbesluit: art. 3.4 / Bouwbesluit 2012: art. 6.8 => NEN 1010, NEN-EN-IEC 61936-1, NEN-EN 50522 / | 6 | jaar | verklaring en rapport | inspectie | 2016-01-04 | 1 | 51B12 | GENM DE R V S KAZERNE | 244 | Legeringsgebouw |  |  | CLAS | CLAS | RVB-Z | 2656 | 664 | 1 | 0 | 0 | [9 empty] | In opdracht |  | < Vul hiernaast de juiste status en datum in.
900123000 | 32 | Noodverlichting centraal | 824833 | Controle noodverlichting 1j | Arbeidsomstandighedenbesluit: art. 3.4 / Bouwbesluit 2012: art. 1.16 & ISSO 79 - / Arbeidsomstandighedenbesluit: 3.7 en 3.9 | 1 | jaar | rapport | controle | 2018-02-06 | 1 | 51B12 | GENM DE R V S KAZERNE | 244 | Legeringsgebouw | 0 | 2B | CLAS | CLAS | RVB-Z | 2744 | 603 | 0 | 1 | 0 | 0 | [8 empty] | In opdracht |  | < Vul hiernaast de juiste status en datum in.
900020851 | 72 | Laagspanning | 766948 | "NEN 3140" Inspectie 5j of 6j | Arbeidsomstandighedenbesluit: art. 3.4 / Bouwbesluit 2012: art. 6.8 => NEN 1010, NEN-EN-IEC 61936-1, NEN-EN 50522 / | 6 | jaar | verklaring en rapport | inspectie | 2016-01-04 | 1 | 51B12 | GENM DE R V S KAZERNE | 245 | Legeringsgebouw , Kantoorgebouw |  |  | CLAS | CLAS | RVB-Z | 2656 | 664 | 1 | 0 | 0 | [9 empty] | In opdracht |  | < Vul hiernaast de juiste status en datum in.
900123003 | 32 | Noodverlichting centraal | 824834 | Controle noodverlichting 1j | Arbeidsomstandighedenbesluit: art. 3.4 / Bouwbesluit 2012: art. 1.16 & ISSO 79 - / Arbeidsomstandighedenbesluit: 3.7 en 3.9 | 1 | jaar | rapport | controle | 2021-02-10 | 1 | 51B12 | GENM DE R V S KAZERNE | 245 | Legeringsgebouw , Kantoorgebouw | 0 | 2B | CLAS | CLAS | RVB-Z | 2744 | 603 | 0 | 1 | 0 | 0 | [8 empty] | In opdracht |  | < Vul hiernaast de juiste status en datum in.
900029153 | 33 | Noodverlichting decentraal | 827258 | Controle noodverlichting 1j | Arbeidsomstandighedenbesluit: art. 3.4 / Bouwbesluit 2012: art. 1.16 & ISSO 79 - / Arbeidsomstandighedenbesluit: 3.7 en 3.9 | 1 | jaar | rapport | controle | 2019-03-08 | 1 | 51B12 | GENM DE R V S KAZERNE | 246 | Kantoorgebouw |  |  | CLAS | CLAS | RVB-Z | 2744 | 603 | 0 | 0 | 1 | 0 | 0 | [7 empty] | In opdracht |  | < Vul hiernaast de juiste status en datum in.
900020853 | 72 | Laagspanning | 766949 | "NEN 3140" Inspectie 5j of 6j | Arbeidsomstandighedenbesluit: art. 3.4 / Bouwbesluit 2012: art. 6.8 => NEN 1010, NEN-EN-IEC 61936-1, NEN-EN 50522 / | 6 | jaar | verklaring en rapport | inspectie | 2016-01-04 | 1 | 51B12 | GENM DE R V S KAZERNE | 247 | Legeringsgebouw , Kantoorgebouw |  |  | CLAS | CLAS | RVB-Z | 2656 | 664 | 1 | 0 | 0 | [9 empty] | In opdracht |  | < Vul hiernaast de juiste status en datum in.
900123006 | 32 | Noodverlichting centraal | 824835 | Controle noodverlichting 1j | Arbeidsomstandighedenbesluit: art. 3.4 / Bouwbesluit 2012: art. 1.16 & ISSO 79 - / Arbeidsomstandighedenbesluit: 3.7 en 3.9 | 1 | jaar | rapport | controle | 2021-02-10 | 1 | 51B12 | GENM DE R V S KAZERNE | 247 | Legeringsgebouw , Kantoorgebouw | 0 | 002B | CLAS | CLAS | RVB-Z | 2744 | 603 | 0 | 1 | 0 | 0 | [8 empty] | In opdracht |  | < Vul hiernaast de juiste status en datum in.
900109416 | 33 | Noodverlichting decentraal | 827259 | Controle noodverlichting 1j | Arbeidsomstandighedenbesluit: art. 3.4 / Bouwbesluit 2012: art. 1.16 & ISSO 79 - / Arbeidsomstandighedenbesluit: 3.7 en 3.9 | 1 | jaar | rapport | controle | 2020-03-31 | 1 | 51B12 | GENM DE R V S KAZERNE | 247 | Legeringsgebouw , Kantoorgebouw |  |  | CLAS | CLAS | RVB-Z | 2744 | 603 | 0 | 0 | 1 | 0 | 0 | [7 empty] | In opdracht |  | < Vul hiernaast de juiste status en datum in.
900020854 | 72 | Laagspanning | 766950 | "NEN 3140" Inspectie 5j of 6j | Arbeidsomstandighedenbesluit: art. 3.4 / Bouwbesluit 2012: art. 6.8 => NEN 1010, NEN-EN-IEC 61936-1, NEN-EN 50522 / | 6 | jaar | verklaring en rapport | inspectie | 2016-10-03 | 1 | 51B12 | GENM DE R V S KAZERNE | 248 | Legeringsgebouw , Kantoorgebouw |  |  | CLAS | CLAS | RVB-Z | 2656 | 664 | [7 empty] | 0 | 0 | 1 | 0 | 0 | In opdracht |  | < Vul hiernaast de juiste status en datum in.
900123009 | 32 | Noodverlichting centraal | 824836 | Controle noodverlichting 1j | Arbeidsomstandighedenbesluit: art. 3.4 / Bouwbesluit 2012: art. 1.16 & ISSO 79 - / Arbeidsomstandighedenbesluit: 3.7 en 3.9 | 1 | jaar | rapport | controle | 2021-02-10 | 1 | 51B12 | GENM DE R V S KAZERNE | 248 | Legeringsgebouw , Kantoorgebouw | 0 | 2B | CLAS | CLAS | RVB-Z | 2744 | 603 | 0 | 1 | 0 | 0 | [8 empty] | In opdracht |  | < Vul hiernaast de juiste status en datum in.
900109417 | 33 | Noodverlichting decentraal | 827260 | Controle noodverlichting 1j | Arbeidsomstandighedenbesluit: art. 3.4 / Bouwbesluit 2012: art. 1.16 & ISSO 79 - / Arbeidsomstandighedenbesluit: 3.7 en 3.9 | 1 | jaar | rapport | controle | 2020-03-26 | 1 | 51B12 | GENM DE R V S KAZERNE | 248 | Legeringsgebouw , Kantoorgebouw |  |  | CLAS | CLAS | RVB-Z | 2744 | 603 | 0 | 0 | 1 | 0 | 0 | [7 empty] | In opdracht |  | < Vul hiernaast de juiste status en datum in.
900029154 | 33 | Noodverlichting decentraal | 827261 | Controle noodverlichting 1j | Arbeidsomstandighedenbesluit: art. 3.4 / Bouwbesluit 2012: art. 1.16 & ISSO 79 - / Arbeidsomstandighedenbesluit: 3.7 en 3.9 | 1 | jaar | rapport | controle | 2019-03-29 | 1 | 51B12 | GENM DE R V S KAZERNE | 249 | Kantoorgebouw |  |  | CLAS | CLAS | RVB-Z | 2744 | 603 | 0 | 0 | 1 | 0 | 0 | [7 empty] | In opdracht |  | < Vul hiernaast de juiste status en datum in.
900029155 | 33 | Noodverlichting decentraal | 827262 | Controle noodverlichting 1j | Arbeidsomstandighedenbesluit: art. 3.4 / Bouwbesluit 2012: art. 1.16 & ISSO 79 - / Arbeidsomstandighedenbesluit: 3.7 en 3.9 | 1 | jaar | rapport | controle | 2019-04-03 | 1 | 51B12 | GENM DE R V S KAZERNE | 250 | Kantoorgebouw |  |  | CLAS | CLAS | RVB-Z | 2744 | 603 |  | 0 | 0 | 1 | 0 | 0 | [6 empty] | In opdracht |  | < Vul hiernaast de juiste status en datum in.
900068208 | 32 | Noodverlichting centraal | 824837 | Controle noodverlichting 1j | Arbeidsomstandighedenbesluit: art. 3.4 / Bouwbesluit 2012: art. 1.16 & ISSO 79 - / Arbeidsomstandighedenbesluit: 3.7 en 3.9 | 1 | jaar | rapport | controle | 2021-02-11 | 1 | 51B12 | GENM DE R V S KAZERNE | 251 | Lesgebouw | 0 | 0.07B | CLAS | CLAS | RVB-Z | 2744 | 603 | 0 | 1 | 0 | 0 | [8 empty] | In opdracht |  | < Vul hiernaast de juiste status en datum in.
900109418 | 33 | Noodverlichting decentraal | 827263 | Controle noodverlichting 1j | Arbeidsomstandighedenbesluit: art. 3.4 / Bouwbesluit 2012: art. 1.16 & ISSO 79 - / Arbeidsomstandighedenbesluit: 3.7 en 3.9 | 1 | jaar | rapport | controle | 2020-03-27 | 1 | 51B12 | GENM DE R V S KAZERNE | 251 | Lesgebouw |  |  | CLAS | CLAS | RVB-Z | 2744 | 603 | 0 | 0 | 1 | 0 | 0 | [7 empty] | In opdracht |  | < Vul hiernaast de juiste status en datum in.
900029156 | 33 | Noodverlichting decentraal | 827264 | Controle noodverlichting 1j | Arbeidsomstandighedenbesluit: art. 3.4 / Bouwbesluit 2012: art. 1.16 & ISSO 79 - / Arbeidsomstandighedenbesluit: 3.7 en 3.9 | 1 | jaar | rapport | controle | 2020-03-17 | 1 | 51B12 | GENM DE R V S KAZERNE | 253 | Magazijn |  |  | CLAS | CLAS | RVB-Z | 2744 | 603 | 0 | 0 | 1 | 0 | 0 | [7 empty] | In opdracht |  | < Vul hiernaast de juiste status en datum in.
900029157 | 33 | Noodverlichting decentraal | 827265 | Controle noodverlichting 1j | Arbeidsomstandighedenbesluit: art. 3.4 / Bouwbesluit 2012: art. 1.16 & ISSO 79 - / Arbeidsomstandighedenbesluit: 3.7 en 3.9 | 1 | jaar | rapport | controle | 2019-03-06 | 1 | 51B12 | GENM DE R V S KAZERNE | 254 | Magazijn |  |  | CLAS | CLAS | RVB-Z | 2744 | 603 | 0 | 0 | 1 | 0 | 0 | [7 empty] | In opdracht |  | < Vul hiernaast de juiste status en datum in.
900068209 | 32 | Noodverlichting centraal | 824838 | Controle noodverlichting 1j | Arbeidsomstandighedenbesluit: art. 3.4 / Bouwbesluit 2012: art. 1.16 & ISSO 79 - / Arbeidsomstandighedenbesluit: 3.7 en 3.9 | 1 | jaar | rapport | controle | 2021-02-03 | 1 | 51B12 | GENM DE R V S KAZERNE | 258 | Werkplaats | 1 | 102B | CLAS | CLAS | RVB-Z | 2744 | 603 | 0 | 1 | 0 | 0 | [8 empty] | In opdracht |  | < Vul hiernaast de juiste status en datum in.
900109419 | 33 | Noodverlichting decentraal | 827266 | Controle noodverlichting 1j | Arbeidsomstandighedenbesluit: art. 3.4 / Bouwbesluit 2012: art. 1.16 & ISSO 79 - / Arbeidsomstandighedenbesluit: 3.7 en 3.9 | 1 | jaar | rapport | controle | 2020-04-17 | 1 | 51B12 | GENM DE R V S KAZERNE | 258 | Werkplaats |  |  | CLAS | CLAS | RVB-Z | 2744 | 603 |  | 0 | 0 | 1 | 0 | 0 | [6 empty] | In opdracht |  | < Vul hiernaast de juiste status en datum in.
900029158 | 33 | Noodverlichting decentraal | 827267 | Controle noodverlichting 1j | Arbeidsomstandighedenbesluit: art. 3.4 / Bouwbesluit 2012: art. 1.16 & ISSO 79 - / Arbeidsomstandighedenbesluit: 3.7 en 3.9 | 1 | jaar | rapport | controle | 2019-04-16 | 1 | 51B12 | GENM DE R V S KAZERNE | 259 | Werkplaats |  |  | CLAS | CLAS | RVB-Z | 2744 | 603 |  | 0 | 0 | 1 | 0 | 0 | [6 empty] | In opdracht |  | < Vul hiernaast de juiste status en datum in.
900020867 | 72 | Laagspanning | 767111 | "NEN 3140" Inspectie 5j of 6j | Arbeidsomstandighedenbesluit: art. 3.4 / Bouwbesluit 2012: art. 6.8 => NEN 1010, NEN-EN-IEC 61936-1, NEN-EN 50522 / | 6 | jaar | verklaring en rapport | inspectie | 2016-08-20 | 1 | 51B12 | GENM DE R V S KAZERNE | 265 | Legeringsgebouw |  |  | CLAS | CLAS | RVB-Z | 2656 | 664 | [5 empty] | 0 | 0 | 1 | 0 | 0 |  |  | In opdracht |  | < Vul hiernaast de juiste status en datum in.
900123995 | 32 | Noodverlichting centraal | 824839 | Controle noodverlichting 1j | Arbeidsomstandighedenbesluit: art. 3.4 / Bouwbesluit 2012: art. 1.16 & ISSO 79 - / Arbeidsomstandighedenbesluit: 3.7 en 3.9 | 1 | jaar | rapport | controle | 2021-02-04 | 1 | 51B12 | GENM DE R V S KAZERNE | 265 | Legeringsgebouw | 0 | 48 | CLAS | CLAS | RVB-Z | 2744 | 603 | 0 | 1 | 0 | 0 | [8 empty] | In opdracht |  | < Vul hiernaast de juiste status en datum in.
900128065 | 33 | Noodverlichting decentraal | 827268 | Controle noodverlichting 1j | Arbeidsomstandighedenbesluit: art. 3.4 / Bouwbesluit 2012: art. 1.16 & ISSO 79 - / Arbeidsomstandighedenbesluit: 3.7 en 3.9 | 1 | jaar | rapport | controle | 2020-03-26 | 1 | 51B12 | GENM DE R V S KAZERNE | 265 | Legeringsgebouw |  |  | CLAS | CLAS | RVB-Z | 2744 | 603 | 0 | 0 | 1 | 0 | 0 | [7 empty] | In opdracht |  | < Vul hiernaast de juiste status en datum in.
900029159 | 33 | Noodverlichting decentraal | 827269 | Controle noodverlichting 1j | Arbeidsomstandighedenbesluit: art. 3.4 / Bouwbesluit 2012: art. 1.16 & ISSO 79 - / Arbeidsomstandighedenbesluit: 3.7 en 3.9 | 1 | jaar | rapport | controle | 2018-07-20 | 1 | 51B12 | GENM DE R V S KAZERNE | 266 | Wapenkamer |  |  | CLAS | CLAS | RVB-Z | 2744 | 603 |  |  |  |  | 0 | 0 | 1 | 0 | 0 |  |  |  | In opdracht |  | < Vul hiernaast de juiste status en datum in.
900124002 | 32 | Noodverlichting centraal | 824840 | Controle noodverlichting 1j | Arbeidsomstandighedenbesluit: art. 3.4 / Bouwbesluit 2012: art. 1.16 & ISSO 79 - / Arbeidsomstandighedenbesluit: 3.7 en 3.9 | 1 | jaar | rapport | controle | 2021-03-02 | 1 | 51B12 | GENM DE R V S KAZERNE | 268 | Legeringsgebouw | 1 | 125.1 | CLAS | CLAS | RVB-Z | 2744 | 603 | 0 | 0 | 1 | 0 | 0 | [7 empty] | In opdracht |  | < Vul hiernaast de juiste status en datum in.
900057142 | 32 | Noodverlichting centraal | 824841 | Controle noodverlichting 1j | Arbeidsomstandighedenbesluit: art. 3.4 / Bouwbesluit 2012: art. 1.16 & ISSO 79 - / Arbeidsomstandighedenbesluit: 3.7 en 3.9 | 1 | jaar | rapport | controle | 2021-02-16 | 1 | 51B12 | GENM DE R V S KAZERNE | 269 | Magazijn | 0 | 4 | CLAS | CLAS | RVB-Z | 2744 | 603 | 0 | 1 | 0 | 0 | [8 empty] | In opdracht |  | < Vul hiernaast de juiste status en datum in.
900029114 | 33 | Noodverlichting decentraal | 827270 | Controle noodverlichting 1j | Arbeidsomstandighedenbesluit: art. 3.4 / Bouwbesluit 2012: art. 1.16 & ISSO 79 - / Arbeidsomstandighedenbesluit: 3.7 en 3.9 | 1 | jaar | rapport | controle | 2020-03-19 | 1 | 51B12 | GENM DE R V S KAZERNE | 28 | Museum |  |  | CLAS | CLAS | RVB-Z | 2744 | 603 | 0 | 0 | 1 | 0 | 0 | [7 empty] | In opdracht |  | < Vul hiernaast de juiste status en datum in.
900109421 | 33 | Noodverlichting decentraal | 827271 | Controle noodverlichting 1j | Arbeidsomstandighedenbesluit: art. 3.4 / Bouwbesluit 2012: art. 1.16 & ISSO 79 - / Arbeidsomstandighedenbesluit: 3.7 en 3.9 | 1 | jaar | rapport | controle | 2019-04-04 | 1 | 51B12 | GENM DE R V S KAZERNE | 282 | Legeringsgebouw |  |  | CLAS | CLAS | RVB-Z | 2744 | 603 |  | 0 | 0 | 1 | 0 | 0 | [6 empty] | In opdracht |  | < Vul hiernaast de juiste status en datum in.
900109422 | 33 | Noodverlichting decentraal | 827272 | Controle noodverlichting 1j | Arbeidsomstandighedenbesluit: art. 3.4 / Bouwbesluit 2012: art. 1.16 & ISSO 79 - / Arbeidsomstandighedenbesluit: 3.7 en 3.9 | 1 | jaar | rapport | controle | 2018-04-09 | 1 | 51B12 | GENM DE R V S KAZERNE | 283 | Legeringsgebouw |  |  | CLAS | CLAS | RVB-Z | 2744 | 603 |  | 0 | 0 | 1 | 0 | 0 | [6 empty] | In opdracht |  | < Vul hiernaast de juiste status en datum in.
900109423 | 33 | Noodverlichting decentraal | 827273 | Controle noodverlichting 1j | Arbeidsomstandighedenbesluit: art. 3.4 / Bouwbesluit 2012: art. 1.16 & ISSO 79 - / Arbeidsomstandighedenbesluit: 3.7 en 3.9 | 1 | jaar | rapport | controle | 2018-04-10 | 1 | 51B12 | GENM DE R V S KAZERNE | 284 | Legeringsgebouw |  |  | CLAS | CLAS | RVB-Z | 2744 | 603 |  | 0 | 0 | 1 | 0 | 0 | [6 empty] | In opdracht |  | < Vul hiernaast de juiste status en datum in.
900029115 | 33 | Noodverlichting decentraal | 827274 | Controle noodverlichting 1j | Arbeidsomstandighedenbesluit: art. 3.4 / Bouwbesluit 2012: art. 1.16 & ISSO 79 - / Arbeidsomstandighedenbesluit: 3.7 en 3.9 | 1 | jaar | rapport | controle | 2018-03-23 | 1 | 51B12 | GENM DE R V S KAZERNE | 29 | Kantoorgebouw |  |  | CLAS | CLAS | RVB-Z | 2744 | 603 | 0 | 0 | 1 | 0 | 0 | [7 empty] | In opdracht |  | < Vul hiernaast de juiste status en datum in.
900020741 | 72 | Laagspanning | 766651 | "NEN 3140" Inspectie 5j of 6j | Arbeidsomstandighedenbesluit: art. 3.4 / Bouwbesluit 2012: art. 6.8 => NEN 1010, NEN-EN-IEC 61936-1, NEN-EN 50522 / | 6 | jaar | verklaring en rapport | inspectie | 2016-08-03 | 1 | 51B12 | GENM DE R V S KAZERNE | 3 | Kantoorgebouw |  |  | CLAS | CLAS | RVB-Z | 2656 | 664 | [5 empty] | 0 | 0 | 1 | 0 | 0 |  |  | In opdracht |  | < Vul hiernaast de juiste status en datum in.
900029089 | 33 | Noodverlichting decentraal | 827275 | Controle noodverlichting 1j | Arbeidsomstandighedenbesluit: art. 3.4 / Bouwbesluit 2012: art. 1.16 & ISSO 79 - / Arbeidsomstandighedenbesluit: 3.7 en 3.9 | 1 | jaar | rapport | controle | 2019-03-06 | 1 | 51B12 | GENM DE R V S KAZERNE | 3 | Kantoorgebouw |  |  | CLAS | CLAS | RVB-Z | 2744 | 603 | 0 | 0 | 1 | 0 | 0 | [7 empty] | In opdracht |  | < Vul hiernaast de juiste status en datum in.
900109424 | 33 | Noodverlichting decentraal | 827276 | Controle noodverlichting 1j | Arbeidsomstandighedenbesluit: art. 3.4 / Bouwbesluit 2012: art. 1.16 & ISSO 79 - / Arbeidsomstandighedenbesluit: 3.7 en 3.9 | 1 | jaar | rapport | controle | 2018-04-03 | 1 | 51B12 | GENM DE R V S KAZERNE | 326 | Kinderdagverblijf |  |  | CLAS | CLAS | RVB-Z | 2744 | 603 |  | 0 | 0 | 1 | 0 | 0 | [6 empty] | In opdracht |  | < Vul hiernaast de juiste status en datum in.
900109425 | 33 | Noodverlichting decentraal | 827277 | Controle noodverlichting 1j | Arbeidsomstandighedenbesluit: art. 3.4 / Bouwbesluit 2012: art. 1.16 & ISSO 79 - / Arbeidsomstandighedenbesluit: 3.7 en 3.9 | 1 | jaar | rapport | controle | 2018-12-06 | 1 | 51B12 | GENM DE R V S KAZERNE | 327 | Kantoorgebouw |  |  | CLAS | CLAS | RVB-Z | 2744 | 603 | [9 empty] | 0 | 0 | 1 | In opdracht |  | < Vul hiernaast de juiste status en datum in.
900091975 | 32 | Noodverlichting centraal | 824842 | Controle noodverlichting 1j | Arbeidsomstandighedenbesluit: art. 3.4 / Bouwbesluit 2012: art. 1.16 & ISSO 79 - / Arbeidsomstandighedenbesluit: 3.7 en 3.9 | 1 | jaar | rapport | controle | 2021-02-05 | 1 | 51B12 | GENM DE R V S KAZERNE | 328 | Kantoorgebouw | 1 | 102B | CLAS | CLAS | RVB-Z | 2744 | 603 | 0 | 1 | 0 | 0 | [8 empty] | In opdracht |  | < Vul hiernaast de juiste status en datum in.
900029117 | 33 | Noodverlichting decentraal | 827278 | Controle noodverlichting 1j | Arbeidsomstandighedenbesluit: art. 3.4 / Bouwbesluit 2012: art. 1.16 & ISSO 79 - / Arbeidsomstandighedenbesluit: 3.7 en 3.9 | 1 | jaar | rapport | controle | 2018-06-22 | 1 | 51B12 | GENM DE R V S KAZERNE | 34 | Kantoorgebouw |  |  | CLAS | CLAS | RVB-Z | 2744 | 603 |  |  |  | 0 | 0 | 1 | 0 | 0 |  |  |  |  | In opdracht |  | < Vul hiernaast de juiste status en datum in.
900029118 | 33 | Noodverlichting decentraal | 827279 | Controle noodverlichting 1j | Arbeidsomstandighedenbesluit: art. 3.4 / Bouwbesluit 2012: art. 1.16 & ISSO 79 - / Arbeidsomstandighedenbesluit: 3.7 en 3.9 | 1 | jaar | rapport | controle | 2019-04-15 | 1 | 51B12 | GENM DE R V S KAZERNE | 36 | Magazijn |  |  | CLAS | CLAS | RVB-Z | 2744 | 603 |  | 0 | 0 | 1 | 0 | 0 | [6 empty] | In opdracht |  | < Vul hiernaast de juiste status en datum in.
900020742 | 72 | Laagspanning | 766655 | "NEN 3140" Inspectie 5j of 6j | Arbeidsomstandighedenbesluit: art. 3.4 / Bouwbesluit 2012: art. 6.8 => NEN 1010, NEN-EN-IEC 61936-1, NEN-EN 50522 / | 6 | jaar | verklaring en rapport | inspectie | 2016-08-03 | 1 | 51B12 | GENM DE R V S KAZERNE | 4 | Kantoorgebouw |  |  | CLAS | CLAS | RVB-Z | 2656 | 664 | [5 empty] | 0 | 0 | 1 | 0 | 0 |  |  | In opdracht |  | < Vul hiernaast de juiste status en datum in.
900029090 | 33 | Noodverlichting decentraal | 827280 | Controle noodverlichting 1j | Arbeidsomstandighedenbesluit: art. 3.4 / Bouwbesluit 2012: art. 1.16 & ISSO 79 - / Arbeidsomstandighedenbesluit: 3.7 en 3.9 | 1 | jaar | rapport | controle | 2019-03-06 | 1 | 51B12 | GENM DE R V S KAZERNE | 4 | Kantoorgebouw |  |  | CLAS | CLAS | RVB-Z | 2744 | 603 | 0 | 0 | 1 | 0 | 0 | [7 empty] | In opdracht |  | < Vul hiernaast de juiste status en datum in.
900091709 | 33 | Noodverlichting decentraal | 827281 | Controle noodverlichting 1j | Arbeidsomstandighedenbesluit: art. 3.4 / Bouwbesluit 2012: art. 1.16 & ISSO 79 - / Arbeidsomstandighedenbesluit: 3.7 en 3.9 | 1 | jaar | rapport | controle | 2019-04-24 | 1 | 51B12 | GENM DE R V S KAZERNE | 400 | Voertuigenwasplaats |  |  | CLAS | CLAS | RVB-Z | 2744 | 603 |  | 0 | 0 | 1 | 0 | 0 | [6 empty] | In opdracht |  | < Vul hiernaast de juiste status en datum in.
900029119 | 33 | Noodverlichting decentraal | 827282 | Controle noodverlichting 1j | Arbeidsomstandighedenbesluit: art. 3.4 / Bouwbesluit 2012: art. 1.16 & ISSO 79 - / Arbeidsomstandighedenbesluit: 3.7 en 3.9 | 1 | jaar | rapport | controle | 2019-04-15 | 1 | 51B12 | GENM DE R V S KAZERNE | 49 | Magazijn PSU |  |  | CLAS | CLAS | RVB-Z | 2744 | 603 |  | 0 | 0 | 1 | 0 | 0 | [6 empty] | In opdracht |  | < Vul hiernaast de juiste status en datum in.
900029091 | 33 | Noodverlichting decentraal | 827283 | Controle noodverlichting 1j | Arbeidsomstandighedenbesluit: art. 3.4 / Bouwbesluit 2012: art. 1.16 & ISSO 79 - / Arbeidsomstandighedenbesluit: 3.7 en 3.9 | 1 | jaar | rapport | controle | 2019-03-15 | 1 | 51B12 | GENM DE R V S KAZERNE | 5 | Recreatiegebouw |  |  | CLAS | CLAS | RVB-Z | 2744 | 603 | 0 | 0 | 1 | 0 | 0 | [7 empty] | In opdracht |  | < Vul hiernaast de juiste status en datum in.
900020881 | 72 | Laagspanning | 766656 | "NEN 3140" Inspectie 5j of 6j | Arbeidsomstandighedenbesluit: art. 3.4 / Bouwbesluit 2012: art. 6.8 => NEN 1010, NEN-EN-IEC 61936-1, NEN-EN 50522 / | 6 | jaar | verklaring en rapport | inspectie | 2016-07-19 | 1 | 51B12 | GENM DE R V S KAZERNE | 500 | Simulatorgebouw |  |  | CLAS | CLAS | RVB-Z | 2656 | 664 |  |  |  |  | 0 | 0 | 1 | 0 | 0 |  |  |  | In opdracht |  | < Vul hiernaast de juiste status en datum in.
900029160 | 33 | Noodverlichting decentraal | 827284 | Controle noodverlichting 1j | Arbeidsomstandighedenbesluit: art. 3.4 / Bouwbesluit 2012: art. 1.16 & ISSO 79 - / Arbeidsomstandighedenbesluit: 3.7 en 3.9 | 1 | jaar | rapport | controle | 2019-04-25 | 1 | 51B12 | GENM DE R V S KAZERNE | 500 | Simulatorgebouw |  |  | CLAS | CLAS | RVB-Z | 2744 | 603 |  | 0 | 0 | 1 | 0 | 0 | [6 empty] | In opdracht |  | < Vul hiernaast de juiste status en datum in.
900020882 | 72 | Laagspanning | 766951 | "NEN 3140" Inspectie 5j of 6j | Arbeidsomstandighedenbesluit: art. 3.4 / Bouwbesluit 2012: art. 6.8 => NEN 1010, NEN-EN-IEC 61936-1, NEN-EN 50522 / | 6 | jaar | verklaring en rapport | inspectie | 2016-07-21 | 1 | 51B12 | GENM DE R V S KAZERNE | 502 | Legeringsgebouw |  |  | CLAS | CLAS | RVB-Z | 2656 | 664 |  |  |  |  | 0 | 0 | 1 | 0 | 0 |  |  |  | In opdracht |  | < Vul hiernaast de juiste status en datum in.
900123019 | 32 | Noodverlichting centraal | 824843 | Controle noodverlichting 1j | Arbeidsomstandighedenbesluit: art. 3.4 / Bouwbesluit 2012: art. 1.16 & ISSO 79 - / Arbeidsomstandighedenbesluit: 3.7 en 3.9 | 1 | jaar | rapport | controle | 2018-10-05 | 1 | 51B12 | GENM DE R V S KAZERNE | 502 | Legeringsgebouw | 0 | 0.11A | CLAS | CLAS | RVB-Z | 2744 | 603 | [7 empty] | 0 | 0 | 1 | 0 | 0 | In opdracht |  | < Vul hiernaast de juiste status en datum in.
900020884 | 72 | Laagspanning | 766952 | "NEN 3140" Inspectie 5j of 6j | Arbeidsomstandighedenbesluit: art. 3.4 / Bouwbesluit 2012: art. 6.8 => NEN 1010, NEN-EN-IEC 61936-1, NEN-EN 50522 / | 6 | jaar | verklaring en rapport | inspectie | 2016-07-25 | 1 | 51B12 | GENM DE R V S KAZERNE | 504 | Legeringsgebouw |  |  | CLAS | CLAS | RVB-Z | 2656 | 664 |  |  |  |  | 0 | 0 | 1 | 0 | 0 |  |  |  | In opdracht |  | < Vul hiernaast de juiste status en datum in.
900123022 | 32 | Noodverlichting centraal | 824844 | Controle noodverlichting 1j | Arbeidsomstandighedenbesluit: art. 3.4 / Bouwbesluit 2012: art. 1.16 & ISSO 79 - / Arbeidsomstandighedenbesluit: 3.7 en 3.9 | 1 | jaar | rapport | controle | 2021-02-11 | 1 | 51B12 | GENM DE R V S KAZERNE | 504 | Legeringsgebouw | 0 | 0.12E | CLAS | CLAS | RVB-Z | 2744 | 603 | 0 | 1 | 0 | 0 | [8 empty] | In opdracht |  | < Vul hiernaast de juiste status en datum in.
900123025 | 32 | Noodverlichting centraal | 824845 | Controle noodverlichting 1j | Arbeidsomstandighedenbesluit: art. 3.4 / Bouwbesluit 2012: art. 1.16 & ISSO 79 - / Arbeidsomstandighedenbesluit: 3.7 en 3.9 | 1 | jaar | rapport | controle | 2021-02-11 | 1 | 51B12 | GENM DE R V S KAZERNE | 507 | Legeringsgebouw | 0 | 0.11A | CLAS | CLAS | RVB-Z | 2744 | 603 | 0 | 1 | 0 | 0 | [8 empty] | In opdracht |  | < Vul hiernaast de juiste status en datum in.
900020888 | 72 | Laagspanning | 767564 | "NEN 3140" Inspectie 5j of 6j | Arbeidsomstandighedenbesluit: art. 3.4 / Bouwbesluit 2012: art. 6.8 => NEN 1010, NEN-EN-IEC 61936-1, NEN-EN 50522 / | 6 | jaar | verklaring en rapport | inspectie | 2016-07-25 | 1 | 51B12 | GENM DE R V S KAZERNE | 510 | Centraal Ketelhuis |  |  | CLAS | CLAS | RVB-Z | 2656 | 664 |  |  |  |  | 0 | 0 | 1 | 0 | 0 |  |  |  | In opdracht |  | < Vul hiernaast de juiste status en datum in.
900029161 | 33 | Noodverlichting decentraal | 827285 | Controle noodverlichting 1j | Arbeidsomstandighedenbesluit: art. 3.4 / Bouwbesluit 2012: art. 1.16 & ISSO 79 - / Arbeidsomstandighedenbesluit: 3.7 en 3.9 | 1 | jaar | rapport | controle | 2020-04-10 | 1 | 51B12 | GENM DE R V S KAZERNE | 510 | Centraal Ketelhuis |  |  | CLAS | CLAS | RVB-Z | 2744 | 603 |  | 0 | 0 | 1 | 0 | 0 | [6 empty] | In opdracht |  | < Vul hiernaast de juiste status en datum in.
900029162 | 33 | Noodverlichting decentraal | 827286 | Controle noodverlichting 1j | Arbeidsomstandighedenbesluit: art. 3.4 / Bouwbesluit 2012: art. 1.16 & ISSO 79 - / Arbeidsomstandighedenbesluit: 3.7 en 3.9 | 1 | jaar | rapport | controle | 2019-04-29 | 1 | 51B12 | GENM DE R V S KAZERNE | 520 | Sporthal |  |  | CLAS | CLAS | RVB-Z | 2744 | 603 |  | 0 | 0 | 1 | 0 | 0 | [6 empty] | In opdracht |  | < Vul hiernaast de juiste status en datum in.
900068229 | 32 | Noodverlichting centraal | 824846 | Controle noodverlichting 1j | Arbeidsomstandighedenbesluit: art. 3.4 / Bouwbesluit 2012: art. 1.16 & ISSO 79 - / Arbeidsomstandighedenbesluit: 3.7 en 3.9 | 1 | jaar | rapport | controle | 2021-02-16 | 1 | 51B12 | GENM DE R V S KAZERNE | 521 | Lesgebouw | 1 | 1.01A | CLAS | CLAS | RVB-Z | 2744 | 603 | 0 | 1 | 0 | 0 | [8 empty] | In opdracht |  | < Vul hiernaast de juiste status en datum in.
900134550 | 32 | Noodverlichting centraal | 824847 | Controle noodverlichting 1j | Arbeidsomstandighedenbesluit: art. 3.4 / Bouwbesluit 2012: art. 1.16 & ISSO 79 - / Arbeidsomstandighedenbesluit: 3.7 en 3.9 | 1 | jaar | rapport | controle | 2021-02-16 | 1 | 51B12 | GENM DE R V S KAZERNE | 522 | Bedrijfsgebouw | 0 | 0.07 | CLAS | CLAS | RVB-Z | 2744 | 603 | 0 | 1 | 0 | 0 | [8 empty] | In opdracht |  | < Vul hiernaast de juiste status en datum in.
900068238 | 32 | Noodverlichting centraal | 824848 | Controle noodverlichting 1j | Arbeidsomstandighedenbesluit: art. 3.4 / Bouwbesluit 2012: art. 1.16 & ISSO 79 - / Arbeidsomstandighedenbesluit: 3.7 en 3.9 | 1 | jaar | rapport | controle | 2021-02-16 | 1 | 51B12 | GENM DE R V S KAZERNE | 522 | Bedrijfsgebouw | 0 | 0.07B | CLAS | CLAS | RVB-Z | 2744 | 603 | 0 | 1 | 0 | 0 | [8 empty] | In opdracht |  | < Vul hiernaast de juiste status en datum in.
900020893 | 72 | Laagspanning | 766659 | "NEN 3140" Inspectie 5j of 6j | Arbeidsomstandighedenbesluit: art. 3.4 / Bouwbesluit 2012: art. 6.8 => NEN 1010, NEN-EN-IEC 61936-1, NEN-EN 50522 / | 6 | jaar | verklaring en rapport | inspectie | 2016-07-20 | 1 | 51B12 | GENM DE R V S KAZERNE | 523 | Instructiehal |  |  | CLAS | CLAS | RVB-Z | 2656 | 664 |  |  |  |  | 0 | 0 | 1 | 0 | 0 |  |  |  | In opdracht |  | < Vul hiernaast de juiste status en datum in.
900068242 | 32 | Noodverlichting centraal | 824849 | Controle noodverlichting 1j | Arbeidsomstandighedenbesluit: art. 3.4 / Bouwbesluit 2012: art. 1.16 & ISSO 79 - / Arbeidsomstandighedenbesluit: 3.7 en 3.9 | 1 | jaar | rapport | controle | 2021-02-15 | 1 | 51B12 | GENM DE R V S KAZERNE | 523 | Instructiehal | 0 | 002 | CLAS | CLAS | RVB-Z | 2744 | 603 | 0 | 1 | 0 | 0 | [8 empty] | In opdracht |  | < Vul hiernaast de juiste status en datum in.
900020894 | 72 | Laagspanning | 766660 | "NEN 3140" Inspectie 5j of 6j | Arbeidsomstandighedenbesluit: art. 3.4 / Bouwbesluit 2012: art. 6.8 => NEN 1010, NEN-EN-IEC 61936-1, NEN-EN 50522 / | 6 | jaar | verklaring en rapport | inspectie | 2016-07-19 | 1 | 51B12 | GENM DE R V S KAZERNE | 524 | Instructiehal |  |  | CLAS | CLAS | RVB-Z | 2656 | 664 |  |  |  |  | 0 | 0 | 1 | 0 | 0 |  |  |  | In opdracht |  | < Vul hiernaast de juiste status en datum in.
900068245 | 32 | Noodverlichting centraal | 824850 | Controle noodverlichting 1j | Arbeidsomstandighedenbesluit: art. 3.4 / Bouwbesluit 2012: art. 1.16 & ISSO 79 - / Arbeidsomstandighedenbesluit: 3.7 en 3.9 | 1 | jaar | rapport | controle | 2020-02-03 | 1 | 51B12 | GENM DE R V S KAZERNE | 524 | Instructiehal | 0 | 011A | CLAS | CLAS | RVB-Z | 2744 | 603 | 0 | 1 | 0 | 0 | [8 empty] | In opdracht |  | < Vul hiernaast de juiste status en datum in.
900020897 | 72 | Laagspanning | 763168 | "NEN 3140" Inspectie 5j of 6j | Arbeidsomstandighedenbesluit: art. 3.4 / Bouwbesluit 2012: art. 6.8 => NEN 1010, NEN-EN-IEC 61936-1, NEN-EN 50522 / | 5 | jaar | verklaring en rapport | inspectie | 2017-09-26 | 1 | 51B12 | GENM DE R V S KAZERNE | 540 | Lunchaccommodatie |  |  | CLAS | CLAS | RVB-Z | 2656 | 664 | [6 empty] | 0 | 0 | 1 | 0 | 0 |  | In opdracht |  | < Vul hiernaast de juiste status en datum in.
900057143 | 32 | Noodverlichting centraal | 824851 | Controle noodverlichting 1j | Arbeidsomstandighedenbesluit: art. 3.4 / Bouwbesluit 2012: art. 1.16 & ISSO 79 - / Arbeidsomstandighedenbesluit: 3.7 en 3.9 | 1 | jaar | rapport | controle | 2020-02-18 | 1 | 51B12 | GENM DE R V S KAZERNE | 540 | Lunchaccommodatie | 0 | 0.27 | CLAS | CLAS | RVB-Z | 2744 | 603 | 0 | 1 | 0 | 0 | [8 empty] | In opdracht |  | < Vul hiernaast de juiste status en datum in.
900029163 | 33 | Noodverlichting decentraal | 827287 | Controle noodverlichting 1j | Arbeidsomstandighedenbesluit: art. 3.4 / Bouwbesluit 2012: art. 1.16 & ISSO 79 - / Arbeidsomstandighedenbesluit: 3.7 en 3.9 | 1 | jaar | rapport | controle | 2019-04-24 | 1 | 51B12 | GENM DE R V S KAZERNE | 541 | Kantoor Milieudepot |  |  | CLAS | CLAS | RVB-Z | 2744 | 603 |  | 0 | 0 | 1 | 0 | 0 | [6 empty] | In opdracht |  | < Vul hiernaast de juiste status en datum in.
900029164 | 33 | Noodverlichting decentraal | 827288 | Controle noodverlichting 1j | Arbeidsomstandighedenbesluit: art. 3.4 / Bouwbesluit 2012: art. 1.16 & ISSO 79 - / Arbeidsomstandighedenbesluit: 3.7 en 3.9 | 1 | jaar | rapport | controle | 2018-07-31 | 1 | 51B12 | GENM DE R V S KAZERNE | 542 | Werkplaats |  |  | CLAS | CLAS | RVB-Z | 2744 | 603 |  |  |  |  | 0 | 0 | 1 | 0 | 0 |  |  |  | In opdracht |  | < Vul hiernaast de juiste status en datum in.
900029165 | 33 | Noodverlichting decentraal | 827289 | Controle noodverlichting 1j | Arbeidsomstandighedenbesluit: art. 3.4 / Bouwbesluit 2012: art. 1.16 & ISSO 79 - / Arbeidsomstandighedenbesluit: 3.7 en 3.9 | 1 | jaar | rapport | controle | 2018-05-29 | 1 | 51B12 | GENM DE R V S KAZERNE | 550 | Werkplaats |  |  | CLAS | CLAS | RVB-Z | 2744 | 603 |  |  | 0 | 0 | 1 | 0 | 0 | [5 empty] | In opdracht |  | < Vul hiernaast de juiste status en datum in.
900134448 | 33 | Noodverlichting decentraal | 827290 | Controle noodverlichting 1j | Arbeidsomstandighedenbesluit: art. 3.4 / Bouwbesluit 2012: art. 1.16 & ISSO 79 - / Arbeidsomstandighedenbesluit: 3.7 en 3.9 | 1 | jaar | rapport | controle |  | 1 | 51B12 | GENM DE R V S KAZERNE | 553 | Kantoorgebouw |  |  | CLAS | CLAS | RVB-Z | 2744 | 603 | [9 empty] | 0 | 0 | 1 | In opdracht |  | < Vul hiernaast de juiste status en datum in.
900123296 | 33 | Noodverlichting decentraal | 827291 | Controle noodverlichting 1j | Arbeidsomstandighedenbesluit: art. 3.4 / Bouwbesluit 2012: art. 1.16 & ISSO 79 - / Arbeidsomstandighedenbesluit: 3.7 en 3.9 | 1 | jaar | rapport | controle | 2020-04-21 | 1 | 51B12 | GENM DE R V S KAZERNE | 554 | BOS-laadstation |  |  | CLAS | CLAS | RVB-Z | 2744 | 603 |  | 0 | 0 | 1 | 0 | 0 | [6 empty] | In opdracht |  | < Vul hiernaast de juiste status en datum in.
900136598 | 33 | Noodverlichting decentraal | 835321 | Controle noodverlichting 1j | Arbeidsomstandighedenbesluit: art. 3.4 / Bouwbesluit 2012: art. 1.16 & ISSO 79 - / Arbeidsomstandighedenbesluit: 3.7 en 3.9 | 1 | jaar | rapport | controle | 2020-09-17 | 1 | 51B12 | GENM DE R V S KAZERNE | 570 | Lesgebouw |  |  | CLAS | CLAS | RVB-Z | 2744 | 603 | [6 empty] | 0 | 0 | 1 | 0 | 0 |  | In opdracht |  | < Vul hiernaast de juiste status en datum in.
900091455 | 33 | Noodverlichting decentraal | 827292 | Controle noodverlichting 1j | Arbeidsomstandighedenbesluit: art. 3.4 / Bouwbesluit 2012: art. 1.16 & ISSO 79 - / Arbeidsomstandighedenbesluit: 3.7 en 3.9 | 1 | jaar | rapport | controle | 2020-04-23 | 1 | 51B12 | GENM DE R V S KAZERNE | 571 | Was- , Kleedruimte |  |  | CLAS | CLAS | RVB-Z | 2744 | 603 |  | 0 | 0 | 1 | 0 | 0 | [6 empty] | In opdracht |  | < Vul hiernaast de juiste status en datum in.
900020744 | 72 | Laagspanning | 766663 | "NEN 3140" Inspectie 5j of 6j | Arbeidsomstandighedenbesluit: art. 3.4 / Bouwbesluit 2012: art. 6.8 => NEN 1010, NEN-EN-IEC 61936-1, NEN-EN 50522 / | 6 | jaar | verklaring en rapport | inspectie | 2016-08-05 | 1 | 51B12 | GENM DE R V S KAZERNE | 6 | Kantoorgebouw |  |  | CLAS | CLAS | RVB-Z | 2656 | 664 | [5 empty] | 0 | 0 | 1 | 0 | 0 |  |  | In opdracht |  | < Vul hiernaast de juiste status en datum in.
900029092 | 33 | Noodverlichting decentraal | 827293 | Controle noodverlichting 1j | Arbeidsomstandighedenbesluit: art. 3.4 / Bouwbesluit 2012: art. 1.16 & ISSO 79 - / Arbeidsomstandighedenbesluit: 3.7 en 3.9 | 1 | jaar | rapport | controle | 2020-03-19 | 1 | 51B12 | GENM DE R V S KAZERNE | 6 | Kantoorgebouw |  |  | CLAS | CLAS | RVB-Z | 2744 | 603 | 0 | 0 | 1 | 0 | 0 | [7 empty] | In opdracht |  | < Vul hiernaast de juiste status en datum in.
900111693 | 33 | Noodverlichting decentraal | 827294 | Controle noodverlichting 1j | Arbeidsomstandighedenbesluit: art. 3.4 / Bouwbesluit 2012: art. 1.16 & ISSO 79 - / Arbeidsomstandighedenbesluit: 3.7 en 3.9 | 1 | jaar | rapport | controle | 2020-03-23 | 1 | 51B12 | GENM DE R V S KAZERNE | 600 | Les instructie gebouw |  |  | CLAS | CLAS | RVB-Z | 2744 | 603 | 0 | 0 | 1 | 0 | 0 | [7 empty] | In opdracht |  | < Vul hiernaast de juiste status en datum in.
900029093 | 33 | Noodverlichting decentraal | 827295 | Controle noodverlichting 1j | Arbeidsomstandighedenbesluit: art. 3.4 / Bouwbesluit 2012: art. 1.16 & ISSO 79 - / Arbeidsomstandighedenbesluit: 3.7 en 3.9 | 1 | jaar | rapport | controle | 2019-03-05 | 1 | 51B12 | GENM DE R V S KAZERNE | 7 | Magazijn |  |  | CLAS | CLAS | RVB-Z | 2744 | 603 | 0 | 0 | 1 | 0 | 0 | [7 empty] | In opdracht |  | < Vul hiernaast de juiste status en datum in.
900129313 | 72 | Laagspanning | 776587 | "NEN 3140" Inspectie 5j of 6j | Arbeidsomstandighedenbesluit: art. 3.4 / Bouwbesluit 2012: art. 6.8 => NEN 1010, NEN-EN-IEC 61936-1, NEN-EN 50522 / | 6 | jaar | verklaring en rapport | inspectie | 2016-12-05 | 1 | 51B12 | GENM DE R V S KAZERNE | 706 | Monstername |  |  | CLAS | CLAS | RVB-Z | 2656 | 664 | [9 empty] | 0 | 0 | 1 | In opdracht |  | < Vul hiernaast de juiste status en datum in.
900129314 | 33 | Noodverlichting decentraal | 827296 | Controle noodverlichting 1j | Arbeidsomstandighedenbesluit: art. 3.4 / Bouwbesluit 2012: art. 1.16 & ISSO 79 - / Arbeidsomstandighedenbesluit: 3.7 en 3.9 | 1 | jaar | rapport | controle |  | 1 | 51B12 | GENM DE R V S KAZERNE | 706 | Monstername |  |  | CLAS | CLAS | RVB-Z | 2744 | 603 | [9 empty] | 0 | 0 | 1 | In opdracht |  | < Vul hiernaast de juiste status en datum in.
900031853 | 73 | Bliksemafleiding gebouwgebonden | 635788 | Controle bliksembeveiliging gebouw 24m | NEN-EN-IEC 62305, NEN 1014 | 24 | maand | rapport | controle | 2020-01-29 | 1 | 51B12 | GENM DE R V S KAZERNE | 75 | Ketelhuis Ii |  |  | CLAS | CLAS | RVB-Z | 3471 | 593 | 1 | [11 empty] | In opdracht |  | < Vul hiernaast de juiste status en datum in.
900020773 | 72 | Laagspanning | 766665 | "NEN 3140" Inspectie 5j of 6j | Arbeidsomstandighedenbesluit: art. 3.4 / Bouwbesluit 2012: art. 6.8 => NEN 1010, NEN-EN-IEC 61936-1, NEN-EN 50522 / | 6 | jaar | verklaring en rapport | inspectie | 2016-08-05 | 1 | 51B12 | GENM DE R V S KAZERNE | 77 | Kantoor |  |  | CLAS | CLAS | RVB-Z | 2656 | 664 | [5 empty] | 0 | 0 | 1 | 0 | 0 |  |  | In opdracht |  | < Vul hiernaast de juiste status en datum in.
900029121 | 33 | Noodverlichting decentraal | 827297 | Controle noodverlichting 1j | Arbeidsomstandighedenbesluit: art. 3.4 / Bouwbesluit 2012: art. 1.16 & ISSO 79 - / Arbeidsomstandighedenbesluit: 3.7 en 3.9 | 1 | jaar | rapport | controle | 2020-03-19 | 1 | 51B12 | GENM DE R V S KAZERNE | 77 | Kantoor |  |  | CLAS | CLAS | RVB-Z | 2744 | 603 | 0 | 0 | 1 | 0 | 0 | [7 empty] | In opdracht |  | < Vul hiernaast de juiste status en datum in.
900020774 | 72 | Laagspanning | 766666 | "NEN 3140" Inspectie 5j of 6j | Arbeidsomstandighedenbesluit: art. 3.4 / Bouwbesluit 2012: art. 6.8 => NEN 1010, NEN-EN-IEC 61936-1, NEN-EN 50522 / | 6 | jaar | verklaring en rapport | inspectie | 2016-08-09 | 1 | 51B12 | GENM DE R V S KAZERNE | 79 | Kantoor |  |  | CLAS | CLAS | RVB-Z | 2656 | 664 | [5 empty] | 0 | 0 | 1 | 0 | 0 |  |  | In opdracht |  | < Vul hiernaast de juiste status en datum in.
900029122 | 33 | Noodverlichting decentraal | 827298 | Controle noodverlichting 1j | Arbeidsomstandighedenbesluit: art. 3.4 / Bouwbesluit 2012: art. 1.16 & ISSO 79 - / Arbeidsomstandighedenbesluit: 3.7 en 3.9 | 1 | jaar | rapport | controle | 2020-03-31 | 1 | 51B12 | GENM DE R V S KAZERNE | 79 | Kantoor |  |  | CLAS | CLAS | RVB-Z | 2744 | 603 | 0 | 0 | 1 | 0 | 0 | [7 empty] | In opdracht |  | < Vul hiernaast de juiste status en datum in.
900109441 | 33 | Noodverlichting decentraal | 827299 | Controle noodverlichting 1j | Arbeidsomstandighedenbesluit: art. 3.4 / Bouwbesluit 2012: art. 1.16 & ISSO 79 - / Arbeidsomstandighedenbesluit: 3.7 en 3.9 | 1 | jaar | rapport | controle | 2019-03-05 | 1 | 51B12 | GENM DE R V S KAZERNE | 8 | Museum |  |  | CLAS | CLAS | RVB-Z | 2744 | 603 | 0 | 0 | 1 | 0 | 0 | [7 empty] | In opdracht |  | < Vul hiernaast de juiste status en datum in.
900020777 | 72 | Laagspanning | 766667 | "NEN 3140" Inspectie 5j of 6j | Arbeidsomstandighedenbesluit: art. 3.4 / Bouwbesluit 2012: art. 6.8 => NEN 1010, NEN-EN-IEC 61936-1, NEN-EN 50522 / | 6 | jaar | verklaring en rapport | inspectie | 2016-08-09 | 1 | 51B12 | GENM DE R V S KAZERNE | 82 | Kantoor |  |  | CLAS | CLAS | RVB-Z | 2656 | 664 | [5 empty] | 0 | 0 | 1 | 0 | 0 |  |  | In opdracht |  | < Vul hiernaast de juiste status en datum in.
900029125 | 33 | Noodverlichting decentraal | 827300 | Controle noodverlichting 1j | Arbeidsomstandighedenbesluit: art. 3.4 / Bouwbesluit 2012: art. 1.16 & ISSO 79 - / Arbeidsomstandighedenbesluit: 3.7 en 3.9 | 1 | jaar | rapport | controle | 2018-07-23 | 1 | 51B12 | GENM DE R V S KAZERNE | 82 | Kantoor |  |  | CLAS | CLAS | RVB-Z | 2744 | 603 |  |  |  |  | 0 | 0 | 1 | 0 | 0 |  |  |  | In opdracht |  | < Vul hiernaast de juiste status en datum in.
900029126 | 33 | Noodverlichting decentraal | 827301 | Controle noodverlichting 1j | Arbeidsomstandighedenbesluit: art. 3.4 / Bouwbesluit 2012: art. 1.16 & ISSO 79 - / Arbeidsomstandighedenbesluit: 3.7 en 3.9 | 1 | jaar | rapport | controle | 2019-03-05 | 1 | 51B12 | GENM DE R V S KAZERNE | 85 | Kantoorgebouw |  |  | CLAS | CLAS | RVB-Z | 2744 | 603 | 0 | 0 | 1 | 0 | 0 | [7 empty] | In opdracht |  | < Vul hiernaast de juiste status en datum in.
900099574 | 72 | Laagspanning | 766669 | "NEN 3140" Inspectie 5j of 6j | Arbeidsomstandighedenbesluit: art. 3.4 / Bouwbesluit 2012: art. 6.8 => NEN 1010, NEN-EN-IEC 61936-1, NEN-EN 50522 / | 6 | jaar | verklaring en rapport | inspectie | 2016-08-05 | 1 | 51B12 | GENM DE R V S KAZERNE | 85B | Kantoorunit |  |  | CLAS | CLAS | RVB-Z | 2656 | 664 | [5 empty] | 0 | 0 | 1 | 0 | 0 |  |  | In opdracht |  | < Vul hiernaast de juiste status en datum in.
900029127 | 33 | Noodverlichting decentraal | 827302 | Controle noodverlichting 1j | Arbeidsomstandighedenbesluit: art. 3.4 / Bouwbesluit 2012: art. 1.16 & ISSO 79 - / Arbeidsomstandighedenbesluit: 3.7 en 3.9 | 1 | jaar | rapport | controle | 2016-03-24 | 1 | 51B12 | GENM DE R V S KAZERNE | 91 | Pompgebouw |  |  | CLAS | CLAS | RVB-Z | 2744 | 603 | 0 | 0 | 1 | 0 | 0 | [7 empty] | In opdracht |  | < Vul hiernaast de juiste status en datum in.
900020786 | 72 | Laagspanning | 767655 | "NEN 3140" Inspectie 5j of 6j | Arbeidsomstandighedenbesluit: art. 3.4 / Bouwbesluit 2012: art. 6.8 => NEN 1010, NEN-EN-IEC 61936-1, NEN-EN 50522 / | 6 | jaar | verklaring en rapport | inspectie | 2016-10-12 | 1 | 51B12 | GENM DE R V S KAZERNE | 98 | Gasregelstation |  |  | CLAS | CLAS | RVB-Z | 2656 | 664 | [7 empty] | 0 | 0 | 1 | 0 | 0 | In opdracht |  | < Vul hiernaast de juiste status en datum in.
900109442 | 33 | Noodverlichting decentraal | 827303 | Controle noodverlichting 1j | Arbeidsomstandighedenbesluit: art. 3.4 / Bouwbesluit 2012: art. 1.16 & ISSO 79 - / Arbeidsomstandighedenbesluit: 3.7 en 3.9 | 1 | jaar | rapport | controle | 2019-04-17 | 1 | 51B12 | GENM DE R V S KAZERNE | L1 | Magazijn |  |  | CLAS | CLAS | RVB-Z | 2744 | 603 |  | 0 | 0 | 1 | 0 | 0 | [6 empty] | In opdracht |  | < Vul hiernaast de juiste status en datum in.
900019871 | 72 | Laagspanning | 765704 | "NEN 3140" Inspectie 5j of 6j | Arbeidsomstandighedenbesluit: art. 3.4 / Bouwbesluit 2012: art. 6.8 => NEN 1010, NEN-EN-IEC 61936-1, NEN-EN 50522 / | 6 | jaar | verklaring en rapport | inspectie | 2016-10-10 | 1 | 51B12 | GENM DE R V S KAZERNE | L10 | Werkplaats , Magazijn |  |  | CLAS | CLAS | RVB-Z | 2656 | 664 | [7 empty] | 0 | 0 | 1 | 0 | 0 | In opdracht |  | < Vul hiernaast de juiste status en datum in.
900029168 | 33 | Noodverlichting decentraal | 827304 | Controle noodverlichting 1j | Arbeidsomstandighedenbesluit: art. 3.4 / Bouwbesluit 2012: art. 1.16 & ISSO 79 - / Arbeidsomstandighedenbesluit: 3.7 en 3.9 | 1 | jaar | rapport | controle | 2020-04-23 | 1 | 51B12 | GENM DE R V S KAZERNE | L10 | Werkplaats , Magazijn |  |  | CLAS | CLAS | RVB-Z | 2744 | 603 |  | 0 | 0 | 1 | 0 | 0 | [6 empty] | In opdracht |  | < Vul hiernaast de juiste status en datum in.
900109443 | 33 | Noodverlichting decentraal | 827305 | Controle noodverlichting 1j | Arbeidsomstandighedenbesluit: art. 3.4 / Bouwbesluit 2012: art. 1.16 & ISSO 79 - / Arbeidsomstandighedenbesluit: 3.7 en 3.9 | 1 | jaar | rapport | controle | 2019-04-18 | 1 | 51B12 | GENM DE R V S KAZERNE | L14 | Magazijn |  |  | CLAS | CLAS | RVB-Z | 2744 | 603 |  | 0 | 0 | 1 | 0 | 0 | [6 empty] | In opdracht |  | < Vul hiernaast de juiste status en datum in.
900109444 | 33 | Noodverlichting decentraal | 827306 | Controle noodverlichting 1j | Arbeidsomstandighedenbesluit: art. 3.4 / Bouwbesluit 2012: art. 1.16 & ISSO 79 - / Arbeidsomstandighedenbesluit: 3.7 en 3.9 | 1 | jaar | rapport | controle | 2019-04-17 | 1 | 51B12 | GENM DE R V S KAZERNE | L15 | Magazijn |  |  | CLAS | CLAS | RVB-Z | 2744 | 603 |  | 0 | 0 | 1 | 0 | 0 | [6 empty] | In opdracht |  | < Vul hiernaast de juiste status en datum in.
900109445 | 33 | Noodverlichting decentraal | 827307 | Controle noodverlichting 1j | Arbeidsomstandighedenbesluit: art. 3.4 / Bouwbesluit 2012: art. 1.16 & ISSO 79 - / Arbeidsomstandighedenbesluit: 3.7 en 3.9 | 1 | jaar | rapport | controle | 2018-06-12 | 1 | 51B12 | GENM DE R V S KAZERNE | L2 | Magazijn |  |  | CLAS | CLAS | RVB-Z | 2744 | 603 |  |  |  | 0 | 0 | 1 | 0 | 0 |  |  |  |  | In opdracht |  | < Vul hiernaast de juiste status en datum in.
900029166 | 33 | Noodverlichting decentraal | 827308 | Controle noodverlichting 1j | Arbeidsomstandighedenbesluit: art. 3.4 / Bouwbesluit 2012: art. 1.16 & ISSO 79 - / Arbeidsomstandighedenbesluit: 3.7 en 3.9 | 1 | jaar | rapport | controle | 2020-04-22 | 1 | 51B12 | GENM DE R V S KAZERNE | L3 | Magazijn |  |  | CLAS | CLAS | RVB-Z | 2744 | 603 |  | 0 | 0 | 1 | 0 | 0 | [6 empty] | In opdracht |  | < Vul hiernaast de juiste status en datum in.
900109446 | 33 | Noodverlichting decentraal | 827309 | Controle noodverlichting 1j | Arbeidsomstandighedenbesluit: art. 3.4 / Bouwbesluit 2012: art. 1.16 & ISSO 79 - / Arbeidsomstandighedenbesluit: 3.7 en 3.9 | 1 | jaar | rapport | controle | 2019-04-25 | 1 | 51B12 | GENM DE R V S KAZERNE | L4 | Magazijn |  |  | CLAS | CLAS | RVB-Z | 2744 | 603 |  | 0 | 0 | 1 | 0 | 0 | [6 empty] | In opdracht |  | < Vul hiernaast de juiste status en datum in.
900029167 | 33 | Noodverlichting decentraal | 827310 | Controle noodverlichting 1j | Arbeidsomstandighedenbesluit: art. 3.4 / Bouwbesluit 2012: art. 1.16 & ISSO 79 - / Arbeidsomstandighedenbesluit: 3.7 en 3.9 | 1 | jaar | rapport | controle | 2020-06-02 | 1 | 51B12 | GENM DE R V S KAZERNE | L5 | Magazijn |  |  | CLAS | CLAS | RVB-Z | 2744 | 603 |  |  |  | 0 | 0 | 1 | 0 | 0 |  |  |  |  | In opdracht |  | < Vul hiernaast de juiste status en datum in.
900109447 | 33 | Noodverlichting decentraal | 827311 | Controle noodverlichting 1j | Arbeidsomstandighedenbesluit: art. 3.4 / Bouwbesluit 2012: art. 1.16 & ISSO 79 - / Arbeidsomstandighedenbesluit: 3.7 en 3.9 | 1 | jaar | rapport | controle | 2019-04-17 | 1 | 51B12 | GENM DE R V S KAZERNE | L6 | Magazijn |  |  | CLAS | CLAS | RVB-Z | 2744 | 603 |  | 0 | 0 | 1 | 0 | 0 | [6 empty] | In opdracht |  | < Vul hiernaast de juiste status en datum in.
900109448 | 33 | Noodverlichting decentraal | 827312 | Controle noodverlichting 1j | Arbeidsomstandighedenbesluit: art. 3.4 / Bouwbesluit 2012: art. 1.16 & ISSO 79 - / Arbeidsomstandighedenbesluit: 3.7 en 3.9 | 1 | jaar | rapport | controle | 2019-04-17 | 1 | 51B12 | GENM DE R V S KAZERNE | L7 | Magazijn |  |  | CLAS | CLAS | RVB-Z | 2744 | 603 |  | 0 | 0 | 1 | 0 | 0 | [6 empty] | In opdracht |  | < Vul hiernaast de juiste status en datum in.
900109453 | 33 | Noodverlichting decentraal | 827313 | Controle noodverlichting 1j | Arbeidsomstandighedenbesluit: art. 3.4 / Bouwbesluit 2012: art. 1.16 & ISSO 79 - / Arbeidsomstandighedenbesluit: 3.7 en 3.9 | 1 | jaar | rapport | controle | 2018-04-11 | 1 | 51B12 | GENM DE R V S KAZERNE | L9 | Magazijn , Werkplaats |  |  | CLAS | CLAS | RVB-Z | 2744 | 603 |  | 0 | 0 | 1 | 0 | 0 | [6 empty] | In opdracht |  | < Vul hiernaast de juiste status en datum in.
900031854 | 73 | Bliksemafleiding gebouwgebonden | 704186 | Controle bliksembeveiliging gebouw 24m | NEN-EN-IEC 62305, NEN 1014 | 24 | maand | rapport | controle | 2020-01-30 | 1 | 51B12 | GENM DE R V S KAZERNE | M1 | Magazijn |  |  | CLAS | CLAS | RVB-Z | 3471 | 593 | 1 | [11 empty] | In opdracht |  | < Vul hiernaast de juiste status en datum in.
900127559 | 100 | Statische aarding gebouwgebonden | 773383 | Controle geleidende vloer 12m | Arbeidsomstandighedenbesluit: art. 3.5c / EN-IEC-61340-4-1 / | 12 | maand | rapport | inspectie | 2021-02-24 | 1 | 51B12 | GENM DE R V S KAZERNE | M1 | Magazijn | 0 | 1 | CLAS | CLAS | RVB-Z | 3459 | 593 |  | 1 | [10 empty] | In opdracht |  | < Vul hiernaast de juiste status en datum in.
900127560 | 100 | Statische aarding gebouwgebonden | 773384 | Controle geleidende vloer 12m | Arbeidsomstandighedenbesluit: art. 3.5c / EN-IEC-61340-4-1 / | 12 | maand | rapport | inspectie | 2021-02-24 | 1 | 51B12 | GENM DE R V S KAZERNE | M1 | Magazijn | 0 | 2 | CLAS | CLAS | RVB-Z | 3459 | 593 |  | 1 | [10 empty] | In opdracht |  | < Vul hiernaast de juiste status en datum in.
900127561 | 100 | Statische aarding gebouwgebonden | 773385 | Controle geleidende vloer 12m | Arbeidsomstandighedenbesluit: art. 3.5c / EN-IEC-61340-4-1 / | 12 | maand | rapport | inspectie | 2021-02-24 | 1 | 51B12 | GENM DE R V S KAZERNE | M1 | Magazijn | 0 | 3 | CLAS | CLAS | RVB-Z | 3459 | 593 |  | 1 | [10 empty] | In opdracht |  | < Vul hiernaast de juiste status en datum in.
900127562 | 100 | Statische aarding gebouwgebonden | 773386 | Controle geleidende vloer 12m | Arbeidsomstandighedenbesluit: art. 3.5c / EN-IEC-61340-4-1 / | 12 | maand | rapport | inspectie | 2021-02-24 | 1 | 51B12 | GENM DE R V S KAZERNE | M1 | Magazijn | 0 | 4 | CLAS | CLAS | RVB-Z | 3459 | 593 |  | 1 | [10 empty] | In opdracht |  | < Vul hiernaast de juiste status en datum in.
900127563 | 100 | Statische aarding gebouwgebonden | 773387 | Controle geleidende vloer 12m | Arbeidsomstandighedenbesluit: art. 3.5c / EN-IEC-61340-4-1 / | 12 | maand | rapport | inspectie | 2021-02-24 | 1 | 51B12 | GENM DE R V S KAZERNE | M1 | Magazijn | 0 | 5 | CLAS | CLAS | RVB-Z | 3459 | 593 |  | 1 | [10 empty] | In opdracht |  | < Vul hiernaast de juiste status en datum in.
900031855 | 73 | Bliksemafleiding gebouwgebonden | 704187 | Controle bliksembeveiliging gebouw 24m | NEN-EN-IEC 62305, NEN 1014 | 24 | maand | rapport | controle | 2020-01-30 | 1 | 51B12 | GENM DE R V S KAZERNE | M2 | Magazijn |  |  | CLAS | CLAS | RVB-Z | 3471 | 593 | 1 | [11 empty] | In opdracht |  | < Vul hiernaast de juiste status en datum in.
900127565 | 100 | Statische aarding gebouwgebonden | 773389 | Controle geleidende vloer 12m | Arbeidsomstandighedenbesluit: art. 3.5c / EN-IEC-61340-4-1 / | 12 | maand | rapport | inspectie | 2021-02-24 | 1 | 51B12 | GENM DE R V S KAZERNE | M2 | Magazijn | 0 | 2 | CLAS | CLAS | RVB-Z | 3459 | 593 |  | 1 | [10 empty] | In opdracht |  | < Vul hiernaast de juiste status en datum in.
900127566 | 100 | Statische aarding gebouwgebonden | 773390 | Controle geleidende vloer 12m | Arbeidsomstandighedenbesluit: art. 3.5c / EN-IEC-61340-4-1 / | 12 | maand | rapport | inspectie | 2021-02-24 | 1 | 51B12 | GENM DE R V S KAZERNE | M2 | Magazijn | 0 | 3 | CLAS | CLAS | RVB-Z | 3459 | 593 |  | 1 | [10 empty] | In opdracht |  | < Vul hiernaast de juiste status en datum in.
900031856 | 73 | Bliksemafleiding gebouwgebonden | 604303 | Controle bliksembeveiliging munitiegebouw 12m | MP 40-21: art. 11107, 13110 en 13201 / NEN-EN-IEC 62305, NEN 1014 | 12 | maand | rapport | controle | 2021-02-17 | 1 | 51B12 | GENM DE R V S KAZERNE | M3 | Magazijn |  |  | CLAS | CLAS | RVB-Z | 3471 | 593 |  | 1 | [10 empty] | In opdracht |  | < Vul hiernaast de juiste status en datum in.
900031856 | 73 | Bliksemafleiding gebouwgebonden | 698043 | Visuele inspectie bliksembeveiliging munitiegebouw 6m | NEN-EN-IEC 62305, NEN 1014 / MP 40-21: art. 11107, 13110 en 13201 / | 6 | maand | rapport | inspectie | 2021-02-17 | 2 | 51B12 | GENM DE R V S KAZERNE | M3 | Magazijn |  |  | CLAS | CLAS | RVB-Z | 3471 | 593 |  | 1 | [5 empty] | 1 |  |  |  |  | In opdracht |  | < Vul hiernaast de juiste status en datum in.
900127569 | 100 | Statische aarding gebouwgebonden | 779314 | Controle geleidende vloer munitiegebouw 12m | Arbeidsomstandighedenbesluit: art. 3.5c / MP 40-21: art. 11202, 13104, 13112 en 13201 / EN-IEC-61340-4-1 | 12 | maand | rapport | inspectie | 2021-02-24 | 1 | 51B12 | GENM DE R V S KAZERNE | M3 | Magazijn | 0 | 1 | CLAS | CLAS | RVB-Z | 3459 | 593 |  | 1 | [10 empty] | In opdracht |  | < Vul hiernaast de juiste status en datum in.
900127570 | 100 | Statische aarding gebouwgebonden | 779315 | Controle geleidende vloer munitiegebouw 12m | Arbeidsomstandighedenbesluit: art. 3.5c / MP 40-21: art. 11202, 13104, 13112 en 13201 / EN-IEC-61340-4-1 | 12 | maand | rapport | inspectie | 2021-02-24 | 1 | 51B12 | GENM DE R V S KAZERNE | M3 | Magazijn | 0 | 2 | CLAS | CLAS | RVB-Z | 3459 | 593 |  | 1 | [10 empty] | In opdracht |  | < Vul hiernaast de juiste status en datum in.
900127571 | 100 | Statische aarding gebouwgebonden | 779316 | Controle geleidende vloer munitiegebouw 12m | Arbeidsomstandighedenbesluit: art. 3.5c / MP 40-21: art. 11202, 13104, 13112 en 13201 / EN-IEC-61340-4-1 | 12 | maand | rapport | inspectie | 2021-02-24 | 1 | 51B12 | GENM DE R V S KAZERNE | M3 | Magazijn | 0 | 3 | CLAS | CLAS | RVB-Z | 3459 | 593 |  | 1 | [10 empty] | In opdracht |  | < Vul hiernaast de juiste status en datum in.
900127572 | 100 | Statische aarding gebouwgebonden | 779317 | Controle geleidende vloer munitiegebouw 12m | Arbeidsomstandighedenbesluit: art. 3.5c / MP 40-21: art. 11202, 13104, 13112 en 13201 / EN-IEC-61340-4-1 | 12 | maand | rapport | inspectie | 2021-02-24 | 1 | 51B12 | GENM DE R V S KAZERNE | M3 | Magazijn | 0 | 4 | CLAS | CLAS | RVB-Z | 3459 | 593 |  | 1 | [10 empty] | In opdracht |  | < Vul hiernaast de juiste status en datum in.
900127573 | 100 | Statische aarding gebouwgebonden | 779318 | Controle geleidende vloer munitiegebouw 12m | Arbeidsomstandighedenbesluit: art. 3.5c / MP 40-21: art. 11202, 13104, 13112 en 13201 / EN-IEC-61340-4-1 | 12 | maand | rapport | inspectie | 2021-02-24 | 1 | 51B12 | GENM DE R V S KAZERNE | M3 | Magazijn | 0 | 5 | CLAS | CLAS | RVB-Z | 3459 | 593 |  | 1 | [10 empty] | In opdracht |  | < Vul hiernaast de juiste status en datum in.
900031857 | 73 | Bliksemafleiding gebouwgebonden | 604304 | Controle bliksembeveiliging munitiegebouw 12m | MP 40-21: art. 11107, 13110 en 13201 / NEN-EN-IEC 62305, NEN 1014 | 12 | maand | rapport | controle | 2021-02-17 | 1 | 51B12 | GENM DE R V S KAZERNE | M4 | Magazijn |  |  | CLAS | CLAS | RVB-Z | 3471 | 593 |  | 1 | [10 empty] | In opdracht |  | < Vul hiernaast de juiste status en datum in.
900031857 | 73 | Bliksemafleiding gebouwgebonden | 698044 | Visuele inspectie bliksembeveiliging munitiegebouw 6m | NEN-EN-IEC 62305, NEN 1014 / MP 40-21: art. 11107, 13110 en 13201 / | 6 | maand | rapport | inspectie | 2021-02-17 | 2 | 51B12 | GENM DE R V S KAZERNE | M4 | Magazijn |  |  | CLAS | CLAS | RVB-Z | 3471 | 593 |  | 1 | [5 empty] | 1 |  |  |  |  | In opdracht |  | < Vul hiernaast de juiste status en datum in.
900127574 | 100 | Statische aarding gebouwgebonden | 779319 | Controle geleidende vloer munitiegebouw 12m | Arbeidsomstandighedenbesluit: art. 3.5c / MP 40-21: art. 11202, 13104, 13112 en 13201 / EN-IEC-61340-4-1 | 12 | maand | rapport | inspectie | 2021-02-24 | 1 | 51B12 | GENM DE R V S KAZERNE | M4 | Magazijn | 0 | 1 | CLAS | CLAS | RVB-Z | 3459 | 593 |  | 1 | [10 empty] | In opdracht |  | < Vul hiernaast de juiste status en datum in.
900127575 | 100 | Statische aarding gebouwgebonden | 779320 | Controle geleidende vloer munitiegebouw 12m | Arbeidsomstandighedenbesluit: art. 3.5c / MP 40-21: art. 11202, 13104, 13112 en 13201 / EN-IEC-61340-4-1 | 12 | maand | rapport | inspectie | 2021-02-24 | 1 | 51B12 | GENM DE R V S KAZERNE | M4 | Magazijn | 0 | 2 | CLAS | CLAS | RVB-Z | 3459 | 593 |  | 1 | [10 empty] | In opdracht |  | < Vul hiernaast de juiste status en datum in.
900127576 | 100 | Statische aarding gebouwgebonden | 779321 | Controle geleidende vloer munitiegebouw 12m | Arbeidsomstandighedenbesluit: art. 3.5c / MP 40-21: art. 11202, 13104, 13112 en 13201 / EN-IEC-61340-4-1 | 12 | maand | rapport | inspectie | 2021-02-24 | 1 | 51B12 | GENM DE R V S KAZERNE | M4 | Magazijn | 0 | 3 | CLAS | CLAS | RVB-Z | 3459 | 593 |  | 1 | [10 empty] | In opdracht |  | < Vul hiernaast de juiste status en datum in.
900127577 | 100 | Statische aarding gebouwgebonden | 779322 | Controle geleidende vloer munitiegebouw 12m | Arbeidsomstandighedenbesluit: art. 3.5c / MP 40-21: art. 11202, 13104, 13112 en 13201 / EN-IEC-61340-4-1 | 12 | maand | rapport | inspectie | 2021-02-24 | 1 | 51B12 | GENM DE R V S KAZERNE | M4 | Magazijn | 0 | 4 | CLAS | CLAS | RVB-Z | 3459 | 593 |  | 1 | [10 empty] | In opdracht |  | < Vul hiernaast de juiste status en datum in.
900127578 | 100 | Statische aarding gebouwgebonden | 779323 | Controle geleidende vloer munitiegebouw 12m | Arbeidsomstandighedenbesluit: art. 3.5c / MP 40-21: art. 11202, 13104, 13112 en 13201 / EN-IEC-61340-4-1 | 12 | maand | rapport | inspectie | 2021-02-24 | 1 | 51B12 | GENM DE R V S KAZERNE | M4 | Magazijn | 0 | 5 | CLAS | CLAS | RVB-Z | 3459 | 593 |  | 1 | [10 empty] | In opdracht |  | < Vul hiernaast de juiste status en datum in.
900109454 | 33 | Noodverlichting decentraal | 827314 | Controle noodverlichting 1j | Arbeidsomstandighedenbesluit: art. 3.4 / Bouwbesluit 2012: art. 1.16 & ISSO 79 - / Arbeidsomstandighedenbesluit: 3.7 en 3.9 | 1 | jaar | rapport | controle | 2020-04-17 | 1 | 51B12 | GENM DE R V S KAZERNE | S1 | Kantine , Schijvenloods CA |  |  | CLAS | CLAS | RVB-Z | 2744 | 603 |  | 0 | 0 | 1 | 0 | 0 | [6 empty] | In opdracht |  | < Vul hiernaast de juiste status en datum in.
900029169 | 33 | Noodverlichting decentraal | 827315 | Controle noodverlichting 1j | Arbeidsomstandighedenbesluit: art. 3.4 / Bouwbesluit 2012: art. 1.16 & ISSO 79 - / Arbeidsomstandighedenbesluit: 3.7 en 3.9 | 1 | jaar | rapport | controle | 2019-04-12 | 1 | 51B12 | GENM DE R V S KAZERNE | S10 | SIM-KKW |  |  | CLAS | CLAS | RVB-Z | 2744 | 603 |  | 0 | 0 | 1 | 0 | 0 | [6 empty] | In opdracht |  | < Vul hiernaast de juiste status en datum in.
900029170 | 33 | Noodverlichting decentraal | 827316 | Controle noodverlichting 1j | Arbeidsomstandighedenbesluit: art. 3.4 / Bouwbesluit 2012: art. 1.16 & ISSO 79 - / Arbeidsomstandighedenbesluit: 3.7 en 3.9 | 1 | jaar | rapport | controle | 2019-04-12 | 1 | 51B12 | GENM DE R V S KAZERNE | S11 | SIM-KKW |  |  | CLAS | CLAS | RVB-Z | 2744 | 603 |  | 0 | 0 | 1 | 0 | 0 | [6 empty] | In opdracht |  | < Vul hiernaast de juiste status en datum in.
900136310 | 33 | Noodverlichting decentraal | 833791 | Controle noodverlichting 1j | Arbeidsomstandighedenbesluit: art. 3.4 / Bouwbesluit 2012: art. 1.16 & ISSO 79 - / Arbeidsomstandighedenbesluit: 3.7 en 3.9 | 1 | jaar | rapport | controle |  | 1 | 51B12 | GENM DE R V S KAZERNE | S15 | Shoot House |  |  | CLAS | CLAS | RVB-Z | 2744 | 603 | [9 empty] | 0 | 0 | 1 | In opdracht |  | < Vul hiernaast de juiste status en datum in.
900029171 | 33 | Noodverlichting decentraal | 827317 | Controle noodverlichting 1j | Arbeidsomstandighedenbesluit: art. 3.4 / Bouwbesluit 2012: art. 1.16 & ISSO 79 - / Arbeidsomstandighedenbesluit: 3.7 en 3.9 | 1 | jaar | rapport | controle | 2019-04-15 | 1 | 51B12 | GENM DE R V S KAZERNE | V-O | Werkplaats , Kantine |  |  | CLAS | CLAS | RVB-Z | 2744 | 603 |  | 0 | 0 | 1 | 0 | 0 | [6 empty] | In opdracht |  | < Vul hiernaast de juiste status en datum in.
900109455 | 33 | Noodverlichting decentraal | 827318 | Controle noodverlichting 1j | Arbeidsomstandighedenbesluit: art. 3.4 / Bouwbesluit 2012: art. 1.16 & ISSO 79 - / Arbeidsomstandighedenbesluit: 3.7 en 3.9 | 1 | jaar | rapport | controle | 2018-04-12 | 1 | 51B12 | GENM DE R V S KAZERNE | W | Wachtgebouw |  |  | CLAS | CLAS | RVB-Z | 2744 | 603 |  | 0 | 0 | 1 | 0 | 0 | [6 empty] | In opdracht |  | < Vul hiernaast de juiste status en datum in.
900029172 | 33 | Noodverlichting decentraal | 827319 | Controle noodverlichting 1j | Arbeidsomstandighedenbesluit: art. 3.4 / Bouwbesluit 2012: art. 1.16 & ISSO 79 - / Arbeidsomstandighedenbesluit: 3.7 en 3.9 | 1 | jaar | rapport | controle | 2020-04-20 | 1 | 51B12 | GENM DE R V S KAZERNE | WPL | Werkplaats |  |  | CLAS | CLAS | RVB-Z | 2744 | 603 |  | 0 | 0 | 1 | 0 | 0 | [6 empty] | In opdracht |  | < Vul hiernaast de juiste status en datum in.
900035949 | 47 | Bliksemafleiding in terrein | 635957 | Controle bliksembeveiliging in terrein 12m | NEN-EN-IEC 62305, NEN 1014 | 12 | maand | rapport | controle | 2021-02-17 | 1 | 51B12 | GENM DE R V S KAZERNE |  |  |  |  | CLAS | CLAS | RVB-Z | 3476 | 593 |  | 1 | [10 empty] | In opdracht |  | < Vul hiernaast de juiste status en datum in.
900127579 | 100 | Statische aarding gebouwgebonden | 773393 | Controle geleidende vloer 12m | Arbeidsomstandighedenbesluit: art. 3.5c / EN-IEC-61340-4-1 / | 12 | maand | rapport | inspectie | 2021-01-21 | 1 | 51B14 | DEPOT BEST | 22 | Manifold | 0 | 1 | DMO | DMO | RVB-Z | 3459 | 593 | 1 | [11 empty] | In opdracht |  | < Vul hiernaast de juiste status en datum in.
900006873 | 33 | Noodverlichting decentraal | 827320 | Controle noodverlichting 1j | Arbeidsomstandighedenbesluit: art. 3.4 / Bouwbesluit 2012: art. 1.16 & ISSO 79 - / Arbeidsomstandighedenbesluit: 3.7 en 3.9 | 1 | jaar | rapport | controle | 2020-03-19 | 1 | 51D05 | VLIEGBASIS EINDHOVEN | 112 | Hangar Diversen Hobbyclub |  |  | CLSK | CLSK | RVB-Z | 2744 | 603 | 0 | 0 | 1 | 0 | 0 | [7 empty] | In opdracht |  | < Vul hiernaast de juiste status en datum in.
900031866 | 73 | Bliksemafleiding gebouwgebonden | 604305 | Controle bliksembeveiliging munitiegebouw 12m | MP 40-21: art. 11107, 13110 en 13201 / NEN-EN-IEC 62305, NEN 1014 | 12 | maand | rapport | controle | 2020-04-21 | 1 | 51D05 | VLIEGBASIS EINDHOVEN | 179 | Munitiemagazijn |  |  | CLSK | CLSK | RVB-Z | 3471 | 593 |  |  |  | 1 | [8 empty] | In opdracht |  | < Vul hiernaast de juiste status en datum in.
900031866 | 73 | Bliksemafleiding gebouwgebonden | 698045 | Visuele inspectie bliksembeveiliging munitiegebouw 6m | NEN-EN-IEC 62305, NEN 1014 / MP 40-21: art. 11107, 13110 en 13201 / | 6 | maand | rapport | inspectie | 2020-08-31 | 2 | 51D05 | VLIEGBASIS EINDHOVEN | 179 | Munitiemagazijn |  |  | CLSK | CLSK | RVB-Z | 3471 | 593 |  | 1 | [5 empty] | 1 |  |  |  |  | In opdracht |  | < Vul hiernaast de juiste status en datum in.
900105292 | 33 | Noodverlichting decentraal | 827321 | Controle noodverlichting 1j | Arbeidsomstandighedenbesluit: art. 3.4 / Bouwbesluit 2012: art. 1.16 & ISSO 79 - / Arbeidsomstandighedenbesluit: 3.7 en 3.9 | 1 | jaar | rapport | controle | 2019-03-13 | 1 | 51D05 | VLIEGBASIS EINDHOVEN | 179 | Munitiemagazijn |  |  | CLSK | CLSK | RVB-Z | 2744 | 603 | 0 | 0 | 1 | 0 | 0 | [7 empty] | In opdracht |  | < Vul hiernaast de juiste status en datum in.
900127580 | 100 | Statische aarding gebouwgebonden | 779324 | Controle geleidende vloer munitiegebouw 12m | Arbeidsomstandighedenbesluit: art. 3.5c / MP 40-21: art. 11202, 13104, 13112 en 13201 / EN-IEC-61340-4-1 | 12 | maand | rapport | inspectie | 2020-04-21 | 1 | 51D05 | VLIEGBASIS EINDHOVEN | 179 | Munitiemagazijn | 0 | 1 | CLSK | CLSK | RVB-Z | 3459 | 593 |  |  |  | 1 | [8 empty] | In opdracht |  | < Vul hiernaast de juiste status en datum in.
900127581 | 100 | Statische aarding gebouwgebonden | 783311 | Controle statische aardpunten munitiegebouw 12m | Arbeidsomstandighedenbesluit: art. 3.5c / MP 40-21: art. 11202, 13104, 13112 en 13201 / EN-IEC-61340-4-1 | 12 | maand | rapport | inspectie | 2020-04-21 | 1 | 51D05 | VLIEGBASIS EINDHOVEN | 179 | Munitiemagazijn | 0 | 1 | CLSK | CLSK | RVB-Z | 3459 | 593 |  |  |  | 1 | [8 empty] | In opdracht |  | < Vul hiernaast de juiste status en datum in.
900127582 | 100 | Statische aarding gebouwgebonden | 783633 | Controle statische aardstrip/aardrail munitiegebouw 12m | MP 40-21: art. 11107, 13110 en 13201 / Arbeidsomstandighedenbesluit: art. 3.5c / EN-IEC-61340-4-1 | 12 | maand | rapport | controle/preventief onderh. | 2020-04-21 | 1 | 51D05 | VLIEGBASIS EINDHOVEN | 179 | Munitiemagazijn | 0 | 1 | CLSK | CLSK | RVB-Z | 3459 | 593 |  |  |  | 1 | [8 empty] | In opdracht |  | < Vul hiernaast de juiste status en datum in.
900105291 | 33 | Noodverlichting decentraal | 827322 | Controle noodverlichting 1j | Arbeidsomstandighedenbesluit: art. 3.4 / Bouwbesluit 2012: art. 1.16 & ISSO 79 - / Arbeidsomstandighedenbesluit: 3.7 en 3.9 | 1 | jaar | rapport | controle | 2020-03-04 | 1 | 51D05 | VLIEGBASIS EINDHOVEN | 203 | Kantoor Grod |  |  | CLSK | CLSK | RVB-Z | 2744 | 603 | 0 | 0 | 1 | 0 | 0 | [7 empty] | In opdracht |  | < Vul hiernaast de juiste status en datum in.
900031867 | 73 | Bliksemafleiding gebouwgebonden | 604306 | Controle bliksembeveiliging munitiegebouw 12m | MP 40-21: art. 11107, 13110 en 13201 / NEN-EN-IEC 62305, NEN 1014 | 12 | maand | rapport | controle | 2020-04-21 | 1 | 51D05 | VLIEGBASIS EINDHOVEN | 225 | Munitiemagazijn |  |  | CLSK | CLSK | RVB-Z | 3471 | 593 |  |  |  | 1 | [8 empty] | In opdracht |  | < Vul hiernaast de juiste status en datum in.
900031867 | 73 | Bliksemafleiding gebouwgebonden | 698046 | Visuele inspectie bliksembeveiliging munitiegebouw 6m | NEN-EN-IEC 62305, NEN 1014 / MP 40-21: art. 11107, 13110 en 13201 / | 6 | maand | rapport | inspectie | 2021-01-14 | 2 | 51D05 | VLIEGBASIS EINDHOVEN | 225 | Munitiemagazijn |  |  | CLSK | CLSK | RVB-Z | 3471 | 593 | 1 | [5 empty] | 1 | [5 empty] | In opdracht |  | < Vul hiernaast de juiste status en datum in.
900103781 | 28 | No-break | 656402 | Onderhoud NSA 1j | Bouwbesluit 2012: art. 1.16 | 1 | jaar | afmelding | onderhoud | 2020-09-21 | 1 | 51D05 | VLIEGBASIS EINDHOVEN | 265 | Verkeerstoren | 0 | 3 | CLSK | CLSK | RVB-Z | 2759 | 566 | [6 empty] | 0 | 0 | 1 | 0 | 0 |  | In opdracht |  | < Vul hiernaast de juiste status en datum in.
900103783 | 28 | No-break | 656405 | Onderhoud NSA 1j | Bouwbesluit 2012: art. 1.16 | 1 | jaar | afmelding | onderhoud | 2020-09-21 | 1 | 51D05 | VLIEGBASIS EINDHOVEN | 265 | Verkeerstoren | 4 | 15 | CLSK | CLSK | RVB-Z | 2759 | 566 | [6 empty] | 0 | 0 | 1 | 0 | 0 |  | In opdracht |  | < Vul hiernaast de juiste status en datum in.
900006880 | 33 | Noodverlichting decentraal | 827323 | Controle noodverlichting 1j | Arbeidsomstandighedenbesluit: art. 3.4 / Bouwbesluit 2012: art. 1.16 & ISSO 79 - / Arbeidsomstandighedenbesluit: 3.7 en 3.9 | 1 | jaar | rapport | controle | 2020-04-06 | 1 | 51D05 | VLIEGBASIS EINDHOVEN | 265 | Verkeerstoren |  |  | CLSK | CLSK | RVB-Z | 2744 | 603 |  | 0 | 0 | 1 | 0 | 0 | [6 empty] | In opdracht |  | < Vul hiernaast de juiste status en datum in.
900031869 | 73 | Bliksemafleiding gebouwgebonden | 635791 | Controle bliksembeveiliging gebouw 24m | NEN-EN-IEC 62305, NEN 1014 | 24 | maand | rapport | controle | 2020-02-10 | 1 | 51D05 | VLIEGBASIS EINDHOVEN | 266 | Crewroom GROD |  |  | CLSK | CLSK | RVB-Z | 3471 | 593 |  | 1 | [10 empty] | In opdracht |  | < Vul hiernaast de juiste status en datum in.
900006881 | 33 | Noodverlichting decentraal | 827324 | Controle noodverlichting 1j | Arbeidsomstandighedenbesluit: art. 3.4 / Bouwbesluit 2012: art. 1.16 & ISSO 79 - / Arbeidsomstandighedenbesluit: 3.7 en 3.9 | 1 | jaar | rapport | controle | 2019-03-06 | 1 | 51D05 | VLIEGBASIS EINDHOVEN | 266 | Crewroom GROD |  |  | CLSK | CLSK | RVB-Z | 2744 | 603 | 0 | 0 | 1 | 0 | 0 | [7 empty] | In opdracht |  | < Vul hiernaast de juiste status en datum in.
900035830 | 26 | Noodaggregaat in gebouw | 623374 | Onderhoud NSA 1j | Bouwbesluit 2012: art. 1.16 | 1 | jaar | afmelding | onderhoud | 2020-07-28 | 1 | 51D05 | VLIEGBASIS EINDHOVEN | 288 | Trafogebouw T19 | 0 | 3 | CLSK | CLSK | RVB-Z | 2684 | 566 |  |  |  |  | 0 | 0 | 1 | 0 | 0 |  |  |  | In opdracht |  | < Vul hiernaast de juiste status en datum in.
900035830 | 26 | Noodaggregaat in gebouw | 623265 | Testen NSA 2m | Bouwbesluit 2012: art. 1.16 | 2 | maand | afmelding | test | 2021-03-02 | 6 | 51D05 | VLIEGBASIS EINDHOVEN | 288 | Trafogebouw T19 | 0 | 3 | CLSK | CLSK | RVB-Z | 2684 | 566 | 1 |  | 1 |  | 1 |  | 1 |  | 1 |  | 1 |  | In opdracht |  | < Vul hiernaast de juiste status en datum in.
900105486 | 28 | No-break | 657914 | Onderhoud NSA 1j | Bouwbesluit 2012: art. 1.16 | 1 | jaar | afmelding | onderhoud | 2020-11-27 | 1 | 51D05 | VLIEGBASIS EINDHOVEN | 289 | Trafogebouw T14 | 0 | 2 | CLSK | CLSK | RVB-Z | 2759 | 566 | [8 empty] | 0 | 0 | 1 | 0 | In opdracht |  | < Vul hiernaast de juiste status en datum in.
900035831 | 26 | Noodaggregaat in gebouw | 623375 | Onderhoud NSA 1j | Bouwbesluit 2012: art. 1.16 | 1 | jaar | afmelding | onderhoud | 2020-07-29 | 1 | 51D05 | VLIEGBASIS EINDHOVEN | 289 | Trafogebouw T14 | 0 | 3 | CLSK | CLSK | RVB-Z | 2684 | 566 |  |  |  |  | 0 | 0 | 1 | 0 | 0 |  |  |  | In opdracht |  | < Vul hiernaast de juiste status en datum in.
900035831 | 26 | Noodaggregaat in gebouw | 623266 | Testen NSA 2m | Bouwbesluit 2012: art. 1.16 | 2 | maand | afmelding | test | 2021-03-02 | 6 | 51D05 | VLIEGBASIS EINDHOVEN | 289 | Trafogebouw T14 | 0 | 3 | CLSK | CLSK | RVB-Z | 2684 | 566 | 1 |  | 1 |  | 1 |  | 1 |  | 1 |  | 1 |  | In opdracht |  | < Vul hiernaast de juiste status en datum in.
900123574 | 28 | No-break | 747625 | Onderhoud NSA 1j | Bouwbesluit 2012: art. 1.16 | 1 | jaar | afmelding | onderhoud | 2020-11-26 | 1 | 51D05 | VLIEGBASIS EINDHOVEN | 291 | Trafogebouw T12 | 0 | 2 | CLSK | CLSK | RVB-Z | 2759 | 566 | [8 empty] | 0 | 0 | 1 | 0 | In opdracht |  | < Vul hiernaast de juiste status en datum in.
900035832 | 26 | Noodaggregaat in gebouw | 623376 | Onderhoud NSA 1j | Bouwbesluit 2012: art. 1.16 | 1 | jaar | afmelding | onderhoud | 2020-07-30 | 1 | 51D05 | VLIEGBASIS EINDHOVEN | 291 | Trafogebouw T12 | 0 | 3 | CLSK | CLSK | RVB-Z | 2684 | 566 |  |  |  |  | 0 | 0 | 1 | 0 | 0 |  |  |  | In opdracht |  | < Vul hiernaast de juiste status en datum in.
900035832 | 26 | Noodaggregaat in gebouw | 623267 | Testen NSA 2m | Bouwbesluit 2012: art. 1.16 | 2 | maand | afmelding | test | 2021-03-01 | 6 | 51D05 | VLIEGBASIS EINDHOVEN | 291 | Trafogebouw T12 | 0 | 3 | CLSK | CLSK | RVB-Z | 2684 | 566 | 1 |  | 1 |  | 1 |  | 1 |  | 1 |  | 1 |  | In opdracht |  | < Vul hiernaast de juiste status en datum in.
900006890 | 33 | Noodverlichting decentraal | 827325 | Controle noodverlichting 1j | Arbeidsomstandighedenbesluit: art. 3.4 / Bouwbesluit 2012: art. 1.16 & ISSO 79 - / Arbeidsomstandighedenbesluit: 3.7 en 3.9 | 1 | jaar | rapport | controle | 2020-04-17 | 1 | 51D05 | VLIEGBASIS EINDHOVEN | 333 | Wachtgebouw (Hoofdwacht) |  |  | CLSK | CLSK | RVB-Z | 2744 | 603 |  | 0 | 0 | 1 | 0 | 0 | [6 empty] | In opdracht |  | < Vul hiernaast de juiste status en datum in.
900006891 | 33 | Noodverlichting decentraal | 827326 | Controle noodverlichting 1j | Arbeidsomstandighedenbesluit: art. 3.4 / Bouwbesluit 2012: art. 1.16 & ISSO 79 - / Arbeidsomstandighedenbesluit: 3.7 en 3.9 | 1 | jaar | rapport | controle | 2018-04-12 | 1 | 51D05 | VLIEGBASIS EINDHOVEN | 348 | Hondenkennel |  |  | CLSK | CLSK | RVB-Z | 2744 | 603 |  | 0 | 0 | 1 | 0 | 0 | [6 empty] | In opdracht |  | < Vul hiernaast de juiste status en datum in.
900133073 | 72 | Laagspanning | 810398 | "NEN 3140" Inspectie 5j of 6j | Arbeidsomstandighedenbesluit: art. 3.4 / Bouwbesluit 2012: art. 6.8 => NEN 1010, NEN-EN-IEC 61936-1, NEN-EN 50522 / | 5 | jaar | verklaring en rapport | inspectie |  | 1 | 51D05 | VLIEGBASIS EINDHOVEN | 375 | Brandweerkazerne |  |  | CLSK | CLSK | RVB-Z | 2656 | 664 |  |  |  | 0 | 0 | 1 | 0 | 0 |  |  |  |  | In opdracht |  | < Vul hiernaast de juiste status en datum in.
900133075 | 28 | No-break | 810425 | Onderhoud NSA 1j | Bouwbesluit 2012: art. 1.16 | 1 | jaar | afmelding | onderhoud | 2021-02-22 | 1 | 51D05 | VLIEGBASIS EINDHOVEN | 375 | Brandweerkazerne | 0 | 002A | CLSK | CLSK | RVB-Z | 2759 | 566 | 0 | 1 | 0 | 0 | [8 empty] | In opdracht |  | < Vul hiernaast de juiste status en datum in.
900133076 | 28 | No-break | 810426 | Onderhoud NSA 1j | Bouwbesluit 2012: art. 1.16 | 1 | jaar | afmelding | onderhoud | 2021-02-22 | 1 | 51D05 | VLIEGBASIS EINDHOVEN | 375 | Brandweerkazerne | 0 | 004A | CLSK | CLSK | RVB-Z | 2759 | 566 | 0 | 1 | 0 | 0 | [8 empty] | In opdracht |  | < Vul hiernaast de juiste status en datum in.
900006892 | 33 | Noodverlichting decentraal | 827327 | Controle noodverlichting 1j | Arbeidsomstandighedenbesluit: art. 3.4 / Bouwbesluit 2012: art. 1.16 & ISSO 79 - / Arbeidsomstandighedenbesluit: 3.7 en 3.9 | 1 | jaar | rapport | controle | 2018-05-15 | 1 | 51D05 | VLIEGBASIS EINDHOVEN | 375 | Brandweerkazerne |  |  | CLSK | CLSK | RVB-Z | 2744 | 603 |  |  | 0 | 0 | 1 | 0 | 0 | [5 empty] | In opdracht |  | < Vul hiernaast de juiste status en datum in.
900127584 | 100 | Statische aarding gebouwgebonden | 783098 | Controle statische aardpunten in gebouw 12m | Arbeidsomstandighedenbesluit: art. 3.5c / EN-IEC-61340-4-1 / | 12 | maand | rapport | inspectie | 2020-03-24 | 1 | 51D05 | VLIEGBASIS EINDHOVEN | 378 | Werkplaats (Hydrazine) | 0 | 1 | CLSK | CLSK | RVB-Z | 3459 | 593 |  |  | 1 | [9 empty] | In opdracht |  | < Vul hiernaast de juiste status en datum in.
900006895 | 33 | Noodverlichting decentraal | 827328 | Controle noodverlichting 1j | Arbeidsomstandighedenbesluit: art. 3.4 / Bouwbesluit 2012: art. 1.16 & ISSO 79 - / Arbeidsomstandighedenbesluit: 3.7 en 3.9 | 1 | jaar | rapport | controle | 2018-04-12 | 1 | 51D05 | VLIEGBASIS EINDHOVEN | 405 | Hangar 334 SQN |  |  | CLSK | CLSK | RVB-Z | 2744 | 603 |  | 0 | 0 | 1 | 0 | 0 | [6 empty] | In opdracht |  | < Vul hiernaast de juiste status en datum in.
900127402 | 100 | Statische aarding gebouwgebonden | 783099 | Controle statische aardpunten in gebouw 12m | Arbeidsomstandighedenbesluit: art. 3.5c / EN-IEC-61340-4-1 / | 12 | maand | rapport | inspectie | 2020-03-23 | 1 | 51D05 | VLIEGBASIS EINDHOVEN | 405 | Hangar 334 SQN | 0 | 01 | CLSK | CLSK | RVB-Z | 3459 | 593 |  |  | 1 | [9 empty] | In opdracht |  | < Vul hiernaast de juiste status en datum in.
900127403 | 100 | Statische aarding gebouwgebonden | 783100 | Controle statische aardpunten in gebouw 12m | Arbeidsomstandighedenbesluit: art. 3.5c / EN-IEC-61340-4-1 / | 12 | maand | rapport | inspectie | 2020-04-02 | 1 | 51D05 | VLIEGBASIS EINDHOVEN | 405 | Hangar 334 SQN | 0 | 02 | CLSK | CLSK | RVB-Z | 3459 | 593 |  |  |  | 1 | [8 empty] | In opdracht |  | < Vul hiernaast de juiste status en datum in.
900129180 | 28 | No-break | 776603 | Onderhoud NSA 1j | Bouwbesluit 2012: art. 1.16 | 1 | jaar | afmelding | onderhoud | 2020-09-23 | 1 | 51D05 | VLIEGBASIS EINDHOVEN | 417 | PTT Station | 0 | 1 | CLSK | CLSK | RVB-Z | 2759 | 566 | [6 empty] | 0 | 0 | 1 | 0 | 0 |  | In opdracht |  | < Vul hiernaast de juiste status en datum in.
900129155 | 33 | Noodverlichting decentraal | 827329 | Controle noodverlichting 1j | Arbeidsomstandighedenbesluit: art. 3.4 / Bouwbesluit 2012: art. 1.16 & ISSO 79 - / Arbeidsomstandighedenbesluit: 3.7 en 3.9 | 1 | jaar | rapport | controle | 2019-03-05 | 1 | 51D05 | VLIEGBASIS EINDHOVEN | 417 | PTT Station |  |  | CLSK | CLSK | RVB-Z | 2744 | 603 | 0 | 0 | 1 | 0 | 0 | [7 empty] | In opdracht |  | < Vul hiernaast de juiste status en datum in.
900057353 | 26 | Noodaggregaat in gebouw | 623379 | Onderhoud NSA 1j | Bouwbesluit 2012: art. 1.16 | 1 | jaar | afmelding | onderhoud | 2020-07-30 | 1 | 51D05 | VLIEGBASIS EINDHOVEN | 435 | Filterverdeelstation , Aggregaat | 0 | 5 | CLSK | CLSK | RVB-Z | 2684 | 566 |  |  |  |  | 0 | 0 | 1 | 0 | 0 |  |  |  | In opdracht |  | < Vul hiernaast de juiste status en datum in.
900057353 | 26 | Noodaggregaat in gebouw | 623270 | Testen NSA 2m | Bouwbesluit 2012: art. 1.16 | 2 | maand | afmelding | test | 2021-03-01 | 6 | 51D05 | VLIEGBASIS EINDHOVEN | 435 | Filterverdeelstation , Aggregaat | 0 | 5 | CLSK | CLSK | RVB-Z | 2684 | 566 | 1 |  | 1 |  | 1 |  | 1 |  | 1 |  | 1 |  | In opdracht |  | < Vul hiernaast de juiste status en datum in.
900105391 | 33 | Noodverlichting decentraal | 827330 | Controle noodverlichting 1j | Arbeidsomstandighedenbesluit: art. 3.4 / Bouwbesluit 2012: art. 1.16 & ISSO 79 - / Arbeidsomstandighedenbesluit: 3.7 en 3.9 | 1 | jaar | rapport | controle | 2019-03-05 | 1 | 51D05 | VLIEGBASIS EINDHOVEN | 435 | Filterverdeelstation , Aggregaat |  |  | CLSK | CLSK | RVB-Z | 2744 | 603 | 0 | 0 | 1 | 0 | 0 | [7 empty] | In opdracht |  | < Vul hiernaast de juiste status en datum in.
900127528 | 100 | Statische aarding gebouwgebonden | 783101 | Controle statische aardpunten in gebouw 12m | Arbeidsomstandighedenbesluit: art. 3.5c / EN-IEC-61340-4-1 / | 12 | maand | rapport | inspectie | 2020-03-24 | 1 | 51D05 | VLIEGBASIS EINDHOVEN | 435 | Filterverdeelstation , Aggregaat | 0 | 1 | CLSK | CLSK | RVB-Z | 3459 | 593 |  |  | 1 | [9 empty] | In opdracht |  | < Vul hiernaast de juiste status en datum in.
900109620 | 33 | Noodverlichting decentraal | 827331 | Controle noodverlichting 1j | Arbeidsomstandighedenbesluit: art. 3.4 / Bouwbesluit 2012: art. 1.16 & ISSO 79 - / Arbeidsomstandighedenbesluit: 3.7 en 3.9 | 1 | jaar | rapport | controle | 2020-04-07 | 1 | 51D05 | VLIEGBASIS EINDHOVEN | 435A | Opslagtank 126 |  |  | CLSK | CLSK | RVB-Z | 2744 | 603 |  | 0 | 0 | 1 | 0 | 0 | [6 empty] | In opdracht |  | < Vul hiernaast de juiste status en datum in.
900127585 | 100 | Statische aarding gebouwgebonden | 783102 | Controle statische aardpunten in gebouw 12m | Arbeidsomstandighedenbesluit: art. 3.5c / EN-IEC-61340-4-1 / | 12 | maand | rapport | inspectie | 2020-03-24 | 1 | 51D05 | VLIEGBASIS EINDHOVEN | 435A | Opslagtank 126 | 0 | 2B | CLSK | CLSK | RVB-Z | 3459 | 593 |  |  | 1 | [9 empty] | In opdracht |  | < Vul hiernaast de juiste status en datum in.
900006897 | 33 | Noodverlichting decentraal | 827332 | Controle noodverlichting 1j | Arbeidsomstandighedenbesluit: art. 3.4 / Bouwbesluit 2012: art. 1.16 & ISSO 79 - / Arbeidsomstandighedenbesluit: 3.7 en 3.9 | 1 | jaar | rapport | controle | 2020-04-07 | 1 | 51D05 | VLIEGBASIS EINDHOVEN | 435B | Opslagtank 127 |  |  | CLSK | CLSK | RVB-Z | 2744 | 603 |  | 0 | 0 | 1 | 0 | 0 | [6 empty] | In opdracht |  | < Vul hiernaast de juiste status en datum in.
900127586 | 100 | Statische aarding gebouwgebonden | 783103 | Controle statische aardpunten in gebouw 12m | Arbeidsomstandighedenbesluit: art. 3.5c / EN-IEC-61340-4-1 / | 12 | maand | rapport | inspectie | 2020-03-24 | 1 | 51D05 | VLIEGBASIS EINDHOVEN | 435B | Opslagtank 127 | 0 | 2B | CLSK | CLSK | RVB-Z | 3459 | 593 |  |  | 1 | [9 empty] | In opdracht |  | < Vul hiernaast de juiste status en datum in.
900107236 | 73 | Bliksemafleiding gebouwgebonden | 658592 | Controle bliksembeveiliging gebouw 24m | NEN-EN-IEC 62305, NEN 1014 | 24 | maand | rapport | controle | 2020-09-01 | 1 | 51D05 | VLIEGBASIS EINDHOVEN | 435C | Laadstation |  |  | CLSK | CLSK | RVB-Z | 3471 | 593 | [8 empty] | 1 |  |  |  | In opdracht |  | < Vul hiernaast de juiste status en datum in.
900127587 | 100 | Statische aarding gebouwgebonden | 783535 | Controle statische aardstrip/aardrail in gebouw 12m | Arbeidsomstandighedenbesluit: art. 3.5c / EN-IEC-61340-4-1 / | 12 | maand | rapport | controle/preventief onderh. | 2020-03-24 | 1 | 51D05 | VLIEGBASIS EINDHOVEN | 435C | Laadstation | 0 | 1 | CLSK | CLSK | RVB-Z | 3459 | 593 |  |  | 1 | [9 empty] | In opdracht |  | < Vul hiernaast de juiste status en datum in.
900107237 | 73 | Bliksemafleiding gebouwgebonden | 658593 | Controle bliksembeveiliging gebouw 24m | NEN-EN-IEC 62305, NEN 1014 | 24 | maand | rapport | controle | 2020-09-01 | 1 | 51D05 | VLIEGBASIS EINDHOVEN | 435D | Laadstation |  |  | CLSK | CLSK | RVB-Z | 3471 | 593 | [8 empty] | 1 |  |  |  | In opdracht |  | < Vul hiernaast de juiste status en datum in.
900127588 | 100 | Statische aarding gebouwgebonden | 783536 | Controle statische aardstrip/aardrail in gebouw 12m | Arbeidsomstandighedenbesluit: art. 3.5c / EN-IEC-61340-4-1 / | 12 | maand | rapport | controle/preventief onderh. | 2020-03-24 | 1 | 51D05 | VLIEGBASIS EINDHOVEN | 435D | Laadstation | 0 | 1 | CLSK | CLSK | RVB-Z | 3459 | 593 |  |  | 1 | [9 empty] | In opdracht |  | < Vul hiernaast de juiste status en datum in.
900031883 | 73 | Bliksemafleiding gebouwgebonden | 635803 | Controle bliksembeveiliging gebouw 24m | NEN-EN-IEC 62305, NEN 1014 | 24 | maand | rapport | controle | 2020-08-31 | 1 | 51D05 | VLIEGBASIS EINDHOVEN | 438 | Magazijn Bedrijfsstoffen |  |  | CLSK | CLSK | RVB-Z | 3471 | 593 | [7 empty] | 1 |  |  |  |  | In opdracht |  | < Vul hiernaast de juiste status en datum in.
900056768 | 32 | Noodverlichting centraal | 824852 | Controle noodverlichting 1j | Arbeidsomstandighedenbesluit: art. 3.4 / Bouwbesluit 2012: art. 1.16 & ISSO 79 - / Arbeidsomstandighedenbesluit: 3.7 en 3.9 | 1 | jaar | rapport | controle | 2020-01-09 | 1 | 51D05 | VLIEGBASIS EINDHOVEN | 438 | Magazijn Bedrijfsstoffen | 0 | 1 | CLSK | CLSK | RVB-Z | 2744 | 603 | 1 | 0 | 0 | [9 empty] | In opdracht |  | < Vul hiernaast de juiste status en datum in.
900127589 | 100 | Statische aarding gebouwgebonden | 783104 | Controle statische aardpunten in gebouw 12m | Arbeidsomstandighedenbesluit: art. 3.5c / EN-IEC-61340-4-1 / | 12 | maand | rapport | inspectie | 2020-03-25 | 1 | 51D05 | VLIEGBASIS EINDHOVEN | 438 | Magazijn Bedrijfsstoffen | 0 | 1 | CLSK | CLSK | RVB-Z | 3459 | 593 |  |  | 1 | [9 empty] | In opdracht |  | < Vul hiernaast de juiste status en datum in.
900127595 | 100 | Statische aarding gebouwgebonden | 783105 | Controle statische aardpunten in gebouw 12m | Arbeidsomstandighedenbesluit: art. 3.5c / EN-IEC-61340-4-1 / | 12 | maand | rapport | inspectie | 2020-03-25 | 1 | 51D05 | VLIEGBASIS EINDHOVEN | 438 | Magazijn Bedrijfsstoffen | 0 | 10 | CLSK | CLSK | RVB-Z | 3459 | 593 |  |  | 1 | [9 empty] | In opdracht |  | < Vul hiernaast de juiste status en datum in.
900127596 | 100 | Statische aarding gebouwgebonden | 783106 | Controle statische aardpunten in gebouw 12m | Arbeidsomstandighedenbesluit: art. 3.5c / EN-IEC-61340-4-1 / | 12 | maand | rapport | inspectie | 2020-03-25 | 1 | 51D05 | VLIEGBASIS EINDHOVEN | 438 | Magazijn Bedrijfsstoffen | 0 | 11 | CLSK | CLSK | RVB-Z | 3459 | 593 |  |  | 1 | [9 empty] | In opdracht |  | < Vul hiernaast de juiste status en datum in.
900127597 | 100 | Statische aarding gebouwgebonden | 783107 | Controle statische aardpunten in gebouw 12m | Arbeidsomstandighedenbesluit: art. 3.5c / EN-IEC-61340-4-1 / | 12 | maand | rapport | inspectie | 2020-03-25 | 1 | 51D05 | VLIEGBASIS EINDHOVEN | 438 | Magazijn Bedrijfsstoffen | 0 | 12 | CLSK | CLSK | RVB-Z | 3459 | 593 |  |  | 1 | [9 empty] | In opdracht |  | < Vul hiernaast de juiste status en datum in.
900127598 | 100 | Statische aarding gebouwgebonden | 783108 | Controle statische aardpunten in gebouw 12m | Arbeidsomstandighedenbesluit: art. 3.5c / EN-IEC-61340-4-1 / | 12 | maand | rapport | inspectie | 2020-03-25 | 1 | 51D05 | VLIEGBASIS EINDHOVEN | 438 | Magazijn Bedrijfsstoffen | 0 | 13 | CLSK | CLSK | RVB-Z | 3459 | 593 |  |  | 1 | [9 empty] | In opdracht |  | < Vul hiernaast de juiste status en datum in.
900127599 | 100 | Statische aarding gebouwgebonden | 783109 | Controle statische aardpunten in gebouw 12m | Arbeidsomstandighedenbesluit: art. 3.5c / EN-IEC-61340-4-1 / | 12 | maand | rapport | inspectie | 2020-03-25 | 1 | 51D05 | VLIEGBASIS EINDHOVEN | 438 | Magazijn Bedrijfsstoffen | 0 | 14 | CLSK | CLSK | RVB-Z | 3459 | 593 |  |  | 1 | [9 empty] | In opdracht |  | < Vul hiernaast de juiste status en datum in.
900127600 | 100 | Statische aarding gebouwgebonden | 783110 | Controle statische aardpunten in gebouw 12m | Arbeidsomstandighedenbesluit: art. 3.5c / EN-IEC-61340-4-1 / | 12 | maand | rapport | inspectie | 2020-03-25 | 1 | 51D05 | VLIEGBASIS EINDHOVEN | 438 | Magazijn Bedrijfsstoffen | 0 | 15 | CLSK | CLSK | RVB-Z | 3459 | 593 |  |  | 1 | [9 empty] | In opdracht |  | < Vul hiernaast de juiste status en datum in.
900127601 | 100 | Statische aarding gebouwgebonden | 783111 | Controle statische aardpunten in gebouw 12m | Arbeidsomstandighedenbesluit: art. 3.5c / EN-IEC-61340-4-1 / | 12 | maand | rapport | inspectie | 2020-03-25 | 1 | 51D05 | VLIEGBASIS EINDHOVEN | 438 | Magazijn Bedrijfsstoffen | 0 | 16 | CLSK | CLSK | RVB-Z | 3459 | 593 |  |  | 1 | [9 empty] | In opdracht |  | < Vul hiernaast de juiste status en datum in.
900127590 | 100 | Statische aarding gebouwgebonden | 783112 | Controle statische aardpunten in gebouw 12m | Arbeidsomstandighedenbesluit: art. 3.5c / EN-IEC-61340-4-1 / | 12 | maand | rapport | inspectie | 2020-03-25 | 1 | 51D05 | VLIEGBASIS EINDHOVEN | 438 | Magazijn Bedrijfsstoffen | 0 | 4 | CLSK | CLSK | RVB-Z | 3459 | 593 |  |  | 1 | [9 empty] | In opdracht |  | < Vul hiernaast de juiste status en datum in.
900127591 | 100 | Statische aarding gebouwgebonden | 783113 | Controle statische aardpunten in gebouw 12m | Arbeidsomstandighedenbesluit: art. 3.5c / EN-IEC-61340-4-1 / | 12 | maand | rapport | inspectie | 2020-03-25 | 1 | 51D05 | VLIEGBASIS EINDHOVEN | 438 | Magazijn Bedrijfsstoffen | 0 | 5 | CLSK | CLSK | RVB-Z | 3459 | 593 |  |  | 1 | [9 empty] | In opdracht |  | < Vul hiernaast de juiste status en datum in.
900127592 | 100 | Statische aarding gebouwgebonden | 783114 | Controle statische aardpunten in gebouw 12m | Arbeidsomstandighedenbesluit: art. 3.5c / EN-IEC-61340-4-1 / | 12 | maand | rapport | inspectie | 2020-03-25 | 1 | 51D05 | VLIEGBASIS EINDHOVEN | 438 | Magazijn Bedrijfsstoffen | 0 | 6 | CLSK | CLSK | RVB-Z | 3459 | 593 |  |  | 1 | [9 empty] | In opdracht |  | < Vul hiernaast de juiste status en datum in.
900127593 | 100 | Statische aarding gebouwgebonden | 783115 | Controle statische aardpunten in gebouw 12m | Arbeidsomstandighedenbesluit: art. 3.5c / EN-IEC-61340-4-1 / | 12 | maand | rapport | inspectie | 2020-03-25 | 1 | 51D05 | VLIEGBASIS EINDHOVEN | 438 | Magazijn Bedrijfsstoffen | 0 | 7 | CLSK | CLSK | RVB-Z | 3459 | 593 |  |  | 1 | [9 empty] | In opdracht |  | < Vul hiernaast de juiste status en datum in.
900127594 | 100 | Statische aarding gebouwgebonden | 783116 | Controle statische aardpunten in gebouw 12m | Arbeidsomstandighedenbesluit: art. 3.5c / EN-IEC-61340-4-1 / | 12 | maand | rapport | inspectie | 2020-03-25 | 1 | 51D05 | VLIEGBASIS EINDHOVEN | 438 | Magazijn Bedrijfsstoffen | 0 | 9 | CLSK | CLSK | RVB-Z | 3459 | 593 |  |  | 1 | [9 empty] | In opdracht |  | < Vul hiernaast de juiste status en datum in.
900031884 | 73 | Bliksemafleiding gebouwgebonden | 635804 | Controle bliksembeveiliging gebouw 24m | NEN-EN-IEC 62305, NEN 1014 | 24 | maand | rapport | controle | 2020-09-01 | 1 | 51D05 | VLIEGBASIS EINDHOVEN | 439 | Aggregaatgebouw (440) |  |  | CLSK | CLSK | RVB-Z | 3471 | 593 | [8 empty] | 1 |  |  |  | In opdracht |  | < Vul hiernaast de juiste status en datum in.
900134129 | 33 | Noodverlichting decentraal | 827333 | Controle noodverlichting 1j | Arbeidsomstandighedenbesluit: art. 3.4 / Bouwbesluit 2012: art. 1.16 & ISSO 79 - / Arbeidsomstandighedenbesluit: 3.7 en 3.9 | 1 | jaar | rapport | controle |  | 1 | 51D05 | VLIEGBASIS EINDHOVEN | 439 | Aggregaatgebouw (440) |  |  | CLSK | CLSK | RVB-Z | 2744 | 603 | [9 empty] | 0 | 0 | 1 | In opdracht |  | < Vul hiernaast de juiste status en datum in.
900031885 | 73 | Bliksemafleiding gebouwgebonden | 635805 | Controle bliksembeveiliging gebouw 24m | NEN-EN-IEC 62305, NEN 1014 | 24 | maand | rapport | controle | 2020-09-01 | 1 | 51D05 | VLIEGBASIS EINDHOVEN | 440 | Pomphuis ADP |  |  | CLSK | CLSK | RVB-Z | 3471 | 593 | [8 empty] | 1 |  |  |  | In opdracht |  | < Vul hiernaast de juiste status en datum in.
900116603 | 32 | Noodverlichting centraal | 824853 | Controle noodverlichting 1j | Arbeidsomstandighedenbesluit: art. 3.4 / Bouwbesluit 2012: art. 1.16 & ISSO 79 - / Arbeidsomstandighedenbesluit: 3.7 en 3.9 | 1 | jaar | rapport | controle |  | 1 | 51D05 | VLIEGBASIS EINDHOVEN | 440 | Pomphuis ADP | 0 | 1 | CLSK | CLSK | RVB-Z | 2744 | 603 | [9 empty] | 0 | 0 | 1 | In opdracht |  | < Vul hiernaast de juiste status en datum in.
900137546 | 33 | Noodverlichting decentraal | 838393 | Controle noodverlichting 1j | Arbeidsomstandighedenbesluit: art. 3.4 / Bouwbesluit 2012: art. 1.16 & ISSO 79 - / Arbeidsomstandighedenbesluit: 3.7 en 3.9 | 1 | jaar | rapport | controle |  | 1 | 51D05 | VLIEGBASIS EINDHOVEN | 440 | Pomphuis ADP |  |  | CLSK | CLSK | RVB-Z | 2744 | 603 | [9 empty] | 0 | 0 | 1 | In opdracht |  | < Vul hiernaast de juiste status en datum in.
900117945 | 100 | Statische aarding gebouwgebonden | 771238 | Controle geleidende vloer 12m | Arbeidsomstandighedenbesluit: art. 3.5c / EN-IEC-61340-4-1 / | 12 | maand | rapport | inspectie | 2021-02-19 | 1 | 51D05 | VLIEGBASIS EINDHOVEN | 440 | Pomphuis ADP | 0 | 1 | CLSK | CLSK | RVB-Z | 3459 | 593 |  | 1 | [10 empty] | In opdracht |  | < Vul hiernaast de juiste status en datum in.
900117945 | 100 | Statische aarding gebouwgebonden | 783537 | Controle statische aardstrip/aardrail in gebouw 12m | Arbeidsomstandighedenbesluit: art. 3.5c / EN-IEC-61340-4-1 / | 12 | maand | rapport | controle/preventief onderh. | 2021-02-19 | 1 | 51D05 | VLIEGBASIS EINDHOVEN | 440 | Pomphuis ADP | 0 | 1 | CLSK | CLSK | RVB-Z | 3459 | 593 |  | 1 | [10 empty] | In opdracht |  | < Vul hiernaast de juiste status en datum in.
900109378 | 32 | Noodverlichting centraal | 824854 | Controle noodverlichting 1j | Arbeidsomstandighedenbesluit: art. 3.4 / Bouwbesluit 2012: art. 1.16 & ISSO 79 - / Arbeidsomstandighedenbesluit: 3.7 en 3.9 | 1 | jaar | rapport | controle | 2020-01-10 | 1 | 51D05 | VLIEGBASIS EINDHOVEN | 451 | GU-stalling | 0 | 1 | CLSK | CLSK | RVB-Z | 2744 | 603 | 1 | 0 | 0 | [9 empty] | In opdracht |  | < Vul hiernaast de juiste status en datum in.
900006898 | 33 | Noodverlichting decentraal | 827334 | Controle noodverlichting 1j | Arbeidsomstandighedenbesluit: art. 3.4 / Bouwbesluit 2012: art. 1.16 & ISSO 79 - / Arbeidsomstandighedenbesluit: 3.7 en 3.9 | 1 | jaar | rapport | controle | 2020-04-09 | 1 | 51D05 | VLIEGBASIS EINDHOVEN | 452 | Washangar C-130 |  |  | CLSK | CLSK | RVB-Z | 2744 | 603 |  | 0 | 0 | 1 | 0 | 0 | [6 empty] | In opdracht |  | < Vul hiernaast de juiste status en datum in.
900127603 | 100 | Statische aarding gebouwgebonden | 783117 | Controle statische aardpunten in gebouw 12m | Arbeidsomstandighedenbesluit: art. 3.5c / EN-IEC-61340-4-1 / | 12 | maand | rapport | inspectie | 2020-03-25 | 1 | 51D05 | VLIEGBASIS EINDHOVEN | 452 | Washangar C-130 | 0 | 7 | CLSK | CLSK | RVB-Z | 3459 | 593 |  |  | 1 | [9 empty] | In opdracht |  | < Vul hiernaast de juiste status en datum in.
900006899 | 33 | Noodverlichting decentraal | 827335 | Controle noodverlichting 1j | Arbeidsomstandighedenbesluit: art. 3.4 / Bouwbesluit 2012: art. 1.16 & ISSO 79 - / Arbeidsomstandighedenbesluit: 3.7 en 3.9 | 1 | jaar | rapport | controle | 2018-04-18 | 1 | 51D05 | VLIEGBASIS EINDHOVEN | 453 | Werkcentra |  |  | CLSK | CLSK | RVB-Z | 2744 | 603 |  | 0 | 0 | 1 | 0 | 0 | [6 empty] | In opdracht |  | < Vul hiernaast de juiste status en datum in.
900129156 | 32 | Noodverlichting centraal | 824855 | Controle noodverlichting 1j | Arbeidsomstandighedenbesluit: art. 3.4 / Bouwbesluit 2012: art. 1.16 & ISSO 79 - / Arbeidsomstandighedenbesluit: 3.7 en 3.9 | 1 | jaar | rapport | controle | 2019-01-09 | 1 | 51D05 | VLIEGBASIS EINDHOVEN | 454 | Hangar KDC-10 | 0 | 08 | CLSK | CLSK | RVB-Z | 2744 | 603 | 1 | 0 | 0 | [9 empty] | In opdracht |  | < Vul hiernaast de juiste status en datum in.
900127604 | 100 | Statische aarding gebouwgebonden | 783118 | Controle statische aardpunten in gebouw 12m | Arbeidsomstandighedenbesluit: art. 3.5c / EN-IEC-61340-4-1 / | 12 | maand | rapport | inspectie | 2020-03-25 | 1 | 51D05 | VLIEGBASIS EINDHOVEN | 454 | Hangar KDC-10 | 0 | 01 | CLSK | CLSK | RVB-Z | 3459 | 593 |  |  | 1 | [9 empty] | In opdracht |  | < Vul hiernaast de juiste status en datum in.
900006900 | 33 | Noodverlichting decentraal | 827336 | Controle noodverlichting 1j | Arbeidsomstandighedenbesluit: art. 3.4 / Bouwbesluit 2012: art. 1.16 & ISSO 79 - / Arbeidsomstandighedenbesluit: 3.7 en 3.9 | 1 | jaar | rapport | controle | 2019-03-15 | 1 | 51D05 | VLIEGBASIS EINDHOVEN | 455 | Ketelhuis met trafogebouw T26 |  |  | CLSK | CLSK | RVB-Z | 2744 | 603 | 0 | 0 | 1 | 0 | 0 | [7 empty] | In opdracht |  | < Vul hiernaast de juiste status en datum in.
900107983 | 73 | Bliksemafleiding gebouwgebonden | 659460 | Controle bliksembeveiliging gebouw 24m | NEN-EN-IEC 62305, NEN 1014 | 24 | maand | rapport | controle | 2020-09-03 | 1 | 51D05 | VLIEGBASIS EINDHOVEN | 456 | SQN-Lijngebouw |  |  | CLSK | CLSK | RVB-Z | 3471 | 593 | [8 empty] | 1 |  |  |  | In opdracht |  | < Vul hiernaast de juiste status en datum in.
900129182 | 28 | No-break | 776604 | Onderhoud NSA 1j | Bouwbesluit 2012: art. 1.16 | 1 | jaar | afmelding | onderhoud | 2021-02-23 | 1 | 51D05 | VLIEGBASIS EINDHOVEN | 456 | SQN-Lijngebouw | 0 | 043 | CLSK | CLSK | RVB-Z | 2759 | 566 | 0 | 1 | 0 | 0 | [8 empty] | In opdracht |  | < Vul hiernaast de juiste status en datum in.
900107984 | 33 | Noodverlichting decentraal | 827337 | Controle noodverlichting 1j | Arbeidsomstandighedenbesluit: art. 3.4 / Bouwbesluit 2012: art. 1.16 & ISSO 79 - / Arbeidsomstandighedenbesluit: 3.7 en 3.9 | 1 | jaar | rapport | controle | 2018-09-07 | 1 | 51D05 | VLIEGBASIS EINDHOVEN | 456 | SQN-Lijngebouw |  |  | CLSK | CLSK | RVB-Z | 2744 | 603 | [6 empty] | 0 | 0 | 1 | 0 | 0 |  | In opdracht |  | < Vul hiernaast de juiste status en datum in.
900031241 | 73 | Bliksemafleiding gebouwgebonden | 635809 | Controle bliksembeveiliging gebouw 24m | NEN-EN-IEC 62305, NEN 1014 | 24 | maand | rapport | controle | 2020-09-03 | 1 | 51D05 | VLIEGBASIS EINDHOVEN | 457 | Vrachtterminal |  |  | CLSK | CLSK | RVB-Z | 3471 | 593 | [8 empty] | 1 |  |  |  | In opdracht |  | < Vul hiernaast de juiste status en datum in.
900006901 | 33 | Noodverlichting decentraal | 827338 | Controle noodverlichting 1j | Arbeidsomstandighedenbesluit: art. 3.4 / Bouwbesluit 2012: art. 1.16 & ISSO 79 - / Arbeidsomstandighedenbesluit: 3.7 en 3.9 | 1 | jaar | rapport | controle | 2017-04-06 | 1 | 51D05 | VLIEGBASIS EINDHOVEN | 457 | Vrachtterminal |  |  | CLSK | CLSK | RVB-Z | 2744 | 603 |  | 0 | 0 | 1 | 0 | 0 | [6 empty] | In opdracht |  | < Vul hiernaast de juiste status en datum in.
900126052 | 28 | No-break | 758377 | Onderhoud NSA 1j | Bouwbesluit 2012: art. 1.16 | 1 | jaar | afmelding | onderhoud | 2020-09-22 | 1 | 51D05 | VLIEGBASIS EINDHOVEN | 458 | Passagiersterminal | 1 | 1D3 | CLSK | CLSK | RVB-Z | 2759 | 566 | [6 empty] | 0 | 0 | 1 | 0 | 0 |  | In opdracht |  | < Vul hiernaast de juiste status en datum in.
900006902 | 33 | Noodverlichting decentraal | 827339 | Controle noodverlichting 1j | Arbeidsomstandighedenbesluit: art. 3.4 / Bouwbesluit 2012: art. 1.16 & ISSO 79 - / Arbeidsomstandighedenbesluit: 3.7 en 3.9 | 1 | jaar | rapport | controle | 2017-03-09 | 1 | 51D05 | VLIEGBASIS EINDHOVEN | 458 | Passagiersterminal |  |  | CLSK | CLSK | RVB-Z | 2744 | 603 | 0 | 0 | 1 | 0 | 0 | [7 empty] | In opdracht |  | < Vul hiernaast de juiste status en datum in.
900006903 | 33 | Noodverlichting decentraal | 827340 | Controle noodverlichting 1j | Arbeidsomstandighedenbesluit: art. 3.4 / Bouwbesluit 2012: art. 1.16 & ISSO 79 - / Arbeidsomstandighedenbesluit: 3.7 en 3.9 | 1 | jaar | rapport | controle | 2018-05-31 | 1 | 51D05 | VLIEGBASIS EINDHOVEN | 459 | Materieelgebouw |  |  | CLSK | CLSK | RVB-Z | 2744 | 603 |  |  | 0 | 0 | 1 | 0 | 0 | [5 empty] | In opdracht |  | < Vul hiernaast de juiste status en datum in.
900006904 | 33 | Noodverlichting decentraal | 827341 | Controle noodverlichting 1j | Arbeidsomstandighedenbesluit: art. 3.4 / Bouwbesluit 2012: art. 1.16 & ISSO 79 - / Arbeidsomstandighedenbesluit: 3.7 en 3.9 | 1 | jaar | rapport | controle | 2018-04-20 | 1 | 51D05 | VLIEGBASIS EINDHOVEN | 464 | Bureau Inlichtingen en Veiligheid |  |  | CLSK | CLSK | RVB-Z | 2744 | 603 |  | 0 | 0 | 1 | 0 | 0 | [6 empty] | In opdracht |  | < Vul hiernaast de juiste status en datum in.
900056772 | 32 | Noodverlichting centraal | 824856 | Controle noodverlichting 1j | Arbeidsomstandighedenbesluit: art. 3.4 / Bouwbesluit 2012: art. 1.16 & ISSO 79 - / Arbeidsomstandighedenbesluit: 3.7 en 3.9 | 1 | jaar | rapport | controle | 2020-01-08 | 1 | 51D05 | VLIEGBASIS EINDHOVEN | 467 | Hoofdgebouw (Black Box) | 0 | 4 | CLSK | CLSK | RVB-Z | 2744 | 603 | 1 | 0 | 0 | [9 empty] | In opdracht |  | < Vul hiernaast de juiste status en datum in.
900006905 | 33 | Noodverlichting decentraal | 827342 | Controle noodverlichting 1j | Arbeidsomstandighedenbesluit: art. 3.4 / Bouwbesluit 2012: art. 1.16 & ISSO 79 - / Arbeidsomstandighedenbesluit: 3.7 en 3.9 | 1 | jaar | rapport | controle | 2020-03-12 | 1 | 51D05 | VLIEGBASIS EINDHOVEN | 468 | Bedrijfsrestaurant |  |  | CLSK | CLSK | RVB-Z | 2744 | 603 | 0 | 0 | 1 | 0 | 0 | [7 empty] | In opdracht |  | < Vul hiernaast de juiste status en datum in.
900006906 | 33 | Noodverlichting decentraal | 827343 | Controle noodverlichting 1j | Arbeidsomstandighedenbesluit: art. 3.4 / Bouwbesluit 2012: art. 1.16 & ISSO 79 - / Arbeidsomstandighedenbesluit: 3.7 en 3.9 | 1 | jaar | rapport | controle | 2020-06-15 | 1 | 51D05 | VLIEGBASIS EINDHOVEN | 469 | Opslag , T27 (468) |  |  | CLSK | CLSK | RVB-Z | 3106 | 629 |  |  |  | 0 | 0 | 1 | 0 | 0 |  |  |  |  | In opdracht |  | < Vul hiernaast de juiste status en datum in.
900006907 | 33 | Noodverlichting decentraal | 827344 | Controle noodverlichting 1j | Arbeidsomstandighedenbesluit: art. 3.4 / Bouwbesluit 2012: art. 1.16 & ISSO 79 - / Arbeidsomstandighedenbesluit: 3.7 en 3.9 | 1 | jaar | rapport | controle | 2018-04-23 | 1 | 51D05 | VLIEGBASIS EINDHOVEN | 471 | GEVO (WZZ , MDD) |  |  | CLSK | CLSK | RVB-Z | 2744 | 603 |  | 0 | 0 | 1 | 0 | 0 | [6 empty] | In opdracht |  | < Vul hiernaast de juiste status en datum in.
900031246 | 73 | Bliksemafleiding gebouwgebonden | 635814 | Controle bliksembeveiliging gebouw 24m | NEN-EN-IEC 62305, NEN 1014 | 24 | maand | rapport | controle | 2020-09-02 | 1 | 51D05 | VLIEGBASIS EINDHOVEN | 472 | Legeringsgebouw |  |  | CLSK | CLSK | RVB-Z | 3471 | 593 | [8 empty] | 1 |  |  |  | In opdracht |  | < Vul hiernaast de juiste status en datum in.
900056773 | 32 | Noodverlichting centraal | 824857 | Controle noodverlichting 1j | Arbeidsomstandighedenbesluit: art. 3.4 / Bouwbesluit 2012: art. 1.16 & ISSO 79 - / Arbeidsomstandighedenbesluit: 3.7 en 3.9 | 1 | jaar | rapport | controle | 2020-01-08 | 1 | 51D05 | VLIEGBASIS EINDHOVEN | 472 | Legeringsgebouw | 0 | 07 | CLSK | CLSK | RVB-Z | 2744 | 603 | 1 | 0 | 0 | [9 empty] | In opdracht |  | < Vul hiernaast de juiste status en datum in.
900031247 | 73 | Bliksemafleiding gebouwgebonden | 635815 | Controle bliksembeveiliging gebouw 24m | NEN-EN-IEC 62305, NEN 1014 | 24 | maand | rapport | controle | 2020-09-02 | 1 | 51D05 | VLIEGBASIS EINDHOVEN | 472A | Legeringsgebouw |  |  | CLSK | CLSK | RVB-Z | 3471 | 593 | [8 empty] | 1 |  |  |  | In opdracht |  | < Vul hiernaast de juiste status en datum in.
900056774 | 32 | Noodverlichting centraal | 824858 | Controle noodverlichting 1j | Arbeidsomstandighedenbesluit: art. 3.4 / Bouwbesluit 2012: art. 1.16 & ISSO 79 - / Arbeidsomstandighedenbesluit: 3.7 en 3.9 | 1 | jaar | rapport | controle | 2020-01-09 | 1 | 51D05 | VLIEGBASIS EINDHOVEN | 472A | Legeringsgebouw | 0 | 04 | CLSK | CLSK | RVB-Z | 2744 | 603 | 1 | 0 | 0 | [9 empty] | In opdracht |  | < Vul hiernaast de juiste status en datum in.
900031248 | 73 | Bliksemafleiding gebouwgebonden | 635816 | Controle bliksembeveiliging gebouw 24m | NEN-EN-IEC 62305, NEN 1014 | 24 | maand | rapport | controle | 2020-09-01 | 1 | 51D05 | VLIEGBASIS EINDHOVEN | 473 | MGZ |  |  | CLSK | CLSK | RVB-Z | 3471 | 593 | [8 empty] | 1 |  |  |  | In opdracht |  | < Vul hiernaast de juiste status en datum in.
900006908 | 33 | Noodverlichting decentraal | 827345 | Controle noodverlichting 1j | Arbeidsomstandighedenbesluit: art. 3.4 / Bouwbesluit 2012: art. 1.16 & ISSO 79 - / Arbeidsomstandighedenbesluit: 3.7 en 3.9 | 1 | jaar | rapport | controle | 2019-03-25 | 1 | 51D05 | VLIEGBASIS EINDHOVEN | 473 | MGZ |  |  | CLSK | CLSK | RVB-Z | 2744 | 603 | 0 | 0 | 1 | 0 | 0 | [7 empty] | In opdracht |  | < Vul hiernaast de juiste status en datum in.
900006909 | 33 | Noodverlichting decentraal | 827346 | Controle noodverlichting 1j | Arbeidsomstandighedenbesluit: art. 3.4 / Bouwbesluit 2012: art. 1.16 & ISSO 79 - / Arbeidsomstandighedenbesluit: 3.7 en 3.9 | 1 | jaar | rapport | controle | 2020-03-25 | 1 | 51D05 | VLIEGBASIS EINDHOVEN | 474 | Sportzaal |  |  | CLSK | CLSK | RVB-Z | 2744 | 603 | 0 | 0 | 1 | 0 | 0 | [7 empty] | In opdracht |  | < Vul hiernaast de juiste status en datum in.
900006936 | 33 | Noodverlichting decentraal | 827347 | Controle noodverlichting 1j | Arbeidsomstandighedenbesluit: art. 3.4 / Bouwbesluit 2012: art. 1.16 & ISSO 79 - / Arbeidsomstandighedenbesluit: 3.7 en 3.9 | 1 | jaar | rapport | controle | 2019-03-13 | 1 | 51D05 | VLIEGBASIS EINDHOVEN | 476 | Kantoorgebouw |  |  | CLSK | CLSK | RVB-Z | 2744 | 603 | 0 | 0 | 1 | 0 | 0 | [7 empty] | In opdracht |  | < Vul hiernaast de juiste status en datum in.
900140569 | 28 | No-break | 845173 | Onderhoud NSA 1j | Bouwbesluit 2012: art. 1.16 | 1 | jaar | afmelding | onderhoud | 2020-09-22 | 1 | 51D05 | VLIEGBASIS EINDHOVEN | 477 | Logistiek Centrum | 1 | 110 | CLSK | CLSK | RVB-Z | 2759 | 566 | [6 empty] | 0 | 0 | 1 | 0 | 0 |  | In opdracht |  | < Vul hiernaast de juiste status en datum in.
900080289 | 28 | No-break | 623063 | Onderhoud NSA 1j | Bouwbesluit 2012: art. 1.16 | 1 | jaar | afmelding | onderhoud | 2020-09-22 | 1 | 51D05 | VLIEGBASIS EINDHOVEN | 477 | Logistiek Centrum | 1 | 116 | CLSK | CLSK | RVB-Z | 2759 | 566 | [6 empty] | 0 | 0 | 1 | 0 | 0 |  | In opdracht |  | < Vul hiernaast de juiste status en datum in.
900006910 | 33 | Noodverlichting decentraal | 827348 | Controle noodverlichting 1j | Arbeidsomstandighedenbesluit: art. 3.4 / Bouwbesluit 2012: art. 1.16 & ISSO 79 - / Arbeidsomstandighedenbesluit: 3.7 en 3.9 | 1 | jaar | rapport | controle | 2017-04-11 | 1 | 51D05 | VLIEGBASIS EINDHOVEN | 477 | Logistiek Centrum |  |  | CLSK | CLSK | RVB-Z | 2744 | 603 |  | 0 | 0 | 1 | 0 | 0 | [6 empty] | In opdracht |  | < Vul hiernaast de juiste status en datum in.
900006911 | 33 | Noodverlichting decentraal | 827349 | Controle noodverlichting 1j | Arbeidsomstandighedenbesluit: art. 3.4 / Bouwbesluit 2012: art. 1.16 & ISSO 79 - / Arbeidsomstandighedenbesluit: 3.7 en 3.9 | 1 | jaar | rapport | controle | 2019-03-13 | 1 | 51D05 | VLIEGBASIS EINDHOVEN | 479 | Accu Werkplaats |  |  | CLSK | CLSK | RVB-Z | 2744 | 603 | 0 | 0 | 1 | 0 | 0 | [7 empty] | In opdracht |  | < Vul hiernaast de juiste status en datum in.
900109390 | 33 | Noodverlichting decentraal | 827350 | Controle noodverlichting 1j | Arbeidsomstandighedenbesluit: art. 3.4 / Bouwbesluit 2012: art. 1.16 & ISSO 79 - / Arbeidsomstandighedenbesluit: 3.7 en 3.9 | 1 | jaar | rapport | controle | 2020-04-16 | 1 | 51D05 | VLIEGBASIS EINDHOVEN | 480 | Testgebouw |  |  | CLSK | CLSK | RVB-Z | 2744 | 603 |  | 0 | 0 | 1 | 0 | 0 | [6 empty] | In opdracht |  | < Vul hiernaast de juiste status en datum in.
900006912 | 33 | Noodverlichting decentraal | 827351 | Controle noodverlichting 1j | Arbeidsomstandighedenbesluit: art. 3.4 / Bouwbesluit 2012: art. 1.16 & ISSO 79 - / Arbeidsomstandighedenbesluit: 3.7 en 3.9 | 1 | jaar | rapport | controle | 2018-04-13 | 1 | 51D05 | VLIEGBASIS EINDHOVEN | 481 | AM-GU |  |  | CLSK | CLSK | RVB-Z | 2744 | 603 |  | 0 | 0 | 1 | 0 | 0 | [6 empty] | In opdracht |  | < Vul hiernaast de juiste status en datum in.
900127611 | 100 | Statische aarding gebouwgebonden | 783119 | Controle statische aardpunten in gebouw 12m | Arbeidsomstandighedenbesluit: art. 3.5c / EN-IEC-61340-4-1 / | 12 | maand | rapport | inspectie | 2020-03-25 | 1 | 51D05 | VLIEGBASIS EINDHOVEN | 481 | AM-GU | 0 | 02 | CLSK | CLSK | RVB-Z | 3459 | 593 |  |  | 1 | [9 empty] | In opdracht |  | < Vul hiernaast de juiste status en datum in.
900006913 | 33 | Noodverlichting decentraal | 827352 | Controle noodverlichting 1j | Arbeidsomstandighedenbesluit: art. 3.4 / Bouwbesluit 2012: art. 1.16 & ISSO 79 - / Arbeidsomstandighedenbesluit: 3.7 en 3.9 | 1 | jaar | rapport | controle | 2018-04-03 | 1 | 51D05 | VLIEGBASIS EINDHOVEN | 484 | DVVO |  |  | CLSK | CLSK | RVB-Z | 2744 | 603 |  | 0 | 0 | 1 | 0 | 0 | [6 empty] | In opdracht |  | < Vul hiernaast de juiste status en datum in.
900102860 | 26 | Noodaggregaat in gebouw | 656128 | Onderhoud NSA 1j | Bouwbesluit 2012: art. 1.16 | 1 | jaar | afmelding | onderhoud | 2020-07-29 | 1 | 51D05 | VLIEGBASIS EINDHOVEN | 500 | Shelter COC | 0 | 04 | CLSK | CLSK | RVB-Z | 2684 | 566 |  |  |  |  | 0 | 0 | 1 | 0 | 0 |  |  |  | In opdracht |  | < Vul hiernaast de juiste status en datum in.
900102860 | 26 | Noodaggregaat in gebouw | 656126 | Testen NSA 2m | Bouwbesluit 2012: art. 1.16 | 2 | maand | afmelding | test | 2020-11-25 | 6 | 51D05 | VLIEGBASIS EINDHOVEN | 500 | Shelter COC | 0 | 04 | CLSK | CLSK | RVB-Z | 2684 | 566 | 1 |  | 1 |  | 1 |  | 1 |  | 1 |  | 1 |  | In opdracht |  | < Vul hiernaast de juiste status en datum in.
900006915 | 33 | Noodverlichting decentraal | 827353 | Controle noodverlichting 1j | Arbeidsomstandighedenbesluit: art. 3.4 / Bouwbesluit 2012: art. 1.16 & ISSO 79 - / Arbeidsomstandighedenbesluit: 3.7 en 3.9 | 1 | jaar | rapport | controle | 2020-03-12 | 1 | 51D05 | VLIEGBASIS EINDHOVEN | 500 | Shelter COC |  |  | CLSK | CLSK | RVB-Z | 2744 | 603 | 0 | 0 | 1 | 0 | 0 | [7 empty] | In opdracht |  | < Vul hiernaast de juiste status en datum in.
900133166 | 73 | Bliksemafleiding gebouwgebonden | 810682 | Controle bliksembeveiliging gebouw 24m | NEN-EN-IEC 62305, NEN 1014 | 24 | maand | rapport | controle | 2020-04-02 | 1 | 51D05 | VLIEGBASIS EINDHOVEN | 501 | Shelter (Logistiek , Facilitair) |  |  | CLSK | CLSK | RVB-Z | 3471 | 593 |  |  |  | 1 | [8 empty] | In opdracht |  | < Vul hiernaast de juiste status en datum in.
900102861 | 26 | Noodaggregaat in gebouw | 656129 | Onderhoud NSA 1j | Bouwbesluit 2012: art. 1.16 | 1 | jaar | afmelding | onderhoud | 2020-07-29 | 1 | 51D05 | VLIEGBASIS EINDHOVEN | 501 | Shelter (Logistiek , Facilitair) | 0 | 7 | CLSK | CLSK | RVB-Z | 2684 | 566 |  |  |  |  | 0 | 0 | 1 | 0 | 0 |  |  |  | In opdracht |  | < Vul hiernaast de juiste status en datum in.
900102861 | 26 | Noodaggregaat in gebouw | 656127 | Testen NSA 2m | Bouwbesluit 2012: art. 1.16 | 2 | maand | afmelding | test | 2020-11-25 | 6 | 51D05 | VLIEGBASIS EINDHOVEN | 501 | Shelter (Logistiek , Facilitair) | 0 | 7 | CLSK | CLSK | RVB-Z | 2684 | 566 | 1 |  | 1 |  | 1 |  | 1 |  | 1 |  | 1 |  | In opdracht |  | < Vul hiernaast de juiste status en datum in.
900006916 | 33 | Noodverlichting decentraal | 827354 | Controle noodverlichting 1j | Arbeidsomstandighedenbesluit: art. 3.4 / Bouwbesluit 2012: art. 1.16 & ISSO 79 - / Arbeidsomstandighedenbesluit: 3.7 en 3.9 | 1 | jaar | rapport | controle | 2018-04-03 | 1 | 51D05 | VLIEGBASIS EINDHOVEN | 501 | Shelter (Logistiek , Facilitair) |  |  | CLSK | CLSK | RVB-Z | 2744 | 603 |  | 0 | 0 | 1 | 0 | 0 | [6 empty] | In opdracht |  | < Vul hiernaast de juiste status en datum in.
900127532 | 100 | Statische aarding gebouwgebonden | 783122 | Controle statische aardpunten in gebouw 12m | Arbeidsomstandighedenbesluit: art. 3.5c / EN-IEC-61340-4-1 / | 12 | maand | rapport | inspectie | 2020-03-24 | 1 | 51D05 | VLIEGBASIS EINDHOVEN | 501 | Shelter (Logistiek , Facilitair) | 0 | 1 | CLSK | CLSK | RVB-Z | 3459 | 593 |  |  | 1 | [9 empty] | In opdracht |  | < Vul hiernaast de juiste status en datum in.
900133167 | 73 | Bliksemafleiding gebouwgebonden | 810683 | Controle bliksembeveiliging gebouw 24m | NEN-EN-IEC 62305, NEN 1014 | 24 | maand | rapport | controle | 2020-02-10 | 1 | 51D05 | VLIEGBASIS EINDHOVEN | 502 | Shelter SPBF |  |  | CLSK | CLSK | RVB-Z | 3471 | 593 |  | 1 | [10 empty] | In opdracht |  | < Vul hiernaast de juiste status en datum in.
900021550 | 72 | Laagspanning | 764861 | "NEN 3140" Inspectie 5j of 6j | Arbeidsomstandighedenbesluit: art. 3.4 / Bouwbesluit 2012: art. 6.8 => NEN 1010, NEN-EN-IEC 61936-1, NEN-EN 50522 / | 5 | jaar | verklaring en rapport | inspectie | 2017-11-15 | 1 | 51D05 | VLIEGBASIS EINDHOVEN | 502 | Shelter SPBF |  |  | CLSK | CLSK | RVB-Z | 2656 | 664 | [8 empty] | 0 | 0 | 1 | 0 | In opdracht |  | < Vul hiernaast de juiste status en datum in.
900006917 | 33 | Noodverlichting decentraal | 827355 | Controle noodverlichting 1j | Arbeidsomstandighedenbesluit: art. 3.4 / Bouwbesluit 2012: art. 1.16 & ISSO 79 - / Arbeidsomstandighedenbesluit: 3.7 en 3.9 | 1 | jaar | rapport | controle | 2019-03-06 | 1 | 51D05 | VLIEGBASIS EINDHOVEN | 502 | Shelter SPBF |  |  | CLSK | CLSK | RVB-Z | 2744 | 603 | 0 | 0 | 1 | 0 | 0 | [7 empty] | In opdracht |  | < Vul hiernaast de juiste status en datum in.
900127530 | 100 | Statische aarding gebouwgebonden | 783540 | Controle statische aardstrip/aardrail in gebouw 12m | Arbeidsomstandighedenbesluit: art. 3.5c / EN-IEC-61340-4-1 / | 12 | maand | rapport | controle/preventief onderh. | 2021-01-12 | 1 | 51D05 | VLIEGBASIS EINDHOVEN | 506 | Shelter Fueltruck | 0 | 1 | CLSK | CLSK | RVB-Z | 3459 | 593 | 1 | [11 empty] | In opdracht |  | < Vul hiernaast de juiste status en datum in.
900127529 | 100 | Statische aarding gebouwgebonden | 783541 | Controle statische aardstrip/aardrail in gebouw 12m | Arbeidsomstandighedenbesluit: art. 3.5c / EN-IEC-61340-4-1 / | 12 | maand | rapport | controle/preventief onderh. | 2021-01-12 | 1 | 51D05 | VLIEGBASIS EINDHOVEN | 509 | Shelter LOX | 0 | 1 | CLSK | CLSK | RVB-Z | 3459 | 593 | 1 | [11 empty] | In opdracht |  | < Vul hiernaast de juiste status en datum in.
900006918 | 33 | Noodverlichting decentraal | 827356 | Controle noodverlichting 1j | Arbeidsomstandighedenbesluit: art. 3.4 / Bouwbesluit 2012: art. 1.16 & ISSO 79 - / Arbeidsomstandighedenbesluit: 3.7 en 3.9 | 1 | jaar | rapport | controle | 2020-03-27 | 1 | 51D05 | VLIEGBASIS EINDHOVEN | 510 | Shelter Vliegtuigen |  |  | CLSK | CLSK | RVB-Z | 2744 | 603 | 0 | 0 | 1 | 0 | 0 | [7 empty] | In opdracht |  | < Vul hiernaast de juiste status en datum in.
900127531 | 100 | Statische aarding gebouwgebonden | 783123 | Controle statische aardpunten in gebouw 12m | Arbeidsomstandighedenbesluit: art. 3.5c / EN-IEC-61340-4-1 / | 12 | maand | rapport | inspectie | 2020-04-21 | 1 | 51D05 | VLIEGBASIS EINDHOVEN | 510 | Shelter Vliegtuigen | 0 | 1 | CLSK | CLSK | RVB-Z | 3459 | 593 |  |  |  | 1 | [8 empty] | In opdracht |  | < Vul hiernaast de juiste status en datum in.
900006919 | 33 | Noodverlichting decentraal | 827357 | Controle noodverlichting 1j | Arbeidsomstandighedenbesluit: art. 3.4 / Bouwbesluit 2012: art. 1.16 & ISSO 79 - / Arbeidsomstandighedenbesluit: 3.7 en 3.9 | 1 | jaar | rapport | controle | 2020-03-17 | 1 | 51D05 | VLIEGBASIS EINDHOVEN | 511 | Shelter Vliegtuigen |  |  | CLSK | CLSK | RVB-Z | 2744 | 603 | 0 | 0 | 1 | 0 | 0 | [7 empty] | In opdracht |  | < Vul hiernaast de juiste status en datum in.
900131616 | 100 | Statische aarding gebouwgebonden | 789514 | Controle statische aardpunten in gebouw 12m | Arbeidsomstandighedenbesluit: art. 3.5c / EN-IEC-61340-4-1 / | 12 | maand | rapport | inspectie | 2021-02-18 | 1 | 51D05 | VLIEGBASIS EINDHOVEN | 511 | Shelter Vliegtuigen | 0 | 1 | CLSK | CLSK | RVB-Z | 3459 | 593 |  | 1 | [10 empty] | In opdracht |  | < Vul hiernaast de juiste status en datum in.
900006920 | 33 | Noodverlichting decentraal | 827358 | Controle noodverlichting 1j | Arbeidsomstandighedenbesluit: art. 3.4 / Bouwbesluit 2012: art. 1.16 & ISSO 79 - / Arbeidsomstandighedenbesluit: 3.7 en 3.9 | 1 | jaar | rapport | controle | 2020-03-27 | 1 | 51D05 | VLIEGBASIS EINDHOVEN | 512 | Shelter Vliegtuigen |  |  | CLSK | CLSK | RVB-Z | 2744 | 603 | 0 | 0 | 1 | 0 | 0 | [7 empty] | In opdracht |  | < Vul hiernaast de juiste status en datum in.
900133420 | 100 | Statische aarding gebouwgebonden | 811771 | Controle statische aardpunten in gebouw 12m | Arbeidsomstandighedenbesluit: art. 3.5c / EN-IEC-61340-4-1 / | 12 | maand | rapport | inspectie | 2021-01-25 | 1 | 51D05 | VLIEGBASIS EINDHOVEN | 512 | Shelter Vliegtuigen | 0 | 1 | CLSK | CLSK | RVB-Z | 3459 | 593 | 1 | [11 empty] | In opdracht |  | < Vul hiernaast de juiste status en datum in.
900006921 | 33 | Noodverlichting decentraal | 827359 | Controle noodverlichting 1j | Arbeidsomstandighedenbesluit: art. 3.4 / Bouwbesluit 2012: art. 1.16 & ISSO 79 - / Arbeidsomstandighedenbesluit: 3.7 en 3.9 | 1 | jaar | rapport | controle | 2019-03-20 | 1 | 51D05 | VLIEGBASIS EINDHOVEN | 513 | Shelter Vliegtuigen |  |  | CLSK | CLSK | RVB-Z | 2744 | 603 | 0 | 0 | 1 | 0 | 0 | [7 empty] | In opdracht |  | < Vul hiernaast de juiste status en datum in.
900127383 | 100 | Statische aarding gebouwgebonden | 783124 | Controle statische aardpunten in gebouw 12m | Arbeidsomstandighedenbesluit: art. 3.5c / EN-IEC-61340-4-1 / | 12 | maand | rapport | inspectie | 2020-04-21 | 1 | 51D05 | VLIEGBASIS EINDHOVEN | 513 | Shelter Vliegtuigen | 0 | 1 | CLSK | CLSK | RVB-Z | 3459 | 593 |  |  |  | 1 | [8 empty] | In opdracht |  | < Vul hiernaast de juiste status en datum in.
900006922 | 33 | Noodverlichting decentraal | 827360 | Controle noodverlichting 1j | Arbeidsomstandighedenbesluit: art. 3.4 / Bouwbesluit 2012: art. 1.16 & ISSO 79 - / Arbeidsomstandighedenbesluit: 3.7 en 3.9 | 1 | jaar | rapport | controle | 2020-03-17 | 1 | 51D05 | VLIEGBASIS EINDHOVEN | 514 | Shelter Vliegtuigen |  |  | CLSK | CLSK | RVB-Z | 2744 | 603 | 0 | 0 | 1 | 0 | 0 | [7 empty] | In opdracht |  | < Vul hiernaast de juiste status en datum in.
900127385 | 100 | Statische aarding gebouwgebonden | 783125 | Controle statische aardpunten in gebouw 12m | Arbeidsomstandighedenbesluit: art. 3.5c / EN-IEC-61340-4-1 / | 12 | maand | rapport | inspectie | 2020-04-21 | 1 | 51D05 | VLIEGBASIS EINDHOVEN | 514 | Shelter Vliegtuigen | 0 | 1 | CLSK | CLSK | RVB-Z | 3459 | 593 |  |  |  | 1 | [8 empty] | In opdracht |  | < Vul hiernaast de juiste status en datum in.
900006923 | 33 | Noodverlichting decentraal | 827361 | Controle noodverlichting 1j | Arbeidsomstandighedenbesluit: art. 3.4 / Bouwbesluit 2012: art. 1.16 & ISSO 79 - / Arbeidsomstandighedenbesluit: 3.7 en 3.9 | 1 | jaar | rapport | controle | 2020-03-27 | 1 | 51D05 | VLIEGBASIS EINDHOVEN | 515 | Shelter Vliegtuigen |  |  | CLSK | CLSK | RVB-Z | 2744 | 603 | 0 | 0 | 1 | 0 | 0 | [7 empty] | In opdracht |  | < Vul hiernaast de juiste status en datum in.
900127387 | 100 | Statische aarding gebouwgebonden | 783126 | Controle statische aardpunten in gebouw 12m | Arbeidsomstandighedenbesluit: art. 3.5c / EN-IEC-61340-4-1 / | 12 | maand | rapport | inspectie | 2020-04-22 | 1 | 51D05 | VLIEGBASIS EINDHOVEN | 515 | Shelter Vliegtuigen | 0 | 1 | CLSK | CLSK | RVB-Z | 3459 | 593 |  |  |  | 1 | [8 empty] | In opdracht |  | < Vul hiernaast de juiste status en datum in.
900006924 | 33 | Noodverlichting decentraal | 827362 | Controle noodverlichting 1j | Arbeidsomstandighedenbesluit: art. 3.4 / Bouwbesluit 2012: art. 1.16 & ISSO 79 - / Arbeidsomstandighedenbesluit: 3.7 en 3.9 | 1 | jaar | rapport | controle | 2020-03-17 | 1 | 51D05 | VLIEGBASIS EINDHOVEN | 516 | Shelter Vliegtuigen |  |  | CLSK | CLSK | RVB-Z | 2744 | 603 | 0 | 0 | 1 | 0 | 0 | [7 empty] | In opdracht |  | < Vul hiernaast de juiste status en datum in.
900127389 | 100 | Statische aarding gebouwgebonden | 783127 | Controle statische aardpunten in gebouw 12m | Arbeidsomstandighedenbesluit: art. 3.5c / EN-IEC-61340-4-1 / | 12 | maand | rapport | inspectie | 2020-04-22 | 1 | 51D05 | VLIEGBASIS EINDHOVEN | 516 | Shelter Vliegtuigen | 0 | 1 | CLSK | CLSK | RVB-Z | 3459 | 593 |  |  |  | 1 | [8 empty] | In opdracht |  | < Vul hiernaast de juiste status en datum in.
900006925 | 33 | Noodverlichting decentraal | 827363 | Controle noodverlichting 1j | Arbeidsomstandighedenbesluit: art. 3.4 / Bouwbesluit 2012: art. 1.16 & ISSO 79 - / Arbeidsomstandighedenbesluit: 3.7 en 3.9 | 1 | jaar | rapport | controle | 2020-03-17 | 1 | 51D05 | VLIEGBASIS EINDHOVEN | 517 | Shelter Vliegtuigen |  |  | CLSK | CLSK | RVB-Z | 2744 | 603 | 0 | 0 | 1 | 0 | 0 | [7 empty] | In opdracht |  | < Vul hiernaast de juiste status en datum in.
900127391 | 100 | Statische aarding gebouwgebonden | 783128 | Controle statische aardpunten in gebouw 12m | Arbeidsomstandighedenbesluit: art. 3.5c / EN-IEC-61340-4-1 / | 12 | maand | rapport | inspectie | 2020-04-22 | 1 | 51D05 | VLIEGBASIS EINDHOVEN | 517 | Shelter Vliegtuigen | 0 | 1 | CLSK | CLSK | RVB-Z | 3459 | 593 |  |  |  | 1 | [8 empty] | In opdracht |  | < Vul hiernaast de juiste status en datum in.
900006926 | 33 | Noodverlichting decentraal | 827364 | Controle noodverlichting 1j | Arbeidsomstandighedenbesluit: art. 3.4 / Bouwbesluit 2012: art. 1.16 & ISSO 79 - / Arbeidsomstandighedenbesluit: 3.7 en 3.9 | 1 | jaar | rapport | controle | 2020-03-17 | 1 | 51D05 | VLIEGBASIS EINDHOVEN | 518 | Shelter Vliegtuigen |  |  | CLSK | CLSK | RVB-Z | 2744 | 603 | 0 | 0 | 1 | 0 | 0 | [7 empty] | In opdracht |  | < Vul hiernaast de juiste status en datum in.
900127392 | 100 | Statische aarding gebouwgebonden | 783129 | Controle statische aardpunten in gebouw 12m | Arbeidsomstandighedenbesluit: art. 3.5c / EN-IEC-61340-4-1 / | 12 | maand | rapport | inspectie | 2020-04-22 | 1 | 51D05 | VLIEGBASIS EINDHOVEN | 518 | Shelter Vliegtuigen | 0 | 1 | CLSK | CLSK | RVB-Z | 3459 | 593 |  |  |  | 1 | [8 empty] | In opdracht |  | < Vul hiernaast de juiste status en datum in.
900006927 | 33 | Noodverlichting decentraal | 827365 | Controle noodverlichting 1j | Arbeidsomstandighedenbesluit: art. 3.4 / Bouwbesluit 2012: art. 1.16 & ISSO 79 - / Arbeidsomstandighedenbesluit: 3.7 en 3.9 | 1 | jaar | rapport | controle | 2020-03-17 | 1 | 51D05 | VLIEGBASIS EINDHOVEN | 519 | Shelter Vliegtuigen |  |  | CLSK | CLSK | RVB-Z | 2744 | 603 | 0 | 0 | 1 | 0 | 0 | [7 empty] | In opdracht |  | < Vul hiernaast de juiste status en datum in.
900127395 | 100 | Statische aarding gebouwgebonden | 783130 | Controle statische aardpunten in gebouw 12m | Arbeidsomstandighedenbesluit: art. 3.5c / EN-IEC-61340-4-1 / | 12 | maand | rapport | inspectie | 2020-04-22 | 1 | 51D05 | VLIEGBASIS EINDHOVEN | 519 | Shelter Vliegtuigen | 0 | 1 | CLSK | CLSK | RVB-Z | 3459 | 593 |  |  |  | 1 | [8 empty] | In opdracht |  | < Vul hiernaast de juiste status en datum in.
900006928 | 33 | Noodverlichting decentraal | 827366 | Controle noodverlichting 1j | Arbeidsomstandighedenbesluit: art. 3.4 / Bouwbesluit 2012: art. 1.16 & ISSO 79 - / Arbeidsomstandighedenbesluit: 3.7 en 3.9 | 1 | jaar | rapport | controle | 2020-03-17 | 1 | 51D05 | VLIEGBASIS EINDHOVEN | 520 | Shelter Vliegtuigen |  |  | CLSK | CLSK | RVB-Z | 2744 | 603 | 0 | 0 | 1 | 0 | 0 | [7 empty] | In opdracht |  | < Vul hiernaast de juiste status en datum in.
900127396 | 100 | Statische aarding gebouwgebonden | 783131 | Controle statische aardpunten in gebouw 12m | Arbeidsomstandighedenbesluit: art. 3.5c / EN-IEC-61340-4-1 / | 12 | maand | rapport | inspectie | 2020-04-22 | 1 | 51D05 | VLIEGBASIS EINDHOVEN | 520 | Shelter Vliegtuigen | 0 | 1 | CLSK | CLSK | RVB-Z | 3459 | 593 |  |  |  | 1 | [8 empty] | In opdracht |  | < Vul hiernaast de juiste status en datum in.
900006929 | 33 | Noodverlichting decentraal | 827367 | Controle noodverlichting 1j | Arbeidsomstandighedenbesluit: art. 3.4 / Bouwbesluit 2012: art. 1.16 & ISSO 79 - / Arbeidsomstandighedenbesluit: 3.7 en 3.9 | 1 | jaar | rapport | controle | 2020-03-17 | 1 | 51D05 | VLIEGBASIS EINDHOVEN | 521 | Shelter Vliegtuigen |  |  | CLSK | CLSK | RVB-Z | 2744 | 603 | 0 | 0 | 1 | 0 | 0 | [7 empty] | In opdracht |  | < Vul hiernaast de juiste status en datum in.
900127398 | 100 | Statische aarding gebouwgebonden | 783132 | Controle statische aardpunten in gebouw 12m | Arbeidsomstandighedenbesluit: art. 3.5c / EN-IEC-61340-4-1 / | 12 | maand | rapport | inspectie | 2020-04-22 | 1 | 51D05 | VLIEGBASIS EINDHOVEN | 521 | Shelter Vliegtuigen | 0 | 1 | CLSK | CLSK | RVB-Z | 3459 | 593 |  |  |  | 1 | [8 empty] | In opdracht |  | < Vul hiernaast de juiste status en datum in.
900006930 | 33 | Noodverlichting decentraal | 827368 | Controle noodverlichting 1j | Arbeidsomstandighedenbesluit: art. 3.4 / Bouwbesluit 2012: art. 1.16 & ISSO 79 - / Arbeidsomstandighedenbesluit: 3.7 en 3.9 | 1 | jaar | rapport | controle | 2019-03-20 | 1 | 51D05 | VLIEGBASIS EINDHOVEN | 522 | Shelter Vliegtuigen |  |  | CLSK | CLSK | RVB-Z | 2744 | 603 | 0 | 0 | 1 | 0 | 0 | [7 empty] | In opdracht |  | < Vul hiernaast de juiste status en datum in.
900127400 | 100 | Statische aarding gebouwgebonden | 783133 | Controle statische aardpunten in gebouw 12m | Arbeidsomstandighedenbesluit: art. 3.5c / EN-IEC-61340-4-1 / | 12 | maand | rapport | inspectie | 2020-04-22 | 1 | 51D05 | VLIEGBASIS EINDHOVEN | 522 | Shelter Vliegtuigen | 0 | 1 | CLSK | CLSK | RVB-Z | 3459 | 593 |  |  |  | 1 | [8 empty] | In opdracht |  | < Vul hiernaast de juiste status en datum in.
900103199 | 73 | Bliksemafleiding gebouwgebonden | 657942 | Controle bliksembeveiliging munitiegebouw 12m | MP 40-21: art. 11107, 13110 en 13201 / NEN-EN-IEC 62305, NEN 1014 | 12 | maand | rapport | controle | 2020-04-23 | 1 | 51D05 | VLIEGBASIS EINDHOVEN | 523 | 7-Kamerbunker |  |  | CLSK | CLSK | RVB-Z | 3471 | 593 |  |  |  | 1 | [8 empty] | In opdracht |  | < Vul hiernaast de juiste status en datum in.
900103199 | 73 | Bliksemafleiding gebouwgebonden | 698047 | Visuele inspectie bliksembeveiliging munitiegebouw 6m | NEN-EN-IEC 62305, NEN 1014 / MP 40-21: art. 11107, 13110 en 13201 / | 6 | maand | rapport | inspectie | 2021-01-14 | 2 | 51D05 | VLIEGBASIS EINDHOVEN | 523 | 7-Kamerbunker |  |  | CLSK | CLSK | RVB-Z | 3471 | 593 | 1 | [5 empty] | 1 | [5 empty] | In opdracht |  | < Vul hiernaast de juiste status en datum in.
900127613 | 100 | Statische aarding gebouwgebonden | 779325 | Controle geleidende vloer munitiegebouw 12m | Arbeidsomstandighedenbesluit: art. 3.5c / MP 40-21: art. 11202, 13104, 13112 en 13201 / EN-IEC-61340-4-1 | 12 | maand | rapport | inspectie | 2020-04-23 | 1 | 51D05 | VLIEGBASIS EINDHOVEN | 523 | 7-Kamerbunker | 0 | 1 | CLSK | CLSK | RVB-Z | 3459 | 593 |  |  |  | 1 | [8 empty] | In opdracht |  | < Vul hiernaast de juiste status en datum in.
900127618 | 100 | Statische aarding gebouwgebonden | 779326 | Controle geleidende vloer munitiegebouw 12m | Arbeidsomstandighedenbesluit: art. 3.5c / MP 40-21: art. 11202, 13104, 13112 en 13201 / EN-IEC-61340-4-1 | 12 | maand | rapport | inspectie | 2020-04-23 | 1 | 51D05 | VLIEGBASIS EINDHOVEN | 523 | 7-Kamerbunker | 0 | 5 | CLSK | CLSK | RVB-Z | 3459 | 593 |  |  |  | 1 | [8 empty] | In opdracht |  | < Vul hiernaast de juiste status en datum in.
900127620 | 100 | Statische aarding gebouwgebonden | 779327 | Controle geleidende vloer munitiegebouw 12m | Arbeidsomstandighedenbesluit: art. 3.5c / MP 40-21: art. 11202, 13104, 13112 en 13201 / EN-IEC-61340-4-1 | 12 | maand | rapport | inspectie | 2020-04-23 | 1 | 51D05 | VLIEGBASIS EINDHOVEN | 523 | 7-Kamerbunker | 0 | 6 | CLSK | CLSK | RVB-Z | 3459 | 593 |  |  |  | 1 | [8 empty] | In opdracht |  | < Vul hiernaast de juiste status en datum in.
900127622 | 100 | Statische aarding gebouwgebonden | 779328 | Controle geleidende vloer munitiegebouw 12m | Arbeidsomstandighedenbesluit: art. 3.5c / MP 40-21: art. 11202, 13104, 13112 en 13201 / EN-IEC-61340-4-1 | 12 | maand | rapport | inspectie | 2020-04-23 | 1 | 51D05 | VLIEGBASIS EINDHOVEN | 523 | 7-Kamerbunker | 0 | 7 | CLSK | CLSK | RVB-Z | 3459 | 593 |  |  |  | 1 | [8 empty] | In opdracht |  | < Vul hiernaast de juiste status en datum in.
900127614 | 100 | Statische aarding gebouwgebonden | 783313 | Controle statische aardpunten munitiegebouw 12m | Arbeidsomstandighedenbesluit: art. 3.5c / MP 40-21: art. 11202, 13104, 13112 en 13201 / EN-IEC-61340-4-1 | 12 | maand | rapport | inspectie | 2020-04-23 | 1 | 51D05 | VLIEGBASIS EINDHOVEN | 523 | 7-Kamerbunker | 0 | 1 | CLSK | CLSK | RVB-Z | 3459 | 593 |  |  |  | 1 | [8 empty] | In opdracht |  | < Vul hiernaast de juiste status en datum in.
900127615 | 100 | Statische aarding gebouwgebonden | 783314 | Controle statische aardpunten munitiegebouw 12m | Arbeidsomstandighedenbesluit: art. 3.5c / MP 40-21: art. 11202, 13104, 13112 en 13201 / EN-IEC-61340-4-1 | 12 | maand | rapport | inspectie | 2020-04-23 | 1 | 51D05 | VLIEGBASIS EINDHOVEN | 523 | 7-Kamerbunker | 0 | 2 | CLSK | CLSK | RVB-Z | 3459 | 593 |  |  |  | 1 | [8 empty] | In opdracht |  | < Vul hiernaast de juiste status en datum in.
900127616 | 100 | Statische aarding gebouwgebonden | 783315 | Controle statische aardpunten munitiegebouw 12m | Arbeidsomstandighedenbesluit: art. 3.5c / MP 40-21: art. 11202, 13104, 13112 en 13201 / EN-IEC-61340-4-1 | 12 | maand | rapport | inspectie | 2020-04-23 | 1 | 51D05 | VLIEGBASIS EINDHOVEN | 523 | 7-Kamerbunker | 0 | 3 | CLSK | CLSK | RVB-Z | 3459 | 593 |  |  |  | 1 | [8 empty] | In opdracht |  | < Vul hiernaast de juiste status en datum in.
900127617 | 100 | Statische aarding gebouwgebonden | 783316 | Controle statische aardpunten munitiegebouw 12m | Arbeidsomstandighedenbesluit: art. 3.5c / MP 40-21: art. 11202, 13104, 13112 en 13201 / EN-IEC-61340-4-1 | 12 | maand | rapport | inspectie | 2020-04-23 | 1 | 51D05 | VLIEGBASIS EINDHOVEN | 523 | 7-Kamerbunker | 0 | 4 | CLSK | CLSK | RVB-Z | 3459 | 593 |  |  |  | 1 | [8 empty] | In opdracht |  | < Vul hiernaast de juiste status en datum in.
900127619 | 100 | Statische aarding gebouwgebonden | 783317 | Controle statische aardpunten munitiegebouw 12m | Arbeidsomstandighedenbesluit: art. 3.5c / MP 40-21: art. 11202, 13104, 13112 en 13201 / EN-IEC-61340-4-1 | 12 | maand | rapport | inspectie | 2020-04-23 | 1 | 51D05 | VLIEGBASIS EINDHOVEN | 523 | 7-Kamerbunker | 0 | 5 | CLSK | CLSK | RVB-Z | 3459 | 593 |  |  |  | 1 | [8 empty] | In opdracht |  | < Vul hiernaast de juiste status en datum in.
900127621 | 100 | Statische aarding gebouwgebonden | 783318 | Controle statische aardpunten munitiegebouw 12m | Arbeidsomstandighedenbesluit: art. 3.5c / MP 40-21: art. 11202, 13104, 13112 en 13201 / EN-IEC-61340-4-1 | 12 | maand | rapport | inspectie | 2020-04-23 | 1 | 51D05 | VLIEGBASIS EINDHOVEN | 523 | 7-Kamerbunker | 0 | 6 | CLSK | CLSK | RVB-Z | 3459 | 593 |  |  |  | 1 | [8 empty] | In opdracht |  | < Vul hiernaast de juiste status en datum in.
900133056 | 100 | Statische aarding gebouwgebonden | 810443 | Controle statische aardpunten munitiegebouw 12m | Arbeidsomstandighedenbesluit: art. 3.5c / MP 40-21: art. 11202, 13104, 13112 en 13201 / EN-IEC-61340-4-1 | 12 | maand | rapport | inspectie | 2020-04-23 | 1 | 51D05 | VLIEGBASIS EINDHOVEN | 523 | 7-Kamerbunker | 0 | 7 | CLSK | CLSK | RVB-Z | 3459 | 593 |  |  |  | 1 | [8 empty] | In opdracht |  | < Vul hiernaast de juiste status en datum in.
900006931 | 33 | Noodverlichting decentraal | 827369 | Controle noodverlichting 1j | Arbeidsomstandighedenbesluit: art. 3.4 / Bouwbesluit 2012: art. 1.16 & ISSO 79 - / Arbeidsomstandighedenbesluit: 3.7 en 3.9 | 1 | jaar | rapport | controle | 2018-05-22 | 1 | 51D05 | VLIEGBASIS EINDHOVEN | 530 | POL-gebouw |  |  | CLSK | CLSK | RVB-Z | 2744 | 603 |  |  | 0 | 0 | 1 | 0 | 0 | [5 empty] | In opdracht |  | < Vul hiernaast de juiste status en datum in.
900127623 | 100 | Statische aarding gebouwgebonden | 783134 | Controle statische aardpunten in gebouw 12m | Arbeidsomstandighedenbesluit: art. 3.5c / EN-IEC-61340-4-1 / | 12 | maand | rapport | inspectie | 2020-03-24 | 1 | 51D05 | VLIEGBASIS EINDHOVEN | 530 | POL-gebouw | 0 | 20 | CLSK | CLSK | RVB-Z | 3459 | 593 |  |  | 1 | [9 empty] | In opdracht |  | < Vul hiernaast de juiste status en datum in.
900031255 | 73 | Bliksemafleiding gebouwgebonden | 635823 | Controle bliksembeveiliging gebouw 24m | NEN-EN-IEC 62305, NEN 1014 | 24 | maand | rapport | controle | 2020-03-24 | 1 | 51D05 | VLIEGBASIS EINDHOVEN | 533 | LOX-gebouw |  |  | CLSK | CLSK | RVB-Z | 3471 | 593 |  |  | 1 | [9 empty] | In opdracht |  | < Vul hiernaast de juiste status en datum in.
900006933 | 33 | Noodverlichting decentraal | 827370 | Controle noodverlichting 1j | Arbeidsomstandighedenbesluit: art. 3.4 / Bouwbesluit 2012: art. 1.16 & ISSO 79 - / Arbeidsomstandighedenbesluit: 3.7 en 3.9 | 1 | jaar | rapport | controle | 2020-04-16 | 1 | 51D05 | VLIEGBASIS EINDHOVEN | 533 | LOX-gebouw |  |  | CLSK | CLSK | RVB-Z | 2744 | 603 |  | 0 | 0 | 1 | 0 | 0 | [6 empty] | In opdracht |  | < Vul hiernaast de juiste status en datum in.
900127624 | 100 | Statische aarding gebouwgebonden | 773460 | Controle statische aardpunten in gebouw 12m | Arbeidsomstandighedenbesluit: art. 3.5c / EN-IEC-61340-4-1 / | 12 | maand | rapport | inspectie | 2020-03-24 | 1 | 51D05 | VLIEGBASIS EINDHOVEN | 533 | LOX-gebouw | 0 | 7 | CLSK | CLSK | RVB-Z | 3459 | 593 |  |  | 1 | [9 empty] | In opdracht |  | < Vul hiernaast de juiste status en datum in.
900088375 | 72 | Laagspanning | 764353 | "NEN 3140" Inspectie 5j of 6j | Arbeidsomstandighedenbesluit: art. 3.4 / Bouwbesluit 2012: art. 6.8 => NEN 1010, NEN-EN-IEC 61936-1, NEN-EN 50522 / | 5 | jaar | verklaring en rapport | inspectie | 2017-10-27 | 1 | 51D05 | VLIEGBASIS EINDHOVEN | 548 | Opslag Sport (474) |  |  | CLSK | CLSK | RVB-Z | 2656 | 664 | [7 empty] | 0 | 0 | 1 | 0 | 0 | In opdracht |  | < Vul hiernaast de juiste status en datum in.
900109392 | 33 | Noodverlichting decentraal | 827371 | Controle noodverlichting 1j | Arbeidsomstandighedenbesluit: art. 3.4 / Bouwbesluit 2012: art. 1.16 & ISSO 79 - / Arbeidsomstandighedenbesluit: 3.7 en 3.9 | 1 | jaar | rapport | controle | 2019-03-06 | 1 | 51D05 | VLIEGBASIS EINDHOVEN | 550 | DBBO |  |  | CLSK | CLSK | RVB-Z | 2744 | 603 | 0 | 0 | 1 | 0 | 0 | [7 empty] | In opdracht |  | < Vul hiernaast de juiste status en datum in.
900084568 | 33 | Noodverlichting decentraal | 827372 | Controle noodverlichting 1j | Arbeidsomstandighedenbesluit: art. 3.4 / Bouwbesluit 2012: art. 1.16 & ISSO 79 - / Arbeidsomstandighedenbesluit: 3.7 en 3.9 | 1 | jaar | rapport | controle | 2019-03-22 | 1 | 51D05 | VLIEGBASIS EINDHOVEN | 551 | Kantoor MCCE |  |  | CLSK | CLSK | RVB-Z | 2744 | 603 | 0 | 0 | 1 | 0 | 0 | [7 empty] | In opdracht |  | < Vul hiernaast de juiste status en datum in.
900128936 | 26 | Noodaggregaat in gebouw | 835202 | Inspectie noodstroomaggregaat 24m | Activiteitenbesluit: afd. 3.2 en 3.3 / / | 24 | maand | rapport | inspectie | 2020-07-27 | 1 | 51D05 | VLIEGBASIS EINDHOVEN | 552 | Transformator T28 (472) | 0 | 04 | CLSK | CLSK | RVB-Z | 2684 | 566 | [6 empty] | 1 | [5 empty] | In opdracht |  | < Vul hiernaast de juiste status en datum in.
900128936 | 26 | Noodaggregaat in gebouw | 775753 | Onderhoud NSA 1j | Bouwbesluit 2012: art. 1.16 | 1 | jaar | afmelding | onderhoud | 2020-07-31 | 1 | 51D05 | VLIEGBASIS EINDHOVEN | 552 | Transformator T28 (472) | 0 | 04 | CLSK | CLSK | RVB-Z | 2684 | 566 |  |  |  |  | 0 | 0 | 1 | 0 | 0 |  |  |  | In opdracht |  | < Vul hiernaast de juiste status en datum in.
900128936 | 26 | Noodaggregaat in gebouw | 775752 | Testen NSA 2m | Bouwbesluit 2012: art. 1.16 | 2 | maand | afmelding | test | 2020-11-23 | 6 | 51D05 | VLIEGBASIS EINDHOVEN | 552 | Transformator T28 (472) | 0 | 04 | CLSK | CLSK | RVB-Z | 2684 | 566 | 1 |  | 1 |  | 1 |  | 1 |  | 1 |  | 1 |  | In opdracht |  | < Vul hiernaast de juiste status en datum in.
900103200 | 73 | Bliksemafleiding gebouwgebonden | 813452 | Controle bliksembeveiliging munitiegebouw 12m | MP 40-21: art. 11107, 13110 en 13201 / NEN-EN-IEC 62305, NEN 1014 | 12 | maand | rapport | controle | 2021-02-18 | 1 | 51D05 | VLIEGBASIS EINDHOVEN | 553 | HOT-cargo |  |  | CLSK | CLSK | RVB-Z | 3471 | 593 |  | 1 | [10 empty] | In opdracht |  | < Vul hiernaast de juiste status en datum in.
900103200 | 73 | Bliksemafleiding gebouwgebonden | 813454 | Visuele inspectie bliksembeveiliging munitiegebouw 6m | NEN-EN-IEC 62305, NEN 1014 / MP 40-21: art. 11107, 13110 en 13201 / | 6 | maand | rapport | inspectie | 2021-02-18 | 2 | 51D05 | VLIEGBASIS EINDHOVEN | 553 | HOT-cargo |  |  | CLSK | CLSK | RVB-Z | 3471 | 593 |  | 1 | [5 empty] | 1 |  |  |  |  | In opdracht |  | < Vul hiernaast de juiste status en datum in.
900106171 | 33 | Noodverlichting decentraal | 827373 | Controle noodverlichting 1j | Arbeidsomstandighedenbesluit: art. 3.4 / Bouwbesluit 2012: art. 1.16 & ISSO 79 - / Arbeidsomstandighedenbesluit: 3.7 en 3.9 | 1 | jaar | rapport | controle | 2018-11-01 | 1 | 51D05 | VLIEGBASIS EINDHOVEN | 553 | HOT-cargo |  |  | CLSK | CLSK | RVB-Z | 2744 | 603 | [8 empty] | 0 | 0 | 1 | 0 | In opdracht |  | < Vul hiernaast de juiste status en datum in.
900131275 | 100 | Statische aarding gebouwgebonden | 813777 | Controle geleidende vloer munitiegebouw 12m | Arbeidsomstandighedenbesluit: art. 3.5c / MP 40-21: art. 11202, 13104, 13112 en 13201 / EN-IEC-61340-4-1 | 12 | maand | rapport | inspectie | 2021-02-18 | 1 | 51D05 | VLIEGBASIS EINDHOVEN | 553 | HOT-cargo | 0 | 07 | CLSK | CLSK | RVB-Z | 3459 | 593 |  | 1 | [10 empty] | In opdracht |  | < Vul hiernaast de juiste status en datum in.
900130147 | 100 | Statische aarding gebouwgebonden | 813776 | Controle geleidende vloer munitiegebouw 12m | Arbeidsomstandighedenbesluit: art. 3.5c / MP 40-21: art. 11202, 13104, 13112 en 13201 / EN-IEC-61340-4-1 | 12 | maand | rapport | inspectie | 2021-02-18 | 1 | 51D05 | VLIEGBASIS EINDHOVEN | 553 | HOT-cargo | 0 | 07 | CLSK | CLSK | RVB-Z | 3459 | 593 |  | 1 | [10 empty] | In opdracht |  | < Vul hiernaast de juiste status en datum in.
900131275 | 100 | Statische aarding gebouwgebonden | 813778 | Controle statische aardpunten munitiegebouw 12m | Arbeidsomstandighedenbesluit: art. 3.5c / MP 40-21: art. 11202, 13104, 13112 en 13201 / EN-IEC-61340-4-1 | 12 | maand | rapport | inspectie | 2021-02-18 | 1 | 51D05 | VLIEGBASIS EINDHOVEN | 553 | HOT-cargo | 0 | 07 | CLSK | CLSK | RVB-Z | 3459 | 593 |  | 1 | [10 empty] | In opdracht |  | < Vul hiernaast de juiste status en datum in.
900109393 | 33 | Noodverlichting decentraal | 827374 | Controle noodverlichting 1j | Arbeidsomstandighedenbesluit: art. 3.4 / Bouwbesluit 2012: art. 1.16 & ISSO 79 - / Arbeidsomstandighedenbesluit: 3.7 en 3.9 | 1 | jaar | rapport | controle | 2020-03-12 | 1 | 51D05 | VLIEGBASIS EINDHOVEN | 555 | Personeelsonderkomen IDS |  |  | CLSK | CLSK | RVB-Z | 2744 | 603 | 0 | 0 | 1 | 0 | 0 | [7 empty] | In opdracht |  | < Vul hiernaast de juiste status en datum in.
900127538 | 100 | Statische aarding gebouwgebonden | 783545 | Controle statische aardstrip/aardrail in gebouw 12m | Arbeidsomstandighedenbesluit: art. 3.5c / EN-IEC-61340-4-1 / | 12 | maand | rapport | controle/preventief onderh. | 2021-01-12 | 1 | 51D05 | VLIEGBASIS EINDHOVEN | 557 | ILS-gebouw | 0 | 1 | CLSK | CLSK | RVB-Z | 3459 | 593 | 1 | [11 empty] | In opdracht |  | < Vul hiernaast de juiste status en datum in.
900127535 | 100 | Statische aarding gebouwgebonden | 783546 | Controle statische aardstrip/aardrail in gebouw 12m | Arbeidsomstandighedenbesluit: art. 3.5c / EN-IEC-61340-4-1 / | 12 | maand | rapport | controle/preventief onderh. | 2021-01-12 | 1 | 51D05 | VLIEGBASIS EINDHOVEN | 558 | ILS-gebouw | 0 | 1 | CLSK | CLSK | RVB-Z | 3459 | 593 | 1 | [11 empty] | In opdracht |  | < Vul hiernaast de juiste status en datum in.
900127537 | 100 | Statische aarding gebouwgebonden | 783547 | Controle statische aardstrip/aardrail in gebouw 12m | Arbeidsomstandighedenbesluit: art. 3.5c / EN-IEC-61340-4-1 / | 12 | maand | rapport | controle/preventief onderh. | 2021-01-12 | 1 | 51D05 | VLIEGBASIS EINDHOVEN | 559 | ILS-gebouw | 0 | 1 | CLSK | CLSK | RVB-Z | 3459 | 593 | 1 | [11 empty] | In opdracht |  | < Vul hiernaast de juiste status en datum in.
900127536 | 100 | Statische aarding gebouwgebonden | 783548 | Controle statische aardstrip/aardrail in gebouw 12m | Arbeidsomstandighedenbesluit: art. 3.5c / EN-IEC-61340-4-1 / | 12 | maand | rapport | controle/preventief onderh. | 2021-01-12 | 1 | 51D05 | VLIEGBASIS EINDHOVEN | 560 | ILS-gebouw | 0 | 1 | CLSK | CLSK | RVB-Z | 3459 | 593 | 1 | [11 empty] | In opdracht |  | < Vul hiernaast de juiste status en datum in.
900125135 | 26 | Noodaggregaat in gebouw | 756796 | Onderhoud NSA 1j | Bouwbesluit 2012: art. 1.16 | 1 | jaar | afmelding | onderhoud | 2020-07-31 | 1 | 51D05 | VLIEGBASIS EINDHOVEN | 563 | Aggregaatgebouw | 0 | 1 | CLSK | CLSK | RVB-Z | 2684 | 566 |  |  |  |  | 0 | 0 | 1 | 0 | 0 |  |  |  | In opdracht |  | < Vul hiernaast de juiste status en datum in.
900125135 | 26 | Noodaggregaat in gebouw | 756795 | Testen NSA 2m | Bouwbesluit 2012: art. 1.16 | 2 | maand | afmelding | test | 2021-02-26 | 6 | 51D05 | VLIEGBASIS EINDHOVEN | 563 | Aggregaatgebouw | 0 | 1 | CLSK | CLSK | RVB-Z | 2684 | 566 |  | 1 |  | 1 |  | 1 |  | 1 |  | 1 |  | 1 | In opdracht |  | < Vul hiernaast de juiste status en datum in.
900103201 | 73 | Bliksemafleiding gebouwgebonden | 655350 | Controle bliksembeveiliging gebouw 24m | NEN-EN-IEC 62305, NEN 1014 | 24 | maand | rapport | controle | 2020-09-01 | 1 | 51D05 | VLIEGBASIS EINDHOVEN | 571 | Injectiegebouw ADP |  |  | CLSK | CLSK | RVB-Z | 3471 | 593 | [8 empty] | 1 |  |  |  | In opdracht |  | < Vul hiernaast de juiste status en datum in.
900116604 | 32 | Noodverlichting centraal | 824859 | Controle noodverlichting 1j | Arbeidsomstandighedenbesluit: art. 3.4 / Bouwbesluit 2012: art. 1.16 & ISSO 79 - / Arbeidsomstandighedenbesluit: 3.7 en 3.9 | 1 | jaar | rapport | controle |  | 1 | 51D05 | VLIEGBASIS EINDHOVEN | 571 | Injectiegebouw ADP | 0 | 01 | CLSK | CLSK | RVB-Z | 2744 | 603 | [9 empty] | 0 | 0 | 1 | In opdracht |  | < Vul hiernaast de juiste status en datum in.
900109394 | 33 | Noodverlichting decentraal | 827375 | Controle noodverlichting 1j | Arbeidsomstandighedenbesluit: art. 3.4 / Bouwbesluit 2012: art. 1.16 & ISSO 79 - / Arbeidsomstandighedenbesluit: 3.7 en 3.9 | 1 | jaar | rapport | controle | 2020-04-07 | 1 | 51D05 | VLIEGBASIS EINDHOVEN | 571 | Injectiegebouw ADP |  |  | CLSK | CLSK | RVB-Z | 2744 | 603 |  | 0 | 0 | 1 | 0 | 0 | [6 empty] | In opdracht |  | < Vul hiernaast de juiste status en datum in.
900084963 | 33 | Noodverlichting decentraal | 827376 | Controle noodverlichting 1j | Arbeidsomstandighedenbesluit: art. 3.4 / Bouwbesluit 2012: art. 1.16 & ISSO 79 - / Arbeidsomstandighedenbesluit: 3.7 en 3.9 | 1 | jaar | rapport | controle | 2020-04-09 | 1 | 51D05 | VLIEGBASIS EINDHOVEN | 572 | GU-stalling |  |  | CLSK | CLSK | RVB-Z | 2744 | 603 |  | 0 | 0 | 1 | 0 | 0 | [6 empty] | In opdracht |  | < Vul hiernaast de juiste status en datum in.
900109531 | 33 | Noodverlichting decentraal | 827377 | Controle noodverlichting 1j | Arbeidsomstandighedenbesluit: art. 3.4 / Bouwbesluit 2012: art. 1.16 & ISSO 79 - / Arbeidsomstandighedenbesluit: 3.7 en 3.9 | 1 | jaar | rapport | controle | 2020-04-14 | 1 | 51D05 | VLIEGBASIS EINDHOVEN | 573 | Vliegclub (derden) |  |  | CLSK | CLSK | RVB-Z | 2744 | 603 |  | 0 | 0 | 1 | 0 | 0 | [6 empty] | In opdracht |  | < Vul hiernaast de juiste status en datum in.
900086055 | 73 | Bliksemafleiding gebouwgebonden | 635825 | Controle bliksembeveiliging gebouw 24m | NEN-EN-IEC 62305, NEN 1014 | 24 | maand | rapport | controle | 2020-09-03 | 1 | 51D05 | VLIEGBASIS EINDHOVEN | 574 | PISO-gebouw |  |  | CLSK | CLSK | RVB-Z | 3471 | 593 | [8 empty] | 1 |  |  |  | In opdracht |  | < Vul hiernaast de juiste status en datum in.
900086054 | 33 | Noodverlichting decentraal | 827378 | Controle noodverlichting 1j | Arbeidsomstandighedenbesluit: art. 3.4 / Bouwbesluit 2012: art. 1.16 & ISSO 79 - / Arbeidsomstandighedenbesluit: 3.7 en 3.9 | 1 | jaar | rapport | controle | 2020-04-16 | 1 | 51D05 | VLIEGBASIS EINDHOVEN | 574 | PISO-gebouw |  |  | CLSK | CLSK | RVB-Z | 2744 | 603 |  | 0 | 0 | 1 | 0 | 0 | [6 empty] | In opdracht |  | < Vul hiernaast de juiste status en datum in.
900096508 | 73 | Bliksemafleiding gebouwgebonden | 635826 | Controle bliksembeveiliging gebouw 24m | NEN-EN-IEC 62305, NEN 1014 | 24 | maand | rapport | controle | 2020-09-02 | 1 | 51D05 | VLIEGBASIS EINDHOVEN | 583 | Kantoor |  |  | CLSK | CLSK | RVB-Z | 3471 | 593 | [8 empty] | 1 |  |  |  | In opdracht |  | < Vul hiernaast de juiste status en datum in.
900096510 | 33 | Noodverlichting decentraal | 827379 | Controle noodverlichting 1j | Arbeidsomstandighedenbesluit: art. 3.4 / Bouwbesluit 2012: art. 1.16 & ISSO 79 - / Arbeidsomstandighedenbesluit: 3.7 en 3.9 | 1 | jaar | rapport | controle | 2018-04-06 | 1 | 51D05 | VLIEGBASIS EINDHOVEN | 583 | Kantoor |  |  | CLSK | CLSK | RVB-Z | 2744 | 603 |  | 0 | 0 | 1 | 0 | 0 | [6 empty] | In opdracht |  | < Vul hiernaast de juiste status en datum in.
900109395 | 33 | Noodverlichting decentraal | 827380 | Controle noodverlichting 1j | Arbeidsomstandighedenbesluit: art. 3.4 / Bouwbesluit 2012: art. 1.16 & ISSO 79 - / Arbeidsomstandighedenbesluit: 3.7 en 3.9 | 1 | jaar | rapport | controle | 2019-03-14 | 1 | 51D05 | VLIEGBASIS EINDHOVEN | 585 | Bouwkeet |  |  | CLSK | CLSK | RVB-Z | 2744 | 603 | 0 | 0 | 1 | 0 | 0 | [7 empty] | In opdracht |  | < Vul hiernaast de juiste status en datum in.
900096687 | 26 | Noodaggregaat in gebouw | 623385 | Onderhoud NSA 1j | Bouwbesluit 2012: art. 1.16 | 1 | jaar | afmelding | onderhoud | 2020-07-30 | 1 | 51D05 | VLIEGBASIS EINDHOVEN | 590 | Aggregaatgebouw (583) | 0 | 01 | CLSK | CLSK | RVB-Z | 2684 | 566 |  |  |  |  | 0 | 0 | 1 | 0 | 0 |  |  |  | In opdracht |  | < Vul hiernaast de juiste status en datum in.
900096687 | 26 | Noodaggregaat in gebouw | 623276 | Testen NSA 2m | Bouwbesluit 2012: art. 1.16 | 2 | maand | afmelding | test | 2021-03-02 | 6 | 51D05 | VLIEGBASIS EINDHOVEN | 590 | Aggregaatgebouw (583) | 0 | 01 | CLSK | CLSK | RVB-Z | 2684 | 566 | 1 |  | 1 |  | 1 |  | 1 |  | 1 |  | 1 |  | In opdracht |  | < Vul hiernaast de juiste status en datum in.
900113026 | 33 | Noodverlichting decentraal | 827381 | Controle noodverlichting 1j | Arbeidsomstandighedenbesluit: art. 3.4 / Bouwbesluit 2012: art. 1.16 & ISSO 79 - / Arbeidsomstandighedenbesluit: 3.7 en 3.9 | 1 | jaar | rapport | controle | 2020-04-17 | 1 | 51D05 | VLIEGBASIS EINDHOVEN | 593 | LVL , Meteo , SNEB |  |  | CLSK | CLSK | RVB-Z | 2744 | 603 |  | 0 | 0 | 1 | 0 | 0 | [6 empty] | In opdracht |  | < Vul hiernaast de juiste status en datum in.
900114366 | 26 | Noodaggregaat in gebouw | 696697 | Onderhoud NSA 1j | Bouwbesluit 2012: art. 1.16 | 1 | jaar | afmelding | onderhoud | 2020-07-28 | 1 | 51D05 | VLIEGBASIS EINDHOVEN | 595 | Installatiegebouw (Aggregaat) | 0 | 1 | CLSK | CLSK | RVB-Z | 2684 | 566 |  |  |  |  | 0 | 0 | 1 | 0 | 0 |  |  |  | In opdracht |  | < Vul hiernaast de juiste status en datum in.
900114366 | 26 | Noodaggregaat in gebouw | 696693 | Testen NSA 2m | Bouwbesluit 2012: art. 1.16 | 2 | maand | afmelding | test | 2021-02-26 | 6 | 51D05 | VLIEGBASIS EINDHOVEN | 595 | Installatiegebouw (Aggregaat) | 0 | 1 | CLSK | CLSK | RVB-Z | 2684 | 566 |  | 1 |  | 1 |  | 1 |  | 1 |  | 1 |  | 1 | In opdracht |  | < Vul hiernaast de juiste status en datum in.
900136760 | 72 | Laagspanning | 836793 | "NEN 3140" Inspectie 5j of 6j | Arbeidsomstandighedenbesluit: art. 3.4 / Bouwbesluit 2012: art. 6.8 => NEN 1010, NEN-EN-IEC 61936-1, NEN-EN 50522 / | 6 | jaar | verklaring en rapport | inspectie |  | 1 | 51D05 | VLIEGBASIS EINDHOVEN | 598 | Aggregaatgebouw |  |  | CLSK | CLSK | RVB-Z | 2656 | 664 | [9 empty] | 0 | 0 | 1 | In opdracht |  | < Vul hiernaast de juiste status en datum in.
900137884 | 28 | No-break | 839001 | Onderhoud NSA 1j | Bouwbesluit 2012: art. 1.16 | 1 | jaar | afmelding | onderhoud |  | 1 | 51D05 | VLIEGBASIS EINDHOVEN | 598 | Aggregaatgebouw | 0 | 1 | CLSK | CLSK | RVB-Z | 2759 | 566 | [9 empty] | 0 | 0 | 1 | In opdracht |  | < Vul hiernaast de juiste status en datum in.
900129178 | 26 | Noodaggregaat in gebouw | 776609 | Onderhoud NSA 1j | Bouwbesluit 2012: art. 1.16 | 1 | jaar | afmelding | onderhoud | 2020-07-28 | 1 | 51D05 | VLIEGBASIS EINDHOVEN | 598 | Aggregaatgebouw | 0 | 1 | CLSK | CLSK | RVB-Z | 2684 | 566 |  |  |  |  | 0 | 0 | 1 | 0 | 0 |  |  |  | In opdracht |  | < Vul hiernaast de juiste status en datum in.
900129178 | 26 | Noodaggregaat in gebouw | 776608 | Testen NSA 2m | Bouwbesluit 2012: art. 1.16 | 2 | maand | afmelding | test | 2021-03-02 | 6 | 51D05 | VLIEGBASIS EINDHOVEN | 598 | Aggregaatgebouw | 0 | 1 | CLSK | CLSK | RVB-Z | 2684 | 566 | 1 |  | 1 |  | 1 |  | 1 |  | 1 |  | 1 |  | In opdracht |  | < Vul hiernaast de juiste status en datum in.
900136761 | 33 | Noodverlichting decentraal | 836851 | Controle noodverlichting 1j | Arbeidsomstandighedenbesluit: art. 3.4 / Bouwbesluit 2012: art. 1.16 & ISSO 79 - / Arbeidsomstandighedenbesluit: 3.7 en 3.9 | 1 | jaar | rapport | controle |  | 1 | 51D05 | VLIEGBASIS EINDHOVEN | 598 | Aggregaatgebouw |  |  | CLSK | CLSK | RVB-Z | 2744 | 603 | [9 empty] | 0 | 0 | 1 | In opdracht |  | < Vul hiernaast de juiste status en datum in.
900116139 | 33 | Noodverlichting decentraal | 827382 | Controle noodverlichting 1j | Arbeidsomstandighedenbesluit: art. 3.4 / Bouwbesluit 2012: art. 1.16 & ISSO 79 - / Arbeidsomstandighedenbesluit: 3.7 en 3.9 | 1 | jaar | rapport | controle | 2020-04-14 | 1 | 51D05 | VLIEGBASIS EINDHOVEN | 599 | Wachtgebouw Platform |  |  | CLSK | CLSK | RVB-Z | 2744 | 603 |  | 0 | 0 | 1 | 0 | 0 | [6 empty] | In opdracht |  | < Vul hiernaast de juiste status en datum in.
900134126 | 72 | Laagspanning | 813858 | "NEN 3140" Inspectie 5j of 6j | Arbeidsomstandighedenbesluit: art. 3.4 / Bouwbesluit 2012: art. 6.8 => NEN 1010, NEN-EN-IEC 61936-1, NEN-EN 50522 / | 6 | jaar | verklaring en rapport | inspectie | 2016-06-14 | 1 | 51D05 | VLIEGBASIS EINDHOVEN | 601 | Kantoor EATC |  |  | CLSK | CLSK | RVB-Z | 2656 | 664 |  |  |  | 0 | 0 | 1 | 0 | 0 |  |  |  |  | In opdracht |  | < Vul hiernaast de juiste status en datum in.
900133168 | 28 | No-break | 821556 | Onderhoud NSA 1j | Bouwbesluit 2012: art. 1.16 | 1 | jaar | afmelding | onderhoud | 2021-03-25 | 1 | 51D05 | VLIEGBASIS EINDHOVEN | 601 | Kantoor EATC | 3 | 3.26 | CLSK | CLSK | RVB-Z | 2759 | 566 | 0 | 0 | 1 | 0 | 0 | [7 empty] | In opdracht |  | < Vul hiernaast de juiste status en datum in.
900133173 | 28 | No-break | 810818 | Onderhoud NSA 1j | Bouwbesluit 2012: art. 1.16 | 1 | jaar | afmelding | onderhoud | 2021-03-24 | 1 | 51D05 | VLIEGBASIS EINDHOVEN | 601 | Kantoor EATC | K1 | -1.07 | CLSK | CLSK | RVB-Z | 2759 | 566 | 0 | 0 | 1 | 0 | 0 | [7 empty] | In opdracht |  | < Vul hiernaast de juiste status en datum in.
900133174 | 28 | No-break | 810819 | Onderhoud NSA 1j | Bouwbesluit 2012: art. 1.16 | 1 | jaar | afmelding | onderhoud | 2021-03-23 | 1 | 51D05 | VLIEGBASIS EINDHOVEN | 601 | Kantoor EATC | K1 | -1.08 | CLSK | CLSK | RVB-Z | 2759 | 566 | 0 | 0 | 1 | 0 | 0 | [7 empty] | In opdracht |  | < Vul hiernaast de juiste status en datum in.
900134462 | 28 | No-break | 821432 | Onderhoud NSA 1j | Bouwbesluit 2012: art. 1.16 | 1 | jaar | afmelding | onderhoud | 2020-02-20 | 1 | 51D05 | VLIEGBASIS EINDHOVEN | 601 | Kantoor EATC | K1 | -1.15 | CLSK | CLSK | RVB-Z | 2759 | 566 | 0 | 1 | 0 | 0 | [8 empty] | In opdracht |  | < Vul hiernaast de juiste status en datum in.
900133171 | 28 | No-break | 810820 | Onderhoud NSA 1j | Bouwbesluit 2012: art. 1.16 | 1 | jaar | afmelding | onderhoud | 2021-03-24 | 1 | 51D05 | VLIEGBASIS EINDHOVEN | 601 | Kantoor EATC | K1 | -1.28 | CLSK | CLSK | RVB-Z | 2759 | 566 | 0 | 0 | 1 | 0 | 0 | [7 empty] | In opdracht |  | < Vul hiernaast de juiste status en datum in.
900133172 | 28 | No-break | 810821 | Onderhoud NSA 1j | Bouwbesluit 2012: art. 1.16 | 1 | jaar | afmelding | onderhoud | 2021-03-24 | 1 | 51D05 | VLIEGBASIS EINDHOVEN | 601 | Kantoor EATC | K1 | -1.29 | CLSK | CLSK | RVB-Z | 2759 | 566 | 0 | 0 | 1 | 0 | 0 | [7 empty] | In opdracht |  | < Vul hiernaast de juiste status en datum in.
900133175 | 28 | No-break | 810822 | Onderhoud NSA 1j | Bouwbesluit 2012: art. 1.16 | 1 | jaar | afmelding | onderhoud | 2021-03-24 | 1 | 51D05 | VLIEGBASIS EINDHOVEN | 601 | Kantoor EATC | K1 | -1.48 | CLSK | CLSK | RVB-Z | 2759 | 566 | 0 | 0 | 1 | 0 | 0 | [7 empty] | In opdracht |  | < Vul hiernaast de juiste status en datum in.
900134463 | 28 | No-break | 821433 | Onderhoud NSA 1j | Bouwbesluit 2012: art. 1.16 | 1 | jaar | afmelding | onderhoud | 2021-03-25 | 1 | 51D05 | VLIEGBASIS EINDHOVEN | 601 | Kantoor EATC | K1 | -1.49 | CLSK | CLSK | RVB-Z | 2759 | 566 | 0 | 0 | 1 | 0 | 0 | [7 empty] | In opdracht |  | < Vul hiernaast de juiste status en datum in.
900140571 | 28 | No-break | 845174 | Onderhoud NSA 1j | Bouwbesluit 2012: art. 1.16 | 1 | jaar | afmelding | onderhoud | 2021-03-25 | 1 | 51D05 | VLIEGBASIS EINDHOVEN | 601 | Kantoor EATC | K1 | -1.58 | CLSK | CLSK | RVB-Z | 2759 | 566 | 0 | 0 | 1 | 0 | 0 | [7 empty] | In opdracht |  | < Vul hiernaast de juiste status en datum in.
900133176 | 28 | No-break | 810823 | Onderhoud NSA 1j | Bouwbesluit 2012: art. 1.16 | 1 | jaar | afmelding | onderhoud | 2021-03-25 | 1 | 51D05 | VLIEGBASIS EINDHOVEN | 601 | Kantoor EATC | K1 | -1.59 | CLSK | CLSK | RVB-Z | 2759 | 566 | 0 | 0 | 1 | 0 | 0 | [7 empty] | In opdracht |  | < Vul hiernaast de juiste status en datum in.
900126366 | 33 | Noodverlichting decentraal | 827383 | Controle noodverlichting 1j | Arbeidsomstandighedenbesluit: art. 3.4 / Bouwbesluit 2012: art. 1.16 & ISSO 79 - / Arbeidsomstandighedenbesluit: 3.7 en 3.9 | 1 | jaar | rapport | controle | 2020-04-23 | 1 | 51D05 | VLIEGBASIS EINDHOVEN | 601 | Kantoor EATC |  |  | CLSK | CLSK | RVB-Z | 2744 | 603 |  | 0 | 0 | 1 | 0 | 0 | [6 empty] | In opdracht |  | < Vul hiernaast de juiste status en datum in.
900133190 | 47 | Bliksemafleiding in terrein | 810694 | Controle bliksembeveiliging in terrein 12m | NEN-EN-IEC 62305, NEN 1014 | 12 | maand | rapport | controle | 2020-09-01 | 1 | 51D05 | VLIEGBASIS EINDHOVEN |  |  |  |  | CLSK | CLSK | RVB-Z | 3476 | 593 | [8 empty] | 1 |  |  |  | In opdracht |  | < Vul hiernaast de juiste status en datum in.
900133191 | 47 | Bliksemafleiding in terrein | 810695 | Controle bliksembeveiliging in terrein 12m | NEN-EN-IEC 62305, NEN 1014 | 12 | maand | rapport | controle | 2020-09-01 | 1 | 51D05 | VLIEGBASIS EINDHOVEN |  |  |  |  | CLSK | CLSK | RVB-Z | 3476 | 593 | [8 empty] | 1 |  |  |  | In opdracht |  | < Vul hiernaast de juiste status en datum in.
900133192 | 47 | Bliksemafleiding in terrein | 810696 | Controle bliksembeveiliging in terrein 12m | NEN-EN-IEC 62305, NEN 1014 | 12 | maand | rapport | controle | 2020-09-01 | 1 | 51D05 | VLIEGBASIS EINDHOVEN |  |  |  |  | CLSK | CLSK | RVB-Z | 3476 | 593 | [8 empty] | 1 |  |  |  | In opdracht |  | < Vul hiernaast de juiste status en datum in.
900133193 | 47 | Bliksemafleiding in terrein | 810697 | Controle bliksembeveiliging in terrein 12m | NEN-EN-IEC 62305, NEN 1014 | 12 | maand | rapport | controle | 2020-09-01 | 1 | 51D05 | VLIEGBASIS EINDHOVEN |  |  |  |  | CLSK | CLSK | RVB-Z | 3476 | 593 | [8 empty] | 1 |  |  |  | In opdracht |  | < Vul hiernaast de juiste status en datum in.
900133194 | 47 | Bliksemafleiding in terrein | 810698 | Controle bliksembeveiliging in terrein 12m | NEN-EN-IEC 62305, NEN 1014 | 12 | maand | rapport | controle | 2020-09-01 | 1 | 51D05 | VLIEGBASIS EINDHOVEN |  |  |  |  | CLSK | CLSK | RVB-Z | 3476 | 593 | [8 empty] | 1 |  |  |  | In opdracht |  | < Vul hiernaast de juiste status en datum in.
900133195 | 47 | Bliksemafleiding in terrein | 810699 | Controle bliksembeveiliging in terrein 12m | NEN-EN-IEC 62305, NEN 1014 | 12 | maand | rapport | controle | 2020-09-01 | 1 | 51D05 | VLIEGBASIS EINDHOVEN |  |  |  |  | CLSK | CLSK | RVB-Z | 3476 | 593 | [8 empty] | 1 |  |  |  | In opdracht |  | < Vul hiernaast de juiste status en datum in.
900133196 | 47 | Bliksemafleiding in terrein | 810700 | Controle bliksembeveiliging in terrein 12m | NEN-EN-IEC 62305, NEN 1014 | 12 | maand | rapport | controle | 2020-09-01 | 1 | 51D05 | VLIEGBASIS EINDHOVEN |  |  |  |  | CLSK | CLSK | RVB-Z | 3476 | 593 | [8 empty] | 1 |  |  |  | In opdracht |  | < Vul hiernaast de juiste status en datum in.
900133197 | 47 | Bliksemafleiding in terrein | 810701 | Controle bliksembeveiliging in terrein 12m | NEN-EN-IEC 62305, NEN 1014 | 12 | maand | rapport | controle | 2020-09-01 | 1 | 51D05 | VLIEGBASIS EINDHOVEN |  |  |  |  | CLSK | CLSK | RVB-Z | 3476 | 593 | [8 empty] | 1 |  |  |  | In opdracht |  | < Vul hiernaast de juiste status en datum in.
900133199 | 47 | Bliksemafleiding in terrein | 810702 | Controle bliksembeveiliging in terrein 12m | NEN-EN-IEC 62305, NEN 1014 | 12 | maand | rapport | controle | 2020-09-01 | 1 | 51D05 | VLIEGBASIS EINDHOVEN |  |  |  |  | CLSK | CLSK | RVB-Z | 3476 | 593 | [8 empty] | 1 |  |  |  | In opdracht |  | < Vul hiernaast de juiste status en datum in.
900133200 | 47 | Bliksemafleiding in terrein | 810703 | Controle bliksembeveiliging in terrein 12m | NEN-EN-IEC 62305, NEN 1014 | 12 | maand | rapport | controle | 2021-01-25 | 1 | 51D05 | VLIEGBASIS EINDHOVEN |  |  |  |  | CLSK | CLSK | RVB-Z | 3476 | 593 | 1 | [11 empty] | In opdracht |  | < Vul hiernaast de juiste status en datum in.
900137885 | 97 | Noodaggregaat in terrein | 839002 | Onderhoud NSA 1j | Bouwbesluit 2012: art. 1.16 | 1 | jaar | afmelding | onderhoud |  | 1 | 51D05 | VLIEGBASIS EINDHOVEN |  |  |  |  | CLSK | CLSK | RVB-Z | 3489 | 566 | [9 empty] | 0 | 0 | 1 | In opdracht |  | < Vul hiernaast de juiste status en datum in.
900137885 | 97 | Noodaggregaat in terrein | 839003 | Testen NSA 2m | Bouwbesluit 2012: art. 1.16 | 2 | maand | afmelding | test |  | 6 | 51D05 | VLIEGBASIS EINDHOVEN |  |  |  |  | CLSK | CLSK | RVB-Z | 3489 | 566 |  | 1 |  | 1 |  | 1 |  | 1 |  | 1 |  | 1 | In opdracht |  | < Vul hiernaast de juiste status en datum in.
900127206 | 99 | Statische aarding in terrein | 797809 | Controle statische aarding in terrein 12m | Arbeidsomstandighedenbesluit: art. 3.5c / EN-IEC-61340-4-1 / | 12 | maand | rapport | controle/preventief onderh. | 2020-04-01 | 1 | 51D05 | VLIEGBASIS EINDHOVEN |  |  |  |  | CLSK | CLSK | RVB-Z | 3464 | 593 |  |  |  | 1 | [8 empty] | In opdracht |  | < Vul hiernaast de juiste status en datum in.
900127210 | 99 | Statische aarding in terrein | 797813 | Controle statische aarding in terrein 12m | Arbeidsomstandighedenbesluit: art. 3.5c / EN-IEC-61340-4-1 / | 12 | maand | rapport | controle/preventief onderh. | 2021-02-19 | 1 | 51D05 | VLIEGBASIS EINDHOVEN |  |  |  |  | CLSK | CLSK | RVB-Z | 3464 | 593 |  | 1 | [10 empty] | In opdracht |  | < Vul hiernaast de juiste status en datum in.
900127207 | 99 | Statische aarding in terrein | 797810 | Controle statische aarding in terrein 12m | Arbeidsomstandighedenbesluit: art. 3.5c / EN-IEC-61340-4-1 / | 12 | maand | rapport | controle/preventief onderh. | 2020-03-24 | 1 | 51D05 | VLIEGBASIS EINDHOVEN |  |  |  |  | CLSK | CLSK | RVB-Z | 3464 | 593 |  |  | 1 | [9 empty] | In opdracht |  | < Vul hiernaast de juiste status en datum in.
900127127 | 99 | Statische aarding in terrein | 797808 | Controle statische aarding in terrein 12m | Arbeidsomstandighedenbesluit: art. 3.5c / EN-IEC-61340-4-1 / | 12 | maand | rapport | controle/preventief onderh. | 2020-03-24 | 1 | 51D05 | VLIEGBASIS EINDHOVEN |  |  |  |  | CLSK | CLSK | RVB-Z | 3464 | 593 |  |  | 1 | [9 empty] | In opdracht |  | < Vul hiernaast de juiste status en datum in.
900127126 | 99 | Statische aarding in terrein | 797807 | Controle statische aarding in terrein 12m | Arbeidsomstandighedenbesluit: art. 3.5c / EN-IEC-61340-4-1 / | 12 | maand | rapport | controle/preventief onderh. | 2021-02-19 | 1 | 51D05 | VLIEGBASIS EINDHOVEN |  |  |  |  | CLSK | CLSK | RVB-Z | 3464 | 593 |  | 1 | [10 empty] | In opdracht |  | < Vul hiernaast de juiste status en datum in.
900127125 | 99 | Statische aarding in terrein | 797806 | Controle statische aarding in terrein 12m | Arbeidsomstandighedenbesluit: art. 3.5c / EN-IEC-61340-4-1 / | 12 | maand | rapport | controle/preventief onderh. | 2020-03-24 | 1 | 51D05 | VLIEGBASIS EINDHOVEN |  |  |  |  | CLSK | CLSK | RVB-Z | 3464 | 593 |  |  | 1 | [9 empty] | In opdracht |  | < Vul hiernaast de juiste status en datum in.
900127208 | 99 | Statische aarding in terrein | 797811 | Controle statische aarding in terrein 12m | Arbeidsomstandighedenbesluit: art. 3.5c / EN-IEC-61340-4-1 / | 12 | maand | rapport | controle/preventief onderh. | 2020-03-24 | 1 | 51D05 | VLIEGBASIS EINDHOVEN |  |  |  |  | CLSK | CLSK | RVB-Z | 3464 | 593 |  |  | 1 | [9 empty] | In opdracht |  | < Vul hiernaast de juiste status en datum in.
900088688 | 72 | Laagspanning | 765714 | "NEN 3140" Inspectie 5j of 6j | Arbeidsomstandighedenbesluit: art. 3.4 / Bouwbesluit 2012: art. 6.8 => NEN 1010, NEN-EN-IEC 61936-1, NEN-EN 50522 / | 6 | jaar | verklaring en rapport | inspectie | 2016-11-24 | 1 | 51D16 | MC VELDHOVEN | 82 | Werkplaats |  |  | CLAS | CLAS | RVB-Z | 2656 | 664 | [8 empty] | 0 | 0 | 1 | 0 | In opdracht |  | < Vul hiernaast de juiste status en datum in.
900106104 | 33 | Noodverlichting decentraal | 827384 | Controle noodverlichting 1j | Arbeidsomstandighedenbesluit: art. 3.4 / Bouwbesluit 2012: art. 1.16 & ISSO 79 - / Arbeidsomstandighedenbesluit: 3.7 en 3.9 | 1 | jaar | rapport | controle | 2020-06-12 | 1 | 51D16 | MC VELDHOVEN | 87 | Werkplaats |  |  | CLAS | CLAS | RVB-Z | 2744 | 603 |  |  |  | 0 | 0 | 1 | 0 | 0 |  |  |  |  | In opdracht |  | < Vul hiernaast de juiste status en datum in.
900107837 | 73 | Bliksemafleiding gebouwgebonden | 659364 | Controle bliksembeveiliging gebouw 24m | NEN-EN-IEC 62305, NEN 1014 | 24 | maand | rapport | controle | 2020-01-23 | 1 | 51D23 | BRIGADE BRABANT-ZUID | 1 | Kantoorgebouw |  |  | KMAR | KMAR | RVB-Z | 3471 | 593 | 1 | [11 empty] | In opdracht |  | < Vul hiernaast de juiste status en datum in.
900093078 | 33 | Noodverlichting decentraal | 827385 | Controle noodverlichting 1j | Arbeidsomstandighedenbesluit: art. 3.4 / Bouwbesluit 2012: art. 1.16 & ISSO 79 - / Arbeidsomstandighedenbesluit: 3.7 en 3.9 | 1 | jaar | rapport | controle | 2017-04-18 | 1 | 51D23 | BRIGADE BRABANT-ZUID | 1 | Kantoorgebouw |  |  | KMAR | KMAR | RVB-Z | 2744 | 603 |  | 0 | 0 | 1 | 0 | 0 | [6 empty] | In opdracht |  | < Vul hiernaast de juiste status en datum in.
900107891 | 26 | Noodaggregaat in gebouw | 659448 | Onderhoud NSA 1j | Bouwbesluit 2012: art. 1.16 | 1 | jaar | afmelding | onderhoud | 2020-08-06 | 1 | 51D23 | BRIGADE BRABANT-ZUID | 3 | Voertuigstalling , PGU-magazijn | 0 | 0Z15 | KMAR | KMAR | RVB-Z | 2684 | 566 | [5 empty] | 0 | 0 | 1 | 0 | 0 |  |  | In opdracht |  | < Vul hiernaast de juiste status en datum in.
900107891 | 26 | Noodaggregaat in gebouw | 659447 | Testen NSA 2m | Bouwbesluit 2012: art. 1.16 | 2 | maand | afmelding | test | 2021-02-26 | 6 | 51D23 | BRIGADE BRABANT-ZUID | 3 | Voertuigstalling , PGU-magazijn | 0 | 0Z15 | KMAR | KMAR | RVB-Z | 2684 | 566 |  | 1 |  | 1 |  | 1 |  | 1 |  | 1 |  | 1 | In opdracht |  | < Vul hiernaast de juiste status en datum in.
900093079 | 33 | Noodverlichting decentraal | 827386 | Controle noodverlichting 1j | Arbeidsomstandighedenbesluit: art. 3.4 / Bouwbesluit 2012: art. 1.16 & ISSO 79 - / Arbeidsomstandighedenbesluit: 3.7 en 3.9 | 1 | jaar | rapport | controle | 2018-05-29 | 1 | 51D23 | BRIGADE BRABANT-ZUID | 3 | Voertuigstalling , PGU-magazijn |  |  | KMAR | KMAR | RVB-Z | 2744 | 603 |  |  | 0 | 0 | 1 | 0 | 0 | [5 empty] | In opdracht |  | < Vul hiernaast de juiste status en datum in.
900109456 | 33 | Noodverlichting decentraal | 827387 | Controle noodverlichting 1j | Arbeidsomstandighedenbesluit: art. 3.4 / Bouwbesluit 2012: art. 1.16 & ISSO 79 - / Arbeidsomstandighedenbesluit: 3.7 en 3.9 | 1 | jaar | rapport | controle | 2020-04-15 | 1 | 51E02 | MC LIESHOUT | T1 | Magazijn |  |  | CLAS | CLAS | RVB-Z | 2744 | 603 |  | 0 | 0 | 1 | 0 | 0 | [6 empty] | In opdracht |  | < Vul hiernaast de juiste status en datum in.
900109457 | 33 | Noodverlichting decentraal | 827388 | Controle noodverlichting 1j | Arbeidsomstandighedenbesluit: art. 3.4 / Bouwbesluit 2012: art. 1.16 & ISSO 79 - / Arbeidsomstandighedenbesluit: 3.7 en 3.9 | 1 | jaar | rapport | controle | 2020-04-15 | 1 | 51E02 | MC LIESHOUT | T10 | Magazijn |  |  | CLAS | CLAS | RVB-Z | 2744 | 603 |  | 0 | 0 | 1 | 0 | 0 | [6 empty] | In opdracht |  | < Vul hiernaast de juiste status en datum in.
900109458 | 33 | Noodverlichting decentraal | 827389 | Controle noodverlichting 1j | Arbeidsomstandighedenbesluit: art. 3.4 / Bouwbesluit 2012: art. 1.16 & ISSO 79 - / Arbeidsomstandighedenbesluit: 3.7 en 3.9 | 1 | jaar | rapport | controle | 2020-04-15 | 1 | 51E02 | MC LIESHOUT | T11 | Magazijn |  |  | CLAS | CLAS | RVB-Z | 2744 | 603 |  | 0 | 0 | 1 | 0 | 0 | [6 empty] | In opdracht |  | < Vul hiernaast de juiste status en datum in.
900109459 | 33 | Noodverlichting decentraal | 827390 | Controle noodverlichting 1j | Arbeidsomstandighedenbesluit: art. 3.4 / Bouwbesluit 2012: art. 1.16 & ISSO 79 - / Arbeidsomstandighedenbesluit: 3.7 en 3.9 | 1 | jaar | rapport | controle | 2020-04-15 | 1 | 51E02 | MC LIESHOUT | T2 | Magazijn |  |  | CLAS | CLAS | RVB-Z | 2744 | 603 |  | 0 | 0 | 1 | 0 | 0 | [6 empty] | In opdracht |  | < Vul hiernaast de juiste status en datum in.
900109460 | 33 | Noodverlichting decentraal | 827391 | Controle noodverlichting 1j | Arbeidsomstandighedenbesluit: art. 3.4 / Bouwbesluit 2012: art. 1.16 & ISSO 79 - / Arbeidsomstandighedenbesluit: 3.7 en 3.9 | 1 | jaar | rapport | controle | 2020-04-15 | 1 | 51E02 | MC LIESHOUT | T3 | Magazijn |  |  | CLAS | CLAS | RVB-Z | 2744 | 603 |  | 0 | 0 | 1 | 0 | 0 | [6 empty] | In opdracht |  | < Vul hiernaast de juiste status en datum in.
900109461 | 33 | Noodverlichting decentraal | 827392 | Controle noodverlichting 1j | Arbeidsomstandighedenbesluit: art. 3.4 / Bouwbesluit 2012: art. 1.16 & ISSO 79 - / Arbeidsomstandighedenbesluit: 3.7 en 3.9 | 1 | jaar | rapport | controle | 2020-04-15 | 1 | 51E02 | MC LIESHOUT | T4 | Magazijn |  |  | CLAS | CLAS | RVB-Z | 2744 | 603 |  | 0 | 0 | 1 | 0 | 0 | [6 empty] | In opdracht |  | < Vul hiernaast de juiste status en datum in.
900109462 | 33 | Noodverlichting decentraal | 827393 | Controle noodverlichting 1j | Arbeidsomstandighedenbesluit: art. 3.4 / Bouwbesluit 2012: art. 1.16 & ISSO 79 - / Arbeidsomstandighedenbesluit: 3.7 en 3.9 | 1 | jaar | rapport | controle | 2020-04-15 | 1 | 51E02 | MC LIESHOUT | T5 | Magazijn |  |  | CLAS | CLAS | RVB-Z | 2744 | 603 |  | 0 | 0 | 1 | 0 | 0 | [6 empty] | In opdracht |  | < Vul hiernaast de juiste status en datum in.
900109463 | 33 | Noodverlichting decentraal | 827394 | Controle noodverlichting 1j | Arbeidsomstandighedenbesluit: art. 3.4 / Bouwbesluit 2012: art. 1.16 & ISSO 79 - / Arbeidsomstandighedenbesluit: 3.7 en 3.9 | 1 | jaar | rapport | controle | 2020-04-15 | 1 | 51E02 | MC LIESHOUT | T6 | Magazijn |  |  | CLAS | CLAS | RVB-Z | 2744 | 603 |  | 0 | 0 | 1 | 0 | 0 | [6 empty] | In opdracht |  | < Vul hiernaast de juiste status en datum in.
900109464 | 33 | Noodverlichting decentraal | 827395 | Controle noodverlichting 1j | Arbeidsomstandighedenbesluit: art. 3.4 / Bouwbesluit 2012: art. 1.16 & ISSO 79 - / Arbeidsomstandighedenbesluit: 3.7 en 3.9 | 1 | jaar | rapport | controle | 2020-04-15 | 1 | 51E02 | MC LIESHOUT | T7 | Magazijn |  |  | CLAS | CLAS | RVB-Z | 2744 | 603 |  | 0 | 0 | 1 | 0 | 0 | [6 empty] | In opdracht |  | < Vul hiernaast de juiste status en datum in.
900109465 | 33 | Noodverlichting decentraal | 827396 | Controle noodverlichting 1j | Arbeidsomstandighedenbesluit: art. 3.4 / Bouwbesluit 2012: art. 1.16 & ISSO 79 - / Arbeidsomstandighedenbesluit: 3.7 en 3.9 | 1 | jaar | rapport | controle | 2020-04-15 | 1 | 51E02 | MC LIESHOUT | T8 | Magazijn |  |  | CLAS | CLAS | RVB-Z | 2744 | 603 |  | 0 | 0 | 1 | 0 | 0 | [6 empty] | In opdracht |  | < Vul hiernaast de juiste status en datum in.
900109466 | 33 | Noodverlichting decentraal | 827397 | Controle noodverlichting 1j | Arbeidsomstandighedenbesluit: art. 3.4 / Bouwbesluit 2012: art. 1.16 & ISSO 79 - / Arbeidsomstandighedenbesluit: 3.7 en 3.9 | 1 | jaar | rapport | controle | 2020-04-15 | 1 | 51E02 | MC LIESHOUT | T9 | Magazijn |  |  | CLAS | CLAS | RVB-Z | 2744 | 603 |  | 0 | 0 | 1 | 0 | 0 | [6 empty] | In opdracht |  | < Vul hiernaast de juiste status en datum in.
900109469 | 33 | Noodverlichting decentraal | 827398 | Controle noodverlichting 1j | Arbeidsomstandighedenbesluit: art. 3.4 / Bouwbesluit 2012: art. 1.16 & ISSO 79 - / Arbeidsomstandighedenbesluit: 3.7 en 3.9 | 1 | jaar | rapport | controle | 2020-04-08 | 1 | 51E02 | MC LIESHOUT | W | Wachtgebouw |  |  | CLAS | CLAS | RVB-Z | 2744 | 603 |  | 0 | 0 | 1 | 0 | 0 | [6 empty] | In opdracht |  | < Vul hiernaast de juiste status en datum in.
900109471 | 33 | Noodverlichting decentraal | 827399 | Controle noodverlichting 1j | Arbeidsomstandighedenbesluit: art. 3.4 / Bouwbesluit 2012: art. 1.16 & ISSO 79 - / Arbeidsomstandighedenbesluit: 3.7 en 3.9 | 1 | jaar | rapport | controle | 2020-04-08 | 1 | 51E02 | MC LIESHOUT | WPL | Werkplaats |  |  | CLAS | CLAS | RVB-Z | 2744 | 603 |  | 0 | 0 | 1 | 0 | 0 | [6 empty] | In opdracht |  | < Vul hiernaast de juiste status en datum in.
900031259 | 73 | Bliksemafleiding gebouwgebonden | 635827 | Controle bliksembeveiliging gebouw 24m | NEN-EN-IEC 62305, NEN 1014 | 24 | maand | rapport | controle | 2020-03-09 | 1 | 52A01 | LUITENANT-GENERAAL BESTKAZERNE | 001 | Magazijn , Kantoor |  |  | CLAS | CLAS | RVB-Z | 3471 | 593 |  |  | 1 | [9 empty] | In opdracht |  | < Vul hiernaast de juiste status en datum in.
900123515 | 33 | Noodverlichting decentraal | 827400 | Controle noodverlichting 1j | Arbeidsomstandighedenbesluit: art. 3.4 / Bouwbesluit 2012: art. 1.16 & ISSO 79 - / Arbeidsomstandighedenbesluit: 3.7 en 3.9 | 1 | jaar | rapport | controle | 2020-05-14 | 1 | 52A01 | LUITENANT-GENERAAL BESTKAZERNE | 001 | Magazijn , Kantoor |  |  | CLAS | CLAS | RVB-Z | 2744 | 603 |  |  | 0 | 0 | 1 | 0 | 0 | [5 empty] | In opdracht |  | < Vul hiernaast de juiste status en datum in.
900122536 | 33 | Noodverlichting decentraal | 827401 | Controle noodverlichting 1j | Arbeidsomstandighedenbesluit: art. 3.4 / Bouwbesluit 2012: art. 1.16 & ISSO 79 - / Arbeidsomstandighedenbesluit: 3.7 en 3.9 | 1 | jaar | rapport | controle | 2020-05-06 | 1 | 52A01 | LUITENANT-GENERAAL BESTKAZERNE | 002 | Traditiekamer Bevrijdende Vleugels |  |  | CLAS | CLAS | RVB-Z | 2744 | 603 |  |  | 0 | 0 | 1 | 0 | 0 | [5 empty] | In opdracht |  | < Vul hiernaast de juiste status en datum in.
900122538 | 33 | Noodverlichting decentraal | 827402 | Controle noodverlichting 1j | Arbeidsomstandighedenbesluit: art. 3.4 / Bouwbesluit 2012: art. 1.16 & ISSO 79 - / Arbeidsomstandighedenbesluit: 3.7 en 3.9 | 1 | jaar | rapport | controle | 2020-05-06 | 1 | 52A01 | LUITENANT-GENERAAL BESTKAZERNE | 003 | Magazijn , Werkplaats |  |  | CLAS | CLAS | RVB-Z | 2744 | 603 |  |  | 0 | 0 | 1 | 0 | 0 | [5 empty] | In opdracht |  | < Vul hiernaast de juiste status en datum in.
900090394 | 33 | Noodverlichting decentraal | 827403 | Controle noodverlichting 1j | Arbeidsomstandighedenbesluit: art. 3.4 / Bouwbesluit 2012: art. 1.16 & ISSO 79 - / Arbeidsomstandighedenbesluit: 3.7 en 3.9 | 1 | jaar | rapport | controle | 2018-06-07 | 1 | 52A01 | LUITENANT-GENERAAL BESTKAZERNE | 027 | Maskeroefenruimte - MOR |  |  | CLAS | CLAS | RVB-Z | 2744 | 603 |  |  |  | 0 | 0 | 1 | 0 | 0 |  |  |  |  | In opdracht |  | < Vul hiernaast de juiste status en datum in.
900031261 | 73 | Bliksemafleiding gebouwgebonden | 604308 | Controle bliksembeveiliging munitiegebouw 12m | MP 40-21: art. 11107, 13110 en 13201 / NEN-EN-IEC 62305, NEN 1014 | 12 | maand | rapport | controle | 2021-01-26 | 1 | 52A01 | LUITENANT-GENERAAL BESTKAZERNE | 034 | Munitiemagazijn |  |  | CLAS | CLAS | RVB-Z | 3471 | 593 | 1 | [11 empty] | In opdracht |  | < Vul hiernaast de juiste status en datum in.
900031261 | 73 | Bliksemafleiding gebouwgebonden | 698049 | Visuele inspectie bliksembeveiliging munitiegebouw 6m | NEN-EN-IEC 62305, NEN 1014 / MP 40-21: art. 11107, 13110 en 13201 / | 6 | maand | rapport | inspectie | 2021-01-26 | 2 | 52A01 | LUITENANT-GENERAAL BESTKAZERNE | 034 | Munitiemagazijn |  |  | CLAS | CLAS | RVB-Z | 3471 | 593 | 1 | [5 empty] | 1 | [5 empty] | In opdracht |  | < Vul hiernaast de juiste status en datum in.
900127629 | 100 | Statische aarding gebouwgebonden | 783319 | Controle statische aardpunten munitiegebouw 12m | Arbeidsomstandighedenbesluit: art. 3.5c / MP 40-21: art. 11202, 13104, 13112 en 13201 / EN-IEC-61340-4-1 | 12 | maand | rapport | inspectie | 2020-01-14 | 1 | 52A01 | LUITENANT-GENERAAL BESTKAZERNE | 034 | Munitiemagazijn | 0 | 1 | CLAS | CLAS | RVB-Z | 3459 | 593 | 1 | [11 empty] | In opdracht |  | < Vul hiernaast de juiste status en datum in.
900031262 | 73 | Bliksemafleiding gebouwgebonden | 604309 | Controle bliksembeveiliging munitiegebouw 12m | MP 40-21: art. 11107, 13110 en 13201 / NEN-EN-IEC 62305, NEN 1014 | 12 | maand | rapport | controle | 2021-01-27 | 1 | 52A01 | LUITENANT-GENERAAL BESTKAZERNE | 035 | Munitiemagazijn |  |  | CLAS | CLAS | RVB-Z | 3471 | 593 | 1 | [11 empty] | In opdracht |  | < Vul hiernaast de juiste status en datum in.
900031262 | 73 | Bliksemafleiding gebouwgebonden | 698050 | Visuele inspectie bliksembeveiliging munitiegebouw 6m | NEN-EN-IEC 62305, NEN 1014 / MP 40-21: art. 11107, 13110 en 13201 / | 6 | maand | rapport | inspectie | 2021-01-27 | 2 | 52A01 | LUITENANT-GENERAAL BESTKAZERNE | 035 | Munitiemagazijn |  |  | CLAS | CLAS | RVB-Z | 3471 | 593 | 1 | [5 empty] | 1 | [5 empty] | In opdracht |  | < Vul hiernaast de juiste status en datum in.
900127630 | 100 | Statische aarding gebouwgebonden | 783320 | Controle statische aardpunten munitiegebouw 12m | Arbeidsomstandighedenbesluit: art. 3.5c / MP 40-21: art. 11202, 13104, 13112 en 13201 / EN-IEC-61340-4-1 | 12 | maand | rapport | inspectie | 2020-01-14 | 1 | 52A01 | LUITENANT-GENERAAL BESTKAZERNE | 035 | Munitiemagazijn | 0 | 1 | CLAS | CLAS | RVB-Z | 3459 | 593 | 1 | [11 empty] | In opdracht |  | < Vul hiernaast de juiste status en datum in.
900031263 | 73 | Bliksemafleiding gebouwgebonden | 604310 | Controle bliksembeveiliging munitiegebouw 12m | MP 40-21: art. 11107, 13110 en 13201 / NEN-EN-IEC 62305, NEN 1014 | 12 | maand | rapport | controle | 2021-01-29 | 1 | 52A01 | LUITENANT-GENERAAL BESTKAZERNE | 036 | Munitiemagazijn |  |  | CLAS | CLAS | RVB-Z | 3471 | 593 | 1 | [11 empty] | In opdracht |  | < Vul hiernaast de juiste status en datum in.
900031263 | 73 | Bliksemafleiding gebouwgebonden | 698051 | Visuele inspectie bliksembeveiliging munitiegebouw 6m | NEN-EN-IEC 62305, NEN 1014 / MP 40-21: art. 11107, 13110 en 13201 / | 6 | maand | rapport | inspectie | 2021-01-29 | 2 | 52A01 | LUITENANT-GENERAAL BESTKAZERNE | 036 | Munitiemagazijn |  |  | CLAS | CLAS | RVB-Z | 3471 | 593 | 1 | [5 empty] | 1 | [5 empty] | In opdracht |  | < Vul hiernaast de juiste status en datum in.
900127631 | 100 | Statische aarding gebouwgebonden | 830149 | Controle geleidende vloer munitiegebouw 12m | Arbeidsomstandighedenbesluit: art. 3.5c / MP 40-21: art. 11202, 13104, 13112 en 13201 / EN-IEC-61340-4-1 | 12 | maand | rapport | inspectie | 2020-01-14 | 1 | 52A01 | LUITENANT-GENERAAL BESTKAZERNE | 036 | Munitiemagazijn | 0 | 2 | CLAS | CLAS | RVB-Z | 3459 | 593 | 1 | [11 empty] | In opdracht |  | < Vul hiernaast de juiste status en datum in.
900127631 | 100 | Statische aarding gebouwgebonden | 783321 | Controle statische aardpunten munitiegebouw 12m | Arbeidsomstandighedenbesluit: art. 3.5c / MP 40-21: art. 11202, 13104, 13112 en 13201 / EN-IEC-61340-4-1 | 12 | maand | rapport | inspectie | 2020-01-14 | 1 | 52A01 | LUITENANT-GENERAAL BESTKAZERNE | 036 | Munitiemagazijn | 0 | 2 | CLAS | CLAS | RVB-Z | 3459 | 593 | 1 | [11 empty] | In opdracht |  | < Vul hiernaast de juiste status en datum in.
900127632 | 100 | Statische aarding gebouwgebonden | 783322 | Controle statische aardpunten munitiegebouw 12m | Arbeidsomstandighedenbesluit: art. 3.5c / MP 40-21: art. 11202, 13104, 13112 en 13201 / EN-IEC-61340-4-1 | 12 | maand | rapport | inspectie | 2020-01-14 | 1 | 52A01 | LUITENANT-GENERAAL BESTKAZERNE | 036 | Munitiemagazijn | 0 | 3 | CLAS | CLAS | RVB-Z | 3459 | 593 | 1 | [11 empty] | In opdracht |  | < Vul hiernaast de juiste status en datum in.
900031264 | 73 | Bliksemafleiding gebouwgebonden | 604311 | Controle bliksembeveiliging munitiegebouw 12m | MP 40-21: art. 11107, 13110 en 13201 / NEN-EN-IEC 62305, NEN 1014 | 12 | maand | rapport | controle | 2021-01-29 | 1 | 52A01 | LUITENANT-GENERAAL BESTKAZERNE | 037 | Munitiemagazijn |  |  | CLAS | CLAS | RVB-Z | 3471 | 593 | 1 | [11 empty] | In opdracht |  | < Vul hiernaast de juiste status en datum in.
900031264 | 73 | Bliksemafleiding gebouwgebonden | 698052 | Visuele inspectie bliksembeveiliging munitiegebouw 6m | NEN-EN-IEC 62305, NEN 1014 / MP 40-21: art. 11107, 13110 en 13201 / | 6 | maand | rapport | inspectie | 2021-01-29 | 2 | 52A01 | LUITENANT-GENERAAL BESTKAZERNE | 037 | Munitiemagazijn |  |  | CLAS | CLAS | RVB-Z | 3471 | 593 | 1 | [5 empty] | 1 | [5 empty] | In opdracht |  | < Vul hiernaast de juiste status en datum in.
900127633 | 100 | Statische aarding gebouwgebonden | 779329 | Controle geleidende vloer munitiegebouw 12m | Arbeidsomstandighedenbesluit: art. 3.5c / MP 40-21: art. 11202, 13104, 13112 en 13201 / EN-IEC-61340-4-1 | 12 | maand | rapport | inspectie | 2020-01-14 | 1 | 52A01 | LUITENANT-GENERAAL BESTKAZERNE | 037 | Munitiemagazijn | 0 | 1 | CLAS | CLAS | RVB-Z | 3459 | 593 | 1 | [11 empty] | In opdracht |  | < Vul hiernaast de juiste status en datum in.
900127634 | 100 | Statische aarding gebouwgebonden | 783323 | Controle statische aardpunten munitiegebouw 12m | Arbeidsomstandighedenbesluit: art. 3.5c / MP 40-21: art. 11202, 13104, 13112 en 13201 / EN-IEC-61340-4-1 | 12 | maand | rapport | inspectie | 2020-01-14 | 1 | 52A01 | LUITENANT-GENERAAL BESTKAZERNE | 037 | Munitiemagazijn | 0 | 1 | CLAS | CLAS | RVB-Z | 3459 | 593 | 1 | [11 empty] | In opdracht |  | < Vul hiernaast de juiste status en datum in.
900031265 | 73 | Bliksemafleiding gebouwgebonden | 604312 | Controle bliksembeveiliging munitiegebouw 12m | MP 40-21: art. 11107, 13110 en 13201 / NEN-EN-IEC 62305, NEN 1014 | 12 | maand | rapport | controle | 2021-01-27 | 1 | 52A01 | LUITENANT-GENERAAL BESTKAZERNE | 038 | Munitiemagazijn |  |  | CLAS | CLAS | RVB-Z | 3471 | 593 | 1 | [11 empty] | In opdracht |  | < Vul hiernaast de juiste status en datum in.
900031265 | 73 | Bliksemafleiding gebouwgebonden | 698053 | Visuele inspectie bliksembeveiliging munitiegebouw 6m | NEN-EN-IEC 62305, NEN 1014 / MP 40-21: art. 11107, 13110 en 13201 / | 6 | maand | rapport | inspectie | 2021-01-27 | 2 | 52A01 | LUITENANT-GENERAAL BESTKAZERNE | 038 | Munitiemagazijn |  |  | CLAS | CLAS | RVB-Z | 3471 | 593 | 1 | [5 empty] | 1 | [5 empty] | In opdracht |  | < Vul hiernaast de juiste status en datum in.
900127636 | 100 | Statische aarding gebouwgebonden | 830150 | Controle geleidende vloer munitiegebouw 12m | Arbeidsomstandighedenbesluit: art. 3.5c / MP 40-21: art. 11202, 13104, 13112 en 13201 / EN-IEC-61340-4-1 | 12 | maand | rapport | inspectie | 2020-01-14 | 1 | 52A01 | LUITENANT-GENERAAL BESTKAZERNE | 038 | Munitiemagazijn | 0 | 1 | CLAS | CLAS | RVB-Z | 3459 | 593 | 1 | [11 empty] | In opdracht |  | < Vul hiernaast de juiste status en datum in.
900127636 | 100 | Statische aarding gebouwgebonden | 783324 | Controle statische aardpunten munitiegebouw 12m | Arbeidsomstandighedenbesluit: art. 3.5c / MP 40-21: art. 11202, 13104, 13112 en 13201 / EN-IEC-61340-4-1 | 12 | maand | rapport | inspectie | 2018-01-11 | 1 | 52A01 | LUITENANT-GENERAAL BESTKAZERNE | 038 | Munitiemagazijn | 0 | 1 | CLAS | CLAS | RVB-Z | 3459 | 593 | 1 | [11 empty] | In opdracht |  | < Vul hiernaast de juiste status en datum in.
900031266 | 73 | Bliksemafleiding gebouwgebonden | 604313 | Controle bliksembeveiliging munitiegebouw 12m | MP 40-21: art. 11107, 13110 en 13201 / NEN-EN-IEC 62305, NEN 1014 | 12 | maand | rapport | controle | 2021-01-26 | 1 | 52A01 | LUITENANT-GENERAAL BESTKAZERNE | 039 | Munitiemagazijn |  |  | CLAS | CLAS | RVB-Z | 3471 | 593 | 1 | [11 empty] | In opdracht |  | < Vul hiernaast de juiste status en datum in.
900031266 | 73 | Bliksemafleiding gebouwgebonden | 698054 | Visuele inspectie bliksembeveiliging munitiegebouw 6m | NEN-EN-IEC 62305, NEN 1014 / MP 40-21: art. 11107, 13110 en 13201 / | 6 | maand | rapport | inspectie | 2021-01-26 | 2 | 52A01 | LUITENANT-GENERAAL BESTKAZERNE | 039 | Munitiemagazijn |  |  | CLAS | CLAS | RVB-Z | 3471 | 593 | 1 | [5 empty] | 1 | [5 empty] | In opdracht |  | < Vul hiernaast de juiste status en datum in.
900127637 | 100 | Statische aarding gebouwgebonden | 779330 | Controle geleidende vloer munitiegebouw 12m | Arbeidsomstandighedenbesluit: art. 3.5c / MP 40-21: art. 11202, 13104, 13112 en 13201 / EN-IEC-61340-4-1 | 12 | maand | rapport | inspectie | 2018-01-11 | 1 | 52A01 | LUITENANT-GENERAAL BESTKAZERNE | 039 | Munitiemagazijn | 0 | 1 | CLAS | CLAS | RVB-Z | 3459 | 593 | 1 | [11 empty] | In opdracht |  | < Vul hiernaast de juiste status en datum in.
900127248 | 100 | Statische aarding gebouwgebonden | 779331 | Controle geleidende vloer munitiegebouw 12m | Arbeidsomstandighedenbesluit: art. 3.5c / MP 40-21: art. 11202, 13104, 13112 en 13201 / EN-IEC-61340-4-1 | 12 | maand | rapport | inspectie | 2020-01-14 | 1 | 52A01 | LUITENANT-GENERAAL BESTKAZERNE | 039 | Munitiemagazijn | 0 | 2 | CLAS | CLAS | RVB-Z | 3459 | 593 | 1 | [11 empty] | In opdracht |  | < Vul hiernaast de juiste status en datum in.
900127247 | 100 | Statische aarding gebouwgebonden | 783325 | Controle statische aardpunten munitiegebouw 12m | Arbeidsomstandighedenbesluit: art. 3.5c / MP 40-21: art. 11202, 13104, 13112 en 13201 / EN-IEC-61340-4-1 | 12 | maand | rapport | inspectie | 2021-02-11 | 1 | 52A01 | LUITENANT-GENERAAL BESTKAZERNE | 039 | Munitiemagazijn | 0 | 1 | CLAS | CLAS | RVB-Z | 3459 | 593 |  | 1 | [10 empty] | In opdracht |  | < Vul hiernaast de juiste status en datum in.
900127249 | 100 | Statische aarding gebouwgebonden | 783326 | Controle statische aardpunten munitiegebouw 12m | Arbeidsomstandighedenbesluit: art. 3.5c / MP 40-21: art. 11202, 13104, 13112 en 13201 / EN-IEC-61340-4-1 | 12 | maand | rapport | inspectie | 2021-02-11 | 1 | 52A01 | LUITENANT-GENERAAL BESTKAZERNE | 039 | Munitiemagazijn | 0 | 2 | CLAS | CLAS | RVB-Z | 3459 | 593 |  | 1 | [10 empty] | In opdracht |  | < Vul hiernaast de juiste status en datum in.
900031267 | 73 | Bliksemafleiding gebouwgebonden | 604314 | Controle bliksembeveiliging munitiegebouw 12m | MP 40-21: art. 11107, 13110 en 13201 / NEN-EN-IEC 62305, NEN 1014 | 12 | maand | rapport | controle | 2021-01-27 | 1 | 52A01 | LUITENANT-GENERAAL BESTKAZERNE | 040 | Munitiemagazijn |  |  | CLAS | CLAS | RVB-Z | 3471 | 593 | 1 | [11 empty] | In opdracht |  | < Vul hiernaast de juiste status en datum in.
900031267 | 73 | Bliksemafleiding gebouwgebonden | 698055 | Visuele inspectie bliksembeveiliging munitiegebouw 6m | NEN-EN-IEC 62305, NEN 1014 / MP 40-21: art. 11107, 13110 en 13201 / | 6 | maand | rapport | inspectie | 2021-01-27 | 2 | 52A01 | LUITENANT-GENERAAL BESTKAZERNE | 040 | Munitiemagazijn |  |  | CLAS | CLAS | RVB-Z | 3471 | 593 | 1 | [5 empty] | 1 | [5 empty] | In opdracht |  | < Vul hiernaast de juiste status en datum in.
900127250 | 100 | Statische aarding gebouwgebonden | 779332 | Controle geleidende vloer munitiegebouw 12m | Arbeidsomstandighedenbesluit: art. 3.5c / MP 40-21: art. 11202, 13104, 13112 en 13201 / EN-IEC-61340-4-1 | 12 | maand | rapport | inspectie | 2020-01-14 | 1 | 52A01 | LUITENANT-GENERAAL BESTKAZERNE | 040 | Munitiemagazijn | 0 | 1 | CLAS | CLAS | RVB-Z | 3459 | 593 | 1 | [11 empty] | In opdracht |  | < Vul hiernaast de juiste status en datum in.
900127251 | 100 | Statische aarding gebouwgebonden | 783327 | Controle statische aardpunten munitiegebouw 12m | Arbeidsomstandighedenbesluit: art. 3.5c / MP 40-21: art. 11202, 13104, 13112 en 13201 / EN-IEC-61340-4-1 | 12 | maand | rapport | inspectie | 2020-01-14 | 1 | 52A01 | LUITENANT-GENERAAL BESTKAZERNE | 040 | Munitiemagazijn | 0 | 1 | CLAS | CLAS | RVB-Z | 3459 | 593 | 1 | [11 empty] | In opdracht |  | < Vul hiernaast de juiste status en datum in.
900031268 | 73 | Bliksemafleiding gebouwgebonden | 604315 | Controle bliksembeveiliging munitiegebouw 12m | MP 40-21: art. 11107, 13110 en 13201 / NEN-EN-IEC 62305, NEN 1014 | 12 | maand | rapport | controle | 2021-01-26 | 1 | 52A01 | LUITENANT-GENERAAL BESTKAZERNE | 041 | Munitiemagazijn |  |  | CLAS | CLAS | RVB-Z | 3471 | 593 | 1 | [11 empty] | In opdracht |  | < Vul hiernaast de juiste status en datum in.
900031268 | 73 | Bliksemafleiding gebouwgebonden | 698056 | Visuele inspectie bliksembeveiliging munitiegebouw 6m | NEN-EN-IEC 62305, NEN 1014 / MP 40-21: art. 11107, 13110 en 13201 / | 6 | maand | rapport | inspectie | 2021-01-26 | 2 | 52A01 | LUITENANT-GENERAAL BESTKAZERNE | 041 | Munitiemagazijn |  |  | CLAS | CLAS | RVB-Z | 3471 | 593 | 1 | [5 empty] | 1 | [5 empty] | In opdracht |  | < Vul hiernaast de juiste status en datum in.
900127254 | 100 | Statische aarding gebouwgebonden | 779333 | Controle geleidende vloer munitiegebouw 12m | Arbeidsomstandighedenbesluit: art. 3.5c / MP 40-21: art. 11202, 13104, 13112 en 13201 / EN-IEC-61340-4-1 | 12 | maand | rapport | inspectie | 2021-02-11 | 1 | 52A01 | LUITENANT-GENERAAL BESTKAZERNE | 041 | Munitiemagazijn | 0 | 1 | CLAS | CLAS | RVB-Z | 3459 | 593 |  | 1 | [10 empty] | In opdracht |  | < Vul hiernaast de juiste status en datum in.
900127255 | 100 | Statische aarding gebouwgebonden | 783328 | Controle statische aardpunten munitiegebouw 12m | Arbeidsomstandighedenbesluit: art. 3.5c / MP 40-21: art. 11202, 13104, 13112 en 13201 / EN-IEC-61340-4-1 | 12 | maand | rapport | inspectie | 2020-01-14 | 1 | 52A01 | LUITENANT-GENERAAL BESTKAZERNE | 041 | Munitiemagazijn | 0 | 1 | CLAS | CLAS | RVB-Z | 3459 | 593 | 1 | [11 empty] | In opdracht |  | < Vul hiernaast de juiste status en datum in.
900031269 | 73 | Bliksemafleiding gebouwgebonden | 635828 | Controle bliksembeveiliging gebouw 24m | NEN-EN-IEC 62305, NEN 1014 | 24 | maand | rapport | controle | 2020-01-20 | 1 | 52A01 | LUITENANT-GENERAAL BESTKAZERNE | 042 | Werkplaats Gu |  |  | CLAS | CLAS | RVB-Z | 3471 | 593 | 1 | [11 empty] | In opdracht |  | < Vul hiernaast de juiste status en datum in.
900127256 | 100 | Statische aarding gebouwgebonden | 783136 | Controle statische aardpunten in gebouw 12m | Arbeidsomstandighedenbesluit: art. 3.5c / EN-IEC-61340-4-1 / | 12 | maand | rapport | inspectie | 2021-01-21 | 1 | 52A01 | LUITENANT-GENERAAL BESTKAZERNE | 042 | Werkplaats Gu | 0 | 1 | CLAS | CLAS | RVB-Z | 3459 | 593 | 1 | [11 empty] | In opdracht |  | < Vul hiernaast de juiste status en datum in.
900007033 | 33 | Noodverlichting decentraal | 827404 | Controle noodverlichting 1j | Arbeidsomstandighedenbesluit: art. 3.4 / Bouwbesluit 2012: art. 1.16 & ISSO 79 - / Arbeidsomstandighedenbesluit: 3.7 en 3.9 | 1 | jaar | rapport | controle | 2018-05-30 | 1 | 52A01 | LUITENANT-GENERAAL BESTKAZERNE | 043 | Kantoor , Loods FBD |  |  | CLAS | CLAS | RVB-Z | 2744 | 603 |  |  | 0 | 0 | 1 | 0 | 0 | [5 empty] | In opdracht |  | < Vul hiernaast de juiste status en datum in.
900031271 | 73 | Bliksemafleiding gebouwgebonden | 635830 | Controle bliksembeveiliging gebouw 24m | NEN-EN-IEC 62305, NEN 1014 | 24 | maand | rapport | controle | 2020-01-15 | 1 | 52A01 | LUITENANT-GENERAAL BESTKAZERNE | 046 | Hangar , Aanbouw Autohobbyclub |  |  | CLAS | CLAS | RVB-Z | 3471 | 593 | 1 | [11 empty] | In opdracht |  | < Vul hiernaast de juiste status en datum in.
900109862 | 32 | Noodverlichting centraal | 824860 | Controle noodverlichting 1j | Arbeidsomstandighedenbesluit: art. 3.4 / Bouwbesluit 2012: art. 1.16 & ISSO 79 - / Arbeidsomstandighedenbesluit: 3.7 en 3.9 | 1 | jaar | rapport | controle | 2020-01-17 | 1 | 52A01 | LUITENANT-GENERAAL BESTKAZERNE | 046 | Hangar , Aanbouw Autohobbyclub | 0 | 2A | CLAS | CLAS | RVB-Z | 2744 | 603 | 1 | 0 | 0 | [9 empty] | In opdracht |  | < Vul hiernaast de juiste status en datum in.
900007034 | 33 | Noodverlichting decentraal | 827405 | Controle noodverlichting 1j | Arbeidsomstandighedenbesluit: art. 3.4 / Bouwbesluit 2012: art. 1.16 & ISSO 79 - / Arbeidsomstandighedenbesluit: 3.7 en 3.9 | 1 | jaar | rapport | controle | 2018-07-27 | 1 | 52A01 | LUITENANT-GENERAAL BESTKAZERNE | 046 | Hangar , Aanbouw Autohobbyclub |  |  | CLAS | CLAS | RVB-Z | 2744 | 603 |  |  |  |  | 0 | 0 | 1 | 0 | 0 |  |  |  | In opdracht |  | < Vul hiernaast de juiste status en datum in.
900127257 | 100 | Statische aarding gebouwgebonden | 783137 | Controle statische aardpunten in gebouw 12m | Arbeidsomstandighedenbesluit: art. 3.5c / EN-IEC-61340-4-1 / | 12 | maand | rapport | inspectie | 2020-01-15 | 1 | 52A01 | LUITENANT-GENERAAL BESTKAZERNE | 046 | Hangar , Aanbouw Autohobbyclub | 0 | 6 | CLAS | CLAS | RVB-Z | 3459 | 593 | 1 | [11 empty] | In opdracht |  | < Vul hiernaast de juiste status en datum in.
900031272 | 73 | Bliksemafleiding gebouwgebonden | 635831 | Controle bliksembeveiliging gebouw 24m | NEN-EN-IEC 62305, NEN 1014 | 24 | maand | rapport | controle | 2020-01-16 | 1 | 52A01 | LUITENANT-GENERAAL BESTKAZERNE | 047 | Hangar , Aanbouw |  |  | CLAS | CLAS | RVB-Z | 3471 | 593 | 1 | [11 empty] | In opdracht |  | < Vul hiernaast de juiste status en datum in.
900007035 | 33 | Noodverlichting decentraal | 827406 | Controle noodverlichting 1j | Arbeidsomstandighedenbesluit: art. 3.4 / Bouwbesluit 2012: art. 1.16 & ISSO 79 - / Arbeidsomstandighedenbesluit: 3.7 en 3.9 | 1 | jaar | rapport | controle | 2020-05-06 | 1 | 52A01 | LUITENANT-GENERAAL BESTKAZERNE | 047 | Hangar , Aanbouw |  |  | CLAS | CLAS | RVB-Z | 2744 | 603 |  |  | 0 | 0 | 1 | 0 | 0 | [5 empty] | In opdracht |  | < Vul hiernaast de juiste status en datum in.
900127259 | 100 | Statische aarding gebouwgebonden | 783138 | Controle statische aardpunten in gebouw 12m | Arbeidsomstandighedenbesluit: art. 3.5c / EN-IEC-61340-4-1 / | 12 | maand | rapport | inspectie | 2021-01-21 | 1 | 52A01 | LUITENANT-GENERAAL BESTKAZERNE | 047 | Hangar , Aanbouw | 0 | 6 | CLAS | CLAS | RVB-Z | 3459 | 593 | 1 | [11 empty] | In opdracht |  | < Vul hiernaast de juiste status en datum in.
900122588 | 33 | Noodverlichting decentraal | 827407 | Controle noodverlichting 1j | Arbeidsomstandighedenbesluit: art. 3.4 / Bouwbesluit 2012: art. 1.16 & ISSO 79 - / Arbeidsomstandighedenbesluit: 3.7 en 3.9 | 1 | jaar | rapport | controle | 2018-07-27 | 1 | 52A01 | LUITENANT-GENERAAL BESTKAZERNE | 048 | Energiegebouw |  |  | CLAS | CLAS | RVB-Z | 2744 | 603 |  |  |  |  | 0 | 0 | 1 | 0 | 0 |  |  |  | In opdracht |  | < Vul hiernaast de juiste status en datum in.
900109863 | 32 | Noodverlichting centraal | 824861 | Controle noodverlichting 1j | Arbeidsomstandighedenbesluit: art. 3.4 / Bouwbesluit 2012: art. 1.16 & ISSO 79 - / Arbeidsomstandighedenbesluit: 3.7 en 3.9 | 1 | jaar | rapport | controle | 2019-01-14 | 1 | 52A01 | LUITENANT-GENERAAL BESTKAZERNE | 049 | Kantoor Force Protection | 0 | 24 | CLAS | CLAS | RVB-Z | 2744 | 603 | 1 | 0 | 0 | [9 empty] | In opdracht |  | < Vul hiernaast de juiste status en datum in.
900007036 | 33 | Noodverlichting decentraal | 827408 | Controle noodverlichting 1j | Arbeidsomstandighedenbesluit: art. 3.4 / Bouwbesluit 2012: art. 1.16 & ISSO 79 - / Arbeidsomstandighedenbesluit: 3.7 en 3.9 | 1 | jaar | rapport | controle | 2020-05-06 | 1 | 52A01 | LUITENANT-GENERAAL BESTKAZERNE | 049 | Kantoor Force Protection |  |  | CLAS | CLAS | RVB-Z | 2744 | 603 |  |  | 0 | 0 | 1 | 0 | 0 | [5 empty] | In opdracht |  | < Vul hiernaast de juiste status en datum in.
900124561 | 28 | No-break | 754776 | Onderhoud NSA 1j | Bouwbesluit 2012: art. 1.16 | 1 | jaar | afmelding | onderhoud | 2020-02-28 | 1 | 52A01 | LUITENANT-GENERAAL BESTKAZERNE | 135 | Inkoopstation T2 | 0 | 1 | CLAS | CLAS | RVB-Z | 2759 | 566 | 0 | 1 | 0 | 0 | [8 empty] | In opdracht |  | < Vul hiernaast de juiste status en datum in.
900084976 | 73 | Bliksemafleiding gebouwgebonden | 635832 | Controle bliksembeveiliging gebouw 24m | NEN-EN-IEC 62305, NEN 1014 | 24 | maand | rapport | controle | 2020-01-17 | 1 | 52A01 | LUITENANT-GENERAAL BESTKAZERNE | 151 | Lesgebouw |  |  | CLAS | CLAS | RVB-Z | 3471 | 593 | 1 | [11 empty] | In opdracht |  | < Vul hiernaast de juiste status en datum in.
900056749 | 32 | Noodverlichting centraal | 824862 | Controle noodverlichting 1j | Arbeidsomstandighedenbesluit: art. 3.4 / Bouwbesluit 2012: art. 1.16 & ISSO 79 - / Arbeidsomstandighedenbesluit: 3.7 en 3.9 | 1 | jaar | rapport | controle | 2020-01-20 | 1 | 52A01 | LUITENANT-GENERAAL BESTKAZERNE | 151 | Lesgebouw | 0 | 12B | CLAS | CLAS | RVB-Z | 2744 | 603 | 1 | 0 | 0 | [9 empty] | In opdracht |  | < Vul hiernaast de juiste status en datum in.
900127261 | 100 | Statische aarding gebouwgebonden | 783139 | Controle statische aardpunten in gebouw 12m | Arbeidsomstandighedenbesluit: art. 3.5c / EN-IEC-61340-4-1 / | 12 | maand | rapport | inspectie | 2021-01-21 | 1 | 52A01 | LUITENANT-GENERAAL BESTKAZERNE | 151 | Lesgebouw | 0 | 18 | CLAS | CLAS | RVB-Z | 3459 | 593 | 1 | [11 empty] | In opdracht |  | < Vul hiernaast de juiste status en datum in.
900127262 | 100 | Statische aarding gebouwgebonden | 783140 | Controle statische aardpunten in gebouw 12m | Arbeidsomstandighedenbesluit: art. 3.5c / EN-IEC-61340-4-1 / | 12 | maand | rapport | inspectie | 2021-01-21 | 1 | 52A01 | LUITENANT-GENERAAL BESTKAZERNE | 151 | Lesgebouw | 0 | 19 | CLAS | CLAS | RVB-Z | 3459 | 593 | 1 | [11 empty] | In opdracht |  | < Vul hiernaast de juiste status en datum in.
900127264 | 100 | Statische aarding gebouwgebonden | 783141 | Controle statische aardpunten in gebouw 12m | Arbeidsomstandighedenbesluit: art. 3.5c / EN-IEC-61340-4-1 / | 12 | maand | rapport | inspectie | 2021-01-21 | 1 | 52A01 | LUITENANT-GENERAAL BESTKAZERNE | 151 | Lesgebouw | 0 | 21 | CLAS | CLAS | RVB-Z | 3459 | 593 | 1 | [11 empty] | In opdracht |  | < Vul hiernaast de juiste status en datum in.
900127266 | 100 | Statische aarding gebouwgebonden | 783142 | Controle statische aardpunten in gebouw 12m | Arbeidsomstandighedenbesluit: art. 3.5c / EN-IEC-61340-4-1 / | 12 | maand | rapport | inspectie | 2021-01-21 | 1 | 52A01 | LUITENANT-GENERAAL BESTKAZERNE | 151 | Lesgebouw | 0 | 22 | CLAS | CLAS | RVB-Z | 3459 | 593 | 1 | [11 empty] | In opdracht |  | < Vul hiernaast de juiste status en datum in.
900127268 | 100 | Statische aarding gebouwgebonden | 783143 | Controle statische aardpunten in gebouw 12m | Arbeidsomstandighedenbesluit: art. 3.5c / EN-IEC-61340-4-1 / | 12 | maand | rapport | inspectie | 2021-01-21 | 1 | 52A01 | LUITENANT-GENERAAL BESTKAZERNE | 151 | Lesgebouw | 0 | 47 | CLAS | CLAS | RVB-Z | 3459 | 593 | 1 | [11 empty] | In opdracht |  | < Vul hiernaast de juiste status en datum in.
900068148 | 32 | Noodverlichting centraal | 824863 | Controle noodverlichting 1j | Arbeidsomstandighedenbesluit: art. 3.4 / Bouwbesluit 2012: art. 1.16 & ISSO 79 - / Arbeidsomstandighedenbesluit: 3.7 en 3.9 | 1 | jaar | rapport | controle | 2019-01-18 | 1 | 52A01 | LUITENANT-GENERAAL BESTKAZERNE | 154 | Legeringsgebouw | 1 | 130 | CLAS | CLAS | RVB-Z | 2744 | 603 | 1 | 0 | 0 | [9 empty] | In opdracht |  | < Vul hiernaast de juiste status en datum in.
900007037 | 33 | Noodverlichting decentraal | 827410 | Controle noodverlichting 1j | Arbeidsomstandighedenbesluit: art. 3.4 / Bouwbesluit 2012: art. 1.16 & ISSO 79 - / Arbeidsomstandighedenbesluit: 3.7 en 3.9 | 1 | jaar | rapport | controle | 2020-06-03 | 1 | 52A01 | LUITENANT-GENERAAL BESTKAZERNE | 161 | Legering |  |  | CLAS | CLAS | RVB-Z | 2744 | 603 |  |  |  | 0 | 0 | 1 | 0 | 0 |  |  |  |  | In opdracht |  | < Vul hiernaast de juiste status en datum in.
900007038 | 33 | Noodverlichting decentraal | 827411 | Controle noodverlichting 1j | Arbeidsomstandighedenbesluit: art. 3.4 / Bouwbesluit 2012: art. 1.16 & ISSO 79 - / Arbeidsomstandighedenbesluit: 3.7 en 3.9 | 1 | jaar | rapport | controle | 2018-06-07 | 1 | 52A01 | LUITENANT-GENERAAL BESTKAZERNE | 162 | Legering |  |  | CLAS | CLAS | RVB-Z | 2744 | 603 |  |  |  | 0 | 0 | 1 | 0 | 0 |  |  |  |  | In opdracht |  | < Vul hiernaast de juiste status en datum in.
900007039 | 33 | Noodverlichting decentraal | 827412 | Controle noodverlichting 1j | Arbeidsomstandighedenbesluit: art. 3.4 / Bouwbesluit 2012: art. 1.16 & ISSO 79 - / Arbeidsomstandighedenbesluit: 3.7 en 3.9 | 1 | jaar | rapport | controle | 2018-07-30 | 1 | 52A01 | LUITENANT-GENERAAL BESTKAZERNE | 163 | Legering |  |  | CLAS | CLAS | RVB-Z | 2744 | 603 |  |  |  |  | 0 | 0 | 1 | 0 | 0 |  |  |  | In opdracht |  | < Vul hiernaast de juiste status en datum in.
900099670 | 32 | Noodverlichting centraal | 824864 | Controle noodverlichting 1j | Arbeidsomstandighedenbesluit: art. 3.4 / Bouwbesluit 2012: art. 1.16 & ISSO 79 - / Arbeidsomstandighedenbesluit: 3.7 en 3.9 | 1 | jaar | rapport | controle | 2020-01-14 | 1 | 52A01 | LUITENANT-GENERAAL BESTKAZERNE | 170 | Sporthal | 0 | 025 | CLAS | CLAS | RVB-Z | 2744 | 603 | 1 | 0 | 0 | [9 empty] | In opdracht |  | < Vul hiernaast de juiste status en datum in.
900078566 | 32 | Noodverlichting centraal | 824865 | Controle noodverlichting 1j | Arbeidsomstandighedenbesluit: art. 3.4 / Bouwbesluit 2012: art. 1.16 & ISSO 79 - / Arbeidsomstandighedenbesluit: 3.7 en 3.9 | 1 | jaar | rapport | controle | 2019-01-22 | 1 | 52A01 | LUITENANT-GENERAAL BESTKAZERNE | 171 | Centrale Wapenkamer | 0 | 15 | CLAS | CLAS | RVB-Z | 2744 | 603 | 1 | 0 | 0 | [9 empty] | In opdracht |  | < Vul hiernaast de juiste status en datum in.
900031277 | 73 | Bliksemafleiding gebouwgebonden | 635836 | Controle bliksembeveiliging gebouw 24m | NEN-EN-IEC 62305, NEN 1014 | 24 | maand | rapport | controle | 2020-01-17 | 1 | 52A01 | LUITENANT-GENERAAL BESTKAZERNE | 195 | Brandweer , LUA-registratie |  |  | CLAS | CLAS | RVB-Z | 3471 | 593 | 1 | [11 empty] | In opdracht |  | < Vul hiernaast de juiste status en datum in.
900110045 | 32 | Noodverlichting centraal | 824866 | Controle noodverlichting 1j | Arbeidsomstandighedenbesluit: art. 3.4 / Bouwbesluit 2012: art. 1.16 & ISSO 79 - / Arbeidsomstandighedenbesluit: 3.7 en 3.9 | 1 | jaar | rapport | controle | 2020-01-16 | 1 | 52A01 | LUITENANT-GENERAAL BESTKAZERNE | 195 | Brandweer , LUA-registratie | 0 | 3B | CLAS | CLAS | RVB-Z | 2744 | 603 | 1 | 0 | 0 | [9 empty] | In opdracht |  | < Vul hiernaast de juiste status en datum in.
900007040 | 33 | Noodverlichting decentraal | 827413 | Controle noodverlichting 1j | Arbeidsomstandighedenbesluit: art. 3.4 / Bouwbesluit 2012: art. 1.16 & ISSO 79 - / Arbeidsomstandighedenbesluit: 3.7 en 3.9 | 1 | jaar | rapport | controle | 2020-05-06 | 1 | 52A01 | LUITENANT-GENERAAL BESTKAZERNE | 195 | Brandweer , LUA-registratie |  |  | CLAS | CLAS | RVB-Z | 2744 | 603 |  |  | 0 | 0 | 1 | 0 | 0 | [5 empty] | In opdracht |  | < Vul hiernaast de juiste status en datum in.
900031278 | 73 | Bliksemafleiding gebouwgebonden | 635837 | Controle bliksembeveiliging gebouw 24m | NEN-EN-IEC 62305, NEN 1014 | 24 | maand | rapport | controle | 2020-01-17 | 1 | 52A01 | LUITENANT-GENERAAL BESTKAZERNE | 231 | Wachtgebouw BOS-pomp |  |  | CLAS | CLAS | RVB-Z | 3471 | 593 | 1 | [11 empty] | In opdracht |  | < Vul hiernaast de juiste status en datum in.
900127269 | 100 | Statische aarding gebouwgebonden | 783144 | Controle statische aardpunten in gebouw 12m | Arbeidsomstandighedenbesluit: art. 3.5c / EN-IEC-61340-4-1 / | 12 | maand | rapport | inspectie | 2021-01-21 | 1 | 52A01 | LUITENANT-GENERAAL BESTKAZERNE | 231 | Wachtgebouw BOS-pomp | 0 | 1 | CLAS | CLAS | RVB-Z | 3459 | 593 | 1 | [11 empty] | In opdracht |  | < Vul hiernaast de juiste status en datum in.
900031279 | 73 | Bliksemafleiding gebouwgebonden | 635838 | Controle bliksembeveiliging gebouw 24m | NEN-EN-IEC 62305, NEN 1014 | 24 | maand | rapport | controle | 2020-01-20 | 1 | 52A01 | LUITENANT-GENERAAL BESTKAZERNE | 239 | Kennel |  |  | CLAS | CLAS | RVB-Z | 3471 | 593 | 1 | [11 empty] | In opdracht |  | < Vul hiernaast de juiste status en datum in.
900056750 | 32 | Noodverlichting centraal | 824867 | Controle noodverlichting 1j | Arbeidsomstandighedenbesluit: art. 3.4 / Bouwbesluit 2012: art. 1.16 & ISSO 79 - / Arbeidsomstandighedenbesluit: 3.7 en 3.9 | 1 | jaar | rapport | controle | 2020-01-17 | 1 | 52A01 | LUITENANT-GENERAAL BESTKAZERNE | 239 | Kennel | 0 | 2A | CLAS | CLAS | RVB-Z | 2744 | 603 | 1 | 0 | 0 | [9 empty] | In opdracht |  | < Vul hiernaast de juiste status en datum in.
900099434 | 73 | Bliksemafleiding gebouwgebonden | 635839 | Controle bliksembeveiliging gebouw 24m | NEN-EN-IEC 62305, NEN 1014 | 24 | maand | rapport | controle | 2020-01-16 | 1 | 52A01 | LUITENANT-GENERAAL BESTKAZERNE | 240 | Wachtgebouw |  |  | CLAS | CLAS | RVB-Z | 3471 | 593 | 1 | [11 empty] | In opdracht |  | < Vul hiernaast de juiste status en datum in.
900099611 | 33 | Noodverlichting decentraal | 827414 | Controle noodverlichting 1j | Arbeidsomstandighedenbesluit: art. 3.4 / Bouwbesluit 2012: art. 1.16 & ISSO 79 - / Arbeidsomstandighedenbesluit: 3.7 en 3.9 | 1 | jaar | rapport | controle | 2020-05-06 | 1 | 52A01 | LUITENANT-GENERAAL BESTKAZERNE | 240 | Wachtgebouw |  |  | CLAS | CLAS | RVB-Z | 2744 | 603 |  |  | 0 | 0 | 1 | 0 | 0 | [5 empty] | In opdracht |  | < Vul hiernaast de juiste status en datum in.
900056751 | 32 | Noodverlichting centraal | 824868 | Controle noodverlichting 1j | Arbeidsomstandighedenbesluit: art. 3.4 / Bouwbesluit 2012: art. 1.16 & ISSO 79 - / Arbeidsomstandighedenbesluit: 3.7 en 3.9 | 1 | jaar | rapport | controle | 2020-01-14 | 1 | 52A01 | LUITENANT-GENERAAL BESTKAZERNE | 243 | Groeps Informatie Centrum | 0 | 15 | CLAS | CLAS | RVB-Z | 2744 | 603 | 1 | 0 | 0 | [9 empty] | In opdracht |  | < Vul hiernaast de juiste status en datum in.
900099665 | 33 | Noodverlichting decentraal | 827415 | Controle noodverlichting 1j | Arbeidsomstandighedenbesluit: art. 3.4 / Bouwbesluit 2012: art. 1.16 & ISSO 79 - / Arbeidsomstandighedenbesluit: 3.7 en 3.9 | 1 | jaar | rapport | controle | 2020-05-06 | 1 | 52A01 | LUITENANT-GENERAAL BESTKAZERNE | 260 | Kantoorgebouw |  |  | CLAS | CLAS | RVB-Z | 2744 | 603 |  |  | 0 | 0 | 1 | 0 | 0 | [5 empty] | In opdracht |  | < Vul hiernaast de juiste status en datum in.
900109629 | 33 | Noodverlichting decentraal | 827416 | Controle noodverlichting 1j | Arbeidsomstandighedenbesluit: art. 3.4 / Bouwbesluit 2012: art. 1.16 & ISSO 79 - / Arbeidsomstandighedenbesluit: 3.7 en 3.9 | 1 | jaar | rapport | controle | 2020-05-07 | 1 | 52A01 | LUITENANT-GENERAAL BESTKAZERNE | 293 | SIM-KKW |  |  | CLAS | CLAS | RVB-Z | 2744 | 603 |  |  | 0 | 0 | 1 | 0 | 0 | [5 empty] | In opdracht |  | < Vul hiernaast de juiste status en datum in.
900031280 | 73 | Bliksemafleiding gebouwgebonden | 635840 | Controle bliksembeveiliging gebouw 24m | NEN-EN-IEC 62305, NEN 1014 | 24 | maand | rapport | controle | 2020-03-04 | 1 | 52A01 | LUITENANT-GENERAAL BESTKAZERNE | 300 | Kantoorgebouw |  |  | CLAS | CLAS | RVB-Z | 3471 | 593 |  |  | 1 | [9 empty] | In opdracht |  | < Vul hiernaast de juiste status en datum in.
900056753 | 32 | Noodverlichting centraal | 824869 | Controle noodverlichting 1j | Arbeidsomstandighedenbesluit: art. 3.4 / Bouwbesluit 2012: art. 1.16 & ISSO 79 - / Arbeidsomstandighedenbesluit: 3.7 en 3.9 | 1 | jaar | rapport | controle | 2018-01-19 | 1 | 52A01 | LUITENANT-GENERAAL BESTKAZERNE | 300 | Kantoorgebouw | 0 | 43 | CLAS | CLAS | RVB-Z | 2744 | 603 | 1 | 0 | 0 | [9 empty] | In opdracht |  | < Vul hiernaast de juiste status en datum in.
900127271 | 100 | Statische aarding gebouwgebonden | 783145 | Controle statische aardpunten in gebouw 12m | Arbeidsomstandighedenbesluit: art. 3.5c / EN-IEC-61340-4-1 / | 12 | maand | rapport | inspectie | 2020-10-15 | 1 | 52A01 | LUITENANT-GENERAAL BESTKAZERNE | 300 | Kantoorgebouw | 0 | C7 | CLAS | CLAS | RVB-Z | 3459 | 593 | [9 empty] | 1 |  |  | In opdracht |  | < Vul hiernaast de juiste status en datum in.
900031281 | 73 | Bliksemafleiding gebouwgebonden | 635841 | Controle bliksembeveiliging gebouw 24m | NEN-EN-IEC 62305, NEN 1014 | 24 | maand | rapport | controle | 2020-02-17 | 1 | 52A01 | LUITENANT-GENERAAL BESTKAZERNE | 301 | Kantoorgebouw |  |  | CLAS | CLAS | RVB-Z | 3471 | 593 |  | 1 | [10 empty] | In opdracht |  | < Vul hiernaast de juiste status en datum in.
900108781 | 32 | Noodverlichting centraal | 824870 | Controle noodverlichting 1j | Arbeidsomstandighedenbesluit: art. 3.4 / Bouwbesluit 2012: art. 1.16 & ISSO 79 - / Arbeidsomstandighedenbesluit: 3.7 en 3.9 | 1 | jaar | rapport | controle | 2020-01-16 | 1 | 52A01 | LUITENANT-GENERAAL BESTKAZERNE | 301 | Kantoorgebouw | 0 | 10 | CLAS | CLAS | RVB-Z | 2744 | 603 | 1 | 0 | 0 | [9 empty] | In opdracht |  | < Vul hiernaast de juiste status en datum in.
900123390 | 33 | Noodverlichting decentraal | 827417 | Controle noodverlichting 1j | Arbeidsomstandighedenbesluit: art. 3.4 / Bouwbesluit 2012: art. 1.16 & ISSO 79 - / Arbeidsomstandighedenbesluit: 3.7 en 3.9 | 1 | jaar | rapport | controle | 2019-05-13 | 1 | 52A01 | LUITENANT-GENERAAL BESTKAZERNE | 301 | Kantoorgebouw |  |  | CLAS | CLAS | RVB-Z | 2744 | 603 |  |  | 0 | 0 | 1 | 0 | 0 | [5 empty] | In opdracht |  | < Vul hiernaast de juiste status en datum in.
900031282 | 73 | Bliksemafleiding gebouwgebonden | 635842 | Controle bliksembeveiliging gebouw 24m | NEN-EN-IEC 62305, NEN 1014 | 24 | maand | rapport | controle | 2020-10-21 | 1 | 52A01 | LUITENANT-GENERAAL BESTKAZERNE | 302 | Magazijnen , Kantoor |  |  | CLAS | CLAS | RVB-Z | 3471 | 593 | [9 empty] | 1 |  |  | In opdracht |  | < Vul hiernaast de juiste status en datum in.
900108780 | 32 | Noodverlichting centraal | 824871 | Controle noodverlichting 1j | Arbeidsomstandighedenbesluit: art. 3.4 / Bouwbesluit 2012: art. 1.16 & ISSO 79 - / Arbeidsomstandighedenbesluit: 3.7 en 3.9 | 1 | jaar | rapport | controle | 2018-01-30 | 1 | 52A01 | LUITENANT-GENERAAL BESTKAZERNE | 302 | Magazijnen , Kantoor | 1 | 108 | CLAS | CLAS | RVB-Z | 2744 | 603 | 1 | 0 | 0 | [9 empty] | In opdracht |  | < Vul hiernaast de juiste status en datum in.
900031283 | 73 | Bliksemafleiding gebouwgebonden | 635843 | Controle bliksembeveiliging gebouw 24m | NEN-EN-IEC 62305, NEN 1014 | 24 | maand | rapport | controle | 2018-01-18 | 1 | 52A01 | LUITENANT-GENERAAL BESTKAZERNE | 303 | Werkcentrum |  |  | CLAS | CLAS | RVB-Z | 3471 | 593 | 1 | [11 empty] | In opdracht |  | < Vul hiernaast de juiste status en datum in.
900056756 | 32 | Noodverlichting centraal | 824872 | Controle noodverlichting 1j | Arbeidsomstandighedenbesluit: art. 3.4 / Bouwbesluit 2012: art. 1.16 & ISSO 79 - / Arbeidsomstandighedenbesluit: 3.7 en 3.9 | 1 | jaar | rapport | controle | 2018-01-30 | 1 | 52A01 | LUITENANT-GENERAAL BESTKAZERNE | 303 | Werkcentrum | 0 | 5 | CLAS | CLAS | RVB-Z | 2744 | 603 | 1 | 0 | 0 | [9 empty] | In opdracht |  | < Vul hiernaast de juiste status en datum in.
900127276 | 100 | Statische aarding gebouwgebonden | 783146 | Controle statische aardpunten in gebouw 12m | Arbeidsomstandighedenbesluit: art. 3.5c / EN-IEC-61340-4-1 / | 12 | maand | rapport | inspectie | 2021-01-28 | 1 | 52A01 | LUITENANT-GENERAAL BESTKAZERNE | 303 | Werkcentrum | 0 | 10 | CLAS | CLAS | RVB-Z | 3459 | 593 | 1 | [11 empty] | In opdracht |  | < Vul hiernaast de juiste status en datum in.
900127277 | 100 | Statische aarding gebouwgebonden | 783147 | Controle statische aardpunten in gebouw 12m | Arbeidsomstandighedenbesluit: art. 3.5c / EN-IEC-61340-4-1 / | 12 | maand | rapport | inspectie | 2021-01-28 | 1 | 52A01 | LUITENANT-GENERAAL BESTKAZERNE | 303 | Werkcentrum | 0 | 11 | CLAS | CLAS | RVB-Z | 3459 | 593 | 1 | [11 empty] | In opdracht |  | < Vul hiernaast de juiste status en datum in.
900127279 | 100 | Statische aarding gebouwgebonden | 783148 | Controle statische aardpunten in gebouw 12m | Arbeidsomstandighedenbesluit: art. 3.5c / EN-IEC-61340-4-1 / | 12 | maand | rapport | inspectie | 2021-01-28 | 1 | 52A01 | LUITENANT-GENERAAL BESTKAZERNE | 303 | Werkcentrum | 0 | 20 | CLAS | CLAS | RVB-Z | 3459 | 593 | 1 | [11 empty] | In opdracht |  | < Vul hiernaast de juiste status en datum in.
900127285 | 100 | Statische aarding gebouwgebonden | 783149 | Controle statische aardpunten in gebouw 12m | Arbeidsomstandighedenbesluit: art. 3.5c / EN-IEC-61340-4-1 / | 12 | maand | rapport | inspectie | 2021-01-28 | 1 | 52A01 | LUITENANT-GENERAAL BESTKAZERNE | 303 | Werkcentrum | 0 | 28 | CLAS | CLAS | RVB-Z | 3459 | 593 | 1 | [11 empty] | In opdracht |  | < Vul hiernaast de juiste status en datum in.
900127286 | 100 | Statische aarding gebouwgebonden | 783150 | Controle statische aardpunten in gebouw 12m | Arbeidsomstandighedenbesluit: art. 3.5c / EN-IEC-61340-4-1 / | 12 | maand | rapport | inspectie | 2021-01-28 | 1 | 52A01 | LUITENANT-GENERAAL BESTKAZERNE | 303 | Werkcentrum | 0 | 33 | CLAS | CLAS | RVB-Z | 3459 | 593 | 1 | [11 empty] | In opdracht |  | < Vul hiernaast de juiste status en datum in.
900127288 | 100 | Statische aarding gebouwgebonden | 783151 | Controle statische aardpunten in gebouw 12m | Arbeidsomstandighedenbesluit: art. 3.5c / EN-IEC-61340-4-1 / | 12 | maand | rapport | inspectie | 2021-01-28 | 1 | 52A01 | LUITENANT-GENERAAL BESTKAZERNE | 303 | Werkcentrum | 0 | 34 | CLAS | CLAS | RVB-Z | 3459 | 593 | 1 | [11 empty] | In opdracht |  | < Vul hiernaast de juiste status en datum in.
900127280 | 100 | Statische aarding gebouwgebonden | 783152 | Controle statische aardpunten in gebouw 12m | Arbeidsomstandighedenbesluit: art. 3.5c / EN-IEC-61340-4-1 / | 12 | maand | rapport | inspectie | 2021-01-28 | 1 | 52A01 | LUITENANT-GENERAAL BESTKAZERNE | 303 | Werkcentrum | 0 | 35 | CLAS | CLAS | RVB-Z | 3459 | 593 | 1 | [11 empty] | In opdracht |  | < Vul hiernaast de juiste status en datum in.
900127281 | 100 | Statische aarding gebouwgebonden | 783153 | Controle statische aardpunten in gebouw 12m | Arbeidsomstandighedenbesluit: art. 3.5c / EN-IEC-61340-4-1 / | 12 | maand | rapport | inspectie | 2021-01-28 | 1 | 52A01 | LUITENANT-GENERAAL BESTKAZERNE | 303 | Werkcentrum | 0 | 37 | CLAS | CLAS | RVB-Z | 3459 | 593 | 1 | [11 empty] | In opdracht |  | < Vul hiernaast de juiste status en datum in.
900127283 | 100 | Statische aarding gebouwgebonden | 783154 | Controle statische aardpunten in gebouw 12m | Arbeidsomstandighedenbesluit: art. 3.5c / EN-IEC-61340-4-1 / | 12 | maand | rapport | inspectie | 2021-01-28 | 1 | 52A01 | LUITENANT-GENERAAL BESTKAZERNE | 303 | Werkcentrum | 0 | 42 | CLAS | CLAS | RVB-Z | 3459 | 593 | 1 | [11 empty] | In opdracht |  | < Vul hiernaast de juiste status en datum in.
900127274 | 100 | Statische aarding gebouwgebonden | 783155 | Controle statische aardpunten in gebouw 12m | Arbeidsomstandighedenbesluit: art. 3.5c / EN-IEC-61340-4-1 / | 12 | maand | rapport | inspectie | 2021-01-28 | 1 | 52A01 | LUITENANT-GENERAAL BESTKAZERNE | 303 | Werkcentrum | 0 | 9 | CLAS | CLAS | RVB-Z | 3459 | 593 | 1 | [11 empty] | In opdracht |  | < Vul hiernaast de juiste status en datum in.
900031284 | 73 | Bliksemafleiding gebouwgebonden | 635844 | Controle bliksembeveiliging gebouw 24m | NEN-EN-IEC 62305, NEN 1014 | 24 | maand | rapport | controle | 2020-01-23 | 1 | 52A01 | LUITENANT-GENERAAL BESTKAZERNE | 304 | Opslag |  |  | CLAS | CLAS | RVB-Z | 3471 | 593 | 1 | [11 empty] | In opdracht |  | < Vul hiernaast de juiste status en datum in.
900007041 | 33 | Noodverlichting decentraal | 827418 | Controle noodverlichting 1j | Arbeidsomstandighedenbesluit: art. 3.4 / Bouwbesluit 2012: art. 1.16 & ISSO 79 - / Arbeidsomstandighedenbesluit: 3.7 en 3.9 | 1 | jaar | rapport | controle | 2018-05-31 | 1 | 52A01 | LUITENANT-GENERAAL BESTKAZERNE | 304 | Opslag |  |  | CLAS | CLAS | RVB-Z | 2744 | 603 |  |  | 0 | 0 | 1 | 0 | 0 | [5 empty] | In opdracht |  | < Vul hiernaast de juiste status en datum in.
900127289 | 100 | Statische aarding gebouwgebonden | 772341 | Controle geleidende vloer 12m | Arbeidsomstandighedenbesluit: art. 3.5c / EN-IEC-61340-4-1 / | 12 | maand | rapport | inspectie | 2021-01-22 | 1 | 52A01 | LUITENANT-GENERAAL BESTKAZERNE | 304 | Opslag | 0 | 1 | CLAS | CLAS | RVB-Z | 3459 | 593 | 1 | [11 empty] | In opdracht |  | < Vul hiernaast de juiste status en datum in.
900127310 | 100 | Statische aarding gebouwgebonden | 772342 | Controle geleidende vloer 12m | Arbeidsomstandighedenbesluit: art. 3.5c / EN-IEC-61340-4-1 / | 12 | maand | rapport | inspectie | 2021-01-22 | 1 | 52A01 | LUITENANT-GENERAAL BESTKAZERNE | 304 | Opslag | 0 | 12 | CLAS | CLAS | RVB-Z | 3459 | 593 | 1 | [11 empty] | In opdracht |  | < Vul hiernaast de juiste status en datum in.
900127293 | 100 | Statische aarding gebouwgebonden | 772343 | Controle geleidende vloer 12m | Arbeidsomstandighedenbesluit: art. 3.5c / EN-IEC-61340-4-1 / | 12 | maand | rapport | inspectie | 2021-01-22 | 1 | 52A01 | LUITENANT-GENERAAL BESTKAZERNE | 304 | Opslag | 0 | 4 | CLAS | CLAS | RVB-Z | 3459 | 593 | 1 | [11 empty] | In opdracht |  | < Vul hiernaast de juiste status en datum in.
900127296 | 100 | Statische aarding gebouwgebonden | 772344 | Controle geleidende vloer 12m | Arbeidsomstandighedenbesluit: art. 3.5c / EN-IEC-61340-4-1 / | 12 | maand | rapport | inspectie | 2021-01-22 | 1 | 52A01 | LUITENANT-GENERAAL BESTKAZERNE | 304 | Opslag | 0 | 5 | CLAS | CLAS | RVB-Z | 3459 | 593 | 1 | [11 empty] | In opdracht |  | < Vul hiernaast de juiste status en datum in.
900127298 | 100 | Statische aarding gebouwgebonden | 772345 | Controle geleidende vloer 12m | Arbeidsomstandighedenbesluit: art. 3.5c / EN-IEC-61340-4-1 / | 12 | maand | rapport | inspectie | 2021-01-22 | 1 | 52A01 | LUITENANT-GENERAAL BESTKAZERNE | 304 | Opslag | 0 | 5A | CLAS | CLAS | RVB-Z | 3459 | 593 | 1 | [11 empty] | In opdracht |  | < Vul hiernaast de juiste status en datum in.
900127291 | 100 | Statische aarding gebouwgebonden | 783156 | Controle statische aardpunten in gebouw 12m | Arbeidsomstandighedenbesluit: art. 3.5c / EN-IEC-61340-4-1 / | 12 | maand | rapport | inspectie | 2021-01-22 | 1 | 52A01 | LUITENANT-GENERAAL BESTKAZERNE | 304 | Opslag | 0 | 1 | CLAS | CLAS | RVB-Z | 3459 | 593 | 1 | [11 empty] | In opdracht |  | < Vul hiernaast de juiste status en datum in.
900127307 | 100 | Statische aarding gebouwgebonden | 783157 | Controle statische aardpunten in gebouw 12m | Arbeidsomstandighedenbesluit: art. 3.5c / EN-IEC-61340-4-1 / | 12 | maand | rapport | inspectie | 2021-01-22 | 1 | 52A01 | LUITENANT-GENERAAL BESTKAZERNE | 304 | Opslag | 0 | 10 | CLAS | CLAS | RVB-Z | 3459 | 593 | 1 | [11 empty] | In opdracht |  | < Vul hiernaast de juiste status en datum in.
900127308 | 100 | Statische aarding gebouwgebonden | 783158 | Controle statische aardpunten in gebouw 12m | Arbeidsomstandighedenbesluit: art. 3.5c / EN-IEC-61340-4-1 / | 12 | maand | rapport | inspectie | 2021-01-22 | 1 | 52A01 | LUITENANT-GENERAAL BESTKAZERNE | 304 | Opslag | 0 | 11 | CLAS | CLAS | RVB-Z | 3459 | 593 | 1 | [11 empty] | In opdracht |  | < Vul hiernaast de juiste status en datum in.
900127294 | 100 | Statische aarding gebouwgebonden | 783159 | Controle statische aardpunten in gebouw 12m | Arbeidsomstandighedenbesluit: art. 3.5c / EN-IEC-61340-4-1 / | 12 | maand | rapport | inspectie | 2021-01-22 | 1 | 52A01 | LUITENANT-GENERAAL BESTKAZERNE | 304 | Opslag | 0 | 4 | CLAS | CLAS | RVB-Z | 3459 | 593 | 1 | [11 empty] | In opdracht |  | < Vul hiernaast de juiste status en datum in.
900127297 | 100 | Statische aarding gebouwgebonden | 783160 | Controle statische aardpunten in gebouw 12m | Arbeidsomstandighedenbesluit: art. 3.5c / EN-IEC-61340-4-1 / | 12 | maand | rapport | inspectie | 2021-01-22 | 1 | 52A01 | LUITENANT-GENERAAL BESTKAZERNE | 304 | Opslag | 0 | 5 | CLAS | CLAS | RVB-Z | 3459 | 593 | 1 | [11 empty] | In opdracht |  | < Vul hiernaast de juiste status en datum in.
900127299 | 100 | Statische aarding gebouwgebonden | 783161 | Controle statische aardpunten in gebouw 12m | Arbeidsomstandighedenbesluit: art. 3.5c / EN-IEC-61340-4-1 / | 12 | maand | rapport | inspectie | 2021-01-22 | 1 | 52A01 | LUITENANT-GENERAAL BESTKAZERNE | 304 | Opslag | 0 | 5A | CLAS | CLAS | RVB-Z | 3459 | 593 | 1 | [11 empty] | In opdracht |  | < Vul hiernaast de juiste status en datum in.
900127301 | 100 | Statische aarding gebouwgebonden | 783162 | Controle statische aardpunten in gebouw 12m | Arbeidsomstandighedenbesluit: art. 3.5c / EN-IEC-61340-4-1 / | 12 | maand | rapport | inspectie | 2021-01-22 | 1 | 52A01 | LUITENANT-GENERAAL BESTKAZERNE | 304 | Opslag | 0 | 6 | CLAS | CLAS | RVB-Z | 3459 | 593 | 1 | [11 empty] | In opdracht |  | < Vul hiernaast de juiste status en datum in.
900127302 | 100 | Statische aarding gebouwgebonden | 783163 | Controle statische aardpunten in gebouw 12m | Arbeidsomstandighedenbesluit: art. 3.5c / EN-IEC-61340-4-1 / | 12 | maand | rapport | inspectie | 2021-01-22 | 1 | 52A01 | LUITENANT-GENERAAL BESTKAZERNE | 304 | Opslag | 0 | 7 | CLAS | CLAS | RVB-Z | 3459 | 593 | 1 | [11 empty] | In opdracht |  | < Vul hiernaast de juiste status en datum in.
900127304 | 100 | Statische aarding gebouwgebonden | 783164 | Controle statische aardpunten in gebouw 12m | Arbeidsomstandighedenbesluit: art. 3.5c / EN-IEC-61340-4-1 / | 12 | maand | rapport | inspectie | 2021-01-22 | 1 | 52A01 | LUITENANT-GENERAAL BESTKAZERNE | 304 | Opslag | 0 | 8 | CLAS | CLAS | RVB-Z | 3459 | 593 | 1 | [11 empty] | In opdracht |  | < Vul hiernaast de juiste status en datum in.
900127305 | 100 | Statische aarding gebouwgebonden | 783165 | Controle statische aardpunten in gebouw 12m | Arbeidsomstandighedenbesluit: art. 3.5c / EN-IEC-61340-4-1 / | 12 | maand | rapport | inspectie | 2021-01-22 | 1 | 52A01 | LUITENANT-GENERAAL BESTKAZERNE | 304 | Opslag | 0 | 9 | CLAS | CLAS | RVB-Z | 3459 | 593 | 1 | [11 empty] | In opdracht |  | < Vul hiernaast de juiste status en datum in.
900031285 | 73 | Bliksemafleiding gebouwgebonden | 635845 | Controle bliksembeveiliging gebouw 24m | NEN-EN-IEC 62305, NEN 1014 | 24 | maand | rapport | controle | 2020-01-14 | 1 | 52A01 | LUITENANT-GENERAAL BESTKAZERNE | 305 | Kantoorgebouw |  |  | CLAS | CLAS | RVB-Z | 3471 | 593 | 1 | [11 empty] | In opdracht |  | < Vul hiernaast de juiste status en datum in.
900056757 | 32 | Noodverlichting centraal | 824873 | Controle noodverlichting 1j | Arbeidsomstandighedenbesluit: art. 3.4 / Bouwbesluit 2012: art. 1.16 & ISSO 79 - / Arbeidsomstandighedenbesluit: 3.7 en 3.9 | 1 | jaar | rapport | controle | 2020-01-15 | 1 | 52A01 | LUITENANT-GENERAAL BESTKAZERNE | 305 | Kantoorgebouw | 0 | 51 | CLAS | CLAS | RVB-Z | 2744 | 603 | 1 | 0 | 0 | [9 empty] | In opdracht |  | < Vul hiernaast de juiste status en datum in.
900128067 | 26 | Noodaggregaat in gebouw | 773971 | Onderhoud NSA 1j | Bouwbesluit 2012: art. 1.16 | 1 | jaar | afmelding | onderhoud | 2020-08-05 | 1 | 52A01 | LUITENANT-GENERAAL BESTKAZERNE | 306 | Drinkwatergebouw | 0 | 1 | CLAS | CLAS | RVB-Z | 2684 | 566 | [5 empty] | 0 | 0 | 1 | 0 | 0 |  |  | In opdracht |  | < Vul hiernaast de juiste status en datum in.
900128067 | 26 | Noodaggregaat in gebouw | 773967 | Testen NSA 2m | Bouwbesluit 2012: art. 1.16 | 2 | maand | afmelding | test | 2021-02-19 | 6 | 52A01 | LUITENANT-GENERAAL BESTKAZERNE | 306 | Drinkwatergebouw | 0 | 1 | CLAS | CLAS | RVB-Z | 2684 | 566 |  | 1 |  | 1 |  | 1 |  | 1 |  | 1 |  | 1 | In opdracht |  | < Vul hiernaast de juiste status en datum in.
900007042 | 33 | Noodverlichting decentraal | 827419 | Controle noodverlichting 1j | Arbeidsomstandighedenbesluit: art. 3.4 / Bouwbesluit 2012: art. 1.16 & ISSO 79 - / Arbeidsomstandighedenbesluit: 3.7 en 3.9 | 1 | jaar | rapport | controle | 2020-05-06 | 1 | 52A01 | LUITENANT-GENERAAL BESTKAZERNE | 306 | Drinkwatergebouw |  |  | CLAS | CLAS | RVB-Z | 2744 | 603 |  |  | 0 | 0 | 1 | 0 | 0 | [5 empty] | In opdracht |  | < Vul hiernaast de juiste status en datum in.
900099773 | 73 | Bliksemafleiding gebouwgebonden | 648560 | Controle bliksembeveiliging gebouw 24m | NEN-EN-IEC 62305, NEN 1014 | 24 | maand | rapport | controle | 2020-10-21 | 1 | 52A01 | LUITENANT-GENERAAL BESTKAZERNE | 308 | Omvormergebouw |  |  | CLAS | CLAS | RVB-Z | 3471 | 593 | [9 empty] | 1 |  |  | In opdracht |  | < Vul hiernaast de juiste status en datum in.
900124116 | 33 | Noodverlichting decentraal | 827420 | Controle noodverlichting 1j | Arbeidsomstandighedenbesluit: art. 3.4 / Bouwbesluit 2012: art. 1.16 & ISSO 79 - / Arbeidsomstandighedenbesluit: 3.7 en 3.9 | 1 | jaar | rapport | controle | 2020-05-06 | 1 | 52A01 | LUITENANT-GENERAAL BESTKAZERNE | 318 | Installatiegebouw Persriolering |  |  | CLAS | CLAS | RVB-Z | 2744 | 603 |  |  | 0 | 0 | 1 | 0 | 0 | [5 empty] | In opdracht |  | < Vul hiernaast de juiste status en datum in.
900056758 | 32 | Noodverlichting centraal | 824874 | Controle noodverlichting 1j | Arbeidsomstandighedenbesluit: art. 3.4 / Bouwbesluit 2012: art. 1.16 & ISSO 79 - / Arbeidsomstandighedenbesluit: 3.7 en 3.9 | 1 | jaar | rapport | controle | 2019-01-22 | 1 | 52A01 | LUITENANT-GENERAAL BESTKAZERNE | 320 | Bedrijfsrestaurant | 0 | 20 | CLAS | CLAS | RVB-Z | 2744 | 603 | 1 | 0 | 0 | [9 empty] | In opdracht |  | < Vul hiernaast de juiste status en datum in.
900132516 | 73 | Bliksemafleiding gebouwgebonden | 802146 | Controle bliksembeveiliging gebouw 24m | NEN-EN-IEC 62305, NEN 1014 | 24 | maand | rapport | controle | 2020-01-23 | 1 | 52A01 | LUITENANT-GENERAAL BESTKAZERNE | 321 | Sporthal |  |  | CLAS | CLAS | RVB-Z | 3471 | 593 | 1 | [11 empty] | In opdracht |  | < Vul hiernaast de juiste status en datum in.
900056759 | 32 | Noodverlichting centraal | 824875 | Controle noodverlichting 1j | Arbeidsomstandighedenbesluit: art. 3.4 / Bouwbesluit 2012: art. 1.16 & ISSO 79 - / Arbeidsomstandighedenbesluit: 3.7 en 3.9 | 1 | jaar | rapport | controle | 2020-01-22 | 1 | 52A01 | LUITENANT-GENERAAL BESTKAZERNE | 321 | Sporthal | 0 | 1A | CLAS | CLAS | RVB-Z | 2744 | 603 | 1 | 0 | 0 | [9 empty] | In opdracht |  | < Vul hiernaast de juiste status en datum in.
900031286 | 73 | Bliksemafleiding gebouwgebonden | 635846 | Controle bliksembeveiliging gebouw 24m | NEN-EN-IEC 62305, NEN 1014 | 24 | maand | rapport | controle | 2020-02-14 | 1 | 52A01 | LUITENANT-GENERAAL BESTKAZERNE | 322 | MGD |  |  | CLAS | CLAS | RVB-Z | 3471 | 593 |  | 1 | [10 empty] | In opdracht |  | < Vul hiernaast de juiste status en datum in.
900022048 | 72 | Laagspanning | 765393 | "NEN 3140" Inspectie 5j of 6j | Arbeidsomstandighedenbesluit: art. 3.4 / Bouwbesluit 2012: art. 6.8 => NEN 1010, NEN-EN-IEC 61936-1, NEN-EN 50522 / | 5 | jaar | verklaring en rapport | inspectie | 2017-12-08 | 1 | 52A01 | LUITENANT-GENERAAL BESTKAZERNE | 322 | MGD |  |  | CLAS | CLAS | RVB-Z | 2630 | 307 | [9 empty] | 0 | 0 | 1 | In opdracht |  | < Vul hiernaast de juiste status en datum in.
900110105 | 32 | Noodverlichting centraal | 824876 | Controle noodverlichting 1j | Arbeidsomstandighedenbesluit: art. 3.4 / Bouwbesluit 2012: art. 1.16 & ISSO 79 - / Arbeidsomstandighedenbesluit: 3.7 en 3.9 | 1 | jaar | rapport | controle | 2020-01-21 | 1 | 52A01 | LUITENANT-GENERAAL BESTKAZERNE | 322 | MGD | 1 | 101 | CLAS | CLAS | RVB-Z | 2744 | 603 | 1 | 0 | 0 | [9 empty] | In opdracht |  | < Vul hiernaast de juiste status en datum in.
900068156 | 32 | Noodverlichting centraal | 824877 | Controle noodverlichting 1j | Arbeidsomstandighedenbesluit: art. 3.4 / Bouwbesluit 2012: art. 1.16 & ISSO 79 - / Arbeidsomstandighedenbesluit: 3.7 en 3.9 | 1 | jaar | rapport | controle | 2019-01-17 | 1 | 52A01 | LUITENANT-GENERAAL BESTKAZERNE | 323 | Legering | 0 | 1B | CLAS | CLAS | RVB-Z | 2744 | 603 | 1 | 0 | 0 | [9 empty] | In opdracht |  | < Vul hiernaast de juiste status en datum in.
900056761 | 32 | Noodverlichting centraal | 824878 | Controle noodverlichting 1j | Arbeidsomstandighedenbesluit: art. 3.4 / Bouwbesluit 2012: art. 1.16 & ISSO 79 - / Arbeidsomstandighedenbesluit: 3.7 en 3.9 | 1 | jaar | rapport | controle | 2019-01-24 | 1 | 52A01 | LUITENANT-GENERAAL BESTKAZERNE | 330 | Kantoorgebouw | 1 | 101B | CLAS | CLAS | RVB-Z | 2744 | 603 | 1 | 0 | 0 | [9 empty] | In opdracht |  | < Vul hiernaast de juiste status en datum in.
900056762 | 32 | Noodverlichting centraal | 824879 | Controle noodverlichting 1j | Arbeidsomstandighedenbesluit: art. 3.4 / Bouwbesluit 2012: art. 1.16 & ISSO 79 - / Arbeidsomstandighedenbesluit: 3.7 en 3.9 | 1 | jaar | rapport | controle | 2019-01-24 | 1 | 52A01 | LUITENANT-GENERAAL BESTKAZERNE | 331 | Kantoorgebouw | 1 | 106B | CLAS | CLAS | RVB-Z | 2744 | 603 | 1 | 0 | 0 | [9 empty] | In opdracht |  | < Vul hiernaast de juiste status en datum in.
900131355 | 100 | Statische aarding gebouwgebonden | 788793 | Controle statische aardpunten in gebouw 12m | Arbeidsomstandighedenbesluit: art. 3.5c / EN-IEC-61340-4-1 / | 12 | maand | rapport | inspectie | 2020-10-12 | 1 | 52A01 | LUITENANT-GENERAAL BESTKAZERNE | 331 | Kantoorgebouw | 0 | 02 | CLAS | CLAS | RVB-Z | 3459 | 593 | [9 empty] | 1 |  |  | In opdracht |  | < Vul hiernaast de juiste status en datum in.
900131360 | 100 | Statische aarding gebouwgebonden | 788875 | Controle statische aardstrip/aardrail in gebouw 12m | Arbeidsomstandighedenbesluit: art. 3.5c / EN-IEC-61340-4-1 / | 12 | maand | rapport | controle/preventief onderh. | 2020-10-12 | 1 | 52A01 | LUITENANT-GENERAAL BESTKAZERNE | 331 | Kantoorgebouw | 0 | 09 | CLAS | CLAS | RVB-Z | 3459 | 593 | [9 empty] | 1 |  |  | In opdracht |  | < Vul hiernaast de juiste status en datum in.
900127312 | 100 | Statische aarding gebouwgebonden | 783550 | Controle statische aardstrip/aardrail in gebouw 12m | Arbeidsomstandighedenbesluit: art. 3.5c / EN-IEC-61340-4-1 / | 12 | maand | rapport | controle/preventief onderh. | 2020-03-13 | 1 | 52A01 | LUITENANT-GENERAAL BESTKAZERNE | 332 | Vuureenheid | 0 | 1 | CLAS | CLAS | RVB-Z | 3459 | 593 |  |  | 1 | [9 empty] | In opdracht |  | < Vul hiernaast de juiste status en datum in.
900127314 | 100 | Statische aarding gebouwgebonden | 783551 | Controle statische aardstrip/aardrail in gebouw 12m | Arbeidsomstandighedenbesluit: art. 3.5c / EN-IEC-61340-4-1 / | 12 | maand | rapport | controle/preventief onderh. | 2020-03-13 | 1 | 52A01 | LUITENANT-GENERAAL BESTKAZERNE | 332 | Vuureenheid | K1 | 01 | CLAS | CLAS | RVB-Z | 3459 | 593 |  |  | 1 | [9 empty] | In opdracht |  | < Vul hiernaast de juiste status en datum in.
900127318 | 100 | Statische aarding gebouwgebonden | 783552 | Controle statische aardstrip/aardrail in gebouw 12m | Arbeidsomstandighedenbesluit: art. 3.5c / EN-IEC-61340-4-1 / | 12 | maand | rapport | controle/preventief onderh. | 2020-03-13 | 1 | 52A01 | LUITENANT-GENERAAL BESTKAZERNE | 333 | Vuureenheid | 0 | 1 | CLAS | CLAS | RVB-Z | 3459 | 593 |  |  | 1 | [9 empty] | In opdracht |  | < Vul hiernaast de juiste status en datum in.
900127319 | 100 | Statische aarding gebouwgebonden | 783553 | Controle statische aardstrip/aardrail in gebouw 12m | Arbeidsomstandighedenbesluit: art. 3.5c / EN-IEC-61340-4-1 / | 12 | maand | rapport | controle/preventief onderh. | 2020-03-13 | 1 | 52A01 | LUITENANT-GENERAAL BESTKAZERNE | 333 | Vuureenheid | K1 | 01 | CLAS | CLAS | RVB-Z | 3459 | 593 |  |  | 1 | [9 empty] | In opdracht |  | < Vul hiernaast de juiste status en datum in.
900127321 | 100 | Statische aarding gebouwgebonden | 783554 | Controle statische aardstrip/aardrail in gebouw 12m | Arbeidsomstandighedenbesluit: art. 3.5c / EN-IEC-61340-4-1 / | 12 | maand | rapport | controle/preventief onderh. | 2020-10-15 | 1 | 52A01 | LUITENANT-GENERAAL BESTKAZERNE | 335 | Vuureenheid | 0 | 1 | CLAS | CLAS | RVB-Z | 3459 | 593 | [9 empty] | 1 |  |  | In opdracht |  | < Vul hiernaast de juiste status en datum in.
900127324 | 100 | Statische aarding gebouwgebonden | 783555 | Controle statische aardstrip/aardrail in gebouw 12m | Arbeidsomstandighedenbesluit: art. 3.5c / EN-IEC-61340-4-1 / | 12 | maand | rapport | controle/preventief onderh. | 2020-10-15 | 1 | 52A01 | LUITENANT-GENERAAL BESTKAZERNE | 335 | Vuureenheid | K1 | 01 | CLAS | CLAS | RVB-Z | 3459 | 593 | [9 empty] | 1 |  |  | In opdracht |  | < Vul hiernaast de juiste status en datum in.
900131351 | 100 | Statische aarding gebouwgebonden | 788877 | Controle statische aardstrip/aardrail in gebouw 12m | Arbeidsomstandighedenbesluit: art. 3.5c / EN-IEC-61340-4-1 / | 12 | maand | rapport | controle/preventief onderh. | 2020-10-15 | 1 | 52A01 | LUITENANT-GENERAAL BESTKAZERNE | 336 | Observatiegebouw | 0 | 1 | CLAS | CLAS | RVB-Z | 3459 | 593 | [9 empty] | 1 |  |  | In opdracht |  | < Vul hiernaast de juiste status en datum in.
900131386 | 100 | Statische aarding gebouwgebonden | 788795 | Controle statische aardpunten in gebouw 12m | Arbeidsomstandighedenbesluit: art. 3.5c / EN-IEC-61340-4-1 / | 12 | maand | rapport | inspectie | 2020-10-12 | 1 | 52A01 | LUITENANT-GENERAAL BESTKAZERNE | 338 | Omvormergebouw | 0 | 1 | CLAS | CLAS | RVB-Z | 3459 | 593 | [9 empty] | 1 |  |  | In opdracht |  | < Vul hiernaast de juiste status en datum in.
900099775 | 73 | Bliksemafleiding gebouwgebonden | 648562 | Controle bliksembeveiliging gebouw 24m | NEN-EN-IEC 62305, NEN 1014 | 24 | maand | rapport | controle | 2020-03-11 | 1 | 52A01 | LUITENANT-GENERAAL BESTKAZERNE | 340 | Kantoorgebouw |  |  | CLAS | CLAS | RVB-Z | 3471 | 593 |  |  | 1 | [9 empty] | In opdracht |  | < Vul hiernaast de juiste status en datum in.
900056763 | 32 | Noodverlichting centraal | 824880 | Controle noodverlichting 1j | Arbeidsomstandighedenbesluit: art. 3.4 / Bouwbesluit 2012: art. 1.16 & ISSO 79 - / Arbeidsomstandighedenbesluit: 3.7 en 3.9 | 1 | jaar | rapport | controle | 2019-01-23 | 1 | 52A01 | LUITENANT-GENERAAL BESTKAZERNE | 340 | Kantoorgebouw | 1 | 101B | CLAS | CLAS | RVB-Z | 2744 | 603 | 1 | 0 | 0 | [9 empty] | In opdracht |  | < Vul hiernaast de juiste status en datum in.
900031292 | 73 | Bliksemafleiding gebouwgebonden | 635852 | Controle bliksembeveiliging gebouw 24m | NEN-EN-IEC 62305, NEN 1014 | 24 | maand | rapport | controle | 2020-03-11 | 1 | 52A01 | LUITENANT-GENERAAL BESTKAZERNE | 341 | Kantoorgebouw |  |  | CLAS | CLAS | RVB-Z | 3471 | 593 |  |  | 1 | [9 empty] | In opdracht |  | < Vul hiernaast de juiste status en datum in.
900056764 | 32 | Noodverlichting centraal | 824881 | Controle noodverlichting 1j | Arbeidsomstandighedenbesluit: art. 3.4 / Bouwbesluit 2012: art. 1.16 & ISSO 79 - / Arbeidsomstandighedenbesluit: 3.7 en 3.9 | 1 | jaar | rapport | controle | 2020-01-23 | 1 | 52A01 | LUITENANT-GENERAAL BESTKAZERNE | 341 | Kantoorgebouw | 1 | 106B | CLAS | CLAS | RVB-Z | 2744 | 603 | 1 | 0 | 0 | [9 empty] | In opdracht |  | < Vul hiernaast de juiste status en datum in.
900127327 | 100 | Statische aarding gebouwgebonden | 783556 | Controle statische aardstrip/aardrail in gebouw 12m | Arbeidsomstandighedenbesluit: art. 3.5c / EN-IEC-61340-4-1 / | 12 | maand | rapport | controle/preventief onderh. | 2020-03-11 | 1 | 52A01 | LUITENANT-GENERAAL BESTKAZERNE | 341 | Kantoorgebouw | 0 | 02 | CLAS | CLAS | RVB-Z | 3459 | 593 |  |  | 1 | [9 empty] | In opdracht |  | < Vul hiernaast de juiste status en datum in.
900127328 | 100 | Statische aarding gebouwgebonden | 783557 | Controle statische aardstrip/aardrail in gebouw 12m | Arbeidsomstandighedenbesluit: art. 3.5c / EN-IEC-61340-4-1 / | 12 | maand | rapport | controle/preventief onderh. | 2020-03-11 | 1 | 52A01 | LUITENANT-GENERAAL BESTKAZERNE | 341 | Kantoorgebouw | 0 | 03 | CLAS | CLAS | RVB-Z | 3459 | 593 |  |  | 1 | [9 empty] | In opdracht |  | < Vul hiernaast de juiste status en datum in.
900127331 | 100 | Statische aarding gebouwgebonden | 783558 | Controle statische aardstrip/aardrail in gebouw 12m | Arbeidsomstandighedenbesluit: art. 3.5c / EN-IEC-61340-4-1 / | 12 | maand | rapport | controle/preventief onderh. | 2020-03-11 | 1 | 52A01 | LUITENANT-GENERAAL BESTKAZERNE | 341 | Kantoorgebouw | 0 | 09 | CLAS | CLAS | RVB-Z | 3459 | 593 |  |  | 1 | [9 empty] | In opdracht |  | < Vul hiernaast de juiste status en datum in.
900031293 | 73 | Bliksemafleiding gebouwgebonden | 635853 | Controle bliksembeveiliging gebouw 24m | NEN-EN-IEC 62305, NEN 1014 | 24 | maand | rapport | controle | 2020-03-10 | 1 | 52A01 | LUITENANT-GENERAAL BESTKAZERNE | 342 | Vuureenheid |  |  | CLAS | CLAS | RVB-Z | 3471 | 593 |  |  | 1 | [9 empty] | In opdracht |  | < Vul hiernaast de juiste status en datum in.
900127333 | 100 | Statische aarding gebouwgebonden | 783559 | Controle statische aardstrip/aardrail in gebouw 12m | Arbeidsomstandighedenbesluit: art. 3.5c / EN-IEC-61340-4-1 / | 12 | maand | rapport | controle/preventief onderh. | 2020-03-10 | 1 | 52A01 | LUITENANT-GENERAAL BESTKAZERNE | 342 | Vuureenheid | K1 | 01 | CLAS | CLAS | RVB-Z | 3459 | 593 |  |  | 1 | [9 empty] | In opdracht |  | < Vul hiernaast de juiste status en datum in.
900031294 | 73 | Bliksemafleiding gebouwgebonden | 635854 | Controle bliksembeveiliging gebouw 24m | NEN-EN-IEC 62305, NEN 1014 | 24 | maand | rapport | controle | 2020-03-10 | 1 | 52A01 | LUITENANT-GENERAAL BESTKAZERNE | 343 | Vuureenheid |  |  | CLAS | CLAS | RVB-Z | 3471 | 593 |  |  | 1 | [9 empty] | In opdracht |  | < Vul hiernaast de juiste status en datum in.
900127335 | 100 | Statische aarding gebouwgebonden | 783560 | Controle statische aardstrip/aardrail in gebouw 12m | Arbeidsomstandighedenbesluit: art. 3.5c / EN-IEC-61340-4-1 / | 12 | maand | rapport | controle/preventief onderh. | 2020-03-10 | 1 | 52A01 | LUITENANT-GENERAAL BESTKAZERNE | 343 | Vuureenheid | 0 | 1 | CLAS | CLAS | RVB-Z | 3459 | 593 |  |  | 1 | [9 empty] | In opdracht |  | < Vul hiernaast de juiste status en datum in.
900127337 | 100 | Statische aarding gebouwgebonden | 783561 | Controle statische aardstrip/aardrail in gebouw 12m | Arbeidsomstandighedenbesluit: art. 3.5c / EN-IEC-61340-4-1 / | 12 | maand | rapport | controle/preventief onderh. | 2020-03-10 | 1 | 52A01 | LUITENANT-GENERAAL BESTKAZERNE | 343 | Vuureenheid | K1 | 01 | CLAS | CLAS | RVB-Z | 3459 | 593 |  |  | 1 | [9 empty] | In opdracht |  | < Vul hiernaast de juiste status en datum in.
900031296 | 73 | Bliksemafleiding gebouwgebonden | 635856 | Controle bliksembeveiliging gebouw 24m | NEN-EN-IEC 62305, NEN 1014 | 24 | maand | rapport | controle | 2020-03-10 | 1 | 52A01 | LUITENANT-GENERAAL BESTKAZERNE | 345 | Vuureenheid |  |  | CLAS | CLAS | RVB-Z | 3471 | 593 |  |  | 1 | [9 empty] | In opdracht |  | < Vul hiernaast de juiste status en datum in.
900127339 | 100 | Statische aarding gebouwgebonden | 783562 | Controle statische aardstrip/aardrail in gebouw 12m | Arbeidsomstandighedenbesluit: art. 3.5c / EN-IEC-61340-4-1 / | 12 | maand | rapport | controle/preventief onderh. | 2020-03-10 | 1 | 52A01 | LUITENANT-GENERAAL BESTKAZERNE | 345 | Vuureenheid | 0 | 1 | CLAS | CLAS | RVB-Z | 3459 | 593 |  |  | 1 | [9 empty] | In opdracht |  | < Vul hiernaast de juiste status en datum in.
900127340 | 100 | Statische aarding gebouwgebonden | 783563 | Controle statische aardstrip/aardrail in gebouw 12m | Arbeidsomstandighedenbesluit: art. 3.5c / EN-IEC-61340-4-1 / | 12 | maand | rapport | controle/preventief onderh. | 2020-03-10 | 1 | 52A01 | LUITENANT-GENERAAL BESTKAZERNE | 345 | Vuureenheid | K1 | 01 | CLAS | CLAS | RVB-Z | 3459 | 593 |  |  | 1 | [9 empty] | In opdracht |  | < Vul hiernaast de juiste status en datum in.
900131395 | 100 | Statische aarding gebouwgebonden | 788797 | Controle statische aardpunten in gebouw 12m | Arbeidsomstandighedenbesluit: art. 3.5c / EN-IEC-61340-4-1 / | 12 | maand | rapport | inspectie | 2020-03-10 | 1 | 52A01 | LUITENANT-GENERAAL BESTKAZERNE | 348 | Omvormergebouw | 0 | 1 | CLAS | CLAS | RVB-Z | 3459 | 593 |  |  | 1 | [9 empty] | In opdracht |  | < Vul hiernaast de juiste status en datum in.
900131409 | 100 | Statische aarding gebouwgebonden | 788798 | Controle statische aardpunten in gebouw 12m | Arbeidsomstandighedenbesluit: art. 3.5c / EN-IEC-61340-4-1 / | 12 | maand | rapport | inspectie | 2020-10-12 | 1 | 52A01 | LUITENANT-GENERAAL BESTKAZERNE | 349 | Omvormergebouw | 0 | 1 | CLAS | CLAS | RVB-Z | 3459 | 593 | [9 empty] | 1 |  |  | In opdracht |  | < Vul hiernaast de juiste status en datum in.
900099776 | 73 | Bliksemafleiding gebouwgebonden | 648563 | Controle bliksembeveiliging gebouw 24m | NEN-EN-IEC 62305, NEN 1014 | 24 | maand | rapport | controle | 2020-03-11 | 1 | 52A01 | LUITENANT-GENERAAL BESTKAZERNE | 350 | Kantoorgebouw |  |  | CLAS | CLAS | RVB-Z | 3471 | 593 |  |  | 1 | [9 empty] | In opdracht |  | < Vul hiernaast de juiste status en datum in.
900056765 | 32 | Noodverlichting centraal | 824882 | Controle noodverlichting 1j | Arbeidsomstandighedenbesluit: art. 3.4 / Bouwbesluit 2012: art. 1.16 & ISSO 79 - / Arbeidsomstandighedenbesluit: 3.7 en 3.9 | 1 | jaar | rapport | controle | 2020-01-21 | 1 | 52A01 | LUITENANT-GENERAAL BESTKAZERNE | 350 | Kantoorgebouw | 1 | 101B | CLAS | CLAS | RVB-Z | 2744 | 603 | 1 | 0 | 0 | [9 empty] | In opdracht |  | < Vul hiernaast de juiste status en datum in.
900056766 | 32 | Noodverlichting centraal | 824883 | Controle noodverlichting 1j | Arbeidsomstandighedenbesluit: art. 3.4 / Bouwbesluit 2012: art. 1.16 & ISSO 79 - / Arbeidsomstandighedenbesluit: 3.7 en 3.9 | 1 | jaar | rapport | controle | 2020-01-21 | 1 | 52A01 | LUITENANT-GENERAAL BESTKAZERNE | 351 | Kantoor- , Logistiekgebouw | 1 | 106B | CLAS | CLAS | RVB-Z | 2744 | 603 | 1 | 0 | 0 | [9 empty] | In opdracht |  | < Vul hiernaast de juiste status en datum in.
900131435 | 100 | Statische aarding gebouwgebonden | 788799 | Controle statische aardpunten in gebouw 12m | Arbeidsomstandighedenbesluit: art. 3.5c / EN-IEC-61340-4-1 / | 12 | maand | rapport | inspectie | 2020-10-12 | 1 | 52A01 | LUITENANT-GENERAAL BESTKAZERNE | 351 | Kantoor- , Logistiekgebouw | 0 | 09 | CLAS | CLAS | RVB-Z | 3459 | 593 | [9 empty] | 1 |  |  | In opdracht |  | < Vul hiernaast de juiste status en datum in.
900031299 | 73 | Bliksemafleiding gebouwgebonden | 635859 | Controle bliksembeveiliging gebouw 24m | NEN-EN-IEC 62305, NEN 1014 | 24 | maand | rapport | controle | 2020-05-07 | 1 | 52A01 | LUITENANT-GENERAAL BESTKAZERNE | 352 | Vuureenheid |  |  | CLAS | CLAS | RVB-Z | 3471 | 593 |  |  |  |  | 1 | [7 empty] | In opdracht |  | < Vul hiernaast de juiste status en datum in.
900127341 | 100 | Statische aarding gebouwgebonden | 783564 | Controle statische aardstrip/aardrail in gebouw 12m | Arbeidsomstandighedenbesluit: art. 3.5c / EN-IEC-61340-4-1 / | 12 | maand | rapport | controle/preventief onderh. | 2020-05-07 | 1 | 52A01 | LUITENANT-GENERAAL BESTKAZERNE | 352 | Vuureenheid | K1 | 01 | CLAS | CLAS | RVB-Z | 3459 | 593 |  |  |  |  | 1 | [7 empty] | In opdracht |  | < Vul hiernaast de juiste status en datum in.
900031300 | 73 | Bliksemafleiding gebouwgebonden | 635860 | Controle bliksembeveiliging gebouw 24m | NEN-EN-IEC 62305, NEN 1014 | 24 | maand | rapport | controle | 2020-10-15 | 1 | 52A01 | LUITENANT-GENERAAL BESTKAZERNE | 353 | Vuureenheid |  |  | CLAS | CLAS | RVB-Z | 3471 | 593 | [9 empty] | 1 |  |  | In opdracht |  | < Vul hiernaast de juiste status en datum in.
900127342 | 100 | Statische aarding gebouwgebonden | 783565 | Controle statische aardstrip/aardrail in gebouw 12m | Arbeidsomstandighedenbesluit: art. 3.5c / EN-IEC-61340-4-1 / | 12 | maand | rapport | controle/preventief onderh. | 2020-10-15 | 1 | 52A01 | LUITENANT-GENERAAL BESTKAZERNE | 353 | Vuureenheid | 0 | 1 | CLAS | CLAS | RVB-Z | 3459 | 593 | [9 empty] | 1 |  |  | In opdracht |  | < Vul hiernaast de juiste status en datum in.
900127343 | 100 | Statische aarding gebouwgebonden | 783566 | Controle statische aardstrip/aardrail in gebouw 12m | Arbeidsomstandighedenbesluit: art. 3.5c / EN-IEC-61340-4-1 / | 12 | maand | rapport | controle/preventief onderh. | 2020-10-15 | 1 | 52A01 | LUITENANT-GENERAAL BESTKAZERNE | 353 | Vuureenheid | K1 | 01 | CLAS | CLAS | RVB-Z | 3459 | 593 | [9 empty] | 1 |  |  | In opdracht |  | < Vul hiernaast de juiste status en datum in.
900031302 | 73 | Bliksemafleiding gebouwgebonden | 635862 | Controle bliksembeveiliging gebouw 24m | NEN-EN-IEC 62305, NEN 1014 | 24 | maand | rapport | controle | 2020-10-15 | 1 | 52A01 | LUITENANT-GENERAAL BESTKAZERNE | 355 | Vuureenheid |  |  | CLAS | CLAS | RVB-Z | 3471 | 593 | [9 empty] | 1 |  |  | In opdracht |  | < Vul hiernaast de juiste status en datum in.
900127344 | 100 | Statische aarding gebouwgebonden | 783567 | Controle statische aardstrip/aardrail in gebouw 12m | Arbeidsomstandighedenbesluit: art. 3.5c / EN-IEC-61340-4-1 / | 12 | maand | rapport | controle/preventief onderh. | 2020-10-15 | 1 | 52A01 | LUITENANT-GENERAAL BESTKAZERNE | 355 | Vuureenheid | 0 | 1 | CLAS | CLAS | RVB-Z | 3459 | 593 | [9 empty] | 1 |  |  | In opdracht |  | < Vul hiernaast de juiste status en datum in.
900127345 | 100 | Statische aarding gebouwgebonden | 783568 | Controle statische aardstrip/aardrail in gebouw 12m | Arbeidsomstandighedenbesluit: art. 3.5c / EN-IEC-61340-4-1 / | 12 | maand | rapport | controle/preventief onderh. | 2020-10-15 | 1 | 52A01 | LUITENANT-GENERAAL BESTKAZERNE | 355 | Vuureenheid | K1 | 01 | CLAS | CLAS | RVB-Z | 3459 | 593 | [9 empty] | 1 |  |  | In opdracht |  | < Vul hiernaast de juiste status en datum in.
900131446 | 100 | Statische aarding gebouwgebonden | 788800 | Controle statische aardpunten in gebouw 12m | Arbeidsomstandighedenbesluit: art. 3.5c / EN-IEC-61340-4-1 / | 12 | maand | rapport | inspectie | 2021-02-16 | 1 | 52A01 | LUITENANT-GENERAAL BESTKAZERNE | 357 | Omvormergebouw | 0 | 1 | CLAS | CLAS | RVB-Z | 3459 | 593 |  | 1 | [10 empty] | In opdracht |  | < Vul hiernaast de juiste status en datum in.
900131447 | 100 | Statische aarding gebouwgebonden | 788801 | Controle statische aardpunten in gebouw 12m | Arbeidsomstandighedenbesluit: art. 3.5c / EN-IEC-61340-4-1 / | 12 | maand | rapport | inspectie | 2020-10-12 | 1 | 52A01 | LUITENANT-GENERAAL BESTKAZERNE | 358 | Omvormergebouw | 0 | 1 | CLAS | CLAS | RVB-Z | 3459 | 593 | [9 empty] | 1 |  |  | In opdracht |  | < Vul hiernaast de juiste status en datum in.
900131448 | 100 | Statische aarding gebouwgebonden | 788802 | Controle statische aardpunten in gebouw 12m | Arbeidsomstandighedenbesluit: art. 3.5c / EN-IEC-61340-4-1 / | 12 | maand | rapport | inspectie | 2020-10-12 | 1 | 52A01 | LUITENANT-GENERAAL BESTKAZERNE | 359 | Omvormergebouw | 0 | 1 | CLAS | CLAS | RVB-Z | 3459 | 593 | [9 empty] | 1 |  |  | In opdracht |  | < Vul hiernaast de juiste status en datum in.
900099777 | 73 | Bliksemafleiding gebouwgebonden | 648564 | Controle bliksembeveiliging gebouw 24m | NEN-EN-IEC 62305, NEN 1014 | 24 | maand | rapport | controle | 2020-02-17 | 1 | 52A01 | LUITENANT-GENERAAL BESTKAZERNE | 360 | Kantoorgebouw |  |  | CLAS | CLAS | RVB-Z | 3471 | 593 |  | 1 | [10 empty] | In opdracht |  | < Vul hiernaast de juiste status en datum in.
900056767 | 32 | Noodverlichting centraal | 824884 | Controle noodverlichting 1j | Arbeidsomstandighedenbesluit: art. 3.4 / Bouwbesluit 2012: art. 1.16 & ISSO 79 - / Arbeidsomstandighedenbesluit: 3.7 en 3.9 | 1 | jaar | rapport | controle | 2020-01-20 | 1 | 52A01 | LUITENANT-GENERAAL BESTKAZERNE | 360 | Kantoorgebouw | 1 | 101B | CLAS | CLAS | RVB-Z | 2744 | 603 | 1 | 0 | 0 | [9 empty] | In opdracht |  | < Vul hiernaast de juiste status en datum in.
900068158 | 32 | Noodverlichting centraal | 824885 | Controle noodverlichting 1j | Arbeidsomstandighedenbesluit: art. 3.4 / Bouwbesluit 2012: art. 1.16 & ISSO 79 - / Arbeidsomstandighedenbesluit: 3.7 en 3.9 | 1 | jaar | rapport | controle | 2020-01-20 | 1 | 52A01 | LUITENANT-GENERAAL BESTKAZERNE | 361 | Logistiek Kantoor | 1 | 102G | CLAS | CLAS | RVB-Z | 2744 | 603 | 1 | 0 | 0 | [9 empty] | In opdracht |  | < Vul hiernaast de juiste status en datum in.
900131449 | 100 | Statische aarding gebouwgebonden | 788803 | Controle statische aardpunten in gebouw 12m | Arbeidsomstandighedenbesluit: art. 3.5c / EN-IEC-61340-4-1 / | 12 | maand | rapport | inspectie | 2020-10-13 | 1 | 52A01 | LUITENANT-GENERAAL BESTKAZERNE | 361 | Logistiek Kantoor | 0 | 10 | CLAS | CLAS | RVB-Z | 3459 | 593 | [9 empty] | 1 |  |  | In opdracht |  | < Vul hiernaast de juiste status en datum in.
900131450 | 100 | Statische aarding gebouwgebonden | 788804 | Controle statische aardpunten in gebouw 12m | Arbeidsomstandighedenbesluit: art. 3.5c / EN-IEC-61340-4-1 / | 12 | maand | rapport | inspectie | 2020-10-13 | 1 | 52A01 | LUITENANT-GENERAAL BESTKAZERNE | 361 | Logistiek Kantoor | 0 | 11 | CLAS | CLAS | RVB-Z | 3459 | 593 | [9 empty] | 1 |  |  | In opdracht |  | < Vul hiernaast de juiste status en datum in.
900131451 | 100 | Statische aarding gebouwgebonden | 788805 | Controle statische aardpunten in gebouw 12m | Arbeidsomstandighedenbesluit: art. 3.5c / EN-IEC-61340-4-1 / | 12 | maand | rapport | inspectie | 2020-10-13 | 1 | 52A01 | LUITENANT-GENERAAL BESTKAZERNE | 361 | Logistiek Kantoor | 0 | 17 | CLAS | CLAS | RVB-Z | 3459 | 593 | [9 empty] | 1 |  |  | In opdracht |  | < Vul hiernaast de juiste status en datum in.
900031304 | 73 | Bliksemafleiding gebouwgebonden | 635864 | Controle bliksembeveiliging gebouw 24m | NEN-EN-IEC 62305, NEN 1014 | 24 | maand | rapport | controle | 2020-02-17 | 1 | 52A01 | LUITENANT-GENERAAL BESTKAZERNE | 362 | Vuureenheid |  |  | CLAS | CLAS | RVB-Z | 3471 | 593 |  | 1 | [10 empty] | In opdracht |  | < Vul hiernaast de juiste status en datum in.
900127540 | 100 | Statische aarding gebouwgebonden | 783569 | Controle statische aardstrip/aardrail in gebouw 12m | Arbeidsomstandighedenbesluit: art. 3.5c / EN-IEC-61340-4-1 / | 12 | maand | rapport | controle/preventief onderh. | 2020-10-15 | 1 | 52A01 | LUITENANT-GENERAAL BESTKAZERNE | 362 | Vuureenheid | 0 | 1 | CLAS | CLAS | RVB-Z | 3459 | 593 | [9 empty] | 1 |  |  | In opdracht |  | < Vul hiernaast de juiste status en datum in.
900031305 | 73 | Bliksemafleiding gebouwgebonden | 635865 | Controle bliksembeveiliging gebouw 24m | NEN-EN-IEC 62305, NEN 1014 | 24 | maand | rapport | controle | 2020-02-17 | 1 | 52A01 | LUITENANT-GENERAAL BESTKAZERNE | 363 | Vuureenheid |  |  | CLAS | CLAS | RVB-Z | 3471 | 593 |  | 1 | [10 empty] | In opdracht |  | < Vul hiernaast de juiste status en datum in.
900127346 | 100 | Statische aarding gebouwgebonden | 783570 | Controle statische aardstrip/aardrail in gebouw 12m | Arbeidsomstandighedenbesluit: art. 3.5c / EN-IEC-61340-4-1 / | 12 | maand | rapport | controle/preventief onderh. | 2020-10-15 | 1 | 52A01 | LUITENANT-GENERAAL BESTKAZERNE | 363 | Vuureenheid | 0 | 1 | CLAS | CLAS | RVB-Z | 3459 | 593 | [9 empty] | 1 |  |  | In opdracht |  | < Vul hiernaast de juiste status en datum in.
900127348 | 100 | Statische aarding gebouwgebonden | 783571 | Controle statische aardstrip/aardrail in gebouw 12m | Arbeidsomstandighedenbesluit: art. 3.5c / EN-IEC-61340-4-1 / | 12 | maand | rapport | controle/preventief onderh. | 2020-10-15 | 1 | 52A01 | LUITENANT-GENERAAL BESTKAZERNE | 363 | Vuureenheid | K1 | 01 | CLAS | CLAS | RVB-Z | 3459 | 593 | [9 empty] | 1 |  |  | In opdracht |  | < Vul hiernaast de juiste status en datum in.
900031306 | 73 | Bliksemafleiding gebouwgebonden | 635866 | Controle bliksembeveiliging gebouw 24m | NEN-EN-IEC 62305, NEN 1014 | 24 | maand | rapport | controle | 2020-02-17 | 1 | 52A01 | LUITENANT-GENERAAL BESTKAZERNE | 365 | Vuureenheid |  |  | CLAS | CLAS | RVB-Z | 3471 | 593 |  | 1 | [10 empty] | In opdracht |  | < Vul hiernaast de juiste status en datum in.
900127349 | 100 | Statische aarding gebouwgebonden | 783572 | Controle statische aardstrip/aardrail in gebouw 12m | Arbeidsomstandighedenbesluit: art. 3.5c / EN-IEC-61340-4-1 / | 12 | maand | rapport | controle/preventief onderh. | 2020-03-05 | 1 | 52A01 | LUITENANT-GENERAAL BESTKAZERNE | 365 | Vuureenheid | 0 | 1 | CLAS | CLAS | RVB-Z | 3459 | 593 |  |  | 1 | [9 empty] | In opdracht |  | < Vul hiernaast de juiste status en datum in.
900127351 | 100 | Statische aarding gebouwgebonden | 783573 | Controle statische aardstrip/aardrail in gebouw 12m | Arbeidsomstandighedenbesluit: art. 3.5c / EN-IEC-61340-4-1 / | 12 | maand | rapport | controle/preventief onderh. | 2020-03-05 | 1 | 52A01 | LUITENANT-GENERAAL BESTKAZERNE | 365 | Vuureenheid | K1 | 01 | CLAS | CLAS | RVB-Z | 3459 | 593 |  |  | 1 | [9 empty] | In opdracht |  | < Vul hiernaast de juiste status en datum in.
900131452 | 100 | Statische aarding gebouwgebonden | 788806 | Controle statische aardpunten in gebouw 12m | Arbeidsomstandighedenbesluit: art. 3.5c / EN-IEC-61340-4-1 / | 12 | maand | rapport | inspectie | 2020-10-13 | 1 | 52A01 | LUITENANT-GENERAAL BESTKAZERNE | 368 | Omvormergebouw | 0 | 1 | CLAS | CLAS | RVB-Z | 3459 | 593 | [9 empty] | 1 |  |  | In opdracht |  | < Vul hiernaast de juiste status en datum in.
900131453 | 100 | Statische aarding gebouwgebonden | 788807 | Controle statische aardpunten in gebouw 12m | Arbeidsomstandighedenbesluit: art. 3.5c / EN-IEC-61340-4-1 / | 12 | maand | rapport | inspectie | 2020-10-13 | 1 | 52A01 | LUITENANT-GENERAAL BESTKAZERNE | 369 | Omvormergebouw | 0 | 1 | CLAS | CLAS | RVB-Z | 3459 | 593 | [9 empty] | 1 |  |  | In opdracht |  | < Vul hiernaast de juiste status en datum in.
900099673 | 33 | Noodverlichting decentraal | 827421 | Controle noodverlichting 1j | Arbeidsomstandighedenbesluit: art. 3.4 / Bouwbesluit 2012: art. 1.16 & ISSO 79 - / Arbeidsomstandighedenbesluit: 3.7 en 3.9 | 1 | jaar | rapport | controle | 2020-05-11 | 1 | 52A01 | LUITENANT-GENERAAL BESTKAZERNE | 379 | Hangar Zes (Zweefvliegclub) |  |  | CLAS | CLAS | RVB-Z | 2744 | 603 |  |  | 0 | 0 | 1 | 0 | 0 | [5 empty] | In opdracht |  | < Vul hiernaast de juiste status en datum in.
900031307 | 73 | Bliksemafleiding gebouwgebonden | 635867 | Controle bliksembeveiliging gebouw 24m | NEN-EN-IEC 62305, NEN 1014 | 24 | maand | rapport | controle | 2020-02-14 | 1 | 52A01 | LUITENANT-GENERAAL BESTKAZERNE | 382 | CAI-station |  |  | CLAS | CLAS | RVB-Z | 3471 | 593 |  | 1 | [10 empty] | In opdracht |  | < Vul hiernaast de juiste status en datum in.
900127352 | 100 | Statische aarding gebouwgebonden | 783574 | Controle statische aardstrip/aardrail in gebouw 12m | Arbeidsomstandighedenbesluit: art. 3.5c / EN-IEC-61340-4-1 / | 12 | maand | rapport | controle/preventief onderh. | 2020-10-16 | 1 | 52A01 | LUITENANT-GENERAAL BESTKAZERNE | 434 | Vuureenheid | 0 | 1 | CLAS | CLAS | RVB-Z | 3459 | 593 | [9 empty] | 1 |  |  | In opdracht |  | < Vul hiernaast de juiste status en datum in.
900127354 | 100 | Statische aarding gebouwgebonden | 783575 | Controle statische aardstrip/aardrail in gebouw 12m | Arbeidsomstandighedenbesluit: art. 3.5c / EN-IEC-61340-4-1 / | 12 | maand | rapport | controle/preventief onderh. | 2020-10-16 | 1 | 52A01 | LUITENANT-GENERAAL BESTKAZERNE | 434 | Vuureenheid | K1 | 01 | CLAS | CLAS | RVB-Z | 3459 | 593 | [9 empty] | 1 |  |  | In opdracht |  | < Vul hiernaast de juiste status en datum in.
900131454 | 100 | Statische aarding gebouwgebonden | 788808 | Controle statische aardpunten in gebouw 12m | Arbeidsomstandighedenbesluit: art. 3.5c / EN-IEC-61340-4-1 / | 12 | maand | rapport | inspectie | 2020-10-20 | 1 | 52A01 | LUITENANT-GENERAAL BESTKAZERNE | 435 | Omvormergebouw | 0 | 1 | CLAS | CLAS | RVB-Z | 3459 | 593 | [9 empty] | 1 |  |  | In opdracht |  | < Vul hiernaast de juiste status en datum in.
900116527 | 33 | Noodverlichting decentraal | 827422 | Controle noodverlichting 1j | Arbeidsomstandighedenbesluit: art. 3.4 / Bouwbesluit 2012: art. 1.16 & ISSO 79 - / Arbeidsomstandighedenbesluit: 3.7 en 3.9 | 1 | jaar | rapport | controle | 2018-06-14 | 1 | 52A01 | LUITENANT-GENERAAL BESTKAZERNE | 444 | Stalling Wielvoertuigen |  |  | CLAS | CLAS | RVB-Z | 2744 | 603 |  |  |  | 0 | 0 | 1 | 0 | 0 |  |  |  |  | In opdracht |  | < Vul hiernaast de juiste status en datum in.
900106466 | 73 | Bliksemafleiding gebouwgebonden | 658595 | Controle bliksembeveiliging gebouw 24m | NEN-EN-IEC 62305, NEN 1014 | 24 | maand | rapport | controle | 2020-05-07 | 1 | 52A01 | LUITENANT-GENERAAL BESTKAZERNE | 454 | Vuureenheid |  |  | CLAS | CLAS | RVB-Z | 3471 | 593 |  |  |  |  | 1 | [7 empty] | In opdracht |  | < Vul hiernaast de juiste status en datum in.
900127356 | 100 | Statische aarding gebouwgebonden | 783576 | Controle statische aardstrip/aardrail in gebouw 12m | Arbeidsomstandighedenbesluit: art. 3.5c / EN-IEC-61340-4-1 / | 12 | maand | rapport | controle/preventief onderh. | 2020-10-16 | 1 | 52A01 | LUITENANT-GENERAAL BESTKAZERNE | 454 | Vuureenheid | 0 | 1 | CLAS | CLAS | RVB-Z | 3459 | 593 | [9 empty] | 1 |  |  | In opdracht |  | < Vul hiernaast de juiste status en datum in.
900127358 | 100 | Statische aarding gebouwgebonden | 783577 | Controle statische aardstrip/aardrail in gebouw 12m | Arbeidsomstandighedenbesluit: art. 3.5c / EN-IEC-61340-4-1 / | 12 | maand | rapport | controle/preventief onderh. | 2020-10-16 | 1 | 52A01 | LUITENANT-GENERAAL BESTKAZERNE | 454 | Vuureenheid | K1 | 01 | CLAS | CLAS | RVB-Z | 3459 | 593 | [9 empty] | 1 |  |  | In opdracht |  | < Vul hiernaast de juiste status en datum in.
900131455 | 100 | Statische aarding gebouwgebonden | 788809 | Controle statische aardpunten in gebouw 12m | Arbeidsomstandighedenbesluit: art. 3.5c / EN-IEC-61340-4-1 / | 12 | maand | rapport | inspectie | 2020-10-13 | 1 | 52A01 | LUITENANT-GENERAAL BESTKAZERNE | 455 | Omvormergebouw | 0 | 1 | CLAS | CLAS | RVB-Z | 3459 | 593 | [9 empty] | 1 |  |  | In opdracht |  | < Vul hiernaast de juiste status en datum in.
900116524 | 33 | Noodverlichting decentraal | 827423 | Controle noodverlichting 1j | Arbeidsomstandighedenbesluit: art. 3.4 / Bouwbesluit 2012: art. 1.16 & ISSO 79 - / Arbeidsomstandighedenbesluit: 3.7 en 3.9 | 1 | jaar | rapport | controle | 2020-05-11 | 1 | 52A01 | LUITENANT-GENERAAL BESTKAZERNE | 464 | Stalling Wielvoertuigen |  |  | CLAS | CLAS | RVB-Z | 2744 | 603 |  |  | 0 | 0 | 1 | 0 | 0 | [5 empty] | In opdracht |  | < Vul hiernaast de juiste status en datum in.
900031308 | 73 | Bliksemafleiding gebouwgebonden | 635868 | Controle bliksembeveiliging gebouw 24m | NEN-EN-IEC 62305, NEN 1014 | 24 | maand | rapport | controle | 2020-02-17 | 1 | 52A01 | LUITENANT-GENERAAL BESTKAZERNE | 500 | Bunker SPBF |  |  | CLAS | CLAS | RVB-Z | 3471 | 593 |  | 1 | [10 empty] | In opdracht |  | < Vul hiernaast de juiste status en datum in.
900122208 | 28 | No-break | 731422 | Onderhoud NSA 1j | Bouwbesluit 2012: art. 1.16 | 1 | jaar | afmelding | onderhoud | 2020-02-28 | 1 | 52A01 | LUITENANT-GENERAAL BESTKAZERNE | 500 | Bunker SPBF | 0 | 23 | CLAS | CLAS | RVB-Z | 3618 |  | 0 | 1 | 0 | 0 | [8 empty] | In opdracht |  | < Vul hiernaast de juiste status en datum in.
900007047 | 33 | Noodverlichting decentraal | 827424 | Controle noodverlichting 1j | Arbeidsomstandighedenbesluit: art. 3.4 / Bouwbesluit 2012: art. 1.16 & ISSO 79 - / Arbeidsomstandighedenbesluit: 3.7 en 3.9 | 1 | jaar | rapport | controle | 2020-05-14 | 1 | 52A01 | LUITENANT-GENERAAL BESTKAZERNE | 500 | Bunker SPBF |  |  | CLAS | CLAS | RVB-Z | 2744 | 603 |  |  | 0 | 0 | 1 | 0 | 0 | [5 empty] | In opdracht |  | < Vul hiernaast de juiste status en datum in.
900099612 | 33 | Noodverlichting decentraal | 827425 | Controle noodverlichting 1j | Arbeidsomstandighedenbesluit: art. 3.4 / Bouwbesluit 2012: art. 1.16 & ISSO 79 - / Arbeidsomstandighedenbesluit: 3.7 en 3.9 | 1 | jaar | rapport | controle | 2020-05-12 | 1 | 52A01 | LUITENANT-GENERAAL BESTKAZERNE | 510 | Magazijn , Voertuigstalling |  |  | CLAS | CLAS | RVB-Z | 2744 | 603 |  |  | 0 | 0 | 1 | 0 | 0 | [5 empty] | In opdracht |  | < Vul hiernaast de juiste status en datum in.
900127360 | 100 | Statische aarding gebouwgebonden | 783166 | Controle statische aardpunten in gebouw 12m | Arbeidsomstandighedenbesluit: art. 3.5c / EN-IEC-61340-4-1 / | 12 | maand | rapport | inspectie | 2021-02-08 | 1 | 52A01 | LUITENANT-GENERAAL BESTKAZERNE | 510 | Magazijn , Voertuigstalling | 0 | 1 | CLAS | CLAS | RVB-Z | 3459 | 593 |  | 1 | [10 empty] | In opdracht |  | < Vul hiernaast de juiste status en datum in.
900099613 | 33 | Noodverlichting decentraal | 827426 | Controle noodverlichting 1j | Arbeidsomstandighedenbesluit: art. 3.4 / Bouwbesluit 2012: art. 1.16 & ISSO 79 - / Arbeidsomstandighedenbesluit: 3.7 en 3.9 | 1 | jaar | rapport | controle | 2020-05-12 | 1 | 52A01 | LUITENANT-GENERAAL BESTKAZERNE | 511 | Magazijn , Voertuigstalling |  |  | CLAS | CLAS | RVB-Z | 2744 | 603 |  |  | 0 | 0 | 1 | 0 | 0 | [5 empty] | In opdracht |  | < Vul hiernaast de juiste status en datum in.
900127361 | 100 | Statische aarding gebouwgebonden | 783167 | Controle statische aardpunten in gebouw 12m | Arbeidsomstandighedenbesluit: art. 3.5c / EN-IEC-61340-4-1 / | 12 | maand | rapport | inspectie | 2020-10-16 | 1 | 52A01 | LUITENANT-GENERAAL BESTKAZERNE | 511 | Magazijn , Voertuigstalling | 0 | 1 | CLAS | CLAS | RVB-Z | 3459 | 593 | [9 empty] | 1 |  |  | In opdracht |  | < Vul hiernaast de juiste status en datum in.
900099614 | 33 | Noodverlichting decentraal | 827427 | Controle noodverlichting 1j | Arbeidsomstandighedenbesluit: art. 3.4 / Bouwbesluit 2012: art. 1.16 & ISSO 79 - / Arbeidsomstandighedenbesluit: 3.7 en 3.9 | 1 | jaar | rapport | controle | 2020-05-12 | 1 | 52A01 | LUITENANT-GENERAAL BESTKAZERNE | 512 | Magazijn , Voertuigstalling |  |  | CLAS | CLAS | RVB-Z | 2744 | 603 |  |  | 0 | 0 | 1 | 0 | 0 | [5 empty] | In opdracht |  | < Vul hiernaast de juiste status en datum in.
900127363 | 100 | Statische aarding gebouwgebonden | 783169 | Controle statische aardpunten in gebouw 12m | Arbeidsomstandighedenbesluit: art. 3.5c / EN-IEC-61340-4-1 / | 12 | maand | rapport | inspectie | 2021-02-08 | 1 | 52A01 | LUITENANT-GENERAAL BESTKAZERNE | 512 | Magazijn , Voertuigstalling | 0 | 1 | CLAS | CLAS | RVB-Z | 3459 | 593 |  | 1 | [10 empty] | In opdracht |  | < Vul hiernaast de juiste status en datum in.
900099615 | 33 | Noodverlichting decentraal | 827428 | Controle noodverlichting 1j | Arbeidsomstandighedenbesluit: art. 3.4 / Bouwbesluit 2012: art. 1.16 & ISSO 79 - / Arbeidsomstandighedenbesluit: 3.7 en 3.9 | 1 | jaar | rapport | controle | 2018-06-06 | 1 | 52A01 | LUITENANT-GENERAAL BESTKAZERNE | 513 | Magazijn , Voertuigstalling |  |  | CLAS | CLAS | RVB-Z | 2744 | 603 |  |  |  | 0 | 0 | 1 | 0 | 0 |  |  |  |  | In opdracht |  | < Vul hiernaast de juiste status en datum in.
900127365 | 100 | Statische aarding gebouwgebonden | 783171 | Controle statische aardpunten in gebouw 12m | Arbeidsomstandighedenbesluit: art. 3.5c / EN-IEC-61340-4-1 / | 12 | maand | rapport | inspectie | 2021-02-01 | 1 | 52A01 | LUITENANT-GENERAAL BESTKAZERNE | 513 | Magazijn , Voertuigstalling | 0 | 1 | CLAS | CLAS | RVB-Z | 3459 | 593 |  | 1 | [10 empty] | In opdracht |  | < Vul hiernaast de juiste status en datum in.
900099616 | 33 | Noodverlichting decentraal | 827429 | Controle noodverlichting 1j | Arbeidsomstandighedenbesluit: art. 3.4 / Bouwbesluit 2012: art. 1.16 & ISSO 79 - / Arbeidsomstandighedenbesluit: 3.7 en 3.9 | 1 | jaar | rapport | controle | 2020-05-12 | 1 | 52A01 | LUITENANT-GENERAAL BESTKAZERNE | 514 | Magazijn , Voertuigstalling |  |  | CLAS | CLAS | RVB-Z | 2744 | 603 |  |  | 0 | 0 | 1 | 0 | 0 | [5 empty] | In opdracht |  | < Vul hiernaast de juiste status en datum in.
900127367 | 100 | Statische aarding gebouwgebonden | 783172 | Controle statische aardpunten in gebouw 12m | Arbeidsomstandighedenbesluit: art. 3.5c / EN-IEC-61340-4-1 / | 12 | maand | rapport | inspectie | 2021-02-11 | 1 | 52A01 | LUITENANT-GENERAAL BESTKAZERNE | 514 | Magazijn , Voertuigstalling | 0 | 1 | CLAS | CLAS | RVB-Z | 3459 | 593 |  | 1 | [10 empty] | In opdracht |  | < Vul hiernaast de juiste status en datum in.
900099622 | 33 | Noodverlichting decentraal | 827430 | Controle noodverlichting 1j | Arbeidsomstandighedenbesluit: art. 3.4 / Bouwbesluit 2012: art. 1.16 & ISSO 79 - / Arbeidsomstandighedenbesluit: 3.7 en 3.9 | 1 | jaar | rapport | controle | 2018-06-06 | 1 | 52A01 | LUITENANT-GENERAAL BESTKAZERNE | 515 | Magazijn , Voertuigstalling |  |  | CLAS | CLAS | RVB-Z | 2744 | 603 |  |  |  | 0 | 0 | 1 | 0 | 0 |  |  |  |  | In opdracht |  | < Vul hiernaast de juiste status en datum in.
900127368 | 100 | Statische aarding gebouwgebonden | 783173 | Controle statische aardpunten in gebouw 12m | Arbeidsomstandighedenbesluit: art. 3.5c / EN-IEC-61340-4-1 / | 12 | maand | rapport | inspectie | 2021-02-11 | 1 | 52A01 | LUITENANT-GENERAAL BESTKAZERNE | 515 | Magazijn , Voertuigstalling | 0 | 1 | CLAS | CLAS | RVB-Z | 3459 | 593 |  | 1 | [10 empty] | In opdracht |  | < Vul hiernaast de juiste status en datum in.
900099621 | 33 | Noodverlichting decentraal | 827431 | Controle noodverlichting 1j | Arbeidsomstandighedenbesluit: art. 3.4 / Bouwbesluit 2012: art. 1.16 & ISSO 79 - / Arbeidsomstandighedenbesluit: 3.7 en 3.9 | 1 | jaar | rapport | controle | 2020-05-14 | 1 | 52A01 | LUITENANT-GENERAAL BESTKAZERNE | 516 | Magazijn , Voertuigstalling |  |  | CLAS | CLAS | RVB-Z | 2744 | 603 |  |  | 0 | 0 | 1 | 0 | 0 | [5 empty] | In opdracht |  | < Vul hiernaast de juiste status en datum in.
900127370 | 100 | Statische aarding gebouwgebonden | 783174 | Controle statische aardpunten in gebouw 12m | Arbeidsomstandighedenbesluit: art. 3.5c / EN-IEC-61340-4-1 / | 12 | maand | rapport | inspectie | 2021-02-08 | 1 | 52A01 | LUITENANT-GENERAAL BESTKAZERNE | 516 | Magazijn , Voertuigstalling | 0 | 1 | CLAS | CLAS | RVB-Z | 3459 | 593 |  | 1 | [10 empty] | In opdracht |  | < Vul hiernaast de juiste status en datum in.
900099623 | 33 | Noodverlichting decentraal | 827432 | Controle noodverlichting 1j | Arbeidsomstandighedenbesluit: art. 3.4 / Bouwbesluit 2012: art. 1.16 & ISSO 79 - / Arbeidsomstandighedenbesluit: 3.7 en 3.9 | 1 | jaar | rapport | controle | 2020-05-12 | 1 | 52A01 | LUITENANT-GENERAAL BESTKAZERNE | 517 | Magazijn , Voertuigstalling |  |  | CLAS | CLAS | RVB-Z | 2744 | 603 |  |  | 0 | 0 | 1 | 0 | 0 | [5 empty] | In opdracht |  | < Vul hiernaast de juiste status en datum in.
900099624 | 33 | Noodverlichting decentraal | 827433 | Controle noodverlichting 1j | Arbeidsomstandighedenbesluit: art. 3.4 / Bouwbesluit 2012: art. 1.16 & ISSO 79 - / Arbeidsomstandighedenbesluit: 3.7 en 3.9 | 1 | jaar | rapport | controle | 2020-05-14 | 1 | 52A01 | LUITENANT-GENERAAL BESTKAZERNE | 518 | Stalling Vliegtuigen Zweefvliegclub |  |  | CLAS | CLAS | RVB-Z | 2744 | 603 |  |  | 0 | 0 | 1 | 0 | 0 | [5 empty] | In opdracht |  | < Vul hiernaast de juiste status en datum in.
900127372 | 100 | Statische aarding gebouwgebonden | 783176 | Controle statische aardpunten in gebouw 12m | Arbeidsomstandighedenbesluit: art. 3.5c / EN-IEC-61340-4-1 / | 12 | maand | rapport | inspectie | 2021-02-11 | 1 | 52A01 | LUITENANT-GENERAAL BESTKAZERNE | 518 | Stalling Vliegtuigen Zweefvliegclub | 0 | 1 | CLAS | CLAS | RVB-Z | 3459 | 593 |  | 1 | [10 empty] | In opdracht |  | < Vul hiernaast de juiste status en datum in.
900099625 | 33 | Noodverlichting decentraal | 827434 | Controle noodverlichting 1j | Arbeidsomstandighedenbesluit: art. 3.4 / Bouwbesluit 2012: art. 1.16 & ISSO 79 - / Arbeidsomstandighedenbesluit: 3.7 en 3.9 | 1 | jaar | rapport | controle | 2020-05-11 | 1 | 52A01 | LUITENANT-GENERAAL BESTKAZERNE | 519 | Magazijn , Voertuigstalling |  |  | CLAS | CLAS | RVB-Z | 2744 | 603 |  |  | 0 | 0 | 1 | 0 | 0 | [5 empty] | In opdracht |  | < Vul hiernaast de juiste status en datum in.
900127373 | 100 | Statische aarding gebouwgebonden | 783177 | Controle statische aardpunten in gebouw 12m | Arbeidsomstandighedenbesluit: art. 3.5c / EN-IEC-61340-4-1 / | 12 | maand | rapport | inspectie | 2021-02-11 | 1 | 52A01 | LUITENANT-GENERAAL BESTKAZERNE | 519 | Magazijn , Voertuigstalling | 0 | 1 | CLAS | CLAS | RVB-Z | 3459 | 593 |  | 1 | [10 empty] | In opdracht |  | < Vul hiernaast de juiste status en datum in.
900099626 | 33 | Noodverlichting decentraal | 827435 | Controle noodverlichting 1j | Arbeidsomstandighedenbesluit: art. 3.4 / Bouwbesluit 2012: art. 1.16 & ISSO 79 - / Arbeidsomstandighedenbesluit: 3.7 en 3.9 | 1 | jaar | rapport | controle | 2020-05-14 | 1 | 52A01 | LUITENANT-GENERAAL BESTKAZERNE | 520 | Magazijn , Voertuigstalling |  |  | CLAS | CLAS | RVB-Z | 2744 | 603 |  |  | 0 | 0 | 1 | 0 | 0 | [5 empty] | In opdracht |  | < Vul hiernaast de juiste status en datum in.
900127374 | 100 | Statische aarding gebouwgebonden | 783178 | Controle statische aardpunten in gebouw 12m | Arbeidsomstandighedenbesluit: art. 3.5c / EN-IEC-61340-4-1 / | 12 | maand | rapport | inspectie | 2021-02-08 | 1 | 52A01 | LUITENANT-GENERAAL BESTKAZERNE | 520 | Magazijn , Voertuigstalling | 0 | 1 | CLAS | CLAS | RVB-Z | 3459 | 593 |  | 1 | [10 empty] | In opdracht |  | < Vul hiernaast de juiste status en datum in.
900099627 | 33 | Noodverlichting decentraal | 827436 | Controle noodverlichting 1j | Arbeidsomstandighedenbesluit: art. 3.4 / Bouwbesluit 2012: art. 1.16 & ISSO 79 - / Arbeidsomstandighedenbesluit: 3.7 en 3.9 | 1 | jaar | rapport | controle | 2020-05-12 | 1 | 52A01 | LUITENANT-GENERAAL BESTKAZERNE | 521 | Magazijn , Voertuigstalling |  |  | CLAS | CLAS | RVB-Z | 2744 | 603 |  |  | 0 | 0 | 1 | 0 | 0 | [5 empty] | In opdracht |  | < Vul hiernaast de juiste status en datum in.
900127375 | 100 | Statische aarding gebouwgebonden | 783179 | Controle statische aardpunten in gebouw 12m | Arbeidsomstandighedenbesluit: art. 3.5c / EN-IEC-61340-4-1 / | 12 | maand | rapport | inspectie | 2021-02-08 | 1 | 52A01 | LUITENANT-GENERAAL BESTKAZERNE | 521 | Magazijn , Voertuigstalling | 0 | 1 | CLAS | CLAS | RVB-Z | 3459 | 593 |  | 1 | [10 empty] | In opdracht |  | < Vul hiernaast de juiste status en datum in.
900099628 | 33 | Noodverlichting decentraal | 827437 | Controle noodverlichting 1j | Arbeidsomstandighedenbesluit: art. 3.4 / Bouwbesluit 2012: art. 1.16 & ISSO 79 - / Arbeidsomstandighedenbesluit: 3.7 en 3.9 | 1 | jaar | rapport | controle | 2020-05-12 | 1 | 52A01 | LUITENANT-GENERAAL BESTKAZERNE | 522 | Magazijn , Voertuigstalling |  |  | CLAS | CLAS | RVB-Z | 2744 | 603 |  |  | 0 | 0 | 1 | 0 | 0 | [5 empty] | In opdracht |  | < Vul hiernaast de juiste status en datum in.
900127376 | 100 | Statische aarding gebouwgebonden | 783180 | Controle statische aardpunten in gebouw 12m | Arbeidsomstandighedenbesluit: art. 3.5c / EN-IEC-61340-4-1 / | 12 | maand | rapport | inspectie | 2021-02-01 | 1 | 52A01 | LUITENANT-GENERAAL BESTKAZERNE | 522 | Magazijn , Voertuigstalling | 0 | 1 | CLAS | CLAS | RVB-Z | 3459 | 593 |  | 1 | [10 empty] | In opdracht |  | < Vul hiernaast de juiste status en datum in.
900099629 | 33 | Noodverlichting decentraal | 827438 | Controle noodverlichting 1j | Arbeidsomstandighedenbesluit: art. 3.4 / Bouwbesluit 2012: art. 1.16 & ISSO 79 - / Arbeidsomstandighedenbesluit: 3.7 en 3.9 | 1 | jaar | rapport | controle | 2020-05-07 | 1 | 52A01 | LUITENANT-GENERAAL BESTKAZERNE | 550 | MFPU-bunker (Opslag 650 SQN) |  |  | CLAS | CLAS | RVB-Z | 2744 | 603 |  |  | 0 | 0 | 1 | 0 | 0 | [5 empty] | In opdracht |  | < Vul hiernaast de juiste status en datum in.
900131456 | 100 | Statische aarding gebouwgebonden | 788881 | Controle statische aardstrip/aardrail in gebouw 12m | Arbeidsomstandighedenbesluit: art. 3.5c / EN-IEC-61340-4-1 / | 12 | maand | rapport | controle/preventief onderh. | 2020-10-21 | 1 | 52A01 | LUITENANT-GENERAAL BESTKAZERNE | 550 | MFPU-bunker (Opslag 650 SQN) | 0 | 14 | CLAS | CLAS | RVB-Z | 3459 | 593 | [9 empty] | 1 |  |  | In opdracht |  | < Vul hiernaast de juiste status en datum in.
900007048 | 33 | Noodverlichting decentraal | 827439 | Controle noodverlichting 1j | Arbeidsomstandighedenbesluit: art. 3.4 / Bouwbesluit 2012: art. 1.16 & ISSO 79 - / Arbeidsomstandighedenbesluit: 3.7 en 3.9 | 1 | jaar | rapport | controle | 2019-08-29 | 1 | 52A01 | LUITENANT-GENERAAL BESTKAZERNE | 551 | MFPU-bunker (Opslag CIS) |  |  | CLAS | CLAS | RVB-Z | 2744 | 603 | [5 empty] | 0 | 0 | 1 | 0 | 0 |  |  | In opdracht |  | < Vul hiernaast de juiste status en datum in.
900131457 | 100 | Statische aarding gebouwgebonden | 788882 | Controle statische aardstrip/aardrail in gebouw 12m | Arbeidsomstandighedenbesluit: art. 3.5c / EN-IEC-61340-4-1 / | 12 | maand | rapport | controle/preventief onderh. | 2020-10-21 | 1 | 52A01 | LUITENANT-GENERAAL BESTKAZERNE | 551 | MFPU-bunker (Opslag CIS) | 0 | 14 | CLAS | CLAS | RVB-Z | 3459 | 593 | [9 empty] | 1 |  |  | In opdracht |  | < Vul hiernaast de juiste status en datum in.
900120376 | 26 | Noodaggregaat in gebouw | 726941 | Onderhoud NSA 1j | Bouwbesluit 2012: art. 1.16 | 1 | jaar | afmelding | onderhoud | 2020-08-05 | 1 | 52A01 | LUITENANT-GENERAAL BESTKAZERNE | 601 | Kantoorgebouw | 0 | 40 | CLAS | CLAS | RVB-Z | 2684 | 566 | [5 empty] | 0 | 0 | 1 | 0 | 0 |  |  | In opdracht |  | < Vul hiernaast de juiste status en datum in.
900120376 | 26 | Noodaggregaat in gebouw | 726940 | Testen NSA 2m | Bouwbesluit 2012: art. 1.16 | 2 | maand | afmelding | test | 2021-02-19 | 6 | 52A01 | LUITENANT-GENERAAL BESTKAZERNE | 601 | Kantoorgebouw | 0 | 40 | CLAS | CLAS | RVB-Z | 2684 | 566 |  | 1 |  | 1 |  | 1 |  | 1 |  | 1 |  | 1 | In opdracht |  | < Vul hiernaast de juiste status en datum in.
900007049 | 33 | Noodverlichting decentraal | 827440 | Controle noodverlichting 1j | Arbeidsomstandighedenbesluit: art. 3.4 / Bouwbesluit 2012: art. 1.16 & ISSO 79 - / Arbeidsomstandighedenbesluit: 3.7 en 3.9 | 1 | jaar | rapport | controle | 2020-05-07 | 1 | 52A01 | LUITENANT-GENERAAL BESTKAZERNE | 601 | Kantoorgebouw |  |  | CLAS | CLAS | RVB-Z | 2744 | 603 |  |  | 0 | 0 | 1 | 0 | 0 | [5 empty] | In opdracht |  | < Vul hiernaast de juiste status en datum in.
900035923 | 47 | Bliksemafleiding in terrein | 635969 | Controle bliksembeveiliging in terrein 12m | NEN-EN-IEC 62305, NEN 1014 | 12 | maand | rapport | controle | 2021-01-29 | 1 | 52A01 | LUITENANT-GENERAAL BESTKAZERNE |  |  |  |  | CLAS | CLAS | RVB-Z | 3476 | 593 | 1 | [11 empty] | In opdracht |  | < Vul hiernaast de juiste status en datum in.
900127202 | 99 | Statische aarding in terrein | 797850 | Controle statische aarding in terrein 12m | Arbeidsomstandighedenbesluit: art. 3.5c / EN-IEC-61340-4-1 / | 12 | maand | rapport | controle/preventief onderh. | 2020-03-26 | 1 | 52A01 | LUITENANT-GENERAAL BESTKAZERNE |  |  |  |  | CLAS | CLAS | RVB-Z | 3464 | 593 |  |  | 1 | [9 empty] | In opdracht |  | < Vul hiernaast de juiste status en datum in.
900134999 | 99 | Statische aarding in terrein | 830717 | Controle statische aarding in terrein 12m | Arbeidsomstandighedenbesluit: art. 3.5c / EN-IEC-61340-4-1 / | 12 | maand | rapport | controle/preventief onderh. | 2021-02-01 | 1 | 52A01 | LUITENANT-GENERAAL BESTKAZERNE |  |  |  |  | CLAS | CLAS | RVB-Z | 3464 | 593 |  | 1 | [10 empty] | In opdracht |  | < Vul hiernaast de juiste status en datum in.
900127196 | 99 | Statische aarding in terrein | 797844 | Controle statische aarding in terrein 12m | Arbeidsomstandighedenbesluit: art. 3.5c / EN-IEC-61340-4-1 / | 12 | maand | rapport | controle/preventief onderh. | 2020-03-26 | 1 | 52A01 | LUITENANT-GENERAAL BESTKAZERNE |  |  |  |  | CLAS | CLAS | RVB-Z | 3464 | 593 |  |  | 1 | [9 empty] | In opdracht |  | < Vul hiernaast de juiste status en datum in.
900127197 | 99 | Statische aarding in terrein | 797845 | Controle statische aarding in terrein 12m | Arbeidsomstandighedenbesluit: art. 3.5c / EN-IEC-61340-4-1 / | 12 | maand | rapport | controle/preventief onderh. | 2020-03-26 | 1 | 52A01 | LUITENANT-GENERAAL BESTKAZERNE |  |  |  |  | CLAS | CLAS | RVB-Z | 3464 | 593 |  |  | 1 | [9 empty] | In opdracht |  | < Vul hiernaast de juiste status en datum in.
900127198 | 99 | Statische aarding in terrein | 797846 | Controle statische aarding in terrein 12m | Arbeidsomstandighedenbesluit: art. 3.5c / EN-IEC-61340-4-1 / | 12 | maand | rapport | controle/preventief onderh. | 2020-03-26 | 1 | 52A01 | LUITENANT-GENERAAL BESTKAZERNE |  |  |  |  | CLAS | CLAS | RVB-Z | 3464 | 593 |  |  | 1 | [9 empty] | In opdracht |  | < Vul hiernaast de juiste status en datum in.
900127199 | 99 | Statische aarding in terrein | 797847 | Controle statische aarding in terrein 12m | Arbeidsomstandighedenbesluit: art. 3.5c / EN-IEC-61340-4-1 / | 12 | maand | rapport | controle/preventief onderh. | 2020-03-26 | 1 | 52A01 | LUITENANT-GENERAAL BESTKAZERNE |  |  |  |  | CLAS | CLAS | RVB-Z | 3464 | 593 |  |  | 1 | [9 empty] | In opdracht |  | < Vul hiernaast de juiste status en datum in.
900127200 | 99 | Statische aarding in terrein | 797848 | Controle statische aarding in terrein 12m | Arbeidsomstandighedenbesluit: art. 3.5c / EN-IEC-61340-4-1 / | 12 | maand | rapport | controle/preventief onderh. | 2020-03-26 | 1 | 52A01 | LUITENANT-GENERAAL BESTKAZERNE |  |  |  |  | CLAS | CLAS | RVB-Z | 3464 | 593 |  |  | 1 | [9 empty] | In opdracht |  | < Vul hiernaast de juiste status en datum in.
900127201 | 99 | Statische aarding in terrein | 797849 | Controle statische aarding in terrein 12m | Arbeidsomstandighedenbesluit: art. 3.5c / EN-IEC-61340-4-1 / | 12 | maand | rapport | controle/preventief onderh. | 2020-03-26 | 1 | 52A01 | LUITENANT-GENERAAL BESTKAZERNE |  |  |  |  | CLAS | CLAS | RVB-Z | 3464 | 593 |  |  | 1 | [9 empty] | In opdracht |  | < Vul hiernaast de juiste status en datum in.
900127203 | 99 | Statische aarding in terrein | 797851 | Controle statische aarding in terrein 12m | Arbeidsomstandighedenbesluit: art. 3.5c / EN-IEC-61340-4-1 / | 12 | maand | rapport | controle/preventief onderh. | 2020-03-26 | 1 | 52A01 | LUITENANT-GENERAAL BESTKAZERNE |  |  |  |  | CLAS | CLAS | RVB-Z | 3464 | 593 |  |  | 1 | [9 empty] | In opdracht |  | < Vul hiernaast de juiste status en datum in.
900127204 | 99 | Statische aarding in terrein | 797852 | Controle statische aarding in terrein 12m | Arbeidsomstandighedenbesluit: art. 3.5c / EN-IEC-61340-4-1 / | 12 | maand | rapport | controle/preventief onderh. | 2020-03-26 | 1 | 52A01 | LUITENANT-GENERAAL BESTKAZERNE |  |  |  |  | CLAS | CLAS | RVB-Z | 3464 | 593 |  |  | 1 | [9 empty] | In opdracht |  | < Vul hiernaast de juiste status en datum in.
900127205 | 99 | Statische aarding in terrein | 797853 | Controle statische aarding in terrein 12m | Arbeidsomstandighedenbesluit: art. 3.5c / EN-IEC-61340-4-1 / | 12 | maand | rapport | controle/preventief onderh. | 2020-03-26 | 1 | 52A01 | LUITENANT-GENERAAL BESTKAZERNE |  |  |  |  | CLAS | CLAS | RVB-Z | 3464 | 593 |  |  | 1 | [9 empty] | In opdracht |  | < Vul hiernaast de juiste status en datum in.
900131525 | 99 | Statische aarding in terrein | 797854 | Controle statische aarding in terrein 12m | Arbeidsomstandighedenbesluit: art. 3.5c / EN-IEC-61340-4-1 / | 12 | maand | rapport | controle/preventief onderh. | 2020-10-19 | 1 | 52A01 | LUITENANT-GENERAAL BESTKAZERNE |  |  |  |  | CLAS | CLAS | RVB-Z | 3464 | 593 | [9 empty] | 1 |  |  | In opdracht |  | < Vul hiernaast de juiste status en datum in.
900131526 | 99 | Statische aarding in terrein | 797855 | Controle statische aarding in terrein 12m | Arbeidsomstandighedenbesluit: art. 3.5c / EN-IEC-61340-4-1 / | 12 | maand | rapport | controle/preventief onderh. | 2020-10-14 | 1 | 52A01 | LUITENANT-GENERAAL BESTKAZERNE |  |  |  |  | CLAS | CLAS | RVB-Z | 3464 | 593 | [9 empty] | 1 |  |  | In opdracht |  | < Vul hiernaast de juiste status en datum in.
900131527 | 99 | Statische aarding in terrein | 797856 | Controle statische aarding in terrein 12m | Arbeidsomstandighedenbesluit: art. 3.5c / EN-IEC-61340-4-1 / | 12 | maand | rapport | controle/preventief onderh. | 2020-10-19 | 1 | 52A01 | LUITENANT-GENERAAL BESTKAZERNE |  |  |  |  | CLAS | CLAS | RVB-Z | 3464 | 593 | [9 empty] | 1 |  |  | In opdracht |  | < Vul hiernaast de juiste status en datum in.
900127195 | 99 | Statische aarding in terrein | 797843 | Controle statische aarding in terrein 12m | Arbeidsomstandighedenbesluit: art. 3.5c / EN-IEC-61340-4-1 / | 12 | maand | rapport | controle/preventief onderh. | 2020-03-26 | 1 | 52A01 | LUITENANT-GENERAAL BESTKAZERNE |  |  |  |  | CLAS | CLAS | RVB-Z | 3464 | 593 |  |  | 1 | [9 empty] | In opdracht |  | < Vul hiernaast de juiste status en datum in.
900131529 | 99 | Statische aarding in terrein | 797858 | Controle statische aarding in terrein 12m | Arbeidsomstandighedenbesluit: art. 3.5c / EN-IEC-61340-4-1 / | 12 | maand | rapport | controle/preventief onderh. | 2020-10-19 | 1 | 52A01 | LUITENANT-GENERAAL BESTKAZERNE |  |  |  |  | CLAS | CLAS | RVB-Z | 3464 | 593 | [9 empty] | 1 |  |  | In opdracht |  | < Vul hiernaast de juiste status en datum in.
900127177 | 99 | Statische aarding in terrein | 797826 | Controle statische aarding in terrein 12m | Arbeidsomstandighedenbesluit: art. 3.5c / EN-IEC-61340-4-1 / | 12 | maand | rapport | controle/preventief onderh. | 2020-03-26 | 1 | 52A01 | LUITENANT-GENERAAL BESTKAZERNE |  |  |  |  | CLAS | CLAS | RVB-Z | 3464 | 593 |  |  | 1 | [9 empty] | In opdracht |  | < Vul hiernaast de juiste status en datum in.
900131528 | 99 | Statische aarding in terrein | 797857 | Controle statische aarding in terrein 12m | Arbeidsomstandighedenbesluit: art. 3.5c / EN-IEC-61340-4-1 / | 12 | maand | rapport | controle/preventief onderh. | 2020-10-19 | 1 | 52A01 | LUITENANT-GENERAAL BESTKAZERNE |  |  |  |  | CLAS | CLAS | RVB-Z | 3464 | 593 | [9 empty] | 1 |  |  | In opdracht |  | < Vul hiernaast de juiste status en datum in.
900127175 | 99 | Statische aarding in terrein | 797824 | Controle statische aarding in terrein 12m | Arbeidsomstandighedenbesluit: art. 3.5c / EN-IEC-61340-4-1 / | 12 | maand | rapport | controle/preventief onderh. | 2020-03-26 | 1 | 52A01 | LUITENANT-GENERAAL BESTKAZERNE |  |  |  |  | CLAS | CLAS | RVB-Z | 3464 | 593 |  |  | 1 | [9 empty] | In opdracht |  | < Vul hiernaast de juiste status en datum in.
900127128 | 99 | Statische aarding in terrein | 797815 | Controle statische aarding in terrein 12m | Arbeidsomstandighedenbesluit: art. 3.5c / EN-IEC-61340-4-1 / | 12 | maand | rapport | controle/preventief onderh. | 2020-03-11 | 1 | 52A01 | LUITENANT-GENERAAL BESTKAZERNE |  |  |  |  | CLAS | CLAS | RVB-Z | 3464 | 593 |  |  | 1 | [9 empty] | In opdracht |  | < Vul hiernaast de juiste status en datum in.
900127167 | 99 | Statische aarding in terrein | 797816 | Controle statische aarding in terrein 12m | Arbeidsomstandighedenbesluit: art. 3.5c / EN-IEC-61340-4-1 / | 12 | maand | rapport | controle/preventief onderh. | 2020-03-26 | 1 | 52A01 | LUITENANT-GENERAAL BESTKAZERNE |  |  |  |  | CLAS | CLAS | RVB-Z | 3464 | 593 |  |  | 1 | [9 empty] | In opdracht |  | < Vul hiernaast de juiste status en datum in.
900127168 | 99 | Statische aarding in terrein | 797817 | Controle statische aarding in terrein 12m | Arbeidsomstandighedenbesluit: art. 3.5c / EN-IEC-61340-4-1 / | 12 | maand | rapport | controle/preventief onderh. | 2020-03-26 | 1 | 52A01 | LUITENANT-GENERAAL BESTKAZERNE |  |  |  |  | CLAS | CLAS | RVB-Z | 3464 | 593 |  |  | 1 | [9 empty] | In opdracht |  | < Vul hiernaast de juiste status en datum in.
900127169 | 99 | Statische aarding in terrein | 797818 | Controle statische aarding in terrein 12m | Arbeidsomstandighedenbesluit: art. 3.5c / EN-IEC-61340-4-1 / | 12 | maand | rapport | controle/preventief onderh. | 2020-03-26 | 1 | 52A01 | LUITENANT-GENERAAL BESTKAZERNE |  |  |  |  | CLAS | CLAS | RVB-Z | 3464 | 593 |  |  | 1 | [9 empty] | In opdracht |  | < Vul hiernaast de juiste status en datum in.
900127170 | 99 | Statische aarding in terrein | 797819 | Controle statische aarding in terrein 12m | Arbeidsomstandighedenbesluit: art. 3.5c / EN-IEC-61340-4-1 / | 12 | maand | rapport | controle/preventief onderh. | 2020-03-26 | 1 | 52A01 | LUITENANT-GENERAAL BESTKAZERNE |  |  |  |  | CLAS | CLAS | RVB-Z | 3464 | 593 |  |  | 1 | [9 empty] | In opdracht |  | < Vul hiernaast de juiste status en datum in.
900127171 | 99 | Statische aarding in terrein | 797820 | Controle statische aarding in terrein 12m | Arbeidsomstandighedenbesluit: art. 3.5c / EN-IEC-61340-4-1 / | 12 | maand | rapport | controle/preventief onderh. | 2020-03-26 | 1 | 52A01 | LUITENANT-GENERAAL BESTKAZERNE |  |  |  |  | CLAS | CLAS | RVB-Z | 3464 | 593 |  |  | 1 | [9 empty] | In opdracht |  | < Vul hiernaast de juiste status en datum in.
900127172 | 99 | Statische aarding in terrein | 797821 | Controle statische aarding in terrein 12m | Arbeidsomstandighedenbesluit: art. 3.5c / EN-IEC-61340-4-1 / | 12 | maand | rapport | controle/preventief onderh. | 2020-03-26 | 1 | 52A01 | LUITENANT-GENERAAL BESTKAZERNE |  |  |  |  | CLAS | CLAS | RVB-Z | 3464 | 593 |  |  | 1 | [9 empty] | In opdracht |  | < Vul hiernaast de juiste status en datum in.
900127179 | 99 | Statische aarding in terrein | 797828 | Controle statische aarding in terrein 12m | Arbeidsomstandighedenbesluit: art. 3.5c / EN-IEC-61340-4-1 / | 12 | maand | rapport | controle/preventief onderh. | 2020-03-13 | 1 | 52A01 | LUITENANT-GENERAAL BESTKAZERNE |  |  |  |  | CLAS | CLAS | RVB-Z | 3464 | 593 |  |  | 1 | [9 empty] | In opdracht |  | < Vul hiernaast de juiste status en datum in.
900127174 | 99 | Statische aarding in terrein | 797823 | Controle statische aarding in terrein 12m | Arbeidsomstandighedenbesluit: art. 3.5c / EN-IEC-61340-4-1 / | 12 | maand | rapport | controle/preventief onderh. | 2020-03-26 | 1 | 52A01 | LUITENANT-GENERAAL BESTKAZERNE |  |  |  |  | CLAS | CLAS | RVB-Z | 3464 | 593 |  |  | 1 | [9 empty] | In opdracht |  | < Vul hiernaast de juiste status en datum in.
900127194 | 99 | Statische aarding in terrein | 797842 | Controle statische aarding in terrein 12m | Arbeidsomstandighedenbesluit: art. 3.5c / EN-IEC-61340-4-1 / | 12 | maand | rapport | controle/preventief onderh. | 2020-03-26 | 1 | 52A01 | LUITENANT-GENERAAL BESTKAZERNE |  |  |  |  | CLAS | CLAS | RVB-Z | 3464 | 593 |  |  | 1 | [9 empty] | In opdracht |  | < Vul hiernaast de juiste status en datum in.
900127176 | 99 | Statische aarding in terrein | 797825 | Controle statische aarding in terrein 12m | Arbeidsomstandighedenbesluit: art. 3.5c / EN-IEC-61340-4-1 / | 12 | maand | rapport | controle/preventief onderh. | 2020-03-26 | 1 | 52A01 | LUITENANT-GENERAAL BESTKAZERNE |  |  |  |  | CLAS | CLAS | RVB-Z | 3464 | 593 |  |  | 1 | [9 empty] | In opdracht |  | < Vul hiernaast de juiste status en datum in.
900127178 | 99 | Statische aarding in terrein | 797827 | Controle statische aarding in terrein 12m | Arbeidsomstandighedenbesluit: art. 3.5c / EN-IEC-61340-4-1 / | 12 | maand | rapport | controle/preventief onderh. | 2020-03-26 | 1 | 52A01 | LUITENANT-GENERAAL BESTKAZERNE |  |  |  |  | CLAS | CLAS | RVB-Z | 3464 | 593 |  |  | 1 | [9 empty] | In opdracht |  | < Vul hiernaast de juiste status en datum in.
900127188 | 99 | Statische aarding in terrein | 797836 | Controle statische aarding in terrein 12m | Arbeidsomstandighedenbesluit: art. 3.5c / EN-IEC-61340-4-1 / | 12 | maand | rapport | controle/preventief onderh. | 2021-01-29 | 1 | 52A01 | LUITENANT-GENERAAL BESTKAZERNE |  |  |  |  | CLAS | CLAS | RVB-Z | 3464 | 593 | 1 | [11 empty] | In opdracht |  | < Vul hiernaast de juiste status en datum in.
900127189 | 99 | Statische aarding in terrein | 797837 | Controle statische aarding in terrein 12m | Arbeidsomstandighedenbesluit: art. 3.5c / EN-IEC-61340-4-1 / | 12 | maand | rapport | controle/preventief onderh. | 2021-01-29 | 1 | 52A01 | LUITENANT-GENERAAL BESTKAZERNE |  |  |  |  | CLAS | CLAS | RVB-Z | 3464 | 593 | 1 | [11 empty] | In opdracht |  | < Vul hiernaast de juiste status en datum in.
900127190 | 99 | Statische aarding in terrein | 797838 | Controle statische aarding in terrein 12m | Arbeidsomstandighedenbesluit: art. 3.5c / EN-IEC-61340-4-1 / | 12 | maand | rapport | controle/preventief onderh. | 2020-10-19 | 1 | 52A01 | LUITENANT-GENERAAL BESTKAZERNE |  |  |  |  | CLAS | CLAS | RVB-Z | 3464 | 593 | [9 empty] | 1 |  |  | In opdracht |  | < Vul hiernaast de juiste status en datum in.
900127191 | 99 | Statische aarding in terrein | 797839 | Controle statische aarding in terrein 12m | Arbeidsomstandighedenbesluit: art. 3.5c / EN-IEC-61340-4-1 / | 12 | maand | rapport | controle/preventief onderh. | 2020-03-26 | 1 | 52A01 | LUITENANT-GENERAAL BESTKAZERNE |  |  |  |  | CLAS | CLAS | RVB-Z | 3464 | 593 |  |  | 1 | [9 empty] | In opdracht |  | < Vul hiernaast de juiste status en datum in.
900127192 | 99 | Statische aarding in terrein | 797840 | Controle statische aarding in terrein 12m | Arbeidsomstandighedenbesluit: art. 3.5c / EN-IEC-61340-4-1 / | 12 | maand | rapport | controle/preventief onderh. | 2020-03-26 | 1 | 52A01 | LUITENANT-GENERAAL BESTKAZERNE |  |  |  |  | CLAS | CLAS | RVB-Z | 3464 | 593 |  |  | 1 | [9 empty] | In opdracht |  | < Vul hiernaast de juiste status en datum in.
900127193 | 99 | Statische aarding in terrein | 797841 | Controle statische aarding in terrein 12m | Arbeidsomstandighedenbesluit: art. 3.5c / EN-IEC-61340-4-1 / | 12 | maand | rapport | controle/preventief onderh. | 2020-10-19 | 1 | 52A01 | LUITENANT-GENERAAL BESTKAZERNE |  |  |  |  | CLAS | CLAS | RVB-Z | 3464 | 593 | [9 empty] | 1 |  |  | In opdracht |  | < Vul hiernaast de juiste status en datum in.
900127173 | 99 | Statische aarding in terrein | 797822 | Controle statische aarding in terrein 12m | Arbeidsomstandighedenbesluit: art. 3.5c / EN-IEC-61340-4-1 / | 12 | maand | rapport | controle/preventief onderh. | 2020-03-26 | 1 | 52A01 | LUITENANT-GENERAAL BESTKAZERNE |  |  |  |  | CLAS | CLAS | RVB-Z | 3464 | 593 |  |  | 1 | [9 empty] | In opdracht |  | < Vul hiernaast de juiste status en datum in.
900086168 | 73 | Bliksemafleiding gebouwgebonden | 635884 | Controle bliksembeveiliging gebouw 24m | NEN-EN-IEC 62305, NEN 1014 | 24 | maand | rapport | controle | 2020-01-27 | 1 | 52G09 | BRIGADE BRABANT-N EN LIMBURG-N | 001 | Brigade Brabant , Limburg Noord |  |  | KMAR | KMAR | RVB-Z | 3471 | 593 | 1 | [11 empty] | In opdracht |  | < Vul hiernaast de juiste status en datum in.
900107911 | 28 | No-break | 659446 | Onderhoud NSA 1j | Bouwbesluit 2012: art. 1.16 | 1 | jaar | afmelding | onderhoud | 2020-09-14 | 1 | 52G09 | BRIGADE BRABANT-N EN LIMBURG-N | 001 | Brigade Brabant , Limburg Noord | 0 | 25 | KMAR | KMAR | RVB-Z | 2759 | 566 | [6 empty] | 0 | 0 | 1 | 0 | 0 |  | In opdracht |  | < Vul hiernaast de juiste status en datum in.
900084148 | 33 | Noodverlichting decentraal | 827441 | Controle noodverlichting 1j | Arbeidsomstandighedenbesluit: art. 3.4 / Bouwbesluit 2012: art. 1.16 & ISSO 79 - / Arbeidsomstandighedenbesluit: 3.7 en 3.9 | 1 | jaar | rapport | controle | 2020-07-06 | 1 | 52G09 | BRIGADE BRABANT-N EN LIMBURG-N | 001 | Brigade Brabant , Limburg Noord |  |  | KMAR | KMAR | RVB-Z | 2744 | 603 |  |  |  |  | 0 | 0 | 1 | 0 | 0 |  |  |  | In opdracht |  | < Vul hiernaast de juiste status en datum in.
900128976 | 26 | Noodaggregaat in gebouw | 775880 | Onderhoud NSA 1j | Bouwbesluit 2012: art. 1.16 | 1 | jaar | afmelding | onderhoud | 2020-08-06 | 1 | 52G09 | BRIGADE BRABANT-N EN LIMBURG-N | 3 | Voertuigstalling | 0 | 4 | KMAR | KMAR | RVB-Z | 2684 | 566 | [5 empty] | 0 | 0 | 1 | 0 | 0 |  |  | In opdracht |  | < Vul hiernaast de juiste status en datum in.
900128976 | 26 | Noodaggregaat in gebouw | 775879 | Testen NSA 2m | Bouwbesluit 2012: art. 1.16 | 2 | maand | afmelding | test | 2021-03-04 | 6 | 52G09 | BRIGADE BRABANT-N EN LIMBURG-N | 3 | Voertuigstalling | 0 | 4 | KMAR | KMAR | RVB-Z | 2684 | 566 | 1 |  | 1 |  | 1 |  | 1 |  | 1 |  | 1 |  | In opdracht |  | < Vul hiernaast de juiste status en datum in.
900136597 | 33 | Noodverlichting decentraal | 835322 | Controle noodverlichting 1j | Arbeidsomstandighedenbesluit: art. 3.4 / Bouwbesluit 2012: art. 1.16 & ISSO 79 - / Arbeidsomstandighedenbesluit: 3.7 en 3.9 | 1 | jaar | rapport | controle | 2020-05-11 | 1 | 52G09 | BRIGADE BRABANT-N EN LIMBURG-N | 3 | Voertuigstalling |  |  | KMAR | KMAR | RVB-Z | 2744 | 603 |  |  | 0 | 0 | 1 | 0 | 0 | [5 empty] | In opdracht |  | < Vul hiernaast de juiste status en datum in.
900118187 | 32 | Noodverlichting centraal | 824886 | Controle noodverlichting 1j | Arbeidsomstandighedenbesluit: art. 3.4 / Bouwbesluit 2012: art. 1.16 & ISSO 79 - / Arbeidsomstandighedenbesluit: 3.7 en 3.9 | 1 | jaar | rapport | controle |  | 1 | 57F04 | SB WEERT | SB1 | Wachterswoning | 1 | 101 | CLAS | CLAS | RVB-Z | 2744 | 603 | [9 empty] | 0 | 0 | 1 | In opdracht |  | < Vul hiernaast de juiste status en datum in.
900118185 | 32 | Noodverlichting centraal | 824887 | Controle noodverlichting 1j | Arbeidsomstandighedenbesluit: art. 3.4 / Bouwbesluit 2012: art. 1.16 & ISSO 79 - / Arbeidsomstandighedenbesluit: 3.7 en 3.9 | 1 | jaar | rapport | controle |  | 1 | 57F04 | SB WEERT | SB1 | Wachterswoning | 1 | 102 | CLAS | CLAS | RVB-Z | 2744 | 603 | [9 empty] | 0 | 0 | 1 | In opdracht |  | < Vul hiernaast de juiste status en datum in.
900122514 | 33 | Noodverlichting decentraal | 827442 | Controle noodverlichting 1j | Arbeidsomstandighedenbesluit: art. 3.4 / Bouwbesluit 2012: art. 1.16 & ISSO 79 - / Arbeidsomstandighedenbesluit: 3.7 en 3.9 | 1 | jaar | rapport | controle | 2021-01-22 | 1 | 60C06 | BRIGADE LIMBURG-ZUID | 1 | Kantoorgebouw |  |  | KMAR | KMAR | RVB-Z | 2744 | 603 | 1 | 0 | 0 | [9 empty] | In opdracht |  | < Vul hiernaast de juiste status en datum in.
900123218 | 73 | Bliksemafleiding gebouwgebonden | 743097 | Controle bliksembeveiliging gebouw 24m | NEN-EN-IEC 62305, NEN 1014 | 24 | maand | rapport | controle | 2020-01-27 | 1 | 60C06 | BRIGADE LIMBURG-ZUID | 2 | Voertuigenstalling |  |  | KMAR | KMAR | RVB-Z | 3471 | 593 | 1 | [11 empty] | In opdracht |  | < Vul hiernaast de juiste status en datum in.
900123217 | 26 | Noodaggregaat in gebouw | 746959 | Onderhoud NSA 1j | Bouwbesluit 2012: art. 1.16 | 1 | jaar | afmelding | onderhoud | 2019-06-24 | 1 | 60C06 | BRIGADE LIMBURG-ZUID | 2 | Voertuigenstalling | 0 | 0.02 | KMAR | KMAR | RVB-Z | 2684 | 566 |  |  |  | 0 | 0 | 1 | 0 | 0 |  |  |  |  | In opdracht |  | < Vul hiernaast de juiste status en datum in.
900123217 | 26 | Noodaggregaat in gebouw | 746958 | Testen NSA 2m | Bouwbesluit 2012: art. 1.16 | 2 | maand | afmelding | test | 2021-03-04 | 6 | 60C06 | BRIGADE LIMBURG-ZUID | 2 | Voertuigenstalling | 0 | 0.02 | KMAR | KMAR | RVB-Z | 2684 | 566 | 1 |  | 1 |  | 1 |  | 1 |  | 1 |  | 1 |  | In opdracht |  | < Vul hiernaast de juiste status en datum in.
900123219 | 33 | Noodverlichting decentraal | 827443 | Controle noodverlichting 1j | Arbeidsomstandighedenbesluit: art. 3.4 / Bouwbesluit 2012: art. 1.16 & ISSO 79 - / Arbeidsomstandighedenbesluit: 3.7 en 3.9 | 1 | jaar | rapport | controle | 2017-01-31 | 1 | 60C06 | BRIGADE LIMBURG-ZUID | 2 | Voertuigenstalling |  |  | KMAR | KMAR | RVB-Z | 2744 | 603 | 1 | 0 | 0 | [9 empty] | In opdracht |  | < Vul hiernaast de juiste status en datum in.
900088737 | 72 | Laagspanning | 766718 | "NEN 3140" Inspectie 5j of 6j | Arbeidsomstandighedenbesluit: art. 3.4 / Bouwbesluit 2012: art. 6.8 => NEN 1010, NEN-EN-IEC 61936-1, NEN-EN 50522 / | 6 | jaar | verklaring en rapport | inspectie | 2016-09-13 | 1 | 60C09 | DLP MAASTRICHT-AACHEN AIRPORT | 001 | Kantoor |  |  | KMAR | KMAR | RVB-Z | 2656 | 664 | [6 empty] | 0 | 0 | 1 | 0 | 0 |  | In opdracht |  | < Vul hiernaast de juiste status en datum in.
900138057 | 33 | Noodverlichting decentraal | 839545 | Controle noodverlichting 1j | Arbeidsomstandighedenbesluit: art. 3.4 / Bouwbesluit 2012: art. 1.16 & ISSO 79 - / Arbeidsomstandighedenbesluit: 3.7 en 3.9 | 1 | jaar | rapport | controle |  | 1 | 60C09 | DLP MAASTRICHT-AACHEN AIRPORT | 001 | Kantoor |  |  | KMAR | KMAR | RVB-Z | 2744 | 603 | [9 empty] | 0 | 0 | 1 | In opdracht |  | < Vul hiernaast de juiste status en datum in.
900126022 | 33 | Noodverlichting decentraal | 827444 | Controle noodverlichting 1j | Arbeidsomstandighedenbesluit: art. 3.4 / Bouwbesluit 2012: art. 1.16 & ISSO 79 - / Arbeidsomstandighedenbesluit: 3.7 en 3.9 | 1 | jaar | rapport | controle | 2020-06-19 | 1 | 60C09 | DLP MAASTRICHT-AACHEN AIRPORT | 001 | Kantoor |  |  | KMAR | KMAR | RVB-Z | 2744 | 603 |  |  |  | 0 | 0 | 1 | 0 | 0 |  |  |  |  | In opdracht |  | < Vul hiernaast de juiste status en datum in.
900120808 | 33 | Noodverlichting decentraal | 827445 | Controle noodverlichting 1j | Arbeidsomstandighedenbesluit: art. 3.4 / Bouwbesluit 2012: art. 1.16 & ISSO 79 - / Arbeidsomstandighedenbesluit: 3.7 en 3.9 | 1 | jaar | rapport | controle | 2020-09-25 | 1 | 60D05 | STEENBERG | H802 | Recreatie |  |  | BS | BS | RVB-Z | 2744 | 603 | [6 empty] | 0 | 0 | 1 | 0 | 0 |  | In opdracht |  | < Vul hiernaast de juiste status en datum in.
900100982 | 32 | Noodverlichting centraal | 824888 | Controle noodverlichting 1j | Arbeidsomstandighedenbesluit: art. 3.4 / Bouwbesluit 2012: art. 1.16 & ISSO 79 - / Arbeidsomstandighedenbesluit: 3.7 en 3.9 | 1 | jaar | rapport | controle |  | 1 | 60D06 | HV NASSAU OUWERKERKKAMP | 005 | Kantoorgebouw | 0 | 8B | BS | BS | RVB-Z | 2744 | 603 | [9 empty] | 0 | 0 | 1 | In opdracht |  | < Vul hiernaast de juiste status en datum in.
900121013 | 33 | Noodverlichting decentraal | 827446 | Controle noodverlichting 1j | Arbeidsomstandighedenbesluit: art. 3.4 / Bouwbesluit 2012: art. 1.16 & ISSO 79 - / Arbeidsomstandighedenbesluit: 3.7 en 3.9 | 1 | jaar | rapport | controle | 2020-10-01 | 1 | 60D06 | HV NASSAU OUWERKERKKAMP | 007 | Kantoorgebouw |  |  | BS | BS | RVB-Z | 2744 | 603 | [7 empty] | 0 | 0 | 1 | 0 | 0 | In opdracht |  | < Vul hiernaast de juiste status en datum in.
900120809 | 33 | Noodverlichting decentraal | 827447 | Controle noodverlichting 1j | Arbeidsomstandighedenbesluit: art. 3.4 / Bouwbesluit 2012: art. 1.16 & ISSO 79 - / Arbeidsomstandighedenbesluit: 3.7 en 3.9 | 1 | jaar | rapport | controle | 2020-10-01 | 1 | 60D06 | HV NASSAU OUWERKERKKAMP | H102 | Wachtgebouw |  |  | BS | BS | RVB-Z | 2744 | 603 | [7 empty] | 0 | 0 | 1 | 0 | 0 | In opdracht |  | < Vul hiernaast de juiste status en datum in.
900124272 | 73 | Bliksemafleiding gebouwgebonden | 753839 | Controle bliksembeveiliging gebouw 24m | NEN-EN-IEC 62305, NEN 1014 | 24 | maand | rapport | controle | 2020-12-15 | 1 | 60D06 | HV NASSAU OUWERKERKKAMP | H103 | Noodstroomaggregaat |  |  | BS | BS | RVB-Z | 3471 | 593 | [11 empty] | 1 | In opdracht |  | < Vul hiernaast de juiste status en datum in.
900124568 | 26 | Noodaggregaat in gebouw | 835205 | Inspectie noodstroomaggregaat 24m | Activiteitenbesluit: afd. 3.2 en 3.3 / / | 24 | maand | rapport | inspectie | 2020-12-21 | 1 | 60D06 | HV NASSAU OUWERKERKKAMP | H103 | Noodstroomaggregaat | 0 | 1 | BS | BS | RVB-Z | 2684 | 566 | [11 empty] | 1 | In opdracht |  | < Vul hiernaast de juiste status en datum in.
900124568 | 26 | Noodaggregaat in gebouw | 755793 | Onderhoud NSA 1j | Bouwbesluit 2012: art. 1.16 | 1 | jaar | afmelding | onderhoud | 2020-10-20 | 1 | 60D06 | HV NASSAU OUWERKERKKAMP | H103 | Noodstroomaggregaat | 0 | 1 | BS | BS | RVB-Z | 2684 | 566 | [7 empty] | 0 | 0 | 1 | 0 | 0 | In opdracht |  | < Vul hiernaast de juiste status en datum in.
900124568 | 26 | Noodaggregaat in gebouw | 755788 | Testen NSA 2m | Bouwbesluit 2012: art. 1.16 | 2 | maand | afmelding | test | 2020-12-08 | 6 | 60D06 | HV NASSAU OUWERKERKKAMP | H103 | Noodstroomaggregaat | 0 | 1 | BS | BS | RVB-Z | 2684 | 566 |  | 1 |  | 1 |  | 1 |  | 1 |  | 1 |  | 1 | In opdracht |  | < Vul hiernaast de juiste status en datum in.
900120810 | 33 | Noodverlichting decentraal | 827452 | Controle noodverlichting 1j | Arbeidsomstandighedenbesluit: art. 3.4 / Bouwbesluit 2012: art. 1.16 & ISSO 79 - / Arbeidsomstandighedenbesluit: 3.7 en 3.9 | 1 | jaar | rapport | controle | 2017-11-29 | 1 | 60D06 | HV NASSAU OUWERKERKKAMP | H202 | Magazijn |  |  | BS | BS | RVB-Z | 2744 | 603 | [8 empty] | 0 | 0 | 1 | 0 | In opdracht |  | < Vul hiernaast de juiste status en datum in.
900120811 | 33 | Noodverlichting decentraal | 827455 | Controle noodverlichting 1j | Arbeidsomstandighedenbesluit: art. 3.4 / Bouwbesluit 2012: art. 1.16 & ISSO 79 - / Arbeidsomstandighedenbesluit: 3.7 en 3.9 | 1 | jaar | rapport | controle | 2020-09-15 | 1 | 60D06 | HV NASSAU OUWERKERKKAMP | H301 | Garage |  |  | BS | BS | RVB-Z | 2744 | 603 | [6 empty] | 0 | 0 | 1 | 0 | 0 |  | In opdracht |  | < Vul hiernaast de juiste status en datum in.
900121006 | 33 | Noodverlichting decentraal | 827456 | Controle noodverlichting 1j | Arbeidsomstandighedenbesluit: art. 3.4 / Bouwbesluit 2012: art. 1.16 & ISSO 79 - / Arbeidsomstandighedenbesluit: 3.7 en 3.9 | 1 | jaar | rapport | controle | 2020-10-02 | 1 | 60D06 | HV NASSAU OUWERKERKKAMP | H305 | Kantoorgebouw |  |  | BS | BS | RVB-Z | 2744 | 603 | [7 empty] | 0 | 0 | 1 | 0 | 0 | In opdracht |  | < Vul hiernaast de juiste status en datum in.
900121007 | 33 | Noodverlichting decentraal | 827457 | Controle noodverlichting 1j | Arbeidsomstandighedenbesluit: art. 3.4 / Bouwbesluit 2012: art. 1.16 & ISSO 79 - / Arbeidsomstandighedenbesluit: 3.7 en 3.9 | 1 | jaar | rapport | controle | 2020-06-21 | 1 | 60D06 | HV NASSAU OUWERKERKKAMP | H306 | Kantoorgebouw |  |  | BS | BS | RVB-Z | 2744 | 603 |  |  |  | 0 | 0 | 1 | 0 | 0 |  |  |  |  | In opdracht |  | < Vul hiernaast de juiste status en datum in.
900121008 | 33 | Noodverlichting decentraal | 827458 | Controle noodverlichting 1j | Arbeidsomstandighedenbesluit: art. 3.4 / Bouwbesluit 2012: art. 1.16 & ISSO 79 - / Arbeidsomstandighedenbesluit: 3.7 en 3.9 | 1 | jaar | rapport | controle | 2020-09-21 | 1 | 60D06 | HV NASSAU OUWERKERKKAMP | H307 | Kantoorgebouw |  |  | BS | BS | RVB-Z | 2744 | 603 | [6 empty] | 0 | 0 | 1 | 0 | 0 |  | In opdracht |  | < Vul hiernaast de juiste status en datum in.
900120812 | 33 | Noodverlichting decentraal | 827459 | Controle noodverlichting 1j | Arbeidsomstandighedenbesluit: art. 3.4 / Bouwbesluit 2012: art. 1.16 & ISSO 79 - / Arbeidsomstandighedenbesluit: 3.7 en 3.9 | 1 | jaar | rapport | controle | 2020-09-28 | 1 | 60D06 | HV NASSAU OUWERKERKKAMP | H308 | Kantoorgebouw |  |  | BS | BS | RVB-Z | 2744 | 603 | [6 empty] | 0 | 0 | 1 | 0 | 0 |  | In opdracht |  | < Vul hiernaast de juiste status en datum in.
900124276 | 73 | Bliksemafleiding gebouwgebonden | 839436 | Controle bliksembeveiliging gebouw 24m | NEN-EN-IEC 62305, NEN 1014 | 24 | maand | rapport | controle | 2020-12-15 | 1 | 60D06 | HV NASSAU OUWERKERKKAMP | H309 | Magazijn algemeen |  |  | BS | BS | RVB-Z | 3471 | 593 | [11 empty] | 1 | In opdracht |  | < Vul hiernaast de juiste status en datum in.
900020600 | 72 | Laagspanning | 839514 | "NEN 3140" Inspectie 5j of 6j | Arbeidsomstandighedenbesluit: art. 3.4 / Bouwbesluit 2012: art. 6.8 => NEN 1010, NEN-EN-IEC 61936-1, NEN-EN 50522 / | 5 | jaar | verklaring en rapport | inspectie | 2017-09-08 | 1 | 60D06 | HV NASSAU OUWERKERKKAMP | H309 | Magazijn algemeen |  |  | BS | BS | RVB-Z | 2656 | 664 | [6 empty] | 0 | 0 | 1 | 0 | 0 |  | In opdracht |  | < Vul hiernaast de juiste status en datum in.
900120813 | 33 | Noodverlichting decentraal | 827460 | Controle noodverlichting 1j | Arbeidsomstandighedenbesluit: art. 3.4 / Bouwbesluit 2012: art. 1.16 & ISSO 79 - / Arbeidsomstandighedenbesluit: 3.7 en 3.9 | 1 | jaar | rapport | controle | 2020-09-25 | 1 | 60D06 | HV NASSAU OUWERKERKKAMP | H311 | Werkplaats |  |  | BS | BS | RVB-Z | 2744 | 603 | [6 empty] | 0 | 0 | 1 | 0 | 0 |  | In opdracht |  | < Vul hiernaast de juiste status en datum in.
900115296 | 32 | Noodverlichting centraal | 824889 | Controle noodverlichting 1j | Arbeidsomstandighedenbesluit: art. 3.4 / Bouwbesluit 2012: art. 1.16 & ISSO 79 - / Arbeidsomstandighedenbesluit: 3.7 en 3.9 | 1 | jaar | rapport | controle |  | 1 | 60D06 | HV NASSAU OUWERKERKKAMP | H312 | Kantoor | 0 | 101 | BS | BS | RVB-Z | 2744 | 603 | [9 empty] | 0 | 0 | 1 | In opdracht |  | < Vul hiernaast de juiste status en datum in.
900122869 | 32 | Noodverlichting centraal | 824890 | Controle noodverlichting 1j | Arbeidsomstandighedenbesluit: art. 3.4 / Bouwbesluit 2012: art. 1.16 & ISSO 79 - / Arbeidsomstandighedenbesluit: 3.7 en 3.9 | 1 | jaar | rapport | controle | 2020-10-29 | 1 | 60D06 | HV NASSAU OUWERKERKKAMP | H312 | Kantoor | 1 | 201A | BS | BS | RVB-Z | 2744 | 603 | [7 empty] | 0 | 0 | 1 | 0 | 0 | In opdracht |  | < Vul hiernaast de juiste status en datum in.
900126792 | 73 | Bliksemafleiding gebouwgebonden | 771388 | Controle bliksembeveiliging gebouw 24m | NEN-EN-IEC 62305, NEN 1014 | 24 | maand | rapport | controle | 2020-12-15 | 1 | 60D06 | HV NASSAU OUWERKERKKAMP | H313 | Brandweer , IMP |  |  | BS | BS | RVB-Z | 3471 | 593 | [11 empty] | 1 | In opdracht |  | < Vul hiernaast de juiste status en datum in.
900120814 | 33 | Noodverlichting decentraal | 827461 | Controle noodverlichting 1j | Arbeidsomstandighedenbesluit: art. 3.4 / Bouwbesluit 2012: art. 1.16 & ISSO 79 - / Arbeidsomstandighedenbesluit: 3.7 en 3.9 | 1 | jaar | rapport | controle | 2017-11-15 | 1 | 60D06 | HV NASSAU OUWERKERKKAMP | H313 | Brandweer , IMP |  |  | BS | BS | RVB-Z | 2744 | 603 | [8 empty] | 0 | 0 | 1 | 0 | In opdracht |  | < Vul hiernaast de juiste status en datum in.
900121009 | 33 | Noodverlichting decentraal | 827462 | Controle noodverlichting 1j | Arbeidsomstandighedenbesluit: art. 3.4 / Bouwbesluit 2012: art. 1.16 & ISSO 79 - / Arbeidsomstandighedenbesluit: 3.7 en 3.9 | 1 | jaar | rapport | controle | 2017-10-25 | 1 | 60D06 | HV NASSAU OUWERKERKKAMP | H401 | Magazijn , Kantoor , Werkplaats |  |  | BS | BS | RVB-Z | 2744 | 603 | [7 empty] | 0 | 0 | 1 | 0 | 0 | In opdracht |  | < Vul hiernaast de juiste status en datum in.
900120815 | 33 | Noodverlichting decentraal | 827463 | Controle noodverlichting 1j | Arbeidsomstandighedenbesluit: art. 3.4 / Bouwbesluit 2012: art. 1.16 & ISSO 79 - / Arbeidsomstandighedenbesluit: 3.7 en 3.9 | 1 | jaar | rapport | controle | 2019-09-11 | 1 | 60D06 | HV NASSAU OUWERKERKKAMP | H402 | Werkplaats , Magazijn |  |  | BS | BS | RVB-Z | 2744 | 603 | [6 empty] | 0 | 0 | 1 | 0 | 0 |  | In opdracht |  | < Vul hiernaast de juiste status en datum in.
900122870 | 32 | Noodverlichting centraal | 824891 | Controle noodverlichting 1j | Arbeidsomstandighedenbesluit: art. 3.4 / Bouwbesluit 2012: art. 1.16 & ISSO 79 - / Arbeidsomstandighedenbesluit: 3.7 en 3.9 | 1 | jaar | rapport | controle | 2020-10-29 | 1 | 60D06 | HV NASSAU OUWERKERKKAMP | H405 | Verzorgingsgebouw | 0 | A7 | BS | BS | RVB-Z | 2744 | 603 | [7 empty] | 0 | 0 | 1 | 0 | 0 | In opdracht |  | < Vul hiernaast de juiste status en datum in.
900134190 | 33 | Noodverlichting decentraal | 827465 | Controle noodverlichting 1j | Arbeidsomstandighedenbesluit: art. 3.4 / Bouwbesluit 2012: art. 1.16 & ISSO 79 - / Arbeidsomstandighedenbesluit: 3.7 en 3.9 | 1 | jaar | rapport | controle | 2020-09-24 | 1 | 60D06 | HV NASSAU OUWERKERKKAMP | H405 | Verzorgingsgebouw |  |  | BS | BS | RVB-Z | 2744 | 603 | [6 empty] | 0 | 0 | 1 | 0 | 0 |  | In opdracht |  | < Vul hiernaast de juiste status en datum in.
900120816 | 33 | Noodverlichting decentraal | 827466 | Controle noodverlichting 1j | Arbeidsomstandighedenbesluit: art. 3.4 / Bouwbesluit 2012: art. 1.16 & ISSO 79 - / Arbeidsomstandighedenbesluit: 3.7 en 3.9 | 1 | jaar | rapport | controle | 2020-09-23 | 1 | 60D06 | HV NASSAU OUWERKERKKAMP | H501 | Legeringsgebouw |  |  | BS | BS | RVB-Z | 2744 | 603 | [6 empty] | 0 | 0 | 1 | 0 | 0 |  | In opdracht |  | < Vul hiernaast de juiste status en datum in.
900120817 | 33 | Noodverlichting decentraal | 827467 | Controle noodverlichting 1j | Arbeidsomstandighedenbesluit: art. 3.4 / Bouwbesluit 2012: art. 1.16 & ISSO 79 - / Arbeidsomstandighedenbesluit: 3.7 en 3.9 | 1 | jaar | rapport | controle | 2020-09-28 | 1 | 60D06 | HV NASSAU OUWERKERKKAMP | H503 | MGD |  |  | BS | BS | RVB-Z | 2744 | 603 | [6 empty] | 0 | 0 | 1 | 0 | 0 |  | In opdracht |  | < Vul hiernaast de juiste status en datum in.
900120818 | 33 | Noodverlichting decentraal | 827468 | Controle noodverlichting 1j | Arbeidsomstandighedenbesluit: art. 3.4 / Bouwbesluit 2012: art. 1.16 & ISSO 79 - / Arbeidsomstandighedenbesluit: 3.7 en 3.9 | 1 | jaar | rapport | controle | 2020-09-28 | 1 | 60D06 | HV NASSAU OUWERKERKKAMP | H505 | MGD |  |  | BS | BS | RVB-Z | 2744 | 603 | [6 empty] | 0 | 0 | 1 | 0 | 0 |  | In opdracht |  | < Vul hiernaast de juiste status en datum in.
900120819 | 33 | Noodverlichting decentraal | 827469 | Controle noodverlichting 1j | Arbeidsomstandighedenbesluit: art. 3.4 / Bouwbesluit 2012: art. 1.16 & ISSO 79 - / Arbeidsomstandighedenbesluit: 3.7 en 3.9 | 1 | jaar | rapport | controle | 2020-09-08 | 1 | 60D06 | HV NASSAU OUWERKERKKAMP | H506 | Kantoor |  |  | BS | BS | RVB-Z | 2744 | 603 | [6 empty] | 0 | 0 | 1 | 0 | 0 |  | In opdracht |  | < Vul hiernaast de juiste status en datum in.
900120820 | 33 | Noodverlichting decentraal | 827470 | Controle noodverlichting 1j | Arbeidsomstandighedenbesluit: art. 3.4 / Bouwbesluit 2012: art. 1.16 & ISSO 79 - / Arbeidsomstandighedenbesluit: 3.7 en 3.9 | 1 | jaar | rapport | controle | 2020-09-07 | 1 | 60D06 | HV NASSAU OUWERKERKKAMP | H601 | Wachtgebouw |  |  | BS | BS | RVB-Z | 2744 | 603 | [6 empty] | 0 | 0 | 1 | 0 | 0 |  | In opdracht |  | < Vul hiernaast de juiste status en datum in.
900120821 | 33 | Noodverlichting decentraal | 827471 | Controle noodverlichting 1j | Arbeidsomstandighedenbesluit: art. 3.4 / Bouwbesluit 2012: art. 1.16 & ISSO 79 - / Arbeidsomstandighedenbesluit: 3.7 en 3.9 | 1 | jaar | rapport | controle | 2018-09-18 | 1 | 60D06 | HV NASSAU OUWERKERKKAMP | H603 | Kantoor |  |  | BS | BS | RVB-Z | 2744 | 603 | [6 empty] | 0 | 0 | 1 | 0 | 0 |  | In opdracht |  | < Vul hiernaast de juiste status en datum in.
900121011 | 33 | Noodverlichting decentraal | 827472 | Controle noodverlichting 1j | Arbeidsomstandighedenbesluit: art. 3.4 / Bouwbesluit 2012: art. 1.16 & ISSO 79 - / Arbeidsomstandighedenbesluit: 3.7 en 3.9 | 1 | jaar | rapport | controle | 2020-09-08 | 1 | 60D06 | HV NASSAU OUWERKERKKAMP | H604 | Winkel |  |  | BS | BS | RVB-Z | 2744 | 603 | [6 empty] | 0 | 0 | 1 | 0 | 0 |  | In opdracht |  | < Vul hiernaast de juiste status en datum in.
900120822 | 33 | Noodverlichting decentraal | 827473 | Controle noodverlichting 1j | Arbeidsomstandighedenbesluit: art. 3.4 / Bouwbesluit 2012: art. 1.16 & ISSO 79 - / Arbeidsomstandighedenbesluit: 3.7 en 3.9 | 1 | jaar | rapport | controle | 2019-09-10 | 1 | 60D06 | HV NASSAU OUWERKERKKAMP | H605 | Zwembad |  |  | BS | BS | RVB-Z | 2744 | 603 | [6 empty] | 0 | 0 | 1 | 0 | 0 |  | In opdracht |  | < Vul hiernaast de juiste status en datum in.
900120823 | 33 | Noodverlichting decentraal | 827474 | Controle noodverlichting 1j | Arbeidsomstandighedenbesluit: art. 3.4 / Bouwbesluit 2012: art. 1.16 & ISSO 79 - / Arbeidsomstandighedenbesluit: 3.7 en 3.9 | 1 | jaar | rapport | controle | 2020-09-04 | 1 | 60D06 | HV NASSAU OUWERKERKKAMP | H607 | Hobbywerkplaats |  |  | BS | BS | RVB-Z | 2744 | 603 | [6 empty] | 0 | 0 | 1 | 0 | 0 |  | In opdracht |  | < Vul hiernaast de juiste status en datum in.
900107839 | 32 | Noodverlichting centraal | 824894 | Controle noodverlichting 1j | Arbeidsomstandighedenbesluit: art. 3.4 / Bouwbesluit 2012: art. 1.16 & ISSO 79 - / Arbeidsomstandighedenbesluit: 3.7 en 3.9 | 1 | jaar | rapport | controle | 2020-10-15 | 1 | 60D16 | POST BRUNSSUM AFNORTH | 001 | Kantoorgebouw | 0 | 1.02B | KMAR | KMAR | RVB-Z | 2744 | 603 | [7 empty] | 0 | 0 | 1 | 0 | 0 | In opdracht |  | < Vul hiernaast de juiste status en datum in.
900136135 | 32 | Noodverlichting centraal | 833789 | Controle noodverlichting 1j | Arbeidsomstandighedenbesluit: art. 3.4 / Bouwbesluit 2012: art. 1.16 & ISSO 79 - / Arbeidsomstandighedenbesluit: 3.7 en 3.9 | 1 | jaar | rapport | controle | 2020-10-29 | 1 | 60D17 | INTL CONFERENCE CENTRE | H701 | International Conference Centre | 0 | 55 | BS | BS | RVB-Z | 2744 | 603 | [7 empty] | 0 | 0 | 1 | 0 | 0 | In opdracht |  | < Vul hiernaast de juiste status en datum in.
900101908 | 47 | Bliksemafleiding in terrein | 655198 | Controle bliksembeveiliging in terrein 12m | NEN-EN-IEC 62305, NEN 1014 | 12 | maand | rapport | controle | 2012-08-31 | 1 | 64G02 | ANTENNEPARK SCHARENDIJKE |  |  |  |  | DMO | DMO | RVB-Z | 3476 | 593 | [7 empty] | 1 |  |  |  |  | In opdracht |  | < Vul hiernaast de juiste status en datum in.
Voorbeeld Keuringsplan

## Objectadressen
Object | Objectnaam | Adres | Postcode | Plaats | Land
44C03 | COMMANDO LUCHTSTRIJDKRACHTEN | Luchtmachtplein 1 | 4822ZB | Breda | NL
44D02 | KONINKLIJKE MILITAIRE ACADEMIE | Kasteelplein 10 | 4811XC | Breda | NL
44E07 | OVERDIEPSEPOLDER | Overdiepse-Polderweg 3 | 4944AW | Raamsdonk | NL
44G04 | LCW DONGEN | Kanaalstraat 119 | 5104AB | Dongen | NL
45A03 | FORT CREVECOEUR | Crevecoeur 3 | 5221CE | s-Hertogenbosch | NL
45A06 | ENGELENSE GAT | Treurenburg 3 | 5221CD | s-Hertogenbosch | NL
45B02 | DISTRICT ZUID | Hervenplein 1 | 5232JE | s-Hertogenbosch | NL
45C10 | OT DE KAMP | Lunettenlaan 102 | 5263NT | Vught | NL
45C16 | LUNETTENKAZERNE | Lunettenlaan 102 | 5263NT | Vught | NL
45C21 | VAN BREDERODEKAZERNE | Lunettenlaan 102 | 5263NT | Vught | NL
45F10 | MC DRIEHUIS | Zandvoortseweg 6 | 5375JA | Reek | NL
45F13 | SPRINGTERREIN SCHAIJK | Zandvoortseweg 1 | 5375JA | Reek | NL
45H03 | VLIEGBASIS VOLKEL | Zeelandsedijk 10 | 5408SM | Volkel | NL
45H07 | DVD DIENSTKRING VOLKEL | Kromstraat 8 | 5405BC | Uden | NL
48D03 | MMC RITTHEM | Rammekensweg 10 | 4389TZ | Ritthem | NL
49F02 | ENGELBRECHT VAN NASSAUKAZERNE | Parabaan 10 | 4706CN | Roosendaal | NL
49F04 | LOGISTIEK CENTRUM RUCPHEN | Zundertseweg 45 | 4715SC | Rucphen | NL
49F05 | TENTENKAMP | De Oliepot 10 | 4715PG | Rucphen | NL
49F06 | OT RUCPHENSE HEIDE | De Schietbaan 10 | 4715PE | Rucphen | NL
49G01 | VLIEGBASIS WOENSDRECHT | Kooiweg 40 | 4631SZ | Hoogerheide | NL
49G12 | BRIGADE SCHELDESTROMEN | Sportlaan 8 | 4631CR | Hoogerheide | NL
50B04 | SEELIGKAZERNE | Fellenoordstraat 93 | 4811TH | Breda | NL
50B05 | TRIP VAN ZOUDTLANDTKAZERNE | de la Reijweg 95 | 4818BA | Breda | NL
50B06 | KC DE LA REYWEG | de la Reijweg 120 | 4818BB | Breda | NL
50E02 | MC GENIE BASIS DEPOT | Broodbaan 1 | 5121RJ | Rijen | NL
50E03 | VLIEGBASIS GILZE-RIJEN | Rijksweg 121 | 5121RD | Rijen | NL
50E12 | KAMP DE KIEK | Oude Tilburgsebaan 10 | 5133BE | Riel | NL
50E13 | MMC KAMP ALPHEN | Fransebaan 1 | 5131NJ | Alphen | NL
51A03 | OT OIRSCHOTSE HEIDE | Eindhovensedijk 42 | 5688GN | Oirschot | NL
51B12 | GENM DE R V S KAZERNE | Eindhovensedijk 42 | 5688GN | Oirschot | NL
51B14 | DEPOT BEST | De Rijt 1 | 5688GR | Oirschot | NL
51D05 | VLIEGBASIS EINDHOVEN | Flight Forum 1550 | 5657EZ | Eindhoven | NL
51D16 | MC VELDHOVEN | Strijpsebaan 101 | 5657AC | Eindhoven | NL
51D23 | BRIGADE BRABANT-ZUID | Luchthavenweg 63 | 5657EA | Eindhoven | NL
51E02 | MC LIESHOUT | Paalberg 4 | 5738RG | Mariahout | NL
52A01 | LUITENANT-GENERAAL BESTKAZERNE | Ripseweg 1 | 5816AC | Vredepeel | NL
52G09 | BRIGADE BRABANT-N EN LIMBURG-N | Columbusweg 57 | 5928LA | Venlo | NL
57F04 | SB WEERT | Kuikensvendijk 5 | 6002SR | Weert | NL
60C06 | BRIGADE LIMBURG-ZUID | Vliegveldweg 52 | 6199AD | Maastricht-Airport | NL
60C09 | DLP MAASTRICHT-AACHEN AIRPORT | Vliegveldweg 134 | 6199AD | Maastricht-Airport | NL
60D05 | STEENBERG | Kranenpool 1 | 6443VA | Brunssum | NL
60D06 | HV NASSAU OUWERKERKKAMP | Rimburgerweg 30 | 6445PA | Brunssum | NL
60D16 | POST BRUNSSUM AFNORTH | Akerstraat 5A | 6445CL | Brunssum | NL
60D17 | INTL CONFERENCE CENTRE | Ouverbergstraat 1 | 6445PC | Brunssum | NL
64G02 | ANTENNEPARK SCHARENDIJKE | Rampweg 13 | 4322NN | Scharendijke | NL