## Voorblad
Keuringsplan | (gemaakt op 29-4-2021)
Selectiecriteria:
Uitvoeringsjaar | 2022
Hoofdgebruiker
ObjectHoofdgebruiker
Object | -
Component
Regio | Zuid-West
Contract | Subbundel Laagspanning
Cluster
De activiteiten dienen uitgevoerd te worden in de maand aangeduid met '1'.
Sommige activiteiten hebben voor het moment van uitvoering een bandbreedte aangeduid met '0'.

## Keuringsplan
ComponentID | ComponentSoortID | ComponentSoort | KeuringID | PO-activiteit | Grondslag | Frequentie | Tijdseenheid | Document | DocumentInhoud | Laatste keuring | AantalDitJaar | Object | Objectnaam | Gebouw | Gebouwnaam | Bouwlaag | Ruimte | Hoofdgebruiker | Objecthoofdgebruiker | Regio | ClusterID | ContractID | Jan | Feb | Mrt | Apr | Mei | Jun | Jul | Aug | Sep | Okt | Nov | Dec | Status | Datum uitgevoerd | Documentnaam | Goedgekeurd
900135806 | 28 | No-break | 833279 | Onderhoud NSA 1j | Bouwbesluit 2012: art. 1.16 | 1 | jaar | afmelding | onderhoud | 2020-07-23 | 1 | 24H01 | ANTENNEPARK NOORDWIJK | 001 | Hoofdgebouw | K1 | K11A | DMO | DMO | RVB-ZW | 2756 | 563 |  |  |  |  | 0 | 0 | 1 | 0 | 0 |  |  |  | In opdracht |  | < Vul hiernaast de juiste status en datum in.
900135805 | 28 | No-break | 833278 | Onderhoud NSA 1j | Bouwbesluit 2012: art. 1.16 | 1 | jaar | afmelding | onderhoud | 2020-06-24 | 1 | 24H01 | ANTENNEPARK NOORDWIJK | 001 | Hoofdgebouw | K1 | K11A | DMO | DMO | RVB-ZW | 2756 | 563 |  |  |  | 0 | 0 | 1 | 0 | 0 |  |  |  |  | In opdracht |  | < Vul hiernaast de juiste status en datum in.
900123257 | 26 | Noodaggregaat in gebouw | 835141 | Inspectie noodstroomaggregaat 24m | Activiteitenbesluit: afd. 3.2 en 3.3 / / | 24 | maand | rapport | inspectie |  | 1 | 24H01 | ANTENNEPARK NOORDWIJK | 001 | Hoofdgebouw | K1 | K4 | DMO | DMO | RVB-ZW | 2529 | 563 | 1 | [11 empty] | In opdracht |  | < Vul hiernaast de juiste status en datum in.
900123256 | 26 | Noodaggregaat in gebouw | 835140 | Inspectie noodstroomaggregaat 24m | Activiteitenbesluit: afd. 3.2 en 3.3 / / | 24 | maand | rapport | inspectie |  | 1 | 24H01 | ANTENNEPARK NOORDWIJK | 001 | Hoofdgebouw | K1 | K4 | DMO | DMO | RVB-ZW | 2529 | 563 | 1 | [11 empty] | In opdracht |  | < Vul hiernaast de juiste status en datum in.
900123257 | 26 | Noodaggregaat in gebouw | 747157 | Onderhoud NSA 1j | Bouwbesluit 2012: art. 1.16 | 1 | jaar | afmelding | onderhoud | 2020-03-03 | 1 | 24H01 | ANTENNEPARK NOORDWIJK | 001 | Hoofdgebouw | K1 | K4 | DMO | DMO | RVB-ZW | 2529 | 563 | 0 | 0 | 1 | 0 | 0 | [7 empty] | In opdracht |  | < Vul hiernaast de juiste status en datum in.
900123256 | 26 | Noodaggregaat in gebouw | 747156 | Onderhoud NSA 1j | Bouwbesluit 2012: art. 1.16 | 1 | jaar | afmelding | onderhoud | 2020-03-03 | 1 | 24H01 | ANTENNEPARK NOORDWIJK | 001 | Hoofdgebouw | K1 | K4 | DMO | DMO | RVB-ZW | 2529 | 563 | 0 | 0 | 1 | 0 | 0 | [7 empty] | In opdracht |  | < Vul hiernaast de juiste status en datum in.
900123256 | 26 | Noodaggregaat in gebouw | 747149 | Testen NSA 2m | Bouwbesluit 2012: art. 1.16 | 2 | maand | afmelding | test | 2021-03-02 | 6 | 24H01 | ANTENNEPARK NOORDWIJK | 001 | Hoofdgebouw | K1 | K4 | DMO | DMO | RVB-ZW | 2529 | 563 | 1 |  | 1 |  | 1 |  | 1 |  | 1 |  | 1 |  | In opdracht |  | < Vul hiernaast de juiste status en datum in.
900123257 | 26 | Noodaggregaat in gebouw | 747150 | Testen NSA 2m | Bouwbesluit 2012: art. 1.16 | 2 | maand | afmelding | test | 2021-03-02 | 6 | 24H01 | ANTENNEPARK NOORDWIJK | 001 | Hoofdgebouw | K1 | K4 | DMO | DMO | RVB-ZW | 2529 | 563 | 1 |  | 1 |  | 1 |  | 1 |  | 1 |  | 1 |  | In opdracht |  | < Vul hiernaast de juiste status en datum in.
900056747 | 32 | Noodverlichting centraal | 824593 | Controle noodverlichting 1j | Arbeidsomstandighedenbesluit: art. 3.4 / Bouwbesluit 2012: art. 1.16 & ISSO 79 - / Arbeidsomstandighedenbesluit: 3.7 en 3.9 | 1 | jaar | rapport | controle | 2020-09-01 | 1 | 24H01 | ANTENNEPARK NOORDWIJK | 001 | Hoofdgebouw | 0 | 29 | DMO | DMO | RVB-ZW | 2547 | 604 | [6 empty] | 0 | 0 | 1 | 0 | 0 |  | In opdracht |  | < Vul hiernaast de juiste status en datum in.
900087053 | 32 | Noodverlichting centraal | 824594 | Controle noodverlichting 1j | Arbeidsomstandighedenbesluit: art. 3.4 / Bouwbesluit 2012: art. 1.16 & ISSO 79 - / Arbeidsomstandighedenbesluit: 3.7 en 3.9 | 1 | jaar | rapport | controle | 2020-09-01 | 1 | 24H01 | ANTENNEPARK NOORDWIJK | 001 | Hoofdgebouw | K1 | K7 | DMO | DMO | RVB-ZW | 2547 | 604 | [6 empty] | 0 | 0 | 1 | 0 | 0 |  | In opdracht |  | < Vul hiernaast de juiste status en datum in.
900031459 | 73 | Bliksemafleiding gebouwgebonden | 304227 | Controle bliksembeveiliging munitiegebouw 12m | MP 40-21: art. 11107, 13110 en 13201 / NEN-EN-IEC 62305, NEN 1014 | 12 | maand | rapport | controle | 2020-09-07 | 1 | 30E08 | MMC DE KOM | 001 | Magazijn A2 Iglo |  |  | DOSCO | DOSCO | RVB-ZW | 3472 | 592 | [8 empty] | 1 |  |  |  | In opdracht |  | < Vul hiernaast de juiste status en datum in.
900031459 | 73 | Bliksemafleiding gebouwgebonden | 697788 | Visuele inspectie bliksembeveiliging munitiegebouw 6m | NEN-EN-IEC 62305, NEN 1014 / MP 40-21: art. 11107, 13110 en 13201 / | 6 | maand | rapport | inspectie | 2021-03-16 | 2 | 30E08 | MMC DE KOM | 001 | Magazijn A2 Iglo |  |  | DOSCO | DOSCO | RVB-ZW | 3472 | 592 |  |  | 1 | [5 empty] | 1 |  |  |  | In opdracht |  | < Vul hiernaast de juiste status en datum in.
900108037 | 72 | Laagspanning | 351383 | "NEN 3140" Inspectie 3j of 4j | Arbeidsomstandighedenbesluit: art. 7.20 / Bouwbesluit 2012: art. 6.8 => NEN 1010, NEN-EN-IEC 61936-1, NEN-EN 50522 / MP 40-21: art. 11108, 11109, 13111 | 4 | jaar | verklaring en rapport | inspectie | 2018-08-27 | 1 | 30E08 | MMC DE KOM | 001 | Magazijn A2 Iglo |  |  | DOSCO | DOSCO | RVB-ZW | 2442 | 665 | [5 empty] | 0 | 0 | 1 | 0 | 0 |  |  | In opdracht |  | < Vul hiernaast de juiste status en datum in.
900031460 | 73 | Bliksemafleiding gebouwgebonden | 304228 | Controle bliksembeveiliging munitiegebouw 12m | MP 40-21: art. 11107, 13110 en 13201 / NEN-EN-IEC 62305, NEN 1014 | 12 | maand | rapport | controle | 2020-09-07 | 1 | 30E08 | MMC DE KOM | 002 | Magazijn D1 Iglo |  |  | DOSCO | DOSCO | RVB-ZW | 3472 | 592 | [8 empty] | 1 |  |  |  | In opdracht |  | < Vul hiernaast de juiste status en datum in.
900031460 | 73 | Bliksemafleiding gebouwgebonden | 697789 | Visuele inspectie bliksembeveiliging munitiegebouw 6m | NEN-EN-IEC 62305, NEN 1014 / MP 40-21: art. 11107, 13110 en 13201 / | 6 | maand | rapport | inspectie | 2021-03-17 | 2 | 30E08 | MMC DE KOM | 002 | Magazijn D1 Iglo |  |  | DOSCO | DOSCO | RVB-ZW | 3472 | 592 |  |  | 1 | [5 empty] | 1 |  |  |  | In opdracht |  | < Vul hiernaast de juiste status en datum in.
900108038 | 72 | Laagspanning | 351384 | "NEN 3140" Inspectie 3j of 4j | Arbeidsomstandighedenbesluit: art. 7.20 / Bouwbesluit 2012: art. 6.8 => NEN 1010, NEN-EN-IEC 61936-1, NEN-EN 50522 / MP 40-21: art. 11108, 11109, 13111 | 4 | jaar | verklaring en rapport | inspectie | 2018-08-27 | 1 | 30E08 | MMC DE KOM | 002 | Magazijn D1 Iglo |  |  | DOSCO | DOSCO | RVB-ZW | 2442 | 665 | [5 empty] | 0 | 0 | 1 | 0 | 0 |  |  | In opdracht |  | < Vul hiernaast de juiste status en datum in.
900031461 | 73 | Bliksemafleiding gebouwgebonden | 304229 | Controle bliksembeveiliging munitiegebouw 12m | MP 40-21: art. 11107, 13110 en 13201 / NEN-EN-IEC 62305, NEN 1014 | 12 | maand | rapport | controle | 2020-09-08 | 1 | 30E08 | MMC DE KOM | 003 | Magazijn D2 en D3 |  |  | DOSCO | DOSCO | RVB-ZW | 3472 | 592 | [8 empty] | 1 |  |  |  | In opdracht |  | < Vul hiernaast de juiste status en datum in.
900031461 | 73 | Bliksemafleiding gebouwgebonden | 697790 | Visuele inspectie bliksembeveiliging munitiegebouw 6m | NEN-EN-IEC 62305, NEN 1014 / MP 40-21: art. 11107, 13110 en 13201 / | 6 | maand | rapport | inspectie | 2021-03-17 | 2 | 30E08 | MMC DE KOM | 003 | Magazijn D2 en D3 |  |  | DOSCO | DOSCO | RVB-ZW | 3472 | 592 |  |  | 1 | [5 empty] | 1 |  |  |  | In opdracht |  | < Vul hiernaast de juiste status en datum in.
900108039 | 72 | Laagspanning | 351385 | "NEN 3140" Inspectie 3j of 4j | Arbeidsomstandighedenbesluit: art. 7.20 / Bouwbesluit 2012: art. 6.8 => NEN 1010, NEN-EN-IEC 61936-1, NEN-EN 50522 / MP 40-21: art. 11108, 11109, 13111 | 4 | jaar | verklaring en rapport | inspectie | 2018-08-27 | 1 | 30E08 | MMC DE KOM | 003 | Magazijn D2 en D3 |  |  | DOSCO | DOSCO | RVB-ZW | 2442 | 665 | [5 empty] | 0 | 0 | 1 | 0 | 0 |  |  | In opdracht |  | < Vul hiernaast de juiste status en datum in.
900031462 | 73 | Bliksemafleiding gebouwgebonden | 304230 | Controle bliksembeveiliging munitiegebouw 12m | MP 40-21: art. 11107, 13110 en 13201 / NEN-EN-IEC 62305, NEN 1014 | 12 | maand | rapport | controle | 2020-09-07 | 1 | 30E08 | MMC DE KOM | 004 | Magazijn C1 en C2 |  |  | DOSCO | DOSCO | RVB-ZW | 3472 | 592 | [8 empty] | 1 |  |  |  | In opdracht |  | < Vul hiernaast de juiste status en datum in.
900031462 | 73 | Bliksemafleiding gebouwgebonden | 697791 | Visuele inspectie bliksembeveiliging munitiegebouw 6m | NEN-EN-IEC 62305, NEN 1014 / MP 40-21: art. 11107, 13110 en 13201 / | 6 | maand | rapport | inspectie | 2021-03-17 | 2 | 30E08 | MMC DE KOM | 004 | Magazijn C1 en C2 |  |  | DOSCO | DOSCO | RVB-ZW | 3472 | 592 |  |  | 1 | [5 empty] | 1 |  |  |  | In opdracht |  | < Vul hiernaast de juiste status en datum in.
900108040 | 72 | Laagspanning | 351386 | "NEN 3140" Inspectie 3j of 4j | Arbeidsomstandighedenbesluit: art. 7.20 / Bouwbesluit 2012: art. 6.8 => NEN 1010, NEN-EN-IEC 61936-1, NEN-EN 50522 / MP 40-21: art. 11108, 11109, 13111 | 4 | jaar | verklaring en rapport | inspectie | 2018-08-27 | 1 | 30E08 | MMC DE KOM | 004 | Magazijn C1 en C2 |  |  | DOSCO | DOSCO | RVB-ZW | 2442 | 665 | [5 empty] | 0 | 0 | 1 | 0 | 0 |  |  | In opdracht |  | < Vul hiernaast de juiste status en datum in.
900031463 | 73 | Bliksemafleiding gebouwgebonden | 304231 | Controle bliksembeveiliging munitiegebouw 12m | MP 40-21: art. 11107, 13110 en 13201 / NEN-EN-IEC 62305, NEN 1014 | 12 | maand | rapport | controle | 2020-09-07 | 1 | 30E08 | MMC DE KOM | 005 | Magazijn C3 |  |  | DOSCO | DOSCO | RVB-ZW | 3472 | 592 | [8 empty] | 1 |  |  |  | In opdracht |  | < Vul hiernaast de juiste status en datum in.
900031463 | 73 | Bliksemafleiding gebouwgebonden | 697792 | Visuele inspectie bliksembeveiliging munitiegebouw 6m | NEN-EN-IEC 62305, NEN 1014 / MP 40-21: art. 11107, 13110 en 13201 / | 6 | maand | rapport | inspectie | 2021-03-17 | 2 | 30E08 | MMC DE KOM | 005 | Magazijn C3 |  |  | DOSCO | DOSCO | RVB-ZW | 3472 | 592 |  |  | 1 | [5 empty] | 1 |  |  |  | In opdracht |  | < Vul hiernaast de juiste status en datum in.
900108041 | 72 | Laagspanning | 351387 | "NEN 3140" Inspectie 3j of 4j | Arbeidsomstandighedenbesluit: art. 7.20 / Bouwbesluit 2012: art. 6.8 => NEN 1010, NEN-EN-IEC 61936-1, NEN-EN 50522 / MP 40-21: art. 11108, 11109, 13111 | 4 | jaar | verklaring en rapport | inspectie | 2018-08-27 | 1 | 30E08 | MMC DE KOM | 005 | Magazijn C3 |  |  | DOSCO | DOSCO | RVB-ZW | 2442 | 665 | [5 empty] | 0 | 0 | 1 | 0 | 0 |  |  | In opdracht |  | < Vul hiernaast de juiste status en datum in.
900031464 | 73 | Bliksemafleiding gebouwgebonden | 304232 | Controle bliksembeveiliging munitiegebouw 12m | MP 40-21: art. 11107, 13110 en 13201 / NEN-EN-IEC 62305, NEN 1014 | 12 | maand | rapport | controle | 2020-09-08 | 1 | 30E08 | MMC DE KOM | 006 | Magazijn C4 |  |  | DOSCO | DOSCO | RVB-ZW | 3472 | 592 | [8 empty] | 1 |  |  |  | In opdracht |  | < Vul hiernaast de juiste status en datum in.
900031464 | 73 | Bliksemafleiding gebouwgebonden | 697793 | Visuele inspectie bliksembeveiliging munitiegebouw 6m | NEN-EN-IEC 62305, NEN 1014 / MP 40-21: art. 11107, 13110 en 13201 / | 6 | maand | rapport | inspectie | 2021-03-17 | 2 | 30E08 | MMC DE KOM | 006 | Magazijn C4 |  |  | DOSCO | DOSCO | RVB-ZW | 3472 | 592 |  |  | 1 | [5 empty] | 1 |  |  |  | In opdracht |  | < Vul hiernaast de juiste status en datum in.
900108042 | 72 | Laagspanning | 351388 | "NEN 3140" Inspectie 3j of 4j | Arbeidsomstandighedenbesluit: art. 7.20 / Bouwbesluit 2012: art. 6.8 => NEN 1010, NEN-EN-IEC 61936-1, NEN-EN 50522 / MP 40-21: art. 11108, 11109, 13111 | 4 | jaar | verklaring en rapport | inspectie | 2018-08-24 | 1 | 30E08 | MMC DE KOM | 006 | Magazijn C4 |  |  | DOSCO | DOSCO | RVB-ZW | 2442 | 665 | [5 empty] | 0 | 0 | 1 | 0 | 0 |  |  | In opdracht |  | < Vul hiernaast de juiste status en datum in.
900031465 | 73 | Bliksemafleiding gebouwgebonden | 304233 | Controle bliksembeveiliging munitiegebouw 12m | MP 40-21: art. 11107, 13110 en 13201 / NEN-EN-IEC 62305, NEN 1014 | 12 | maand | rapport | controle | 2020-09-07 | 1 | 30E08 | MMC DE KOM | 007 | Magazijn C5 en C6 |  |  | DOSCO | DOSCO | RVB-ZW | 3472 | 592 | [8 empty] | 1 |  |  |  | In opdracht |  | < Vul hiernaast de juiste status en datum in.
900031465 | 73 | Bliksemafleiding gebouwgebonden | 697794 | Visuele inspectie bliksembeveiliging munitiegebouw 6m | NEN-EN-IEC 62305, NEN 1014 / MP 40-21: art. 11107, 13110 en 13201 / | 6 | maand | rapport | inspectie | 2021-03-17 | 2 | 30E08 | MMC DE KOM | 007 | Magazijn C5 en C6 |  |  | DOSCO | DOSCO | RVB-ZW | 3472 | 592 |  |  | 1 | [5 empty] | 1 |  |  |  | In opdracht |  | < Vul hiernaast de juiste status en datum in.
900108043 | 72 | Laagspanning | 351389 | "NEN 3140" Inspectie 3j of 4j | Arbeidsomstandighedenbesluit: art. 7.20 / Bouwbesluit 2012: art. 6.8 => NEN 1010, NEN-EN-IEC 61936-1, NEN-EN 50522 / MP 40-21: art. 11108, 11109, 13111 | 4 | jaar | verklaring en rapport | inspectie | 2018-08-24 | 1 | 30E08 | MMC DE KOM | 007 | Magazijn C5 en C6 |  |  | DOSCO | DOSCO | RVB-ZW | 2442 | 665 | [5 empty] | 0 | 0 | 1 | 0 | 0 |  |  | In opdracht |  | < Vul hiernaast de juiste status en datum in.
900031466 | 73 | Bliksemafleiding gebouwgebonden | 304234 | Controle bliksembeveiliging munitiegebouw 12m | MP 40-21: art. 11107, 13110 en 13201 / NEN-EN-IEC 62305, NEN 1014 | 12 | maand | rapport | controle | 2020-09-07 | 1 | 30E08 | MMC DE KOM | 008 | Magazijn C7 en C8 |  |  | DOSCO | DOSCO | RVB-ZW | 3472 | 592 | [8 empty] | 1 |  |  |  | In opdracht |  | < Vul hiernaast de juiste status en datum in.
900031466 | 73 | Bliksemafleiding gebouwgebonden | 697795 | Visuele inspectie bliksembeveiliging munitiegebouw 6m | NEN-EN-IEC 62305, NEN 1014 / MP 40-21: art. 11107, 13110 en 13201 / | 6 | maand | rapport | inspectie | 2021-03-17 | 2 | 30E08 | MMC DE KOM | 008 | Magazijn C7 en C8 |  |  | DOSCO | DOSCO | RVB-ZW | 3472 | 592 |  |  | 1 | [5 empty] | 1 |  |  |  | In opdracht |  | < Vul hiernaast de juiste status en datum in.
900108044 | 72 | Laagspanning | 351390 | "NEN 3140" Inspectie 3j of 4j | Arbeidsomstandighedenbesluit: art. 7.20 / Bouwbesluit 2012: art. 6.8 => NEN 1010, NEN-EN-IEC 61936-1, NEN-EN 50522 / MP 40-21: art. 11108, 11109, 13111 | 4 | jaar | verklaring en rapport | inspectie | 2018-08-24 | 1 | 30E08 | MMC DE KOM | 008 | Magazijn C7 en C8 |  |  | DOSCO | DOSCO | RVB-ZW | 2442 | 665 | [5 empty] | 0 | 0 | 1 | 0 | 0 |  |  | In opdracht |  | < Vul hiernaast de juiste status en datum in.
900031467 | 73 | Bliksemafleiding gebouwgebonden | 304235 | Controle bliksembeveiliging munitiegebouw 12m | MP 40-21: art. 11107, 13110 en 13201 / NEN-EN-IEC 62305, NEN 1014 | 12 | maand | rapport | controle | 2020-09-07 | 1 | 30E08 | MMC DE KOM | 009 | Magazijn C9 en C10 |  |  | DOSCO | DOSCO | RVB-ZW | 3472 | 592 | [8 empty] | 1 |  |  |  | In opdracht |  | < Vul hiernaast de juiste status en datum in.
900031467 | 73 | Bliksemafleiding gebouwgebonden | 697796 | Visuele inspectie bliksembeveiliging munitiegebouw 6m | NEN-EN-IEC 62305, NEN 1014 / MP 40-21: art. 11107, 13110 en 13201 / | 6 | maand | rapport | inspectie | 2021-03-17 | 2 | 30E08 | MMC DE KOM | 009 | Magazijn C9 en C10 |  |  | DOSCO | DOSCO | RVB-ZW | 3472 | 592 |  |  | 1 | [5 empty] | 1 |  |  |  | In opdracht |  | < Vul hiernaast de juiste status en datum in.
900108045 | 72 | Laagspanning | 351391 | "NEN 3140" Inspectie 3j of 4j | Arbeidsomstandighedenbesluit: art. 7.20 / Bouwbesluit 2012: art. 6.8 => NEN 1010, NEN-EN-IEC 61936-1, NEN-EN 50522 / MP 40-21: art. 11108, 11109, 13111 | 4 | jaar | verklaring en rapport | inspectie | 2018-08-24 | 1 | 30E08 | MMC DE KOM | 009 | Magazijn C9 en C10 |  |  | DOSCO | DOSCO | RVB-ZW | 2442 | 665 | [5 empty] | 0 | 0 | 1 | 0 | 0 |  |  | In opdracht |  | < Vul hiernaast de juiste status en datum in.
900031468 | 73 | Bliksemafleiding gebouwgebonden | 304236 | Controle bliksembeveiliging munitiegebouw 12m | MP 40-21: art. 11107, 13110 en 13201 / NEN-EN-IEC 62305, NEN 1014 | 12 | maand | rapport | controle | 2020-09-08 | 1 | 30E08 | MMC DE KOM | 010 | Magazijn C11 en C12 |  |  | DOSCO | DOSCO | RVB-ZW | 3472 | 592 | [8 empty] | 1 |  |  |  | In opdracht |  | < Vul hiernaast de juiste status en datum in.
900031468 | 73 | Bliksemafleiding gebouwgebonden | 697797 | Visuele inspectie bliksembeveiliging munitiegebouw 6m | NEN-EN-IEC 62305, NEN 1014 / MP 40-21: art. 11107, 13110 en 13201 / | 6 | maand | rapport | inspectie | 2021-03-17 | 2 | 30E08 | MMC DE KOM | 010 | Magazijn C11 en C12 |  |  | DOSCO | DOSCO | RVB-ZW | 3472 | 592 |  |  | 1 | [5 empty] | 1 |  |  |  | In opdracht |  | < Vul hiernaast de juiste status en datum in.
900108046 | 72 | Laagspanning | 351392 | "NEN 3140" Inspectie 3j of 4j | Arbeidsomstandighedenbesluit: art. 7.20 / Bouwbesluit 2012: art. 6.8 => NEN 1010, NEN-EN-IEC 61936-1, NEN-EN 50522 / MP 40-21: art. 11108, 11109, 13111 | 4 | jaar | verklaring en rapport | inspectie | 2018-08-24 | 1 | 30E08 | MMC DE KOM | 010 | Magazijn C11 en C12 |  |  | DOSCO | DOSCO | RVB-ZW | 2442 | 665 | [5 empty] | 0 | 0 | 1 | 0 | 0 |  |  | In opdracht |  | < Vul hiernaast de juiste status en datum in.
900031469 | 73 | Bliksemafleiding gebouwgebonden | 304237 | Controle bliksembeveiliging munitiegebouw 12m | MP 40-21: art. 11107, 13110 en 13201 / NEN-EN-IEC 62305, NEN 1014 | 12 | maand | rapport | controle | 2020-09-08 | 1 | 30E08 | MMC DE KOM | 011 | Magazijn C13 en C14 |  |  | DOSCO | DOSCO | RVB-ZW | 3472 | 592 | [8 empty] | 1 |  |  |  | In opdracht |  | < Vul hiernaast de juiste status en datum in.
900031469 | 73 | Bliksemafleiding gebouwgebonden | 697798 | Visuele inspectie bliksembeveiliging munitiegebouw 6m | NEN-EN-IEC 62305, NEN 1014 / MP 40-21: art. 11107, 13110 en 13201 / | 6 | maand | rapport | inspectie | 2021-03-16 | 2 | 30E08 | MMC DE KOM | 011 | Magazijn C13 en C14 |  |  | DOSCO | DOSCO | RVB-ZW | 3472 | 592 |  |  | 1 | [5 empty] | 1 |  |  |  | In opdracht |  | < Vul hiernaast de juiste status en datum in.
900108047 | 72 | Laagspanning | 351393 | "NEN 3140" Inspectie 3j of 4j | Arbeidsomstandighedenbesluit: art. 7.20 / Bouwbesluit 2012: art. 6.8 => NEN 1010, NEN-EN-IEC 61936-1, NEN-EN 50522 / MP 40-21: art. 11108, 11109, 13111 | 4 | jaar | verklaring en rapport | inspectie | 2018-08-24 | 1 | 30E08 | MMC DE KOM | 011 | Magazijn C13 en C14 |  |  | DOSCO | DOSCO | RVB-ZW | 2442 | 665 | [5 empty] | 0 | 0 | 1 | 0 | 0 |  |  | In opdracht |  | < Vul hiernaast de juiste status en datum in.
900031470 | 73 | Bliksemafleiding gebouwgebonden | 304238 | Controle bliksembeveiliging munitiegebouw 12m | MP 40-21: art. 11107, 13110 en 13201 / NEN-EN-IEC 62305, NEN 1014 | 12 | maand | rapport | controle | 2020-09-08 | 1 | 30E08 | MMC DE KOM | 012 | Magazijn C15 en C16 |  |  | DOSCO | DOSCO | RVB-ZW | 3472 | 592 | [8 empty] | 1 |  |  |  | In opdracht |  | < Vul hiernaast de juiste status en datum in.
900031470 | 73 | Bliksemafleiding gebouwgebonden | 697799 | Visuele inspectie bliksembeveiliging munitiegebouw 6m | NEN-EN-IEC 62305, NEN 1014 / MP 40-21: art. 11107, 13110 en 13201 / | 6 | maand | rapport | inspectie | 2021-03-16 | 2 | 30E08 | MMC DE KOM | 012 | Magazijn C15 en C16 |  |  | DOSCO | DOSCO | RVB-ZW | 3472 | 592 |  |  | 1 | [5 empty] | 1 |  |  |  | In opdracht |  | < Vul hiernaast de juiste status en datum in.
900108048 | 72 | Laagspanning | 351394 | "NEN 3140" Inspectie 3j of 4j | Arbeidsomstandighedenbesluit: art. 7.20 / Bouwbesluit 2012: art. 6.8 => NEN 1010, NEN-EN-IEC 61936-1, NEN-EN 50522 / MP 40-21: art. 11108, 11109, 13111 | 4 | jaar | verklaring en rapport | inspectie | 2018-08-24 | 1 | 30E08 | MMC DE KOM | 012 | Magazijn C15 en C16 |  |  | DOSCO | DOSCO | RVB-ZW | 2442 | 665 | [5 empty] | 0 | 0 | 1 | 0 | 0 |  |  | In opdracht |  | < Vul hiernaast de juiste status en datum in.
900031471 | 73 | Bliksemafleiding gebouwgebonden | 304239 | Controle bliksembeveiliging munitiegebouw 12m | MP 40-21: art. 11107, 13110 en 13201 / NEN-EN-IEC 62305, NEN 1014 | 12 | maand | rapport | controle | 2020-09-08 | 1 | 30E08 | MMC DE KOM | 013 | Magazijn C17 en C18 |  |  | DOSCO | DOSCO | RVB-ZW | 3472 | 592 | [8 empty] | 1 |  |  |  | In opdracht |  | < Vul hiernaast de juiste status en datum in.
900031471 | 73 | Bliksemafleiding gebouwgebonden | 697800 | Visuele inspectie bliksembeveiliging munitiegebouw 6m | NEN-EN-IEC 62305, NEN 1014 / MP 40-21: art. 11107, 13110 en 13201 / | 6 | maand | rapport | inspectie | 2021-03-16 | 2 | 30E08 | MMC DE KOM | 013 | Magazijn C17 en C18 |  |  | DOSCO | DOSCO | RVB-ZW | 3472 | 592 |  |  | 1 | [5 empty] | 1 |  |  |  | In opdracht |  | < Vul hiernaast de juiste status en datum in.
900108049 | 72 | Laagspanning | 351395 | "NEN 3140" Inspectie 3j of 4j | Arbeidsomstandighedenbesluit: art. 7.20 / Bouwbesluit 2012: art. 6.8 => NEN 1010, NEN-EN-IEC 61936-1, NEN-EN 50522 / MP 40-21: art. 11108, 11109, 13111 | 4 | jaar | verklaring en rapport | inspectie | 2018-08-22 | 1 | 30E08 | MMC DE KOM | 013 | Magazijn C17 en C18 |  |  | DOSCO | DOSCO | RVB-ZW | 2442 | 665 | [5 empty] | 0 | 0 | 1 | 0 | 0 |  |  | In opdracht |  | < Vul hiernaast de juiste status en datum in.
900031472 | 73 | Bliksemafleiding gebouwgebonden | 304240 | Controle bliksembeveiliging munitiegebouw 12m | MP 40-21: art. 11107, 13110 en 13201 / NEN-EN-IEC 62305, NEN 1014 | 12 | maand | rapport | controle | 2020-09-08 | 1 | 30E08 | MMC DE KOM | 014 | Magazijn C19 en C20 |  |  | DOSCO | DOSCO | RVB-ZW | 3472 | 592 | [8 empty] | 1 |  |  |  | In opdracht |  | < Vul hiernaast de juiste status en datum in.
900031472 | 73 | Bliksemafleiding gebouwgebonden | 697801 | Visuele inspectie bliksembeveiliging munitiegebouw 6m | NEN-EN-IEC 62305, NEN 1014 / MP 40-21: art. 11107, 13110 en 13201 / | 6 | maand | rapport | inspectie | 2021-03-16 | 2 | 30E08 | MMC DE KOM | 014 | Magazijn C19 en C20 |  |  | DOSCO | DOSCO | RVB-ZW | 3472 | 592 |  |  | 1 | [5 empty] | 1 |  |  |  | In opdracht |  | < Vul hiernaast de juiste status en datum in.
900108050 | 72 | Laagspanning | 351396 | "NEN 3140" Inspectie 3j of 4j | Arbeidsomstandighedenbesluit: art. 7.20 / Bouwbesluit 2012: art. 6.8 => NEN 1010, NEN-EN-IEC 61936-1, NEN-EN 50522 / MP 40-21: art. 11108, 11109, 13111 | 4 | jaar | verklaring en rapport | inspectie | 2018-08-22 | 1 | 30E08 | MMC DE KOM | 014 | Magazijn C19 en C20 |  |  | DOSCO | DOSCO | RVB-ZW | 2442 | 665 | [5 empty] | 0 | 0 | 1 | 0 | 0 |  |  | In opdracht |  | < Vul hiernaast de juiste status en datum in.
900031473 | 73 | Bliksemafleiding gebouwgebonden | 304241 | Controle bliksembeveiliging munitiegebouw 12m | MP 40-21: art. 11107, 13110 en 13201 / NEN-EN-IEC 62305, NEN 1014 | 12 | maand | rapport | controle | 2020-09-08 | 1 | 30E08 | MMC DE KOM | 015 | Magazijn C21 Iglo |  |  | DOSCO | DOSCO | RVB-ZW | 3472 | 592 | [8 empty] | 1 |  |  |  | In opdracht |  | < Vul hiernaast de juiste status en datum in.
900031473 | 73 | Bliksemafleiding gebouwgebonden | 697802 | Visuele inspectie bliksembeveiliging munitiegebouw 6m | NEN-EN-IEC 62305, NEN 1014 / MP 40-21: art. 11107, 13110 en 13201 / | 6 | maand | rapport | inspectie | 2021-03-16 | 2 | 30E08 | MMC DE KOM | 015 | Magazijn C21 Iglo |  |  | DOSCO | DOSCO | RVB-ZW | 3472 | 592 |  |  | 1 | [5 empty] | 1 |  |  |  | In opdracht |  | < Vul hiernaast de juiste status en datum in.
900108051 | 72 | Laagspanning | 351397 | "NEN 3140" Inspectie 3j of 4j | Arbeidsomstandighedenbesluit: art. 7.20 / Bouwbesluit 2012: art. 6.8 => NEN 1010, NEN-EN-IEC 61936-1, NEN-EN 50522 / MP 40-21: art. 11108, 11109, 13111 | 4 | jaar | verklaring en rapport | inspectie | 2018-08-22 | 1 | 30E08 | MMC DE KOM | 015 | Magazijn C21 Iglo |  |  | DOSCO | DOSCO | RVB-ZW | 2442 | 665 | [5 empty] | 0 | 0 | 1 | 0 | 0 |  |  | In opdracht |  | < Vul hiernaast de juiste status en datum in.
900031474 | 73 | Bliksemafleiding gebouwgebonden | 304242 | Controle bliksembeveiliging munitiegebouw 12m | MP 40-21: art. 11107, 13110 en 13201 / NEN-EN-IEC 62305, NEN 1014 | 12 | maand | rapport | controle | 2020-09-08 | 1 | 30E08 | MMC DE KOM | 016 | Magazijn B7 Iglo |  |  | DOSCO | DOSCO | RVB-ZW | 3472 | 592 | [8 empty] | 1 |  |  |  | In opdracht |  | < Vul hiernaast de juiste status en datum in.
900031474 | 73 | Bliksemafleiding gebouwgebonden | 697803 | Visuele inspectie bliksembeveiliging munitiegebouw 6m | NEN-EN-IEC 62305, NEN 1014 / MP 40-21: art. 11107, 13110 en 13201 / | 6 | maand | rapport | inspectie | 2021-03-16 | 2 | 30E08 | MMC DE KOM | 016 | Magazijn B7 Iglo |  |  | DOSCO | DOSCO | RVB-ZW | 3472 | 592 |  |  | 1 | [5 empty] | 1 |  |  |  | In opdracht |  | < Vul hiernaast de juiste status en datum in.
900108052 | 72 | Laagspanning | 351398 | "NEN 3140" Inspectie 3j of 4j | Arbeidsomstandighedenbesluit: art. 7.20 / Bouwbesluit 2012: art. 6.8 => NEN 1010, NEN-EN-IEC 61936-1, NEN-EN 50522 / MP 40-21: art. 11108, 11109, 13111 | 4 | jaar | verklaring en rapport | inspectie | 2018-08-22 | 1 | 30E08 | MMC DE KOM | 016 | Magazijn B7 Iglo |  |  | DOSCO | DOSCO | RVB-ZW | 2442 | 665 | [5 empty] | 0 | 0 | 1 | 0 | 0 |  |  | In opdracht |  | < Vul hiernaast de juiste status en datum in.
900031475 | 73 | Bliksemafleiding gebouwgebonden | 304243 | Controle bliksembeveiliging munitiegebouw 12m | MP 40-21: art. 11107, 13110 en 13201 / NEN-EN-IEC 62305, NEN 1014 | 12 | maand | rapport | controle | 2020-09-07 | 1 | 30E08 | MMC DE KOM | 017 | Magazijn B4 Iglo |  |  | DOSCO | DOSCO | RVB-ZW | 3472 | 592 | [8 empty] | 1 |  |  |  | In opdracht |  | < Vul hiernaast de juiste status en datum in.
900031475 | 73 | Bliksemafleiding gebouwgebonden | 697804 | Visuele inspectie bliksembeveiliging munitiegebouw 6m | NEN-EN-IEC 62305, NEN 1014 / MP 40-21: art. 11107, 13110 en 13201 / | 6 | maand | rapport | inspectie | 2021-03-16 | 2 | 30E08 | MMC DE KOM | 017 | Magazijn B4 Iglo |  |  | DOSCO | DOSCO | RVB-ZW | 3472 | 592 |  |  | 1 | [5 empty] | 1 |  |  |  | In opdracht |  | < Vul hiernaast de juiste status en datum in.
900108053 | 72 | Laagspanning | 351399 | "NEN 3140" Inspectie 3j of 4j | Arbeidsomstandighedenbesluit: art. 7.20 / Bouwbesluit 2012: art. 6.8 => NEN 1010, NEN-EN-IEC 61936-1, NEN-EN 50522 / MP 40-21: art. 11108, 11109, 13111 | 4 | jaar | verklaring en rapport | inspectie | 2018-08-21 | 1 | 30E08 | MMC DE KOM | 017 | Magazijn B4 Iglo |  |  | DOSCO | DOSCO | RVB-ZW | 2442 | 665 | [5 empty] | 0 | 0 | 1 | 0 | 0 |  |  | In opdracht |  | < Vul hiernaast de juiste status en datum in.
900031476 | 73 | Bliksemafleiding gebouwgebonden | 304244 | Controle bliksembeveiliging munitiegebouw 12m | MP 40-21: art. 11107, 13110 en 13201 / NEN-EN-IEC 62305, NEN 1014 | 12 | maand | rapport | controle | 2020-09-08 | 1 | 30E08 | MMC DE KOM | 018 | Magazijn B6 Iglo |  |  | DOSCO | DOSCO | RVB-ZW | 3472 | 592 | [8 empty] | 1 |  |  |  | In opdracht |  | < Vul hiernaast de juiste status en datum in.
900031476 | 73 | Bliksemafleiding gebouwgebonden | 697805 | Visuele inspectie bliksembeveiliging munitiegebouw 6m | NEN-EN-IEC 62305, NEN 1014 / MP 40-21: art. 11107, 13110 en 13201 / | 6 | maand | rapport | inspectie | 2021-03-16 | 2 | 30E08 | MMC DE KOM | 018 | Magazijn B6 Iglo |  |  | DOSCO | DOSCO | RVB-ZW | 3472 | 592 |  |  | 1 | [5 empty] | 1 |  |  |  | In opdracht |  | < Vul hiernaast de juiste status en datum in.
900108054 | 72 | Laagspanning | 351400 | "NEN 3140" Inspectie 3j of 4j | Arbeidsomstandighedenbesluit: art. 7.20 / Bouwbesluit 2012: art. 6.8 => NEN 1010, NEN-EN-IEC 61936-1, NEN-EN 50522 / MP 40-21: art. 11108, 11109, 13111 | 4 | jaar | verklaring en rapport | inspectie | 2018-08-22 | 1 | 30E08 | MMC DE KOM | 018 | Magazijn B6 Iglo |  |  | DOSCO | DOSCO | RVB-ZW | 2442 | 665 | [5 empty] | 0 | 0 | 1 | 0 | 0 |  |  | In opdracht |  | < Vul hiernaast de juiste status en datum in.
900031477 | 73 | Bliksemafleiding gebouwgebonden | 304245 | Controle bliksembeveiliging munitiegebouw 12m | MP 40-21: art. 11107, 13110 en 13201 / NEN-EN-IEC 62305, NEN 1014 | 12 | maand | rapport | controle | 2020-09-07 | 1 | 30E08 | MMC DE KOM | 019 | Magazijn B5 Iglo |  |  | DOSCO | DOSCO | RVB-ZW | 3472 | 592 | [8 empty] | 1 |  |  |  | In opdracht |  | < Vul hiernaast de juiste status en datum in.
900031477 | 73 | Bliksemafleiding gebouwgebonden | 697806 | Visuele inspectie bliksembeveiliging munitiegebouw 6m | NEN-EN-IEC 62305, NEN 1014 / MP 40-21: art. 11107, 13110 en 13201 / | 6 | maand | rapport | inspectie | 2021-03-16 | 2 | 30E08 | MMC DE KOM | 019 | Magazijn B5 Iglo |  |  | DOSCO | DOSCO | RVB-ZW | 3472 | 592 |  |  | 1 | [5 empty] | 1 |  |  |  | In opdracht |  | < Vul hiernaast de juiste status en datum in.
900108055 | 72 | Laagspanning | 351401 | "NEN 3140" Inspectie 3j of 4j | Arbeidsomstandighedenbesluit: art. 7.20 / Bouwbesluit 2012: art. 6.8 => NEN 1010, NEN-EN-IEC 61936-1, NEN-EN 50522 / MP 40-21: art. 11108, 11109, 13111 | 4 | jaar | verklaring en rapport | inspectie | 2018-08-21 | 1 | 30E08 | MMC DE KOM | 019 | Magazijn B5 Iglo |  |  | DOSCO | DOSCO | RVB-ZW | 2442 | 665 | [5 empty] | 0 | 0 | 1 | 0 | 0 |  |  | In opdracht |  | < Vul hiernaast de juiste status en datum in.
900031478 | 73 | Bliksemafleiding gebouwgebonden | 304246 | Controle bliksembeveiliging munitiegebouw 12m | MP 40-21: art. 11107, 13110 en 13201 / NEN-EN-IEC 62305, NEN 1014 | 12 | maand | rapport | controle | 2020-09-07 | 1 | 30E08 | MMC DE KOM | 020 | Magazijn B2 , B3 Iglo |  |  | DOSCO | DOSCO | RVB-ZW | 3472 | 592 | [8 empty] | 1 |  |  |  | In opdracht |  | < Vul hiernaast de juiste status en datum in.
900031478 | 73 | Bliksemafleiding gebouwgebonden | 697807 | Visuele inspectie bliksembeveiliging munitiegebouw 6m | NEN-EN-IEC 62305, NEN 1014 / MP 40-21: art. 11107, 13110 en 13201 / | 6 | maand | rapport | inspectie | 2021-03-16 | 2 | 30E08 | MMC DE KOM | 020 | Magazijn B2 , B3 Iglo |  |  | DOSCO | DOSCO | RVB-ZW | 3472 | 592 |  |  | 1 | [5 empty] | 1 |  |  |  | In opdracht |  | < Vul hiernaast de juiste status en datum in.
900108056 | 72 | Laagspanning | 351402 | "NEN 3140" Inspectie 3j of 4j | Arbeidsomstandighedenbesluit: art. 7.20 / Bouwbesluit 2012: art. 6.8 => NEN 1010, NEN-EN-IEC 61936-1, NEN-EN 50522 / MP 40-21: art. 11108, 11109, 13111 | 4 | jaar | verklaring en rapport | inspectie | 2018-08-22 | 1 | 30E08 | MMC DE KOM | 020 | Magazijn B2 , B3 Iglo |  |  | DOSCO | DOSCO | RVB-ZW | 2442 | 665 | [5 empty] | 0 | 0 | 1 | 0 | 0 |  |  | In opdracht |  | < Vul hiernaast de juiste status en datum in.
900031480 | 73 | Bliksemafleiding gebouwgebonden | 304248 | Controle bliksembeveiliging munitiegebouw 12m | MP 40-21: art. 11107, 13110 en 13201 / NEN-EN-IEC 62305, NEN 1014 | 12 | maand | rapport | controle | 2020-09-07 | 1 | 30E08 | MMC DE KOM | 021 | Magazijn A7 |  |  | DOSCO | DOSCO | RVB-ZW | 3472 | 592 | [8 empty] | 1 |  |  |  | In opdracht |  | < Vul hiernaast de juiste status en datum in.
900031480 | 73 | Bliksemafleiding gebouwgebonden | 697808 | Visuele inspectie bliksembeveiliging munitiegebouw 6m | NEN-EN-IEC 62305, NEN 1014 / MP 40-21: art. 11107, 13110 en 13201 / | 6 | maand | rapport | inspectie | 2021-03-16 | 2 | 30E08 | MMC DE KOM | 021 | Magazijn A7 |  |  | DOSCO | DOSCO | RVB-ZW | 3472 | 592 |  |  | 1 | [5 empty] | 1 |  |  |  | In opdracht |  | < Vul hiernaast de juiste status en datum in.
900108057 | 72 | Laagspanning | 351403 | "NEN 3140" Inspectie 3j of 4j | Arbeidsomstandighedenbesluit: art. 7.20 / Bouwbesluit 2012: art. 6.8 => NEN 1010, NEN-EN-IEC 61936-1, NEN-EN 50522 / MP 40-21: art. 11108, 11109, 13111 | 4 | jaar | verklaring en rapport | inspectie | 2018-08-20 | 1 | 30E08 | MMC DE KOM | 021 | Magazijn A7 |  |  | DOSCO | DOSCO | RVB-ZW | 2442 | 665 | [5 empty] | 0 | 0 | 1 | 0 | 0 |  |  | In opdracht |  | < Vul hiernaast de juiste status en datum in.
900031482 | 73 | Bliksemafleiding gebouwgebonden | 304250 | Controle bliksembeveiliging munitiegebouw 12m | MP 40-21: art. 11107, 13110 en 13201 / NEN-EN-IEC 62305, NEN 1014 | 12 | maand | rapport | controle | 2020-09-07 | 1 | 30E08 | MMC DE KOM | 022 | Magazijn A6 |  |  | DOSCO | DOSCO | RVB-ZW | 3472 | 592 | [8 empty] | 1 |  |  |  | In opdracht |  | < Vul hiernaast de juiste status en datum in.
900031482 | 73 | Bliksemafleiding gebouwgebonden | 697809 | Visuele inspectie bliksembeveiliging munitiegebouw 6m | NEN-EN-IEC 62305, NEN 1014 / MP 40-21: art. 11107, 13110 en 13201 / | 6 | maand | rapport | inspectie | 2021-03-16 | 2 | 30E08 | MMC DE KOM | 022 | Magazijn A6 |  |  | DOSCO | DOSCO | RVB-ZW | 3472 | 592 |  |  | 1 | [5 empty] | 1 |  |  |  | In opdracht |  | < Vul hiernaast de juiste status en datum in.
900108058 | 72 | Laagspanning | 351404 | "NEN 3140" Inspectie 3j of 4j | Arbeidsomstandighedenbesluit: art. 7.20 / Bouwbesluit 2012: art. 6.8 => NEN 1010, NEN-EN-IEC 61936-1, NEN-EN 50522 / MP 40-21: art. 11108, 11109, 13111 | 4 | jaar | verklaring en rapport | inspectie | 2018-08-20 | 1 | 30E08 | MMC DE KOM | 022 | Magazijn A6 |  |  | DOSCO | DOSCO | RVB-ZW | 2442 | 665 | [5 empty] | 0 | 0 | 1 | 0 | 0 |  |  | In opdracht |  | < Vul hiernaast de juiste status en datum in.
900031483 | 73 | Bliksemafleiding gebouwgebonden | 304251 | Controle bliksembeveiliging munitiegebouw 12m | MP 40-21: art. 11107, 13110 en 13201 / NEN-EN-IEC 62305, NEN 1014 | 12 | maand | rapport | controle | 2020-09-08 | 1 | 30E08 | MMC DE KOM | 023 | Magazijn A5 Iglo |  |  | DOSCO | DOSCO | RVB-ZW | 3472 | 592 | [8 empty] | 1 |  |  |  | In opdracht |  | < Vul hiernaast de juiste status en datum in.
900031483 | 73 | Bliksemafleiding gebouwgebonden | 697810 | Visuele inspectie bliksembeveiliging munitiegebouw 6m | NEN-EN-IEC 62305, NEN 1014 / MP 40-21: art. 11107, 13110 en 13201 / | 6 | maand | rapport | inspectie | 2021-03-16 | 2 | 30E08 | MMC DE KOM | 023 | Magazijn A5 Iglo |  |  | DOSCO | DOSCO | RVB-ZW | 3472 | 592 |  |  | 1 | [5 empty] | 1 |  |  |  | In opdracht |  | < Vul hiernaast de juiste status en datum in.
900108059 | 72 | Laagspanning | 351405 | "NEN 3140" Inspectie 3j of 4j | Arbeidsomstandighedenbesluit: art. 7.20 / Bouwbesluit 2012: art. 6.8 => NEN 1010, NEN-EN-IEC 61936-1, NEN-EN 50522 / MP 40-21: art. 11108, 11109, 13111 | 4 | jaar | verklaring en rapport | inspectie | 2018-08-20 | 1 | 30E08 | MMC DE KOM | 023 | Magazijn A5 Iglo |  |  | DOSCO | DOSCO | RVB-ZW | 2442 | 665 | [5 empty] | 0 | 0 | 1 | 0 | 0 |  |  | In opdracht |  | < Vul hiernaast de juiste status en datum in.
900031484 | 73 | Bliksemafleiding gebouwgebonden | 328750 | Controle bliksembeveiliging gebouw 24m | NEN-EN-IEC 62305, NEN 1014 | 24 | maand | rapport | controle | 2020-09-07 | 1 | 30E08 | MMC DE KOM | 024 | Werkplaats A4 |  |  | DOSCO | DOSCO | RVB-ZW | 3472 | 592 | [8 empty] | 1 |  |  |  | In opdracht |  | < Vul hiernaast de juiste status en datum in.
900031485 | 73 | Bliksemafleiding gebouwgebonden | 304252 | Controle bliksembeveiliging munitiegebouw 12m | MP 40-21: art. 11107, 13110 en 13201 / NEN-EN-IEC 62305, NEN 1014 | 12 | maand | rapport | controle | 2020-09-08 | 1 | 30E08 | MMC DE KOM | 025 | Magazijn A3 |  |  | DOSCO | DOSCO | RVB-ZW | 3472 | 592 | [8 empty] | 1 |  |  |  | In opdracht |  | < Vul hiernaast de juiste status en datum in.
900031485 | 73 | Bliksemafleiding gebouwgebonden | 697811 | Visuele inspectie bliksembeveiliging munitiegebouw 6m | NEN-EN-IEC 62305, NEN 1014 / MP 40-21: art. 11107, 13110 en 13201 / | 6 | maand | rapport | inspectie | 2021-03-16 | 2 | 30E08 | MMC DE KOM | 025 | Magazijn A3 |  |  | DOSCO | DOSCO | RVB-ZW | 3472 | 592 |  |  | 1 | [5 empty] | 1 |  |  |  | In opdracht |  | < Vul hiernaast de juiste status en datum in.
900108061 | 72 | Laagspanning | 351406 | "NEN 3140" Inspectie 3j of 4j | Arbeidsomstandighedenbesluit: art. 7.20 / Bouwbesluit 2012: art. 6.8 => NEN 1010, NEN-EN-IEC 61936-1, NEN-EN 50522 / MP 40-21: art. 11108, 11109, 13111 | 4 | jaar | verklaring en rapport | inspectie | 2018-08-20 | 1 | 30E08 | MMC DE KOM | 025 | Magazijn A3 |  |  | DOSCO | DOSCO | RVB-ZW | 2442 | 665 | [5 empty] | 0 | 0 | 1 | 0 | 0 |  |  | In opdracht |  | < Vul hiernaast de juiste status en datum in.
900031486 | 73 | Bliksemafleiding gebouwgebonden | 328752 | Controle bliksembeveiliging gebouw 24m | NEN-EN-IEC 62305, NEN 1014 | 24 | maand | rapport | controle | 2020-09-07 | 1 | 30E08 | MMC DE KOM | 026 | Kantoor , Wachtgebouw A1 |  |  | DOSCO | DOSCO | RVB-ZW | 3472 | 592 | [8 empty] | 1 |  |  |  | In opdracht |  | < Vul hiernaast de juiste status en datum in.
900031487 | 73 | Bliksemafleiding gebouwgebonden | 304253 | Controle bliksembeveiliging munitiegebouw 12m | MP 40-21: art. 11107, 13110 en 13201 / NEN-EN-IEC 62305, NEN 1014 | 12 | maand | rapport | controle | 2020-09-08 | 1 | 30E08 | MMC DE KOM | 028 | Magazijn B1 Iglo |  |  | DOSCO | DOSCO | RVB-ZW | 3472 | 592 | [8 empty] | 1 |  |  |  | In opdracht |  | < Vul hiernaast de juiste status en datum in.
900031487 | 73 | Bliksemafleiding gebouwgebonden | 697812 | Visuele inspectie bliksembeveiliging munitiegebouw 6m | NEN-EN-IEC 62305, NEN 1014 / MP 40-21: art. 11107, 13110 en 13201 / | 6 | maand | rapport | inspectie | 2021-03-16 | 2 | 30E08 | MMC DE KOM | 028 | Magazijn B1 Iglo |  |  | DOSCO | DOSCO | RVB-ZW | 3472 | 592 |  |  | 1 | [5 empty] | 1 |  |  |  | In opdracht |  | < Vul hiernaast de juiste status en datum in.
900108063 | 72 | Laagspanning | 351407 | "NEN 3140" Inspectie 3j of 4j | Arbeidsomstandighedenbesluit: art. 7.20 / Bouwbesluit 2012: art. 6.8 => NEN 1010, NEN-EN-IEC 61936-1, NEN-EN 50522 / MP 40-21: art. 11108, 11109, 13111 | 4 | jaar | verklaring en rapport | inspectie | 2018-08-21 | 1 | 30E08 | MMC DE KOM | 028 | Magazijn B1 Iglo |  |  | DOSCO | DOSCO | RVB-ZW | 2442 | 665 | [5 empty] | 0 | 0 | 1 | 0 | 0 |  |  | In opdracht |  | < Vul hiernaast de juiste status en datum in.
900031488 | 73 | Bliksemafleiding gebouwgebonden | 304254 | Controle bliksembeveiliging munitiegebouw 12m | MP 40-21: art. 11107, 13110 en 13201 / NEN-EN-IEC 62305, NEN 1014 | 12 | maand | rapport | controle | 2020-09-08 | 1 | 30E08 | MMC DE KOM | 029 | Magazijn C23 Iglo |  |  | DOSCO | DOSCO | RVB-ZW | 3472 | 592 | [8 empty] | 1 |  |  |  | In opdracht |  | < Vul hiernaast de juiste status en datum in.
900031488 | 73 | Bliksemafleiding gebouwgebonden | 697813 | Visuele inspectie bliksembeveiliging munitiegebouw 6m | NEN-EN-IEC 62305, NEN 1014 / MP 40-21: art. 11107, 13110 en 13201 / | 6 | maand | rapport | inspectie | 2021-03-16 | 2 | 30E08 | MMC DE KOM | 029 | Magazijn C23 Iglo |  |  | DOSCO | DOSCO | RVB-ZW | 3472 | 592 |  |  | 1 | [5 empty] | 1 |  |  |  | In opdracht |  | < Vul hiernaast de juiste status en datum in.
900108064 | 72 | Laagspanning | 351408 | "NEN 3140" Inspectie 3j of 4j | Arbeidsomstandighedenbesluit: art. 7.20 / Bouwbesluit 2012: art. 6.8 => NEN 1010, NEN-EN-IEC 61936-1, NEN-EN 50522 / MP 40-21: art. 11108, 11109, 13111 | 4 | jaar | verklaring en rapport | inspectie | 2018-08-22 | 1 | 30E08 | MMC DE KOM | 029 | Magazijn C23 Iglo |  |  | DOSCO | DOSCO | RVB-ZW | 2442 | 665 | [5 empty] | 0 | 0 | 1 | 0 | 0 |  |  | In opdracht |  | < Vul hiernaast de juiste status en datum in.
900031489 | 73 | Bliksemafleiding gebouwgebonden | 304255 | Controle bliksembeveiliging munitiegebouw 12m | MP 40-21: art. 11107, 13110 en 13201 / NEN-EN-IEC 62305, NEN 1014 | 12 | maand | rapport | controle | 2020-09-07 | 1 | 30E08 | MMC DE KOM | 030 | Magazijn C22 Iglo |  |  | DOSCO | DOSCO | RVB-ZW | 3472 | 592 | [8 empty] | 1 |  |  |  | In opdracht |  | < Vul hiernaast de juiste status en datum in.
900031489 | 73 | Bliksemafleiding gebouwgebonden | 697814 | Visuele inspectie bliksembeveiliging munitiegebouw 6m | NEN-EN-IEC 62305, NEN 1014 / MP 40-21: art. 11107, 13110 en 13201 / | 6 | maand | rapport | inspectie | 2021-03-16 | 2 | 30E08 | MMC DE KOM | 030 | Magazijn C22 Iglo |  |  | DOSCO | DOSCO | RVB-ZW | 3472 | 592 |  |  | 1 | [5 empty] | 1 |  |  |  | In opdracht |  | < Vul hiernaast de juiste status en datum in.
900108065 | 72 | Laagspanning | 351409 | "NEN 3140" Inspectie 3j of 4j | Arbeidsomstandighedenbesluit: art. 7.20 / Bouwbesluit 2012: art. 6.8 => NEN 1010, NEN-EN-IEC 61936-1, NEN-EN 50522 / MP 40-21: art. 11108, 11109, 13111 | 4 | jaar | verklaring en rapport | inspectie | 2018-08-22 | 1 | 30E08 | MMC DE KOM | 030 | Magazijn C22 Iglo |  |  | DOSCO | DOSCO | RVB-ZW | 2442 | 665 | [5 empty] | 0 | 0 | 1 | 0 | 0 |  |  | In opdracht |  | < Vul hiernaast de juiste status en datum in.
900099538 | 47 | Bliksemafleiding in terrein | 343205 | Controle bliksembeveiliging in terrein 12m | NEN-EN-IEC 62305, NEN 1014 | 12 | maand | rapport | controle | 2021-03-17 | 1 | 30E08 | MMC DE KOM |  |  |  |  | DOSCO | DOSCO | RVB-ZW | 3477 | 592 |  |  | 1 | [9 empty] | In opdracht |  | < Vul hiernaast de juiste status en datum in.
900099537 | 47 | Bliksemafleiding in terrein | 343204 | Controle bliksembeveiliging in terrein 12m | NEN-EN-IEC 62305, NEN 1014 | 12 | maand | rapport | controle | 2020-11-09 | 1 | 30E08 | MMC DE KOM |  |  |  |  | DOSCO | DOSCO | RVB-ZW | 3477 | 592 | [10 empty] | 1 |  | In opdracht |  | < Vul hiernaast de juiste status en datum in.
900105144 | 73 | Bliksemafleiding gebouwgebonden | 348238 | Controle bliksembeveiliging gebouw 24m | NEN-EN-IEC 62305, NEN 1014 | 24 | maand | rapport | controle | 2020-10-06 | 1 | 30E12 | MC MAALDRIFT | B1 | Opslag Benzine |  |  | KMAR | KMAR | RVB-ZW | 3472 | 592 | [9 empty] | 1 |  |  | In opdracht |  | < Vul hiernaast de juiste status en datum in.
900099368 | 72 | Laagspanning | 342016 | "NEN 3140" Inspectie 3j of 4j | Arbeidsomstandighedenbesluit: art. 7.20 / Bouwbesluit 2012: art. 6.8 => NEN 1010, NEN-EN-IEC 61936-1, NEN-EN 50522 / MP 40-21: art. 11108, 11109, 13111 | 4 | jaar | verklaring en rapport | inspectie | 2018-09-11 | 1 | 30E12 | MC MAALDRIFT | B1 | Opslag Benzine |  |  | KMAR | KMAR | RVB-ZW | 2442 | 665 | [6 empty] | 0 | 0 | 1 | 0 | 0 |  | In opdracht |  | < Vul hiernaast de juiste status en datum in.
900105145 | 73 | Bliksemafleiding gebouwgebonden | 348239 | Controle bliksembeveiliging gebouw 24m | NEN-EN-IEC 62305, NEN 1014 | 24 | maand | rapport | controle | 2020-10-06 | 1 | 30E12 | MC MAALDRIFT | B2 | Opslag Benzine |  |  | KMAR | KMAR | RVB-ZW | 3472 | 592 | [9 empty] | 1 |  |  | In opdracht |  | < Vul hiernaast de juiste status en datum in.
900099369 | 72 | Laagspanning | 342017 | "NEN 3140" Inspectie 3j of 4j | Arbeidsomstandighedenbesluit: art. 7.20 / Bouwbesluit 2012: art. 6.8 => NEN 1010, NEN-EN-IEC 61936-1, NEN-EN 50522 / MP 40-21: art. 11108, 11109, 13111 | 4 | jaar | verklaring en rapport | inspectie | 2018-09-11 | 1 | 30E12 | MC MAALDRIFT | B2 | Opslag Benzine |  |  | KMAR | KMAR | RVB-ZW | 2442 | 665 | [6 empty] | 0 | 0 | 1 | 0 | 0 |  | In opdracht |  | < Vul hiernaast de juiste status en datum in.
900105146 | 73 | Bliksemafleiding gebouwgebonden | 348240 | Controle bliksembeveiliging gebouw 24m | NEN-EN-IEC 62305, NEN 1014 | 24 | maand | rapport | controle | 2020-10-06 | 1 | 30E12 | MC MAALDRIFT | B3 | Opslag Benzine |  |  | KMAR | KMAR | RVB-ZW | 3472 | 592 | [9 empty] | 1 |  |  | In opdracht |  | < Vul hiernaast de juiste status en datum in.
900099370 | 72 | Laagspanning | 342018 | "NEN 3140" Inspectie 3j of 4j | Arbeidsomstandighedenbesluit: art. 7.20 / Bouwbesluit 2012: art. 6.8 => NEN 1010, NEN-EN-IEC 61936-1, NEN-EN 50522 / MP 40-21: art. 11108, 11109, 13111 | 4 | jaar | verklaring en rapport | inspectie | 2018-09-11 | 1 | 30E12 | MC MAALDRIFT | B3 | Opslag Benzine |  |  | KMAR | KMAR | RVB-ZW | 2442 | 665 | [6 empty] | 0 | 0 | 1 | 0 | 0 |  | In opdracht |  | < Vul hiernaast de juiste status en datum in.
900105147 | 73 | Bliksemafleiding gebouwgebonden | 348241 | Controle bliksembeveiliging gebouw 24m | NEN-EN-IEC 62305, NEN 1014 | 24 | maand | rapport | controle | 2020-10-06 | 1 | 30E12 | MC MAALDRIFT | B4 | Opslag Benzine |  |  | KMAR | KMAR | RVB-ZW | 3472 | 592 | [9 empty] | 1 |  |  | In opdracht |  | < Vul hiernaast de juiste status en datum in.
900099371 | 72 | Laagspanning | 342019 | "NEN 3140" Inspectie 3j of 4j | Arbeidsomstandighedenbesluit: art. 7.20 / Bouwbesluit 2012: art. 6.8 => NEN 1010, NEN-EN-IEC 61936-1, NEN-EN 50522 / MP 40-21: art. 11108, 11109, 13111 | 4 | jaar | verklaring en rapport | inspectie | 2018-09-11 | 1 | 30E12 | MC MAALDRIFT | B4 | Opslag Benzine |  |  | KMAR | KMAR | RVB-ZW | 2442 | 665 | [6 empty] | 0 | 0 | 1 | 0 | 0 |  | In opdracht |  | < Vul hiernaast de juiste status en datum in.
900105148 | 73 | Bliksemafleiding gebouwgebonden | 348242 | Controle bliksembeveiliging gebouw 24m | NEN-EN-IEC 62305, NEN 1014 | 24 | maand | rapport | controle | 2020-10-06 | 1 | 30E12 | MC MAALDRIFT | B5 | Opslag Benzine |  |  | KMAR | KMAR | RVB-ZW | 3472 | 592 | [9 empty] | 1 |  |  | In opdracht |  | < Vul hiernaast de juiste status en datum in.
900099372 | 72 | Laagspanning | 342020 | "NEN 3140" Inspectie 3j of 4j | Arbeidsomstandighedenbesluit: art. 7.20 / Bouwbesluit 2012: art. 6.8 => NEN 1010, NEN-EN-IEC 61936-1, NEN-EN 50522 / MP 40-21: art. 11108, 11109, 13111 | 4 | jaar | verklaring en rapport | inspectie | 2018-09-11 | 1 | 30E12 | MC MAALDRIFT | B5 | Opslag Benzine |  |  | KMAR | KMAR | RVB-ZW | 2442 | 665 | [6 empty] | 0 | 0 | 1 | 0 | 0 |  | In opdracht |  | < Vul hiernaast de juiste status en datum in.
900105149 | 73 | Bliksemafleiding gebouwgebonden | 348243 | Controle bliksembeveiliging gebouw 24m | NEN-EN-IEC 62305, NEN 1014 | 24 | maand | rapport | controle | 2020-10-06 | 1 | 30E12 | MC MAALDRIFT | B6 | Opslag Benzine |  |  | KMAR | KMAR | RVB-ZW | 3472 | 592 | [9 empty] | 1 |  |  | In opdracht |  | < Vul hiernaast de juiste status en datum in.
900099373 | 72 | Laagspanning | 342021 | "NEN 3140" Inspectie 3j of 4j | Arbeidsomstandighedenbesluit: art. 7.20 / Bouwbesluit 2012: art. 6.8 => NEN 1010, NEN-EN-IEC 61936-1, NEN-EN 50522 / MP 40-21: art. 11108, 11109, 13111 | 4 | jaar | verklaring en rapport | inspectie | 2018-09-11 | 1 | 30E12 | MC MAALDRIFT | B6 | Opslag Benzine |  |  | KMAR | KMAR | RVB-ZW | 2442 | 665 | [6 empty] | 0 | 0 | 1 | 0 | 0 |  | In opdracht |  | < Vul hiernaast de juiste status en datum in.
900099379 | 72 | Laagspanning | 342022 | "NEN 3140" Inspectie 3j of 4j | Arbeidsomstandighedenbesluit: art. 7.20 / Bouwbesluit 2012: art. 6.8 => NEN 1010, NEN-EN-IEC 61936-1, NEN-EN 50522 / MP 40-21: art. 11108, 11109, 13111 | 4 | jaar | verklaring en rapport | inspectie | 2018-09-10 | 1 | 30E12 | MC MAALDRIFT | L1 | Opslag Voertuigen |  |  | KMAR | KMAR | RVB-ZW | 2442 | 665 | [6 empty] | 0 | 0 | 1 | 0 | 0 |  | In opdracht |  | < Vul hiernaast de juiste status en datum in.
900111817 | 33 | Noodverlichting decentraal | 825950 | Controle noodverlichting 1j | Arbeidsomstandighedenbesluit: art. 3.4 / Bouwbesluit 2012: art. 1.16 & ISSO 79 - / Arbeidsomstandighedenbesluit: 3.7 en 3.9 | 1 | jaar | rapport | controle | 2020-10-26 | 1 | 30E12 | MC MAALDRIFT | L1 | Opslag Voertuigen |  |  | KMAR | KMAR | RVB-ZW | 2547 | 604 | [7 empty] | 0 | 0 | 1 | 0 | 0 | In opdracht |  | < Vul hiernaast de juiste status en datum in.
900099388 | 72 | Laagspanning | 342023 | "NEN 3140" Inspectie 3j of 4j | Arbeidsomstandighedenbesluit: art. 7.20 / Bouwbesluit 2012: art. 6.8 => NEN 1010, NEN-EN-IEC 61936-1, NEN-EN 50522 / MP 40-21: art. 11108, 11109, 13111 | 4 | jaar | verklaring en rapport | inspectie | 2018-09-10 | 1 | 30E12 | MC MAALDRIFT | L10 | Opslag Voertuigen |  |  | KMAR | KMAR | RVB-ZW | 2442 | 665 | [6 empty] | 0 | 0 | 1 | 0 | 0 |  | In opdracht |  | < Vul hiernaast de juiste status en datum in.
900111826 | 33 | Noodverlichting decentraal | 825951 | Controle noodverlichting 1j | Arbeidsomstandighedenbesluit: art. 3.4 / Bouwbesluit 2012: art. 1.16 & ISSO 79 - / Arbeidsomstandighedenbesluit: 3.7 en 3.9 | 1 | jaar | rapport | controle | 2020-10-22 | 1 | 30E12 | MC MAALDRIFT | L10 | Opslag Voertuigen |  |  | KMAR | KMAR | RVB-ZW | 2547 | 604 | [7 empty] | 0 | 0 | 1 | 0 | 0 | In opdracht |  | < Vul hiernaast de juiste status en datum in.
900099389 | 72 | Laagspanning | 342024 | "NEN 3140" Inspectie 3j of 4j | Arbeidsomstandighedenbesluit: art. 7.20 / Bouwbesluit 2012: art. 6.8 => NEN 1010, NEN-EN-IEC 61936-1, NEN-EN 50522 / MP 40-21: art. 11108, 11109, 13111 | 4 | jaar | verklaring en rapport | inspectie | 2018-09-10 | 1 | 30E12 | MC MAALDRIFT | L11 | Opslag Voertuigen |  |  | KMAR | KMAR | RVB-ZW | 2442 | 665 | [6 empty] | 0 | 0 | 1 | 0 | 0 |  | In opdracht |  | < Vul hiernaast de juiste status en datum in.
900099390 | 72 | Laagspanning | 342025 | "NEN 3140" Inspectie 3j of 4j | Arbeidsomstandighedenbesluit: art. 7.20 / Bouwbesluit 2012: art. 6.8 => NEN 1010, NEN-EN-IEC 61936-1, NEN-EN 50522 / MP 40-21: art. 11108, 11109, 13111 | 4 | jaar | verklaring en rapport | inspectie | 2018-09-10 | 1 | 30E12 | MC MAALDRIFT | L12 | Opslag Voertuigen |  |  | KMAR | KMAR | RVB-ZW | 2442 | 665 | [6 empty] | 0 | 0 | 1 | 0 | 0 |  | In opdracht |  | < Vul hiernaast de juiste status en datum in.
900111831 | 33 | Noodverlichting decentraal | 825952 | Controle noodverlichting 1j | Arbeidsomstandighedenbesluit: art. 3.4 / Bouwbesluit 2012: art. 1.16 & ISSO 79 - / Arbeidsomstandighedenbesluit: 3.7 en 3.9 | 1 | jaar | rapport | controle | 2020-11-12 | 1 | 30E12 | MC MAALDRIFT | L15 | Opslag |  |  | KMAR | KMAR | RVB-ZW | 2547 | 604 | [8 empty] | 0 | 0 | 1 | 0 | In opdracht |  | < Vul hiernaast de juiste status en datum in.
900111832 | 33 | Noodverlichting decentraal | 825953 | Controle noodverlichting 1j | Arbeidsomstandighedenbesluit: art. 3.4 / Bouwbesluit 2012: art. 1.16 & ISSO 79 - / Arbeidsomstandighedenbesluit: 3.7 en 3.9 | 1 | jaar | rapport | controle | 2020-10-26 | 1 | 30E12 | MC MAALDRIFT | L16 | Opslag |  |  | KMAR | KMAR | RVB-ZW | 2547 | 604 | [7 empty] | 0 | 0 | 1 | 0 | 0 | In opdracht |  | < Vul hiernaast de juiste status en datum in.
900087575 | 73 | Bliksemafleiding gebouwgebonden | 328758 | Controle bliksembeveiliging gebouw 24m | NEN-EN-IEC 62305, NEN 1014 | 24 | maand | rapport | controle | 2020-01-30 | 1 | 30E12 | MC MAALDRIFT | L19 | Werkplaats algemeen |  |  | KMAR | KMAR | RVB-ZW | 3472 | 592 | 1 | [11 empty] | In opdracht |  | < Vul hiernaast de juiste status en datum in.
900111835 | 33 | Noodverlichting decentraal | 825954 | Controle noodverlichting 1j | Arbeidsomstandighedenbesluit: art. 3.4 / Bouwbesluit 2012: art. 1.16 & ISSO 79 - / Arbeidsomstandighedenbesluit: 3.7 en 3.9 | 1 | jaar | rapport | controle | 2020-10-26 | 1 | 30E12 | MC MAALDRIFT | L19 | Werkplaats algemeen |  |  | KMAR | KMAR | RVB-ZW | 2547 | 604 | [7 empty] | 0 | 0 | 1 | 0 | 0 | In opdracht |  | < Vul hiernaast de juiste status en datum in.
900099380 | 72 | Laagspanning | 342026 | "NEN 3140" Inspectie 3j of 4j | Arbeidsomstandighedenbesluit: art. 7.20 / Bouwbesluit 2012: art. 6.8 => NEN 1010, NEN-EN-IEC 61936-1, NEN-EN 50522 / MP 40-21: art. 11108, 11109, 13111 | 4 | jaar | verklaring en rapport | inspectie | 2018-09-10 | 1 | 30E12 | MC MAALDRIFT | L2 | Opslag Voertuigen |  |  | KMAR | KMAR | RVB-ZW | 2442 | 665 | [6 empty] | 0 | 0 | 1 | 0 | 0 |  | In opdracht |  | < Vul hiernaast de juiste status en datum in.
900111818 | 33 | Noodverlichting decentraal | 825955 | Controle noodverlichting 1j | Arbeidsomstandighedenbesluit: art. 3.4 / Bouwbesluit 2012: art. 1.16 & ISSO 79 - / Arbeidsomstandighedenbesluit: 3.7 en 3.9 | 1 | jaar | rapport | controle | 2020-10-26 | 1 | 30E12 | MC MAALDRIFT | L2 | Opslag Voertuigen |  |  | KMAR | KMAR | RVB-ZW | 2547 | 604 | [7 empty] | 0 | 0 | 1 | 0 | 0 | In opdracht |  | < Vul hiernaast de juiste status en datum in.
900111819 | 33 | Noodverlichting decentraal | 825956 | Controle noodverlichting 1j | Arbeidsomstandighedenbesluit: art. 3.4 / Bouwbesluit 2012: art. 1.16 & ISSO 79 - / Arbeidsomstandighedenbesluit: 3.7 en 3.9 | 1 | jaar | rapport | controle | 2020-10-23 | 1 | 30E12 | MC MAALDRIFT | L3 | Opslag |  |  | KMAR | KMAR | RVB-ZW | 2547 | 604 | [7 empty] | 0 | 0 | 1 | 0 | 0 | In opdracht |  | < Vul hiernaast de juiste status en datum in.
900111824 | 33 | Noodverlichting decentraal | 825957 | Controle noodverlichting 1j | Arbeidsomstandighedenbesluit: art. 3.4 / Bouwbesluit 2012: art. 1.16 & ISSO 79 - / Arbeidsomstandighedenbesluit: 3.7 en 3.9 | 1 | jaar | rapport | controle | 2020-10-26 | 1 | 30E12 | MC MAALDRIFT | L8 | Opslag |  |  | KMAR | KMAR | RVB-ZW | 2547 | 604 | [7 empty] | 0 | 0 | 1 | 0 | 0 | In opdracht |  | < Vul hiernaast de juiste status en datum in.
900111825 | 33 | Noodverlichting decentraal | 825958 | Controle noodverlichting 1j | Arbeidsomstandighedenbesluit: art. 3.4 / Bouwbesluit 2012: art. 1.16 & ISSO 79 - / Arbeidsomstandighedenbesluit: 3.7 en 3.9 | 1 | jaar | rapport | controle | 2020-10-22 | 1 | 30E12 | MC MAALDRIFT | L9 | Opslag , Kleedruimte |  |  | KMAR | KMAR | RVB-ZW | 2547 | 604 | [7 empty] | 0 | 0 | 1 | 0 | 0 | In opdracht |  | < Vul hiernaast de juiste status en datum in.
900031074 | 73 | Bliksemafleiding gebouwgebonden | 328759 | Controle bliksembeveiliging gebouw 24m | NEN-EN-IEC 62305, NEN 1014 | 24 | maand | rapport | controle | 2020-10-06 | 1 | 30E12 | MC MAALDRIFT | M1 | Magazijn |  |  | KMAR | KMAR | RVB-ZW | 3472 | 592 | [9 empty] | 1 |  |  | In opdracht |  | < Vul hiernaast de juiste status en datum in.
900031076 | 73 | Bliksemafleiding gebouwgebonden | 304256 | Controle bliksembeveiliging munitiegebouw 12m | MP 40-21: art. 11107, 13110 en 13201 / NEN-EN-IEC 62305, NEN 1014 | 12 | maand | rapport | controle | 2020-10-06 | 1 | 30E12 | MC MAALDRIFT | M3 | Munitiemagazijn |  |  | KMAR | KMAR | RVB-ZW | 3472 | 592 | [9 empty] | 1 |  |  | In opdracht |  | < Vul hiernaast de juiste status en datum in.
900031076 | 73 | Bliksemafleiding gebouwgebonden | 697815 | Visuele inspectie bliksembeveiliging munitiegebouw 6m | NEN-EN-IEC 62305, NEN 1014 / MP 40-21: art. 11107, 13110 en 13201 / | 6 | maand | rapport | inspectie | 2021-02-16 | 2 | 30E12 | MC MAALDRIFT | M3 | Munitiemagazijn |  |  | KMAR | KMAR | RVB-ZW | 3472 | 592 |  | 1 | [5 empty] | 1 |  |  |  |  | In opdracht |  | < Vul hiernaast de juiste status en datum in.
900099400 | 72 | Laagspanning | 342013 | "NEN 3140" Inspectie 3j of 4j | Arbeidsomstandighedenbesluit: art. 7.20 / Bouwbesluit 2012: art. 6.8 => NEN 1010, NEN-EN-IEC 61936-1, NEN-EN 50522 / MP 40-21: art. 11108, 11109, 13111 | 4 | jaar | verklaring en rapport | inspectie | 2018-09-10 | 1 | 30E12 | MC MAALDRIFT | M3 | Munitiemagazijn |  |  | KMAR | KMAR | RVB-ZW | 2442 | 665 | [6 empty] | 0 | 0 | 1 | 0 | 0 |  | In opdracht |  | < Vul hiernaast de juiste status en datum in.
900131102 | 33 | Noodverlichting decentraal | 825959 | Controle noodverlichting 1j | Arbeidsomstandighedenbesluit: art. 3.4 / Bouwbesluit 2012: art. 1.16 & ISSO 79 - / Arbeidsomstandighedenbesluit: 3.7 en 3.9 | 1 | jaar | rapport | controle | 2020-10-22 | 1 | 30E12 | MC MAALDRIFT | P | Portiersloge |  |  | KMAR | KMAR | RVB-ZW | 2547 | 604 | [7 empty] | 0 | 0 | 1 | 0 | 0 | In opdracht |  | < Vul hiernaast de juiste status en datum in.
900111838 | 33 | Noodverlichting decentraal | 825960 | Controle noodverlichting 1j | Arbeidsomstandighedenbesluit: art. 3.4 / Bouwbesluit 2012: art. 1.16 & ISSO 79 - / Arbeidsomstandighedenbesluit: 3.7 en 3.9 | 1 | jaar | rapport | controle | 2020-06-11 | 1 | 30G01 | OT VLAKTE VAN WAALSDORP | 335 | Schijvenloods |  |  | DOSCO | DOSCO | RVB-ZW | 2547 | 604 |  |  |  | 0 | 0 | 1 | 0 | 0 |  |  |  |  | In opdracht |  | < Vul hiernaast de juiste status en datum in.
900027567 | 72 | Laagspanning | 766090 | "NEN 3140" Inspectie 5j of 6j | Arbeidsomstandighedenbesluit: art. 3.4 / Bouwbesluit 2012: art. 6.8 => NEN 1010, NEN-EN-IEC 61936-1, NEN-EN 50522 / | 6 | jaar | verklaring en rapport | inspectie | 2016-11-21 | 1 | 30G03 | FREDERIKKAZERNE | 101 | Kantoorgebouw |  |  | DOSCO | DOSCO | RVB-ZW | 2442 | 665 | [8 empty] | 0 | 0 | 1 | 0 | In opdracht |  | < Vul hiernaast de juiste status en datum in.
900111839 | 33 | Noodverlichting decentraal | 825961 | Controle noodverlichting 1j | Arbeidsomstandighedenbesluit: art. 3.4 / Bouwbesluit 2012: art. 1.16 & ISSO 79 - / Arbeidsomstandighedenbesluit: 3.7 en 3.9 | 1 | jaar | rapport | controle | 2021-01-13 | 1 | 30G03 | FREDERIKKAZERNE | 101 | Kantoorgebouw |  |  | DOSCO | DOSCO | RVB-ZW | 2547 | 604 | 1 | 0 | 0 | [9 empty] | In opdracht |  | < Vul hiernaast de juiste status en datum in.
900027568 | 72 | Laagspanning | 766091 | "NEN 3140" Inspectie 5j of 6j | Arbeidsomstandighedenbesluit: art. 3.4 / Bouwbesluit 2012: art. 6.8 => NEN 1010, NEN-EN-IEC 61936-1, NEN-EN 50522 / | 6 | jaar | verklaring en rapport | inspectie | 2016-11-22 | 1 | 30G03 | FREDERIKKAZERNE | 102 | Kantoor , Sportgebouw |  |  | DOSCO | DOSCO | RVB-ZW | 2442 | 665 | [8 empty] | 0 | 0 | 1 | 0 | In opdracht |  | < Vul hiernaast de juiste status en datum in.
900111840 | 33 | Noodverlichting decentraal | 825962 | Controle noodverlichting 1j | Arbeidsomstandighedenbesluit: art. 3.4 / Bouwbesluit 2012: art. 1.16 & ISSO 79 - / Arbeidsomstandighedenbesluit: 3.7 en 3.9 | 1 | jaar | rapport | controle | 2020-11-09 | 1 | 30G03 | FREDERIKKAZERNE | 102 | Kantoor , Sportgebouw |  |  | DOSCO | DOSCO | RVB-ZW | 2547 | 604 | [8 empty] | 0 | 0 | 1 | 0 | In opdracht |  | < Vul hiernaast de juiste status en datum in.
900027569 | 72 | Laagspanning | 766092 | "NEN 3140" Inspectie 5j of 6j | Arbeidsomstandighedenbesluit: art. 3.4 / Bouwbesluit 2012: art. 6.8 => NEN 1010, NEN-EN-IEC 61936-1, NEN-EN 50522 / | 6 | jaar | verklaring en rapport | inspectie | 2016-11-04 | 1 | 30G03 | FREDERIKKAZERNE | 103 | Kantoorgebouw |  |  | DOSCO | DOSCO | RVB-ZW | 2442 | 665 | [8 empty] | 0 | 0 | 1 | 0 | In opdracht |  | < Vul hiernaast de juiste status en datum in.
900111841 | 33 | Noodverlichting decentraal | 825963 | Controle noodverlichting 1j | Arbeidsomstandighedenbesluit: art. 3.4 / Bouwbesluit 2012: art. 1.16 & ISSO 79 - / Arbeidsomstandighedenbesluit: 3.7 en 3.9 | 1 | jaar | rapport | controle | 2020-11-12 | 1 | 30G03 | FREDERIKKAZERNE | 103 | Kantoorgebouw |  |  | DOSCO | DOSCO | RVB-ZW | 2547 | 604 | [8 empty] | 0 | 0 | 1 | 0 | In opdracht |  | < Vul hiernaast de juiste status en datum in.
900108520 | 72 | Laagspanning | 766093 | "NEN 3140" Inspectie 5j of 6j | Arbeidsomstandighedenbesluit: art. 3.4 / Bouwbesluit 2012: art. 6.8 => NEN 1010, NEN-EN-IEC 61936-1, NEN-EN 50522 / | 6 | jaar | verklaring en rapport | inspectie | 2016-11-04 | 1 | 30G03 | FREDERIKKAZERNE | 103A | Entree Kantoorgebouw |  |  | DOSCO | DOSCO | RVB-ZW | 2442 | 665 | [8 empty] | 0 | 0 | 1 | 0 | In opdracht |  | < Vul hiernaast de juiste status en datum in.
900111842 | 33 | Noodverlichting decentraal | 825964 | Controle noodverlichting 1j | Arbeidsomstandighedenbesluit: art. 3.4 / Bouwbesluit 2012: art. 1.16 & ISSO 79 - / Arbeidsomstandighedenbesluit: 3.7 en 3.9 | 1 | jaar | rapport | controle | 2020-11-18 | 1 | 30G03 | FREDERIKKAZERNE | 104 | Kantoorgebouw |  |  | DOSCO | DOSCO | RVB-ZW | 2547 | 604 | [8 empty] | 0 | 0 | 1 | 0 | In opdracht |  | < Vul hiernaast de juiste status en datum in.
900027570 | 72 | Laagspanning | 766095 | "NEN 3140" Inspectie 5j of 6j | Arbeidsomstandighedenbesluit: art. 3.4 / Bouwbesluit 2012: art. 6.8 => NEN 1010, NEN-EN-IEC 61936-1, NEN-EN 50522 / | 6 | jaar | verklaring en rapport | inspectie | 2016-11-02 | 1 | 30G03 | FREDERIKKAZERNE | 105 | Kantoorgebouw |  |  | DOSCO | DOSCO | RVB-ZW | 2442 | 665 | [8 empty] | 0 | 0 | 1 | 0 | In opdracht |  | < Vul hiernaast de juiste status en datum in.
900111843 | 33 | Noodverlichting decentraal | 825965 | Controle noodverlichting 1j | Arbeidsomstandighedenbesluit: art. 3.4 / Bouwbesluit 2012: art. 1.16 & ISSO 79 - / Arbeidsomstandighedenbesluit: 3.7 en 3.9 | 1 | jaar | rapport | controle | 2020-11-12 | 1 | 30G03 | FREDERIKKAZERNE | 105 | Kantoorgebouw |  |  | DOSCO | DOSCO | RVB-ZW | 2547 | 604 | [8 empty] | 0 | 0 | 1 | 0 | In opdracht |  | < Vul hiernaast de juiste status en datum in.
900027571 | 72 | Laagspanning | 766096 | "NEN 3140" Inspectie 5j of 6j | Arbeidsomstandighedenbesluit: art. 3.4 / Bouwbesluit 2012: art. 6.8 => NEN 1010, NEN-EN-IEC 61936-1, NEN-EN 50522 / | 6 | jaar | verklaring en rapport | inspectie | 2016-11-02 | 1 | 30G03 | FREDERIKKAZERNE | 106 | Kantoorgebouw |  |  | DOSCO | DOSCO | RVB-ZW | 2442 | 665 | [8 empty] | 0 | 0 | 1 | 0 | In opdracht |  | < Vul hiernaast de juiste status en datum in.
900111844 | 33 | Noodverlichting decentraal | 825966 | Controle noodverlichting 1j | Arbeidsomstandighedenbesluit: art. 3.4 / Bouwbesluit 2012: art. 1.16 & ISSO 79 - / Arbeidsomstandighedenbesluit: 3.7 en 3.9 | 1 | jaar | rapport | controle | 2021-01-11 | 1 | 30G03 | FREDERIKKAZERNE | 106 | Kantoorgebouw |  |  | DOSCO | DOSCO | RVB-ZW | 2547 | 604 | 1 | 0 | 0 | [9 empty] | In opdracht |  | < Vul hiernaast de juiste status en datum in.
900031491 | 73 | Bliksemafleiding gebouwgebonden | 328767 | Controle bliksembeveiliging gebouw 24m | NEN-EN-IEC 62305, NEN 1014 | 24 | maand | rapport | controle | 2020-10-07 | 1 | 30G03 | FREDERIKKAZERNE | 107 | Kantoorgebouw |  |  | DOSCO | DOSCO | RVB-ZW | 3472 | 592 | [9 empty] | 1 |  |  | In opdracht |  | < Vul hiernaast de juiste status en datum in.
900027572 | 72 | Laagspanning | 766097 | "NEN 3140" Inspectie 5j of 6j | Arbeidsomstandighedenbesluit: art. 3.4 / Bouwbesluit 2012: art. 6.8 => NEN 1010, NEN-EN-IEC 61936-1, NEN-EN 50522 / | 6 | jaar | verklaring en rapport | inspectie | 2016-11-16 | 1 | 30G03 | FREDERIKKAZERNE | 107 | Kantoorgebouw |  |  | DOSCO | DOSCO | RVB-ZW | 2442 | 665 | [8 empty] | 0 | 0 | 1 | 0 | In opdracht |  | < Vul hiernaast de juiste status en datum in.
900111845 | 33 | Noodverlichting decentraal | 825967 | Controle noodverlichting 1j | Arbeidsomstandighedenbesluit: art. 3.4 / Bouwbesluit 2012: art. 1.16 & ISSO 79 - / Arbeidsomstandighedenbesluit: 3.7 en 3.9 | 1 | jaar | rapport | controle | 2020-11-11 | 1 | 30G03 | FREDERIKKAZERNE | 107 | Kantoorgebouw |  |  | DOSCO | DOSCO | RVB-ZW | 2547 | 604 | [8 empty] | 0 | 0 | 1 | 0 | In opdracht |  | < Vul hiernaast de juiste status en datum in.
900111846 | 33 | Noodverlichting decentraal | 825968 | Controle noodverlichting 1j | Arbeidsomstandighedenbesluit: art. 3.4 / Bouwbesluit 2012: art. 1.16 & ISSO 79 - / Arbeidsomstandighedenbesluit: 3.7 en 3.9 | 1 | jaar | rapport | controle | 2021-01-12 | 1 | 30G03 | FREDERIKKAZERNE | 108 | Kantoor |  |  | DOSCO | DOSCO | RVB-ZW | 2547 | 604 | 1 | 0 | 0 | [9 empty] | In opdracht |  | < Vul hiernaast de juiste status en datum in.
900027581 | 72 | Laagspanning | 765522 | "NEN 3140" Inspectie 5j of 6j | Arbeidsomstandighedenbesluit: art. 3.4 / Bouwbesluit 2012: art. 6.8 => NEN 1010, NEN-EN-IEC 61936-1, NEN-EN 50522 / | 6 | jaar | verklaring en rapport | inspectie | 2016-12-01 | 1 | 30G03 | FREDERIKKAZERNE | 125 | Werkplaats |  |  | DOSCO | DOSCO | RVB-ZW | 2442 | 665 | [9 empty] | 0 | 0 | 1 | In opdracht |  | < Vul hiernaast de juiste status en datum in.
900111847 | 33 | Noodverlichting decentraal | 825969 | Controle noodverlichting 1j | Arbeidsomstandighedenbesluit: art. 3.4 / Bouwbesluit 2012: art. 1.16 & ISSO 79 - / Arbeidsomstandighedenbesluit: 3.7 en 3.9 | 1 | jaar | rapport | controle | 2020-11-13 | 1 | 30G03 | FREDERIKKAZERNE | 125 | Werkplaats |  |  | DOSCO | DOSCO | RVB-ZW | 2547 | 604 | [8 empty] | 0 | 0 | 1 | 0 | In opdracht |  | < Vul hiernaast de juiste status en datum in.
900101109 | 72 | Laagspanning | 763694 | "NEN 3140" Inspectie 5j of 6j | Arbeidsomstandighedenbesluit: art. 3.4 / Bouwbesluit 2012: art. 6.8 => NEN 1010, NEN-EN-IEC 61936-1, NEN-EN 50522 / | 5 | jaar | verklaring en rapport | inspectie | 2017-01-10 | 1 | 30G03 | FREDERIKKAZERNE | 126 | Magazijn |  |  | DOSCO | DOSCO | RVB-ZW | 2442 | 665 | 1 | 0 | 0 | [9 empty] | In opdracht |  | < Vul hiernaast de juiste status en datum in.
900027583 | 72 | Laagspanning | 765524 | "NEN 3140" Inspectie 5j of 6j | Arbeidsomstandighedenbesluit: art. 3.4 / Bouwbesluit 2012: art. 6.8 => NEN 1010, NEN-EN-IEC 61936-1, NEN-EN 50522 / | 6 | jaar | verklaring en rapport | inspectie | 2016-12-08 | 1 | 30G03 | FREDERIKKAZERNE | 128 | Werkplaats , Kantoor |  |  | DOSCO | DOSCO | RVB-ZW | 2442 | 665 | [9 empty] | 0 | 0 | 1 | In opdracht |  | < Vul hiernaast de juiste status en datum in.
900111849 | 33 | Noodverlichting decentraal | 825970 | Controle noodverlichting 1j | Arbeidsomstandighedenbesluit: art. 3.4 / Bouwbesluit 2012: art. 1.16 & ISSO 79 - / Arbeidsomstandighedenbesluit: 3.7 en 3.9 | 1 | jaar | rapport | controle | 2020-11-13 | 1 | 30G03 | FREDERIKKAZERNE | 128 | Werkplaats , Kantoor |  |  | DOSCO | DOSCO | RVB-ZW | 2547 | 604 | [8 empty] | 0 | 0 | 1 | 0 | In opdracht |  | < Vul hiernaast de juiste status en datum in.
900027584 | 72 | Laagspanning | 763086 | "NEN 3140" Inspectie 5j of 6j | Arbeidsomstandighedenbesluit: art. 3.4 / Bouwbesluit 2012: art. 6.8 => NEN 1010, NEN-EN-IEC 61936-1, NEN-EN 50522 / | 5 | jaar | verklaring en rapport | inspectie | 2017-01-24 | 1 | 30G03 | FREDERIKKAZERNE | 130 | Kantoor- , Lesgebouw |  |  | DOSCO | DOSCO | RVB-ZW | 2442 | 665 | 1 | 0 | 0 | [9 empty] | In opdracht |  | < Vul hiernaast de juiste status en datum in.
900120807 | 33 | Noodverlichting decentraal | 825971 | Controle noodverlichting 1j | Arbeidsomstandighedenbesluit: art. 3.4 / Bouwbesluit 2012: art. 1.16 & ISSO 79 - / Arbeidsomstandighedenbesluit: 3.7 en 3.9 | 1 | jaar | rapport | controle | 2020-11-13 | 1 | 30G03 | FREDERIKKAZERNE | 130 | Kantoor- , Lesgebouw |  |  | DOSCO | DOSCO | RVB-ZW | 2547 | 604 | [8 empty] | 0 | 0 | 1 | 0 | In opdracht |  | < Vul hiernaast de juiste status en datum in.
900027585 | 72 | Laagspanning | 762792 | "NEN 3140" Inspectie 5j of 6j | Arbeidsomstandighedenbesluit: art. 3.4 / Bouwbesluit 2012: art. 6.8 => NEN 1010, NEN-EN-IEC 61936-1, NEN-EN 50522 / | 5 | jaar | verklaring en rapport | inspectie | 2017-01-26 | 1 | 30G03 | FREDERIKKAZERNE | 131 | Garage |  |  | DOSCO | DOSCO | RVB-ZW | 2442 | 665 | 1 | 0 | 0 | [9 empty] | In opdracht |  | < Vul hiernaast de juiste status en datum in.
900027586 | 72 | Laagspanning | 762793 | "NEN 3140" Inspectie 5j of 6j | Arbeidsomstandighedenbesluit: art. 3.4 / Bouwbesluit 2012: art. 6.8 => NEN 1010, NEN-EN-IEC 61936-1, NEN-EN 50522 / | 5 | jaar | verklaring en rapport | inspectie | 2017-01-25 | 1 | 30G03 | FREDERIKKAZERNE | 132 | Garage |  |  | DOSCO | DOSCO | RVB-ZW | 2442 | 665 | 1 | 0 | 0 | [9 empty] | In opdracht |  | < Vul hiernaast de juiste status en datum in.
900031492 | 73 | Bliksemafleiding gebouwgebonden | 328768 | Controle bliksembeveiliging gebouw 24m | NEN-EN-IEC 62305, NEN 1014 | 24 | maand | rapport | controle | 2020-10-07 | 1 | 30G03 | FREDERIKKAZERNE | 133 | Magazijn |  |  | DOSCO | DOSCO | RVB-ZW | 3472 | 592 | [9 empty] | 1 |  |  | In opdracht |  | < Vul hiernaast de juiste status en datum in.
900123288 | 33 | Noodverlichting decentraal | 825972 | Controle noodverlichting 1j | Arbeidsomstandighedenbesluit: art. 3.4 / Bouwbesluit 2012: art. 1.16 & ISSO 79 - / Arbeidsomstandighedenbesluit: 3.7 en 3.9 | 1 | jaar | rapport | controle | 2021-03-29 | 1 | 30G03 | FREDERIKKAZERNE | 134 | Werkplaats |  |  | DOSCO | DOSCO | RVB-ZW | 2547 | 604 | 0 | 0 | 1 | 0 | 0 | [7 empty] | In opdracht |  | < Vul hiernaast de juiste status en datum in.
900111853 | 33 | Noodverlichting decentraal | 825973 | Controle noodverlichting 1j | Arbeidsomstandighedenbesluit: art. 3.4 / Bouwbesluit 2012: art. 1.16 & ISSO 79 - / Arbeidsomstandighedenbesluit: 3.7 en 3.9 | 1 | jaar | rapport | controle | 2020-11-13 | 1 | 30G03 | FREDERIKKAZERNE | 135 | Berging Algemeen |  |  | DOSCO | DOSCO | RVB-ZW | 2547 | 604 | [8 empty] | 0 | 0 | 1 | 0 | In opdracht |  | < Vul hiernaast de juiste status en datum in.
900101116 | 72 | Laagspanning | 763696 | "NEN 3140" Inspectie 5j of 6j | Arbeidsomstandighedenbesluit: art. 3.4 / Bouwbesluit 2012: art. 6.8 => NEN 1010, NEN-EN-IEC 61936-1, NEN-EN 50522 / | 5 | jaar | verklaring en rapport | inspectie | 2017-01-23 | 1 | 30G03 | FREDERIKKAZERNE | 136 | Opslag algemeen |  |  | DOSCO | DOSCO | RVB-ZW | 2442 | 665 | 1 | 0 | 0 | [9 empty] | In opdracht |  | < Vul hiernaast de juiste status en datum in.
900027589 | 72 | Laagspanning | 766099 | "NEN 3140" Inspectie 5j of 6j | Arbeidsomstandighedenbesluit: art. 3.4 / Bouwbesluit 2012: art. 6.8 => NEN 1010, NEN-EN-IEC 61936-1, NEN-EN 50522 / | 6 | jaar | verklaring en rapport | inspectie | 2016-11-21 | 1 | 30G03 | FREDERIKKAZERNE | 137 | Muziekgebouw , DVVO |  |  | DOSCO | DOSCO | RVB-ZW | 2442 | 665 | [8 empty] | 0 | 0 | 1 | 0 | In opdracht |  | < Vul hiernaast de juiste status en datum in.
900111855 | 33 | Noodverlichting decentraal | 825974 | Controle noodverlichting 1j | Arbeidsomstandighedenbesluit: art. 3.4 / Bouwbesluit 2012: art. 1.16 & ISSO 79 - / Arbeidsomstandighedenbesluit: 3.7 en 3.9 | 1 | jaar | rapport | controle | 2020-11-17 | 1 | 30G03 | FREDERIKKAZERNE | 137 | Muziekgebouw , DVVO |  |  | DOSCO | DOSCO | RVB-ZW | 2547 | 604 | [8 empty] | 0 | 0 | 1 | 0 | In opdracht |  | < Vul hiernaast de juiste status en datum in.
900092281 | 28 | No-break | 319120 | Onderhoud NSA 1j | Bouwbesluit 2012: art. 1.16 | 1 | jaar | afmelding | onderhoud | 2019-05-20 | 1 | 30G03 | FREDERIKKAZERNE | 138 | Kantoor | 1 | 102 | DOSCO | DOSCO | RVB-ZW | 2756 | 563 |  |  | 0 | 0 | 1 | 0 | 0 | [5 empty] | In opdracht |  | < Vul hiernaast de juiste status en datum in.
900111856 | 33 | Noodverlichting decentraal | 825975 | Controle noodverlichting 1j | Arbeidsomstandighedenbesluit: art. 3.4 / Bouwbesluit 2012: art. 1.16 & ISSO 79 - / Arbeidsomstandighedenbesluit: 3.7 en 3.9 | 1 | jaar | rapport | controle | 2020-11-13 | 1 | 30G03 | FREDERIKKAZERNE | 138 | Kantoor |  |  | DOSCO | DOSCO | RVB-ZW | 2547 | 604 | [8 empty] | 0 | 0 | 1 | 0 | In opdracht |  | < Vul hiernaast de juiste status en datum in.
900027592 | 72 | Laagspanning | 763139 | "NEN 3140" Inspectie 5j of 6j | Arbeidsomstandighedenbesluit: art. 3.4 / Bouwbesluit 2012: art. 6.8 => NEN 1010, NEN-EN-IEC 61936-1, NEN-EN 50522 / | 5 | jaar | verklaring en rapport | inspectie | 2017-01-11 | 1 | 30G03 | FREDERIKKAZERNE | 147 | Multifunctionele Ruimte |  |  | DOSCO | DOSCO | RVB-ZW | 2442 | 665 | 1 | 0 | 0 | [9 empty] | In opdracht |  | < Vul hiernaast de juiste status en datum in.
900087054 | 32 | Noodverlichting centraal | 824658 | Controle noodverlichting 1j | Arbeidsomstandighedenbesluit: art. 3.4 / Bouwbesluit 2012: art. 1.16 & ISSO 79 - / Arbeidsomstandighedenbesluit: 3.7 en 3.9 | 1 | jaar | rapport | controle | 2020-10-19 | 1 | 30G03 | FREDERIKKAZERNE | 147 | Multifunctionele Ruimte | K1 | 001 | DOSCO | DOSCO | RVB-ZW | 2547 | 604 | [7 empty] | 0 | 0 | 1 | 0 | 0 | In opdracht |  | < Vul hiernaast de juiste status en datum in.
900031493 | 73 | Bliksemafleiding gebouwgebonden | 328769 | Controle bliksembeveiliging gebouw 24m | NEN-EN-IEC 62305, NEN 1014 | 24 | maand | rapport | controle | 2020-10-07 | 1 | 30G03 | FREDERIKKAZERNE | 148 | Medisch Centrum |  |  | DOSCO | DOSCO | RVB-ZW | 3472 | 592 | [9 empty] | 1 |  |  | In opdracht |  | < Vul hiernaast de juiste status en datum in.
900111780 | 32 | Noodverlichting centraal | 824659 | Controle noodverlichting 1j | Arbeidsomstandighedenbesluit: art. 3.4 / Bouwbesluit 2012: art. 1.16 & ISSO 79 - / Arbeidsomstandighedenbesluit: 3.7 en 3.9 | 1 | jaar | rapport | controle | 2020-10-19 | 1 | 30G03 | FREDERIKKAZERNE | 148 | Medisch Centrum | 1 | 105 | DOSCO | DOSCO | RVB-ZW | 2547 | 604 | [7 empty] | 0 | 0 | 1 | 0 | 0 | In opdracht |  | < Vul hiernaast de juiste status en datum in.
900108537 | 72 | Laagspanning | 764599 | "NEN 3140" Inspectie 5j of 6j | Arbeidsomstandighedenbesluit: art. 3.4 / Bouwbesluit 2012: art. 6.8 => NEN 1010, NEN-EN-IEC 61936-1, NEN-EN 50522 / | 5 | jaar | verklaring en rapport | inspectie | 2017-01-09 | 1 | 30G03 | FREDERIKKAZERNE | 30 | Wacht- , Transformatorgebouw |  |  | DOSCO | DOSCO | RVB-ZW | 2442 | 665 | 1 | 0 | 0 | [9 empty] | In opdracht |  | < Vul hiernaast de juiste status en datum in.
900027595 | 72 | Laagspanning | 766102 | "NEN 3140" Inspectie 5j of 6j | Arbeidsomstandighedenbesluit: art. 3.4 / Bouwbesluit 2012: art. 6.8 => NEN 1010, NEN-EN-IEC 61936-1, NEN-EN 50522 / | 6 | jaar | verklaring en rapport | inspectie |  | 1 | 30G03 | FREDERIKKAZERNE | 34 | Computergebouw |  |  | DOSCO | DOSCO | RVB-ZW | 3336 | 706 | 1 | 0 | 0 | [9 empty] | In opdracht |  | < Vul hiernaast de juiste status en datum in.
900101174 | 72 | Laagspanning | 766103 | "NEN 3140" Inspectie 5j of 6j | Arbeidsomstandighedenbesluit: art. 3.4 / Bouwbesluit 2012: art. 6.8 => NEN 1010, NEN-EN-IEC 61936-1, NEN-EN 50522 / | 6 | jaar | verklaring en rapport | inspectie | 2016-08-16 | 1 | 30G03 | FREDERIKKAZERNE | 35A | Kantoor |  |  | DOSCO | DOSCO | RVB-ZW | 2442 | 665 | [5 empty] | 0 | 0 | 1 | 0 | 0 |  |  | In opdracht |  | < Vul hiernaast de juiste status en datum in.
900111948 | 33 | Noodverlichting decentraal | 825979 | Controle noodverlichting 1j | Arbeidsomstandighedenbesluit: art. 3.4 / Bouwbesluit 2012: art. 1.16 & ISSO 79 - / Arbeidsomstandighedenbesluit: 3.7 en 3.9 | 1 | jaar | rapport | controle | 2020-10-12 | 1 | 30G03 | FREDERIKKAZERNE | 35A | Kantoor |  |  | DOSCO | DOSCO | RVB-ZW | 2547 | 604 | [7 empty] | 0 | 0 | 1 | 0 | 0 | In opdracht |  | < Vul hiernaast de juiste status en datum in.
900101175 | 72 | Laagspanning | 766104 | "NEN 3140" Inspectie 5j of 6j | Arbeidsomstandighedenbesluit: art. 3.4 / Bouwbesluit 2012: art. 6.8 => NEN 1010, NEN-EN-IEC 61936-1, NEN-EN 50522 / | 6 | jaar | verklaring en rapport | inspectie | 2016-08-15 | 1 | 30G03 | FREDERIKKAZERNE | 35B | Kantoor |  |  | DOSCO | DOSCO | RVB-ZW | 2442 | 665 | [5 empty] | 0 | 0 | 1 | 0 | 0 |  |  | In opdracht |  | < Vul hiernaast de juiste status en datum in.
900111949 | 33 | Noodverlichting decentraal | 825980 | Controle noodverlichting 1j | Arbeidsomstandighedenbesluit: art. 3.4 / Bouwbesluit 2012: art. 1.16 & ISSO 79 - / Arbeidsomstandighedenbesluit: 3.7 en 3.9 | 1 | jaar | rapport | controle | 2020-10-06 | 1 | 30G03 | FREDERIKKAZERNE | 35B | Kantoor |  |  | DOSCO | DOSCO | RVB-ZW | 2547 | 604 | [7 empty] | 0 | 0 | 1 | 0 | 0 | In opdracht |  | < Vul hiernaast de juiste status en datum in.
900101187 | 72 | Laagspanning | 767804 | "NEN 3140" Inspectie 5j of 6j | Arbeidsomstandighedenbesluit: art. 3.4 / Bouwbesluit 2012: art. 6.8 => NEN 1010, NEN-EN-IEC 61936-1, NEN-EN 50522 / | 6 | jaar | verklaring en rapport | inspectie | 2016-10-25 | 1 | 30G03 | FREDERIKKAZERNE | 35BU | Bunker |  |  | DOSCO | DOSCO | RVB-ZW | 2442 | 665 | [7 empty] | 0 | 0 | 1 | 0 | 0 | In opdracht |  | < Vul hiernaast de juiste status en datum in.
900111951 | 33 | Noodverlichting decentraal | 825981 | Controle noodverlichting 1j | Arbeidsomstandighedenbesluit: art. 3.4 / Bouwbesluit 2012: art. 1.16 & ISSO 79 - / Arbeidsomstandighedenbesluit: 3.7 en 3.9 | 1 | jaar | rapport | controle | 2020-10-06 | 1 | 30G03 | FREDERIKKAZERNE | 35BU | Bunker |  |  | DOSCO | DOSCO | RVB-ZW | 2547 | 604 | [7 empty] | 0 | 0 | 1 | 0 | 0 | In opdracht |  | < Vul hiernaast de juiste status en datum in.
900101176 | 72 | Laagspanning | 766105 | "NEN 3140" Inspectie 5j of 6j | Arbeidsomstandighedenbesluit: art. 3.4 / Bouwbesluit 2012: art. 6.8 => NEN 1010, NEN-EN-IEC 61936-1, NEN-EN 50522 / | 6 | jaar | verklaring en rapport | inspectie | 2016-08-16 | 1 | 30G03 | FREDERIKKAZERNE | 35C | Kantoor |  |  | DOSCO | DOSCO | RVB-ZW | 2442 | 665 | [5 empty] | 0 | 0 | 1 | 0 | 0 |  |  | In opdracht |  | < Vul hiernaast de juiste status en datum in.
900111950 | 33 | Noodverlichting decentraal | 825982 | Controle noodverlichting 1j | Arbeidsomstandighedenbesluit: art. 3.4 / Bouwbesluit 2012: art. 1.16 & ISSO 79 - / Arbeidsomstandighedenbesluit: 3.7 en 3.9 | 1 | jaar | rapport | controle | 2020-10-06 | 1 | 30G03 | FREDERIKKAZERNE | 35C | Kantoor |  |  | DOSCO | DOSCO | RVB-ZW | 2547 | 604 | [7 empty] | 0 | 0 | 1 | 0 | 0 | In opdracht |  | < Vul hiernaast de juiste status en datum in.
900101177 | 72 | Laagspanning | 766106 | "NEN 3140" Inspectie 5j of 6j | Arbeidsomstandighedenbesluit: art. 3.4 / Bouwbesluit 2012: art. 6.8 => NEN 1010, NEN-EN-IEC 61936-1, NEN-EN 50522 / | 6 | jaar | verklaring en rapport | inspectie | 2016-08-23 | 1 | 30G03 | FREDERIKKAZERNE | 35D | Kantoor , Eetzaal |  |  | DOSCO | DOSCO | RVB-ZW | 2442 | 665 | [5 empty] | 0 | 0 | 1 | 0 | 0 |  |  | In opdracht |  | < Vul hiernaast de juiste status en datum in.
900111952 | 33 | Noodverlichting decentraal | 825983 | Controle noodverlichting 1j | Arbeidsomstandighedenbesluit: art. 3.4 / Bouwbesluit 2012: art. 1.16 & ISSO 79 - / Arbeidsomstandighedenbesluit: 3.7 en 3.9 | 1 | jaar | rapport | controle | 2020-10-06 | 1 | 30G03 | FREDERIKKAZERNE | 35D | Kantoor , Eetzaal |  |  | DOSCO | DOSCO | RVB-ZW | 2547 | 604 | [7 empty] | 0 | 0 | 1 | 0 | 0 | In opdracht |  | < Vul hiernaast de juiste status en datum in.
900101178 | 72 | Laagspanning | 766107 | "NEN 3140" Inspectie 5j of 6j | Arbeidsomstandighedenbesluit: art. 3.4 / Bouwbesluit 2012: art. 6.8 => NEN 1010, NEN-EN-IEC 61936-1, NEN-EN 50522 / | 6 | jaar | verklaring en rapport | inspectie | 2016-08-23 | 1 | 30G03 | FREDERIKKAZERNE | 35E | Kantoor |  |  | DOSCO | DOSCO | RVB-ZW | 2442 | 665 | [5 empty] | 0 | 0 | 1 | 0 | 0 |  |  | In opdracht |  | < Vul hiernaast de juiste status en datum in.
900111953 | 33 | Noodverlichting decentraal | 825984 | Controle noodverlichting 1j | Arbeidsomstandighedenbesluit: art. 3.4 / Bouwbesluit 2012: art. 1.16 & ISSO 79 - / Arbeidsomstandighedenbesluit: 3.7 en 3.9 | 1 | jaar | rapport | controle | 2020-10-07 | 1 | 30G03 | FREDERIKKAZERNE | 35E | Kantoor |  |  | DOSCO | DOSCO | RVB-ZW | 2547 | 604 | [7 empty] | 0 | 0 | 1 | 0 | 0 | In opdracht |  | < Vul hiernaast de juiste status en datum in.
900101179 | 72 | Laagspanning | 766108 | "NEN 3140" Inspectie 5j of 6j | Arbeidsomstandighedenbesluit: art. 3.4 / Bouwbesluit 2012: art. 6.8 => NEN 1010, NEN-EN-IEC 61936-1, NEN-EN 50522 / | 6 | jaar | verklaring en rapport | inspectie | 2016-08-29 | 1 | 30G03 | FREDERIKKAZERNE | 35F | Kantoor |  |  | DOSCO | DOSCO | RVB-ZW | 2442 | 665 | [5 empty] | 0 | 0 | 1 | 0 | 0 |  |  | In opdracht |  | < Vul hiernaast de juiste status en datum in.
900111954 | 33 | Noodverlichting decentraal | 825985 | Controle noodverlichting 1j | Arbeidsomstandighedenbesluit: art. 3.4 / Bouwbesluit 2012: art. 1.16 & ISSO 79 - / Arbeidsomstandighedenbesluit: 3.7 en 3.9 | 1 | jaar | rapport | controle | 2020-10-08 | 1 | 30G03 | FREDERIKKAZERNE | 35F | Kantoor |  |  | DOSCO | DOSCO | RVB-ZW | 2547 | 604 | [7 empty] | 0 | 0 | 1 | 0 | 0 | In opdracht |  | < Vul hiernaast de juiste status en datum in.
900101180 | 72 | Laagspanning | 766109 | "NEN 3140" Inspectie 5j of 6j | Arbeidsomstandighedenbesluit: art. 3.4 / Bouwbesluit 2012: art. 6.8 => NEN 1010, NEN-EN-IEC 61936-1, NEN-EN 50522 / | 6 | jaar | verklaring en rapport | inspectie | 2016-09-01 | 1 | 30G03 | FREDERIKKAZERNE | 35G | Kantoor |  |  | DOSCO | DOSCO | RVB-ZW | 2442 | 665 | [6 empty] | 0 | 0 | 1 | 0 | 0 |  | In opdracht |  | < Vul hiernaast de juiste status en datum in.
900111955 | 33 | Noodverlichting decentraal | 825986 | Controle noodverlichting 1j | Arbeidsomstandighedenbesluit: art. 3.4 / Bouwbesluit 2012: art. 1.16 & ISSO 79 - / Arbeidsomstandighedenbesluit: 3.7 en 3.9 | 1 | jaar | rapport | controle | 2020-10-08 | 1 | 30G03 | FREDERIKKAZERNE | 35G | Kantoor |  |  | DOSCO | DOSCO | RVB-ZW | 2547 | 604 | [7 empty] | 0 | 0 | 1 | 0 | 0 | In opdracht |  | < Vul hiernaast de juiste status en datum in.
900101181 | 72 | Laagspanning | 766110 | "NEN 3140" Inspectie 5j of 6j | Arbeidsomstandighedenbesluit: art. 3.4 / Bouwbesluit 2012: art. 6.8 => NEN 1010, NEN-EN-IEC 61936-1, NEN-EN 50522 / | 6 | jaar | verklaring en rapport | inspectie | 2016-09-08 | 1 | 30G03 | FREDERIKKAZERNE | 35H | Kantoor |  |  | DOSCO | DOSCO | RVB-ZW | 2442 | 665 | [6 empty] | 0 | 0 | 1 | 0 | 0 |  | In opdracht |  | < Vul hiernaast de juiste status en datum in.
900111956 | 33 | Noodverlichting decentraal | 825987 | Controle noodverlichting 1j | Arbeidsomstandighedenbesluit: art. 3.4 / Bouwbesluit 2012: art. 1.16 & ISSO 79 - / Arbeidsomstandighedenbesluit: 3.7 en 3.9 | 1 | jaar | rapport | controle | 2020-10-09 | 1 | 30G03 | FREDERIKKAZERNE | 35H | Kantoor |  |  | DOSCO | DOSCO | RVB-ZW | 2547 | 604 | [7 empty] | 0 | 0 | 1 | 0 | 0 | In opdracht |  | < Vul hiernaast de juiste status en datum in.
900101182 | 72 | Laagspanning | 766111 | "NEN 3140" Inspectie 5j of 6j | Arbeidsomstandighedenbesluit: art. 3.4 / Bouwbesluit 2012: art. 6.8 => NEN 1010, NEN-EN-IEC 61936-1, NEN-EN 50522 / | 6 | jaar | verklaring en rapport | inspectie | 2016-09-09 | 1 | 30G03 | FREDERIKKAZERNE | 35J | Kantoor |  |  | DOSCO | DOSCO | RVB-ZW | 2442 | 665 | [6 empty] | 0 | 0 | 1 | 0 | 0 |  | In opdracht |  | < Vul hiernaast de juiste status en datum in.
900111957 | 33 | Noodverlichting decentraal | 825988 | Controle noodverlichting 1j | Arbeidsomstandighedenbesluit: art. 3.4 / Bouwbesluit 2012: art. 1.16 & ISSO 79 - / Arbeidsomstandighedenbesluit: 3.7 en 3.9 | 1 | jaar | rapport | controle | 2020-10-09 | 1 | 30G03 | FREDERIKKAZERNE | 35J | Kantoor |  |  | DOSCO | DOSCO | RVB-ZW | 2547 | 604 | [7 empty] | 0 | 0 | 1 | 0 | 0 | In opdracht |  | < Vul hiernaast de juiste status en datum in.
900101183 | 72 | Laagspanning | 766112 | "NEN 3140" Inspectie 5j of 6j | Arbeidsomstandighedenbesluit: art. 3.4 / Bouwbesluit 2012: art. 6.8 => NEN 1010, NEN-EN-IEC 61936-1, NEN-EN 50522 / | 6 | jaar | verklaring en rapport | inspectie | 2016-08-23 | 1 | 30G03 | FREDERIKKAZERNE | 35K | Kantoor |  |  | DOSCO | DOSCO | RVB-ZW | 2442 | 665 | [5 empty] | 0 | 0 | 1 | 0 | 0 |  |  | In opdracht |  | < Vul hiernaast de juiste status en datum in.
900111958 | 33 | Noodverlichting decentraal | 825989 | Controle noodverlichting 1j | Arbeidsomstandighedenbesluit: art. 3.4 / Bouwbesluit 2012: art. 1.16 & ISSO 79 - / Arbeidsomstandighedenbesluit: 3.7 en 3.9 | 1 | jaar | rapport | controle | 2020-10-13 | 1 | 30G03 | FREDERIKKAZERNE | 35K | Kantoor |  |  | DOSCO | DOSCO | RVB-ZW | 2547 | 604 | [7 empty] | 0 | 0 | 1 | 0 | 0 | In opdracht |  | < Vul hiernaast de juiste status en datum in.
900031086 | 73 | Bliksemafleiding gebouwgebonden | 328784 | Controle bliksembeveiliging gebouw 24m | NEN-EN-IEC 62305, NEN 1014 | 24 | maand | rapport | controle | 2020-10-07 | 1 | 30G03 | FREDERIKKAZERNE | 35L | Kantoor |  |  | DOSCO | DOSCO | RVB-ZW | 3472 | 592 | [9 empty] | 1 |  |  | In opdracht |  | < Vul hiernaast de juiste status en datum in.
900101184 | 72 | Laagspanning | 766113 | "NEN 3140" Inspectie 5j of 6j | Arbeidsomstandighedenbesluit: art. 3.4 / Bouwbesluit 2012: art. 6.8 => NEN 1010, NEN-EN-IEC 61936-1, NEN-EN 50522 / | 6 | jaar | verklaring en rapport | inspectie | 2016-09-27 | 1 | 30G03 | FREDERIKKAZERNE | 35L | Kantoor |  |  | DOSCO | DOSCO | RVB-ZW | 2442 | 665 | [6 empty] | 0 | 0 | 1 | 0 | 0 |  | In opdracht |  | < Vul hiernaast de juiste status en datum in.
900133597 | 28 | No-break | 812295 | Onderhoud NSA 1j | Bouwbesluit 2012: art. 1.16 | 1 | jaar | afmelding | onderhoud |  | 1 | 30G03 | FREDERIKKAZERNE | 35L | Kantoor | 0 | LT4 | DOSCO | DOSCO | RVB-ZW | 2756 | 563 | [9 empty] | 0 | 0 | 1 | In opdracht |  | < Vul hiernaast de juiste status en datum in.
900123252 | 26 | Noodaggregaat in gebouw | 835150 | Inspectie noodstroomaggregaat 24m | Activiteitenbesluit: afd. 3.2 en 3.3 / / | 24 | maand | rapport | inspectie |  | 1 | 30G03 | FREDERIKKAZERNE | 35L | Kantoor | 0 | LT1 | DOSCO | DOSCO | RVB-ZW | 2529 | 563 | [12 empty] | In opdracht |  | < Vul hiernaast de juiste status en datum in.
900123252 | 26 | Noodaggregaat in gebouw | 747158 | Onderhoud NSA 1j | Bouwbesluit 2012: art. 1.16 | 1 | jaar | afmelding | onderhoud | 2021-03-05 | 1 | 30G03 | FREDERIKKAZERNE | 35L | Kantoor | 0 | LT1 | DOSCO | DOSCO | RVB-ZW | 2529 | 563 | 0 | 0 | 1 | 0 | 0 | [7 empty] | In opdracht |  | < Vul hiernaast de juiste status en datum in.
900123252 | 26 | Noodaggregaat in gebouw | 747151 | Testen NSA 2m | Bouwbesluit 2012: art. 1.16 | 2 | maand | afmelding | test | 2021-03-05 | 6 | 30G03 | FREDERIKKAZERNE | 35L | Kantoor | 0 | LT1 | DOSCO | DOSCO | RVB-ZW | 2529 | 563 | 1 |  | 1 |  | 1 |  | 1 |  | 1 |  | 1 |  | In opdracht |  | < Vul hiernaast de juiste status en datum in.
900111959 | 33 | Noodverlichting decentraal | 825990 | Controle noodverlichting 1j | Arbeidsomstandighedenbesluit: art. 3.4 / Bouwbesluit 2012: art. 1.16 & ISSO 79 - / Arbeidsomstandighedenbesluit: 3.7 en 3.9 | 1 | jaar | rapport | controle | 2020-12-11 | 1 | 30G03 | FREDERIKKAZERNE | 35L | Kantoor |  |  | DOSCO | DOSCO | RVB-ZW | 2547 | 604 | [9 empty] | 0 | 0 | 1 | In opdracht |  | < Vul hiernaast de juiste status en datum in.
900123253 | 97 | Noodaggregaat in terrein | 747163 | Onderhoud NSA 1j | Bouwbesluit 2012: art. 1.16 | 1 | jaar | afmelding | onderhoud | 2020-03-13 | 1 | 30G03 | FREDERIKKAZERNE |  |  |  |  | DOSCO | DOSCO | RVB-ZW | 3488 | 563 | 0 | 0 | 1 | 0 | 0 | [7 empty] | In opdracht |  | < Vul hiernaast de juiste status en datum in.
900123869 | 97 | Noodaggregaat in terrein | 747868 | Onderhoud NSA 1j | Bouwbesluit 2012: art. 1.16 | 1 | jaar | afmelding | onderhoud | 2020-03-13 | 1 | 30G03 | FREDERIKKAZERNE |  |  |  |  | DOSCO | DOSCO | RVB-ZW | 3488 | 563 | 0 | 0 | 1 | 0 | 0 | [7 empty] | In opdracht |  | < Vul hiernaast de juiste status en datum in.
900123869 | 97 | Noodaggregaat in terrein | 747869 | Testen NSA 2m | Bouwbesluit 2012: art. 1.16 | 2 | maand | afmelding | test | 2021-03-05 | 6 | 30G03 | FREDERIKKAZERNE |  |  |  |  | DOSCO | DOSCO | RVB-ZW | 3488 | 563 | 1 |  | 1 |  | 1 |  | 1 |  | 1 |  | 1 |  | In opdracht |  | < Vul hiernaast de juiste status en datum in.
900123253 | 97 | Noodaggregaat in terrein | 747166 | Testen NSA 2m | Bouwbesluit 2012: art. 1.16 | 2 | maand | afmelding | test | 2021-03-05 | 6 | 30G03 | FREDERIKKAZERNE |  |  |  |  | DOSCO | DOSCO | RVB-ZW | 3488 | 563 | 1 |  | 1 |  | 1 |  | 1 |  | 1 |  | 1 |  | In opdracht |  | < Vul hiernaast de juiste status en datum in.
900113921 | 73 | Bliksemafleiding gebouwgebonden | 693766 | Controle bliksembeveiliging gebouw 24m | NEN-EN-IEC 62305, NEN 1014 | 24 | maand | rapport | controle | 2020-11-26 | 1 | 30G80 | KONINGIN BEATRIXKAZERNE | 001 | Kantoorgebouw |  |  | DOSCO | DOSCO | RVB-ZW | 3472 | 592 | [10 empty] | 1 |  | In opdracht |  | < Vul hiernaast de juiste status en datum in.
900113922 | 73 | Bliksemafleiding gebouwgebonden | 693767 | Controle bliksembeveiliging gebouw 24m | NEN-EN-IEC 62305, NEN 1014 | 24 | maand | rapport | controle | 2020-11-26 | 1 | 30G80 | KONINGIN BEATRIXKAZERNE | 001 | Kantoorgebouw |  |  | DOSCO | DOSCO | RVB-ZW | 3472 | 592 | [10 empty] | 1 |  | In opdracht |  | < Vul hiernaast de juiste status en datum in.
900031164 | 73 | Bliksemafleiding gebouwgebonden | 328789 | Controle bliksembeveiliging gebouw 24m | NEN-EN-IEC 62305, NEN 1014 | 24 | maand | rapport | controle | 2020-11-26 | 1 | 30G80 | KONINGIN BEATRIXKAZERNE | 001 | Kantoorgebouw |  |  | DOSCO | DOSCO | RVB-ZW | 3472 | 592 | [10 empty] | 1 |  | In opdracht |  | < Vul hiernaast de juiste status en datum in.
900129157 | 33 | Noodverlichting decentraal | 825991 | Controle noodverlichting 1j | Arbeidsomstandighedenbesluit: art. 3.4 / Bouwbesluit 2012: art. 1.16 & ISSO 79 - / Arbeidsomstandighedenbesluit: 3.7 en 3.9 | 1 | jaar | rapport | controle | 2020-06-10 | 1 | 30G80 | KONINGIN BEATRIXKAZERNE | 008 | Kastenkamer |  |  | DOSCO | DOSCO | RVB-ZW | 2547 | 604 |  |  |  | 0 | 0 | 1 | 0 | 0 |  |  |  |  | In opdracht |  | < Vul hiernaast de juiste status en datum in.
900123260 | 26 | Noodaggregaat in gebouw | 835172 | Inspectie noodstroomaggregaat 24m | Activiteitenbesluit: afd. 3.2 en 3.3 / / | 24 | maand | rapport | inspectie | 2020-12-16 | 1 | 36H01 | ANTENNEPARK OUDDORP | 100 | Wachtgebouw , Zendstation | K1 | B08 | DMO | DMO | RVB-ZW | 2529 | 563 | [11 empty] | 1 | In opdracht |  | < Vul hiernaast de juiste status en datum in.
900123259 | 26 | Noodaggregaat in gebouw | 835171 | Inspectie noodstroomaggregaat 24m | Activiteitenbesluit: afd. 3.2 en 3.3 / / | 24 | maand | rapport | inspectie | 2020-12-16 | 1 | 36H01 | ANTENNEPARK OUDDORP | 100 | Wachtgebouw , Zendstation | K1 | B08 | DMO | DMO | RVB-ZW | 2529 | 563 | [11 empty] | 1 | In opdracht |  | < Vul hiernaast de juiste status en datum in.
900123258 | 26 | Noodaggregaat in gebouw | 835170 | Inspectie noodstroomaggregaat 24m | Activiteitenbesluit: afd. 3.2 en 3.3 / / | 24 | maand | rapport | inspectie | 2020-12-16 | 1 | 36H01 | ANTENNEPARK OUDDORP | 100 | Wachtgebouw , Zendstation | K1 | B08 | DMO | DMO | RVB-ZW | 2529 | 563 | [11 empty] | 1 | In opdracht |  | < Vul hiernaast de juiste status en datum in.
900123259 | 26 | Noodaggregaat in gebouw | 813031 | Onderhoud NSA 1j | Bouwbesluit 2012: art. 1.16 | 1 | jaar | afmelding | onderhoud | 2020-01-15 | 1 | 36H01 | ANTENNEPARK OUDDORP | 100 | Wachtgebouw , Zendstation | K1 | B08 | DMO | DMO | RVB-ZW | 2529 | 563 | 1 | 0 | 0 | [9 empty] | In opdracht |  | < Vul hiernaast de juiste status en datum in.
900123260 | 26 | Noodaggregaat in gebouw | 813032 | Onderhoud NSA 1j | Bouwbesluit 2012: art. 1.16 | 1 | jaar | afmelding | onderhoud | 2020-01-15 | 1 | 36H01 | ANTENNEPARK OUDDORP | 100 | Wachtgebouw , Zendstation | K1 | B08 | DMO | DMO | RVB-ZW | 2529 | 563 | 1 | 0 | 0 | [9 empty] | In opdracht |  | < Vul hiernaast de juiste status en datum in.
900123258 | 26 | Noodaggregaat in gebouw | 747159 | Onderhoud NSA 1j | Bouwbesluit 2012: art. 1.16 | 1 | jaar | afmelding | onderhoud | 2020-01-15 | 1 | 36H01 | ANTENNEPARK OUDDORP | 100 | Wachtgebouw , Zendstation | K1 | B08 | DMO | DMO | RVB-ZW | 2529 | 563 | 1 | 0 | 0 | [9 empty] | In opdracht |  | < Vul hiernaast de juiste status en datum in.
900123259 | 26 | Noodaggregaat in gebouw | 813029 | Testen NSA 2m | Bouwbesluit 2012: art. 1.16 | 2 | maand | afmelding | test | 2021-01-26 | 6 | 36H01 | ANTENNEPARK OUDDORP | 100 | Wachtgebouw , Zendstation | K1 | B08 | DMO | DMO | RVB-ZW | 2529 | 563 | 1 |  | 1 |  | 1 |  | 1 |  | 1 |  | 1 |  | In opdracht |  | < Vul hiernaast de juiste status en datum in.
900123258 | 26 | Noodaggregaat in gebouw | 747152 | Testen NSA 2m | Bouwbesluit 2012: art. 1.16 | 2 | maand | afmelding | test | 2020-12-16 | 6 | 36H01 | ANTENNEPARK OUDDORP | 100 | Wachtgebouw , Zendstation | K1 | B08 | DMO | DMO | RVB-ZW | 2529 | 563 |  | 1 |  | 1 |  | 1 |  | 1 |  | 1 |  | 1 | In opdracht |  | < Vul hiernaast de juiste status en datum in.
900123260 | 26 | Noodaggregaat in gebouw | 813030 | Testen NSA 2m | Bouwbesluit 2012: art. 1.16 | 2 | maand | afmelding | test | 2021-01-26 | 6 | 36H01 | ANTENNEPARK OUDDORP | 100 | Wachtgebouw , Zendstation | K1 | B08 | DMO | DMO | RVB-ZW | 2529 | 563 | 1 |  | 1 |  | 1 |  | 1 |  | 1 |  | 1 |  | In opdracht |  | < Vul hiernaast de juiste status en datum in.
900121124 | 33 | Noodverlichting decentraal | 826537 | Controle noodverlichting 1j | Arbeidsomstandighedenbesluit: art. 3.4 / Bouwbesluit 2012: art. 1.16 & ISSO 79 - / Arbeidsomstandighedenbesluit: 3.7 en 3.9 | 1 | jaar | rapport | controle | 2020-06-11 | 1 | 36H01 | ANTENNEPARK OUDDORP | 100 | Wachtgebouw , Zendstation |  |  | DMO | DMO | RVB-ZW | 2547 | 604 |  |  |  | 0 | 0 | 1 | 0 | 0 |  |  |  |  | In opdracht |  | < Vul hiernaast de juiste status en datum in.
900111873 | 33 | Noodverlichting decentraal | 826538 | Controle noodverlichting 1j | Arbeidsomstandighedenbesluit: art. 3.4 / Bouwbesluit 2012: art. 1.16 & ISSO 79 - / Arbeidsomstandighedenbesluit: 3.7 en 3.9 | 1 | jaar | rapport | controle | 2020-08-17 | 1 | 37A09 | DLP EUROPOORT | 1 | Doorlaatpost |  |  | KMAR | KMAR | RVB-ZW | 2547 | 604 | [5 empty] | 0 | 0 | 1 | 0 | 0 |  |  | In opdracht |  | < Vul hiernaast de juiste status en datum in.
900031196 | 73 | Bliksemafleiding gebouwgebonden | 328948 | Controle bliksembeveiliging gebouw 24m | NEN-EN-IEC 62305, NEN 1014 | 24 | maand | rapport | controle | 2020-04-23 | 1 | 37B35 | KANTORENCOMPLEX MAASLAND | AR | Kantoorgebouw , Eetzaal , Keuken |  |  | DMO | DMO | RVB-ZW | 3467 | 639 |  |  |  | 1 | [8 empty] | In opdracht |  | < Vul hiernaast de juiste status en datum in.
900031195 | 73 | Bliksemafleiding gebouwgebonden | 328947 | Controle bliksembeveiliging gebouw 24m | NEN-EN-IEC 62305, NEN 1014 | 24 | maand | rapport | controle | 2020-04-23 | 1 | 37B35 | KANTORENCOMPLEX MAASLAND | AR | Kantoorgebouw , Eetzaal , Keuken |  |  | DMO | DMO | RVB-ZW | 3467 | 639 |  |  |  | 1 | [8 empty] | In opdracht |  | < Vul hiernaast de juiste status en datum in.
900092651 | 33 | Noodverlichting decentraal | 826539 | Controle noodverlichting 1j | Arbeidsomstandighedenbesluit: art. 3.4 / Bouwbesluit 2012: art. 1.16 & ISSO 79 - / Arbeidsomstandighedenbesluit: 3.7 en 3.9 | 1 | jaar | rapport | controle | 2020-04-29 | 1 | 37B35 | KANTORENCOMPLEX MAASLAND | AR | Kantoorgebouw , Eetzaal , Keuken |  |  | DMO | DMO | RVB-ZW | 3467 | 639 |  | 0 | 0 | 1 | 0 | 0 | [6 empty] | In opdracht |  | < Vul hiernaast de juiste status en datum in.
900031504 | 73 | Bliksemafleiding gebouwgebonden | 328950 | Controle bliksembeveiliging gebouw 24m | NEN-EN-IEC 62305, NEN 1014 | 24 | maand | rapport | controle | 2020-04-23 | 1 | 37B35 | KANTORENCOMPLEX MAASLAND | BC | Kantoorgebouw |  |  | DMO | DMO | RVB-ZW | 3467 | 639 |  |  |  | 1 | [8 empty] | In opdracht |  | < Vul hiernaast de juiste status en datum in.
900129262 | 72 | Laagspanning | 776589 | "NEN 3140" Inspectie 5j of 6j | Arbeidsomstandighedenbesluit: art. 3.4 / Bouwbesluit 2012: art. 6.8 => NEN 1010, NEN-EN-IEC 61936-1, NEN-EN 50522 / | 6 | jaar | verklaring en rapport | inspectie | 2016-11-17 | 1 | 37B35 | KANTORENCOMPLEX MAASLAND | BC | Kantoorgebouw |  |  | DMO | DMO | RVB-ZW | 3467 | 639 | [8 empty] | 0 | 0 | 1 | 0 | In opdracht |  | < Vul hiernaast de juiste status en datum in.
900092655 | 33 | Noodverlichting decentraal | 826540 | Controle noodverlichting 1j | Arbeidsomstandighedenbesluit: art. 3.4 / Bouwbesluit 2012: art. 1.16 & ISSO 79 - / Arbeidsomstandighedenbesluit: 3.7 en 3.9 | 1 | jaar | rapport | controle | 2020-04-29 | 1 | 37B35 | KANTORENCOMPLEX MAASLAND | BC | Kantoorgebouw |  |  | DMO | DMO | RVB-ZW | 3467 | 639 |  | 0 | 0 | 1 | 0 | 0 | [6 empty] | In opdracht |  | < Vul hiernaast de juiste status en datum in.
900031506 | 73 | Bliksemafleiding gebouwgebonden | 328953 | Controle bliksembeveiliging gebouw 24m | NEN-EN-IEC 62305, NEN 1014 | 24 | maand | rapport | controle | 2020-04-23 | 1 | 37B35 | KANTORENCOMPLEX MAASLAND | D | Kantoorgebouw |  |  | DMO | DMO | RVB-ZW | 3467 | 639 |  |  |  | 1 | [8 empty] | In opdracht |  | < Vul hiernaast de juiste status en datum in.
900031198 | 73 | Bliksemafleiding gebouwgebonden | 328952 | Controle bliksembeveiliging gebouw 24m | NEN-EN-IEC 62305, NEN 1014 | 24 | maand | rapport | controle | 2020-04-23 | 1 | 37B35 | KANTORENCOMPLEX MAASLAND | D | Kantoorgebouw |  |  | DMO | DMO | RVB-ZW | 3467 | 639 |  |  |  | 1 | [8 empty] | In opdracht |  | < Vul hiernaast de juiste status en datum in.
900129263 | 72 | Laagspanning | 776590 | "NEN 3140" Inspectie 5j of 6j | Arbeidsomstandighedenbesluit: art. 3.4 / Bouwbesluit 2012: art. 6.8 => NEN 1010, NEN-EN-IEC 61936-1, NEN-EN 50522 / | 6 | jaar | verklaring en rapport | inspectie | 2016-04-19 | 1 | 37B35 | KANTORENCOMPLEX MAASLAND | D | Kantoorgebouw |  |  | DMO | DMO | RVB-ZW | 3467 | 639 |  | 0 | 0 | 1 | 0 | 0 | [6 empty] | In opdracht |  | < Vul hiernaast de juiste status en datum in.
900133246 | 28 | No-break | 811065 | Onderhoud NSA 1j | Bouwbesluit 2012: art. 1.16 | 1 | jaar | afmelding | onderhoud | 2020-11-26 | 1 | 37B35 | KANTORENCOMPLEX MAASLAND | D | Kantoorgebouw | 0 | D122A | DMO | DMO | RVB-ZW | 3467 | 639 | [8 empty] | 0 | 0 | 1 | 0 | In opdracht |  | < Vul hiernaast de juiste status en datum in.
900133245 | 28 | No-break | 811064 | Onderhoud NSA 1j | Bouwbesluit 2012: art. 1.16 | 1 | jaar | afmelding | onderhoud | 2020-11-26 | 1 | 37B35 | KANTORENCOMPLEX MAASLAND | D | Kantoorgebouw | 0 | D122A | DMO | DMO | RVB-ZW | 3467 | 639 | [8 empty] | 0 | 0 | 1 | 0 | In opdracht |  | < Vul hiernaast de juiste status en datum in.
900133248 | 28 | No-break | 811067 | Onderhoud NSA 1j | Bouwbesluit 2012: art. 1.16 | 1 | jaar | afmelding | onderhoud | 2020-11-26 | 1 | 37B35 | KANTORENCOMPLEX MAASLAND | D | Kantoorgebouw | 0 | D122B | DMO | DMO | RVB-ZW | 3467 | 639 | [8 empty] | 0 | 0 | 1 | 0 | In opdracht |  | < Vul hiernaast de juiste status en datum in.
900133247 | 28 | No-break | 811066 | Onderhoud NSA 1j | Bouwbesluit 2012: art. 1.16 | 1 | jaar | afmelding | onderhoud | 2020-11-26 | 1 | 37B35 | KANTORENCOMPLEX MAASLAND | D | Kantoorgebouw | 0 | D122B | DMO | DMO | RVB-ZW | 3467 | 639 | [8 empty] | 0 | 0 | 1 | 0 | In opdracht |  | < Vul hiernaast de juiste status en datum in.
900133244 | 26 | Noodaggregaat in gebouw | 835173 | Inspectie noodstroomaggregaat 24m | Activiteitenbesluit: afd. 3.2 en 3.3 / / | 24 | maand | rapport | inspectie |  | 1 | 37B35 | KANTORENCOMPLEX MAASLAND | D | Kantoorgebouw | 0 | D122 | DMO | DMO | RVB-ZW | 3467 | 639 | 1 | [11 empty] | In opdracht |  | < Vul hiernaast de juiste status en datum in.
900133244 | 26 | Noodaggregaat in gebouw | 811069 | Onderhoud NSA 1j | Bouwbesluit 2012: art. 1.16 | 1 | jaar | afmelding | onderhoud | 2020-11-07 | 1 | 37B35 | KANTORENCOMPLEX MAASLAND | D | Kantoorgebouw | 0 | D122 | DMO | DMO | RVB-ZW | 3467 | 639 | [8 empty] | 0 | 0 | 1 | 0 | In opdracht |  | < Vul hiernaast de juiste status en datum in.
900133244 | 26 | Noodaggregaat in gebouw | 811068 | Testen NSA 2m | Bouwbesluit 2012: art. 1.16 | 2 | maand | afmelding | test | 2021-03-06 | 6 | 37B35 | KANTORENCOMPLEX MAASLAND | D | Kantoorgebouw | 0 | D122 | DMO | DMO | RVB-ZW | 3467 | 639 | 1 |  | 1 |  | 1 |  | 1 |  | 1 |  | 1 |  | In opdracht |  | < Vul hiernaast de juiste status en datum in.
900092657 | 33 | Noodverlichting decentraal | 826541 | Controle noodverlichting 1j | Arbeidsomstandighedenbesluit: art. 3.4 / Bouwbesluit 2012: art. 1.16 & ISSO 79 - / Arbeidsomstandighedenbesluit: 3.7 en 3.9 | 1 | jaar | rapport | controle | 2020-04-29 | 1 | 37B35 | KANTORENCOMPLEX MAASLAND | D | Kantoorgebouw |  |  | DMO | DMO | RVB-ZW | 3467 | 639 |  | 0 | 0 | 1 | 0 | 0 | [6 empty] | In opdracht |  | < Vul hiernaast de juiste status en datum in.
900124364 | 100 | Statische aarding gebouwgebonden | 783944 | Controle geleidende vloer 12m | Arbeidsomstandighedenbesluit: art. 3.5c / EN-IEC-61340-4-1 / | 12 | maand | rapport | inspectie | 2021-01-18 | 1 | 37B35 | KANTORENCOMPLEX MAASLAND | D | Kantoorgebouw | K1 | K008 | DMO | DMO | RVB-ZW | 3467 | 639 | 1 | [11 empty] | In opdracht |  | < Vul hiernaast de juiste status en datum in.
900124363 | 100 | Statische aarding gebouwgebonden | 783945 | Controle geleidende vloer 12m | Arbeidsomstandighedenbesluit: art. 3.5c / EN-IEC-61340-4-1 / | 12 | maand | rapport | inspectie | 2021-01-18 | 1 | 37B35 | KANTORENCOMPLEX MAASLAND | D | Kantoorgebouw | K2 | K018 | DMO | DMO | RVB-ZW | 3467 | 639 | 1 | [11 empty] | In opdracht |  | < Vul hiernaast de juiste status en datum in.
900124364 | 100 | Statische aarding gebouwgebonden | 783946 | Controle statische aardpunten in gebouw 12m | Arbeidsomstandighedenbesluit: art. 3.5c / EN-IEC-61340-4-1 / | 12 | maand | rapport | inspectie | 2021-01-18 | 1 | 37B35 | KANTORENCOMPLEX MAASLAND | D | Kantoorgebouw | K1 | K008 | DMO | DMO | RVB-ZW | 3467 | 639 | 1 | [11 empty] | In opdracht |  | < Vul hiernaast de juiste status en datum in.
900124363 | 100 | Statische aarding gebouwgebonden | 783947 | Controle statische aardpunten in gebouw 12m | Arbeidsomstandighedenbesluit: art. 3.5c / EN-IEC-61340-4-1 / | 12 | maand | rapport | inspectie | 2021-01-18 | 1 | 37B35 | KANTORENCOMPLEX MAASLAND | D | Kantoorgebouw | K2 | K018 | DMO | DMO | RVB-ZW | 3467 | 639 | 1 | [11 empty] | In opdracht |  | < Vul hiernaast de juiste status en datum in.
900109601 | 97 | Noodaggregaat in terrein | 824127 | Onderhoud NSA 1j | Bouwbesluit 2012: art. 1.16 | 1 | jaar | afmelding | onderhoud | 2020-12-16 | 1 | 37B35 | KANTORENCOMPLEX MAASLAND |  |  |  |  | DMO | DMO | RVB-ZW | 3467 | 639 | [9 empty] | 0 | 0 | 1 | In opdracht |  | < Vul hiernaast de juiste status en datum in.
900109602 | 97 | Noodaggregaat in terrein | 824128 | Onderhoud NSA 1j | Bouwbesluit 2012: art. 1.16 | 1 | jaar | afmelding | onderhoud | 2020-12-17 | 1 | 37B35 | KANTORENCOMPLEX MAASLAND |  |  |  |  | DMO | DMO | RVB-ZW | 3467 | 639 | [9 empty] | 0 | 0 | 1 | In opdracht |  | < Vul hiernaast de juiste status en datum in.
900109600 | 97 | Noodaggregaat in terrein | 824126 | Onderhoud NSA 1j | Bouwbesluit 2012: art. 1.16 | 1 | jaar | afmelding | onderhoud | 2020-12-15 | 1 | 37B35 | KANTORENCOMPLEX MAASLAND |  |  |  |  | DMO | DMO | RVB-ZW | 3467 | 639 | [9 empty] | 0 | 0 | 1 | In opdracht |  | < Vul hiernaast de juiste status en datum in.
900109601 | 97 | Noodaggregaat in terrein | 824130 | Testen NSA 2m | Bouwbesluit 2012: art. 1.16 | 2 | maand | afmelding | test | 2021-03-06 | 6 | 37B35 | KANTORENCOMPLEX MAASLAND |  |  |  |  | DMO | DMO | RVB-ZW | 3467 | 639 | 1 |  | 1 |  | 1 |  | 1 |  | 1 |  | 1 |  | In opdracht |  | < Vul hiernaast de juiste status en datum in.
900109602 | 97 | Noodaggregaat in terrein | 824131 | Testen NSA 2m | Bouwbesluit 2012: art. 1.16 | 2 | maand | afmelding | test | 2021-03-06 | 6 | 37B35 | KANTORENCOMPLEX MAASLAND |  |  |  |  | DMO | DMO | RVB-ZW | 3467 | 639 | 1 |  | 1 |  | 1 |  | 1 |  | 1 |  | 1 |  | In opdracht |  | < Vul hiernaast de juiste status en datum in.
900109600 | 97 | Noodaggregaat in terrein | 824129 | Testen NSA 2m | Bouwbesluit 2012: art. 1.16 | 2 | maand | afmelding | test | 2021-03-06 | 6 | 37B35 | KANTORENCOMPLEX MAASLAND |  |  |  |  | DMO | DMO | RVB-ZW | 3467 | 639 | 1 |  | 1 |  | 1 |  | 1 |  | 1 |  | 1 |  | In opdracht |  | < Vul hiernaast de juiste status en datum in.
900073529 | 73 | Bliksemafleiding gebouwgebonden | 328954 | Controle bliksembeveiliging gebouw 24m | NEN-EN-IEC 62305, NEN 1014 | 24 | maand | rapport | controle | 2020-10-06 | 1 | 37E03 | MAJOOR JAN LINZEL COMPLEX | A | Stafgebouw |  |  | DOSCO | DOSCO | RVB-ZW | 3472 | 592 | [9 empty] | 1 |  |  | In opdracht |  | < Vul hiernaast de juiste status en datum in.
900114581 | 32 | Noodverlichting centraal | 824725 | Controle noodverlichting 1j | Arbeidsomstandighedenbesluit: art. 3.4 / Bouwbesluit 2012: art. 1.16 & ISSO 79 - / Arbeidsomstandighedenbesluit: 3.7 en 3.9 | 1 | jaar | rapport | controle | 2020-10-28 | 1 | 37E03 | MAJOOR JAN LINZEL COMPLEX | A | Stafgebouw | 0 | 074 | DOSCO | DOSCO | RVB-ZW | 2547 | 604 | [7 empty] | 0 | 0 | 1 | 0 | 0 | In opdracht |  | < Vul hiernaast de juiste status en datum in.
900114589 | 32 | Noodverlichting centraal | 824726 | Controle noodverlichting 1j | Arbeidsomstandighedenbesluit: art. 3.4 / Bouwbesluit 2012: art. 1.16 & ISSO 79 - / Arbeidsomstandighedenbesluit: 3.7 en 3.9 | 1 | jaar | rapport | controle | 2020-10-27 | 1 | 37E03 | MAJOOR JAN LINZEL COMPLEX | A | Stafgebouw | 1 | 159 | DOSCO | DOSCO | RVB-ZW | 2547 | 604 | [7 empty] | 0 | 0 | 1 | 0 | 0 | In opdracht |  | < Vul hiernaast de juiste status en datum in.
900114590 | 32 | Noodverlichting centraal | 824727 | Controle noodverlichting 1j | Arbeidsomstandighedenbesluit: art. 3.4 / Bouwbesluit 2012: art. 1.16 & ISSO 79 - / Arbeidsomstandighedenbesluit: 3.7 en 3.9 | 1 | jaar | rapport | controle | 2020-10-27 | 1 | 37E03 | MAJOOR JAN LINZEL COMPLEX | A | Stafgebouw | 2 | 259 | DOSCO | DOSCO | RVB-ZW | 2547 | 604 | [7 empty] | 0 | 0 | 1 | 0 | 0 | In opdracht |  | < Vul hiernaast de juiste status en datum in.
900114591 | 32 | Noodverlichting centraal | 824728 | Controle noodverlichting 1j | Arbeidsomstandighedenbesluit: art. 3.4 / Bouwbesluit 2012: art. 1.16 & ISSO 79 - / Arbeidsomstandighedenbesluit: 3.7 en 3.9 | 1 | jaar | rapport | controle | 2020-10-27 | 1 | 37E03 | MAJOOR JAN LINZEL COMPLEX | A | Stafgebouw | 3 | 304 | DOSCO | DOSCO | RVB-ZW | 2547 | 604 | [7 empty] | 0 | 0 | 1 | 0 | 0 | In opdracht |  | < Vul hiernaast de juiste status en datum in.
900073530 | 73 | Bliksemafleiding gebouwgebonden | 328955 | Controle bliksembeveiliging gebouw 24m | NEN-EN-IEC 62305, NEN 1014 | 24 | maand | rapport | controle | 2020-10-06 | 1 | 37E03 | MAJOOR JAN LINZEL COMPLEX | B | Legeringsgebouw |  |  | DOSCO | DOSCO | RVB-ZW | 3472 | 592 | [9 empty] | 1 |  |  | In opdracht |  | < Vul hiernaast de juiste status en datum in.
900031166 | 73 | Bliksemafleiding gebouwgebonden | 328956 | Controle bliksembeveiliging gebouw 24m | NEN-EN-IEC 62305, NEN 1014 | 24 | maand | rapport | controle | 2020-04-03 | 1 | 37E03 | MAJOOR JAN LINZEL COMPLEX | B22 | KEK-gebouw |  |  | DOSCO | DOSCO | RVB-ZW | 3472 | 592 |  |  |  | 1 | [8 empty] | In opdracht |  | < Vul hiernaast de juiste status en datum in.
900101075 | 72 | Laagspanning | 763156 | "NEN 3140" Inspectie 5j of 6j | Arbeidsomstandighedenbesluit: art. 3.4 / Bouwbesluit 2012: art. 6.8 => NEN 1010, NEN-EN-IEC 61936-1, NEN-EN 50522 / | 5 | jaar | verklaring en rapport | inspectie | 2017-02-20 | 1 | 37E03 | MAJOOR JAN LINZEL COMPLEX | B22 | KEK-gebouw |  |  | DOSCO | DOSCO | RVB-ZW | 2442 | 665 | 0 | 1 | 0 | 0 | [8 empty] | In opdracht |  | < Vul hiernaast de juiste status en datum in.
900113251 | 33 | Noodverlichting decentraal | 826542 | Controle noodverlichting 1j | Arbeidsomstandighedenbesluit: art. 3.4 / Bouwbesluit 2012: art. 1.16 & ISSO 79 - / Arbeidsomstandighedenbesluit: 3.7 en 3.9 | 1 | jaar | rapport | controle | 2020-02-03 | 1 | 37E03 | MAJOOR JAN LINZEL COMPLEX | B22 | KEK-gebouw |  |  | DOSCO | DOSCO | RVB-ZW | 2547 | 604 | 0 | 1 | 0 | 0 | [8 empty] | In opdracht |  | < Vul hiernaast de juiste status en datum in.
900120773 | 28 | No-break | 728848 | Onderhoud NSA 1j | Bouwbesluit 2012: art. 1.16 | 1 | jaar | afmelding | onderhoud | 2019-05-27 | 1 | 37F04 | BRIGADE ZUID-HOLLAND | 6 | Kantoor | 1 | 1.35A | KMAR | KMAR | RVB-ZW | 2756 | 563 |  |  | 0 | 0 | 1 | 0 | 0 | [5 empty] | In opdracht |  | < Vul hiernaast de juiste status en datum in.
900120787 | 26 | Noodaggregaat in gebouw | 728850 | Onderhoud NSA 1j | Bouwbesluit 2012: art. 1.16 | 1 | jaar | afmelding | onderhoud | 2020-07-10 | 1 | 37F04 | BRIGADE ZUID-HOLLAND | 6 | Kantoor | 1 | T01 | KMAR | KMAR | RVB-ZW | 2529 | 563 |  |  |  |  | 0 | 0 | 1 | 0 | 0 |  |  |  | In opdracht |  | < Vul hiernaast de juiste status en datum in.
900120787 | 26 | Noodaggregaat in gebouw | 728849 | Testen NSA 2m | Bouwbesluit 2012: art. 1.16 | 2 | maand | afmelding | test | 2021-03-11 | 6 | 37F04 | BRIGADE ZUID-HOLLAND | 6 | Kantoor | 1 | T01 | KMAR | KMAR | RVB-ZW | 2529 | 563 | 1 |  | 1 |  | 1 |  | 1 |  | 1 |  | 1 |  | In opdracht |  | < Vul hiernaast de juiste status en datum in.
900124924 | 32 | Noodverlichting centraal | 824729 | Controle noodverlichting 1j | Arbeidsomstandighedenbesluit: art. 3.4 / Bouwbesluit 2012: art. 1.16 & ISSO 79 - / Arbeidsomstandighedenbesluit: 3.7 en 3.9 | 1 | jaar | rapport | controle | 2019-10-29 | 1 | 37F04 | BRIGADE ZUID-HOLLAND | 6 | Kantoor | 1 | T01 | KMAR | KMAR | RVB-ZW | 2547 | 604 | [7 empty] | 0 | 0 | 1 | 0 | 0 | In opdracht |  | < Vul hiernaast de juiste status en datum in.
900111882 | 33 | Noodverlichting decentraal | 826543 | Controle noodverlichting 1j | Arbeidsomstandighedenbesluit: art. 3.4 / Bouwbesluit 2012: art. 1.16 & ISSO 79 - / Arbeidsomstandighedenbesluit: 3.7 en 3.9 | 1 | jaar | rapport | controle | 2020-05-28 | 1 | 37G01 | DEPOT PERNIS | B7000 | Kantoor |  |  | DMO | DMO | RVB-ZW | 2547 | 604 |  |  | 0 | 0 | 1 | 0 | 0 | [5 empty] | In opdracht |  | < Vul hiernaast de juiste status en datum in.
900118868 | 73 | Bliksemafleiding gebouwgebonden | 712866 | Controle bliksembeveiliging gebouw 24m | NEN-EN-IEC 62305, NEN 1014 | 24 | maand | rapport | controle | 2020-01-28 | 1 | 37G01 | DEPOT PERNIS | B7100 | Generator Gebouw A |  |  | DMO | DMO | RVB-ZW | 3472 | 592 | 1 | [11 empty] | In opdracht |  | < Vul hiernaast de juiste status en datum in.
900111883 | 33 | Noodverlichting decentraal | 826544 | Controle noodverlichting 1j | Arbeidsomstandighedenbesluit: art. 3.4 / Bouwbesluit 2012: art. 1.16 & ISSO 79 - / Arbeidsomstandighedenbesluit: 3.7 en 3.9 | 1 | jaar | rapport | controle | 2020-05-28 | 1 | 37G01 | DEPOT PERNIS | B7100 | Generator Gebouw A |  |  | DMO | DMO | RVB-ZW | 2547 | 604 |  |  | 0 | 0 | 1 | 0 | 0 | [5 empty] | In opdracht |  | < Vul hiernaast de juiste status en datum in.
900111884 | 33 | Noodverlichting decentraal | 826545 | Controle noodverlichting 1j | Arbeidsomstandighedenbesluit: art. 3.4 / Bouwbesluit 2012: art. 1.16 & ISSO 79 - / Arbeidsomstandighedenbesluit: 3.7 en 3.9 | 1 | jaar | rapport | controle | 2020-05-28 | 1 | 37G01 | DEPOT PERNIS | B7200 | Pompgebouw B |  |  | DMO | DMO | RVB-ZW | 2547 | 604 |  |  | 0 | 0 | 1 | 0 | 0 | [5 empty] | In opdracht |  | < Vul hiernaast de juiste status en datum in.
900092183 | 73 | Bliksemafleiding gebouwgebonden | 328957 | Controle bliksembeveiliging gebouw 24m | NEN-EN-IEC 62305, NEN 1014 | 24 | maand | rapport | controle | 2020-01-28 | 1 | 37G01 | DEPOT PERNIS | B7302 | Pompgebouw C |  |  | DMO | DMO | RVB-ZW | 3472 | 592 | 1 | [11 empty] | In opdracht |  | < Vul hiernaast de juiste status en datum in.
900111886 | 33 | Noodverlichting decentraal | 826546 | Controle noodverlichting 1j | Arbeidsomstandighedenbesluit: art. 3.4 / Bouwbesluit 2012: art. 1.16 & ISSO 79 - / Arbeidsomstandighedenbesluit: 3.7 en 3.9 | 1 | jaar | rapport | controle | 2020-08-31 | 1 | 37G01 | DEPOT PERNIS | B7302 | Pompgebouw C |  |  | DMO | DMO | RVB-ZW | 2547 | 604 | [5 empty] | 0 | 0 | 1 | 0 | 0 |  |  | In opdracht |  | < Vul hiernaast de juiste status en datum in.
900123293 | 33 | Noodverlichting decentraal | 826547 | Controle noodverlichting 1j | Arbeidsomstandighedenbesluit: art. 3.4 / Bouwbesluit 2012: art. 1.16 & ISSO 79 - / Arbeidsomstandighedenbesluit: 3.7 en 3.9 | 1 | jaar | rapport | controle | 2020-05-27 | 1 | 37G01 | DEPOT PERNIS | B7551 | Kantoor , Kantine |  |  | DMO | DMO | RVB-ZW | 2547 | 604 |  |  | 0 | 0 | 1 | 0 | 0 | [5 empty] | In opdracht |  | < Vul hiernaast de juiste status en datum in.
900111890 | 33 | Noodverlichting decentraal | 826548 | Controle noodverlichting 1j | Arbeidsomstandighedenbesluit: art. 3.4 / Bouwbesluit 2012: art. 1.16 & ISSO 79 - / Arbeidsomstandighedenbesluit: 3.7 en 3.9 | 1 | jaar | rapport | controle | 2020-05-28 | 1 | 37G01 | DEPOT PERNIS | B7553 | Laboratorium |  |  | DMO | DMO | RVB-ZW | 2547 | 604 |  |  | 0 | 0 | 1 | 0 | 0 | [5 empty] | In opdracht |  | < Vul hiernaast de juiste status en datum in.
900111903 | 33 | Noodverlichting decentraal | 826549 | Controle noodverlichting 1j | Arbeidsomstandighedenbesluit: art. 3.4 / Bouwbesluit 2012: art. 1.16 & ISSO 79 - / Arbeidsomstandighedenbesluit: 3.7 en 3.9 | 1 | jaar | rapport | controle | 2020-01-24 | 1 | 37H09 | MARINIERSKAPEL | A | Complex Gebouw |  |  | CZSK | CZSK | RVB-ZW | 2547 | 604 | 1 | 0 | 0 | [9 empty] | In opdracht |  | < Vul hiernaast de juiste status en datum in.
900031087 | 73 | Bliksemafleiding gebouwgebonden | 328958 | Controle bliksembeveiliging gebouw 24m | NEN-EN-IEC 62305, NEN 1014 | 24 | maand | rapport | controle | 2020-07-29 | 1 | 37H10 | VAN GHENTKAZERNE | 001 | Hoofdgebouw |  |  | CZSK | CZSK | RVB-ZW | 3472 | 592 | [6 empty] | 1 | [5 empty] | In opdracht |  | < Vul hiernaast de juiste status en datum in.
900123264 | 26 | Noodaggregaat in gebouw | 747162 | Onderhoud NSA 1j | Bouwbesluit 2012: art. 1.16 | 1 | jaar | afmelding | onderhoud | 2021-03-11 | 1 | 37H10 | VAN GHENTKAZERNE | 001 | Hoofdgebouw | K1 | K12 | CZSK | CZSK | RVB-ZW | 2529 | 563 | 0 | 0 | 1 | 0 | 0 | [7 empty] | In opdracht |  | < Vul hiernaast de juiste status en datum in.
900123264 | 26 | Noodaggregaat in gebouw | 747155 | Testen NSA 2m | Bouwbesluit 2012: art. 1.16 | 2 | maand | afmelding | test | 2021-03-11 | 6 | 37H10 | VAN GHENTKAZERNE | 001 | Hoofdgebouw | K1 | K12 | CZSK | CZSK | RVB-ZW | 2529 | 563 | 1 |  | 1 |  | 1 |  | 1 |  | 1 |  | 1 |  | In opdracht |  | < Vul hiernaast de juiste status en datum in.
900111904 | 33 | Noodverlichting decentraal | 826550 | Controle noodverlichting 1j | Arbeidsomstandighedenbesluit: art. 3.4 / Bouwbesluit 2012: art. 1.16 & ISSO 79 - / Arbeidsomstandighedenbesluit: 3.7 en 3.9 | 1 | jaar | rapport | controle | 2020-03-04 | 1 | 37H10 | VAN GHENTKAZERNE | 001 | Hoofdgebouw |  |  | CZSK | CZSK | RVB-ZW | 2547 | 604 | 0 | 0 | 1 | 0 | 0 | [7 empty] | In opdracht |  | < Vul hiernaast de juiste status en datum in.
900111905 | 33 | Noodverlichting decentraal | 826551 | Controle noodverlichting 1j | Arbeidsomstandighedenbesluit: art. 3.4 / Bouwbesluit 2012: art. 1.16 & ISSO 79 - / Arbeidsomstandighedenbesluit: 3.7 en 3.9 | 1 | jaar | rapport | controle | 2020-03-05 | 1 | 37H10 | VAN GHENTKAZERNE | 002 | Wachtgebouw |  |  | CZSK | CZSK | RVB-ZW | 2547 | 604 | 0 | 0 | 1 | 0 | 0 | [7 empty] | In opdracht |  | < Vul hiernaast de juiste status en datum in.
900031089 | 73 | Bliksemafleiding gebouwgebonden | 328960 | Controle bliksembeveiliging gebouw 24m | NEN-EN-IEC 62305, NEN 1014 | 24 | maand | rapport | controle | 2020-07-29 | 1 | 37H10 | VAN GHENTKAZERNE | 003 | Tamboers en Pijpers |  |  | CZSK | CZSK | RVB-ZW | 3472 | 592 | [6 empty] | 1 | [5 empty] | In opdracht |  | < Vul hiernaast de juiste status en datum in.
900031090 | 73 | Bliksemafleiding gebouwgebonden | 328961 | Controle bliksembeveiliging gebouw 24m | NEN-EN-IEC 62305, NEN 1014 | 24 | maand | rapport | controle | 2020-07-29 | 1 | 37H10 | VAN GHENTKAZERNE | 004 | POTOM-gebouw |  |  | CZSK | CZSK | RVB-ZW | 3472 | 592 | [6 empty] | 1 | [5 empty] | In opdracht |  | < Vul hiernaast de juiste status en datum in.
900111907 | 33 | Noodverlichting decentraal | 826552 | Controle noodverlichting 1j | Arbeidsomstandighedenbesluit: art. 3.4 / Bouwbesluit 2012: art. 1.16 & ISSO 79 - / Arbeidsomstandighedenbesluit: 3.7 en 3.9 | 1 | jaar | rapport | controle | 2021-03-30 | 1 | 37H10 | VAN GHENTKAZERNE | 004 | POTOM-gebouw |  |  | CZSK | CZSK | RVB-ZW | 2547 | 604 | 0 | 0 | 1 | 0 | 0 | [7 empty] | In opdracht |  | < Vul hiernaast de juiste status en datum in.
900031507 | 73 | Bliksemafleiding gebouwgebonden | 328962 | Controle bliksembeveiliging gebouw 24m | NEN-EN-IEC 62305, NEN 1014 | 24 | maand | rapport | controle | 2020-08-05 | 1 | 37H10 | VAN GHENTKAZERNE | 005 | MOC-gebouw |  |  | CZSK | CZSK | RVB-ZW | 3472 | 592 | [7 empty] | 1 |  |  |  |  | In opdracht |  | < Vul hiernaast de juiste status en datum in.
900031091 | 73 | Bliksemafleiding gebouwgebonden | 328963 | Controle bliksembeveiliging gebouw 24m | NEN-EN-IEC 62305, NEN 1014 | 24 | maand | rapport | controle | 2020-07-30 | 1 | 37H10 | VAN GHENTKAZERNE | 013 | Transformatorgebouw |  |  | CZSK | CZSK | RVB-ZW | 3472 | 592 | [6 empty] | 1 | [5 empty] | In opdracht |  | < Vul hiernaast de juiste status en datum in.
900122512 | 33 | Noodverlichting decentraal | 826553 | Controle noodverlichting 1j | Arbeidsomstandighedenbesluit: art. 3.4 / Bouwbesluit 2012: art. 1.16 & ISSO 79 - / Arbeidsomstandighedenbesluit: 3.7 en 3.9 | 1 | jaar | rapport | controle | 2021-03-17 | 1 | 37H10 | VAN GHENTKAZERNE | 014 | AMT-gebouw |  |  | CZSK | CZSK | RVB-ZW | 2547 | 604 | 0 | 0 | 1 | 0 | 0 | [7 empty] | In opdracht |  | < Vul hiernaast de juiste status en datum in.
900031100 | 73 | Bliksemafleiding gebouwgebonden | 328965 | Controle bliksembeveiliging gebouw 24m | NEN-EN-IEC 62305, NEN 1014 | 24 | maand | rapport | controle | 2020-07-17 | 1 | 37H10 | VAN GHENTKAZERNE | 020 | Oostplein |  |  | CZSK | CZSK | RVB-ZW | 3472 | 592 | [6 empty] | 1 | [5 empty] | In opdracht |  | < Vul hiernaast de juiste status en datum in.
900111911 | 33 | Noodverlichting decentraal | 826554 | Controle noodverlichting 1j | Arbeidsomstandighedenbesluit: art. 3.4 / Bouwbesluit 2012: art. 1.16 & ISSO 79 - / Arbeidsomstandighedenbesluit: 3.7 en 3.9 | 1 | jaar | rapport | controle | 2020-03-31 | 1 | 37H10 | VAN GHENTKAZERNE | 020 | Oostplein |  |  | CZSK | CZSK | RVB-ZW | 2547 | 604 | 0 | 0 | 1 | 0 | 0 | [7 empty] | In opdracht |  | < Vul hiernaast de juiste status en datum in.
900099420 | 72 | Laagspanning | 765376 | "NEN 3140" Inspectie 5j of 6j | Arbeidsomstandighedenbesluit: art. 3.4 / Bouwbesluit 2012: art. 6.8 => NEN 1010, NEN-EN-IEC 61936-1, NEN-EN 50522 / | 5 | jaar | verklaring en rapport | inspectie | 2017-10-02 | 1 | 37H10 | VAN GHENTKAZERNE | 021 | Ziekenboeg |  |  | CZSK | CZSK | RVB-ZW | 2627 | 307 | [7 empty] | 0 | 0 | 1 | 0 | 0 | In opdracht |  | < Vul hiernaast de juiste status en datum in.
900111912 | 33 | Noodverlichting decentraal | 826555 | Controle noodverlichting 1j | Arbeidsomstandighedenbesluit: art. 3.4 / Bouwbesluit 2012: art. 1.16 & ISSO 79 - / Arbeidsomstandighedenbesluit: 3.7 en 3.9 | 1 | jaar | rapport | controle | 2020-03-05 | 1 | 37H10 | VAN GHENTKAZERNE | 021 | Ziekenboeg |  |  | CZSK | CZSK | RVB-ZW | 2547 | 604 | 0 | 0 | 1 | 0 | 0 | [7 empty] | In opdracht |  | < Vul hiernaast de juiste status en datum in.
900111913 | 33 | Noodverlichting decentraal | 826556 | Controle noodverlichting 1j | Arbeidsomstandighedenbesluit: art. 3.4 / Bouwbesluit 2012: art. 1.16 & ISSO 79 - / Arbeidsomstandighedenbesluit: 3.7 en 3.9 | 1 | jaar | rapport | controle | 2020-03-10 | 1 | 37H10 | VAN GHENTKAZERNE | 022 | Admiraal De Liefde |  |  | CZSK | CZSK | RVB-ZW | 2547 | 604 | 0 | 0 | 1 | 0 | 0 | [7 empty] | In opdracht |  | < Vul hiernaast de juiste status en datum in.
900031096 | 73 | Bliksemafleiding gebouwgebonden | 328969 | Controle bliksembeveiliging gebouw 24m | NEN-EN-IEC 62305, NEN 1014 | 24 | maand | rapport | controle | 2020-01-28 | 1 | 37H10 | VAN GHENTKAZERNE | 024 | Westplein |  |  | CZSK | CZSK | RVB-ZW | 3472 | 592 | 1 | [11 empty] | In opdracht |  | < Vul hiernaast de juiste status en datum in.
900031092 | 73 | Bliksemafleiding gebouwgebonden | 328968 | Controle bliksembeveiliging gebouw 24m | NEN-EN-IEC 62305, NEN 1014 | 24 | maand | rapport | controle | 2020-01-28 | 1 | 37H10 | VAN GHENTKAZERNE | 024 | Westplein |  |  | CZSK | CZSK | RVB-ZW | 3472 | 592 | 1 | [11 empty] | In opdracht |  | < Vul hiernaast de juiste status en datum in.
900031099 | 73 | Bliksemafleiding gebouwgebonden | 328973 | Controle bliksembeveiliging gebouw 24m | NEN-EN-IEC 62305, NEN 1014 | 24 | maand | rapport | controle | 2020-08-05 | 1 | 37H10 | VAN GHENTKAZERNE | 024 | Westplein |  |  | CZSK | CZSK | RVB-ZW | 3472 | 592 | [7 empty] | 1 |  |  |  |  | In opdracht |  | < Vul hiernaast de juiste status en datum in.
900120086 | 32 | Noodverlichting centraal | 824730 | Controle noodverlichting 1j | Arbeidsomstandighedenbesluit: art. 3.4 / Bouwbesluit 2012: art. 1.16 & ISSO 79 - / Arbeidsomstandighedenbesluit: 3.7 en 3.9 | 1 | jaar | rapport | controle | 2020-10-29 | 1 | 37H10 | VAN GHENTKAZERNE | 024 | Westplein | 0 | 002 | CZSK | CZSK | RVB-ZW | 2547 | 604 | [7 empty] | 0 | 0 | 1 | 0 | 0 | In opdracht |  | < Vul hiernaast de juiste status en datum in.
900111919 | 33 | Noodverlichting decentraal | 826557 | Controle noodverlichting 1j | Arbeidsomstandighedenbesluit: art. 3.4 / Bouwbesluit 2012: art. 1.16 & ISSO 79 - / Arbeidsomstandighedenbesluit: 3.7 en 3.9 | 1 | jaar | rapport | controle | 2020-03-18 | 1 | 37H10 | VAN GHENTKAZERNE | 024 | Westplein |  |  | CZSK | CZSK | RVB-ZW | 2547 | 604 | 0 | 0 | 1 | 0 | 0 | [7 empty] | In opdracht |  | < Vul hiernaast de juiste status en datum in.
900031508 | 73 | Bliksemafleiding gebouwgebonden | 328970 | Controle bliksembeveiliging gebouw 24m | NEN-EN-IEC 62305, NEN 1014 | 24 | maand | rapport | controle | 2020-07-29 | 1 | 37H10 | VAN GHENTKAZERNE | 029 | De Maasbruggen |  |  | CZSK | CZSK | RVB-ZW | 3472 | 592 | [6 empty] | 1 | [5 empty] | In opdracht |  | < Vul hiernaast de juiste status en datum in.
900111915 | 33 | Noodverlichting decentraal | 826558 | Controle noodverlichting 1j | Arbeidsomstandighedenbesluit: art. 3.4 / Bouwbesluit 2012: art. 1.16 & ISSO 79 - / Arbeidsomstandighedenbesluit: 3.7 en 3.9 | 1 | jaar | rapport | controle | 2020-03-18 | 1 | 37H10 | VAN GHENTKAZERNE | 029 | De Maasbruggen |  |  | CZSK | CZSK | RVB-ZW | 2547 | 604 | 0 | 0 | 1 | 0 | 0 | [7 empty] | In opdracht |  | < Vul hiernaast de juiste status en datum in.
900031098 | 73 | Bliksemafleiding gebouwgebonden | 304287 | Controle bliksembeveiliging munitiegebouw 12m | MP 40-21: art. 11107, 13110 en 13201 / NEN-EN-IEC 62305, NEN 1014 | 12 | maand | rapport | controle | 2021-03-17 | 1 | 37H10 | VAN GHENTKAZERNE | 033 | Munitiemagazijn |  |  | CZSK | CZSK | RVB-ZW | 3472 | 592 |  |  | 1 | [9 empty] | In opdracht |  | < Vul hiernaast de juiste status en datum in.
900031098 | 73 | Bliksemafleiding gebouwgebonden | 697876 | Visuele inspectie bliksembeveiliging munitiegebouw 6m | NEN-EN-IEC 62305, NEN 1014 / MP 40-21: art. 11107, 13110 en 13201 / | 6 | maand | rapport | inspectie | 2021-02-17 | 2 | 37H10 | VAN GHENTKAZERNE | 033 | Munitiemagazijn |  |  | CZSK | CZSK | RVB-ZW | 3472 | 592 |  | 1 | [5 empty] | 1 |  |  |  |  | In opdracht |  | < Vul hiernaast de juiste status en datum in.
900099425 | 72 | Laagspanning | 342014 | "NEN 3140" Inspectie 3j of 4j | Arbeidsomstandighedenbesluit: art. 7.20 / Bouwbesluit 2012: art. 6.8 => NEN 1010, NEN-EN-IEC 61936-1, NEN-EN 50522 / MP 40-21: art. 11108, 11109, 13111 | 4 | jaar | verklaring en rapport | inspectie | 2018-10-05 | 1 | 37H10 | VAN GHENTKAZERNE | 033 | Munitiemagazijn |  |  | CZSK | CZSK | RVB-ZW | 2442 | 665 | [7 empty] | 0 | 0 | 1 | 0 | 0 | In opdracht |  | < Vul hiernaast de juiste status en datum in.
900131100 | 33 | Noodverlichting decentraal | 826559 | Controle noodverlichting 1j | Arbeidsomstandighedenbesluit: art. 3.4 / Bouwbesluit 2012: art. 1.16 & ISSO 79 - / Arbeidsomstandighedenbesluit: 3.7 en 3.9 | 1 | jaar | rapport | controle | 2020-03-11 | 1 | 37H10 | VAN GHENTKAZERNE | 034 | COP Tabar |  |  | CZSK | CZSK | RVB-ZW | 2547 | 604 | 0 | 0 | 1 | 0 | 0 | [7 empty] | In opdracht |  | < Vul hiernaast de juiste status en datum in.
900131101 | 33 | Noodverlichting decentraal | 826560 | Controle noodverlichting 1j | Arbeidsomstandighedenbesluit: art. 3.4 / Bouwbesluit 2012: art. 1.16 & ISSO 79 - / Arbeidsomstandighedenbesluit: 3.7 en 3.9 | 1 | jaar | rapport | controle | 2020-03-12 | 1 | 37H10 | VAN GHENTKAZERNE | 035 | OP Zuc |  |  | CZSK | CZSK | RVB-ZW | 2547 | 604 | 0 | 0 | 1 | 0 | 0 | [7 empty] | In opdracht |  | < Vul hiernaast de juiste status en datum in.
900137952 | 72 | Laagspanning | 839515 | "NEN 3140" Inspectie 5j of 6j | Arbeidsomstandighedenbesluit: art. 3.4 / Bouwbesluit 2012: art. 6.8 => NEN 1010, NEN-EN-IEC 61936-1, NEN-EN 50522 / | 5 | jaar | verklaring en rapport | inspectie |  | 1 | 37H10 | VAN GHENTKAZERNE | 036 | Interim Kastenkamer |  |  | CZSK | CZSK | RVB-ZW | 2442 | 665 | [9 empty] | 0 | 0 | 1 | In opdracht |  | < Vul hiernaast de juiste status en datum in.
900123262 | 97 | Noodaggregaat in terrein | 747165 | Onderhoud NSA 1j | Bouwbesluit 2012: art. 1.16 | 1 | jaar | afmelding | onderhoud | 2020-05-07 | 1 | 37H10 | VAN GHENTKAZERNE |  |  |  |  | CZSK | CZSK | RVB-ZW | 3488 | 563 |  |  | 0 | 0 | 1 | 0 | 0 | [5 empty] | In opdracht |  | < Vul hiernaast de juiste status en datum in.
900123261 | 97 | Noodaggregaat in terrein | 747164 | Onderhoud NSA 1j | Bouwbesluit 2012: art. 1.16 | 1 | jaar | afmelding | onderhoud | 2020-07-10 | 1 | 37H10 | VAN GHENTKAZERNE |  |  |  |  | CZSK | CZSK | RVB-ZW | 3488 | 563 |  |  |  |  | 0 | 0 | 1 | 0 | 0 |  |  |  | In opdracht |  | < Vul hiernaast de juiste status en datum in.
900123262 | 97 | Noodaggregaat in terrein | 747168 | Testen NSA 2m | Bouwbesluit 2012: art. 1.16 | 2 | maand | afmelding | test | 2021-03-11 | 6 | 37H10 | VAN GHENTKAZERNE |  |  |  |  | CZSK | CZSK | RVB-ZW | 3488 | 563 | 1 |  | 1 |  | 1 |  | 1 |  | 1 |  | 1 |  | In opdracht |  | < Vul hiernaast de juiste status en datum in.
900123261 | 97 | Noodaggregaat in terrein | 747167 | Testen NSA 2m | Bouwbesluit 2012: art. 1.16 | 2 | maand | afmelding | test | 2021-03-11 | 6 | 37H10 | VAN GHENTKAZERNE |  |  |  |  | CZSK | CZSK | RVB-ZW | 3488 | 563 | 1 |  | 1 |  | 1 |  | 1 |  | 1 |  | 1 |  | In opdracht |  | < Vul hiernaast de juiste status en datum in.
900130360 | 73 | Bliksemafleiding gebouwgebonden | 781674 | Controle bliksembeveiliging gebouw 24m | NEN-EN-IEC 62305, NEN 1014 | 24 | maand | rapport | controle | 2020-11-09 | 1 | 43B01 | DEMAG MIDDELHARNIS | A | Demagnetiseergebouw |  |  | CZSK | CZSK | RVB-ZW | 3472 | 592 | [10 empty] | 1 |  | In opdracht |  | < Vul hiernaast de juiste status en datum in.
Voorbeeld Keuringsplan

## Objectadressen
Object | Objectnaam | Adres | Postcode | Plaats | Land
24H01 | ANTENNEPARK NOORDWIJK | Langevelderslag 19 | 2204AH | Noordwijk | NL
30E08 | MMC DE KOM | Ln v R v Rhemenshuizen 26 | 2242PT | Wassenaar | NL
30E12 | MC MAALDRIFT | Ammonslaantje 3 | 2241BP | Wassenaar | NL
30G01 | OT VLAKTE VAN WAALSDORP | Oude Waalsdorperweg 40 | 2597AK | s-Gravenhage | NL
30G03 | FREDERIKKAZERNE | Van Alkemadelaan 786 | 2597BC | s-Gravenhage | NL
30G80 | KONINGIN BEATRIXKAZERNE | Van Alkemadelaan 85 | 2244VK | Wassenaar | NL
30G92 | NCIA | Oude Waalsdorperweg 61 | 2597AK | s-Gravenhage | NL
36H01 | ANTENNEPARK OUDDORP | Klarebeekweg 17 | 3253LC | Ouddorp | NL
37A09 | DLP EUROPOORT | Luxemburgweg 2 | 3198LG | Europoort Rotterdam | NL
37B35 | KANTORENCOMPLEX MAASLAND | Coldenhovelaan 1 | 3155RC | Maasland | NL
37E03 | MAJOOR JAN LINZEL COMPLEX | Brasserskade 227 | 2497NX | s-Gravenhage | NL
37F04 | BRIGADE ZUID-HOLLAND | Brandenburgbaan 6 | 3045AK | Rotterdam | NL
37G01 | DEPOT PERNIS | Schroeder van der Kolkln 2 | 3171BK | Poortugaal | NL
37H09 | MARINIERSKAPEL | Stolwijkstraat 88 | 3079DN | Rotterdam | NL
37H10 | VAN GHENTKAZERNE | Toepad 120 | 3063NJ | Rotterdam | NL
43B01 | DEMAG MIDDELHARNIS | van Pallandtweg 10 | 3241LD | Middelharnis | NL