## 3006 Almere
Objectcode | Naam | Adres |  | Postcode | Prod.Code | Volg.nr. | Omschr. | Merk | Lokatie | JVA | Q | Klant.art.# | Type | Soort | Inhoud | Verv/Vulling | Pers/Patroon | Rev/Drukregelaar | Model | Verdieping (Oud) | EU Status
32 | Hindoe onderwijs Shri Ganesha | Regentesseweg | 1 | 1312 AA | D602 | 10 | haspel | Saval | gang | 2009 | 3 |  | h | 1 | 25 | 0 | 2019 | 2017 | HR |  | ACTIVE
32 | Hindoe onderwijs Shri Ganesha | Regentesseweg | 1 | 1312 AA | D602 | 20 | haspel | Saval | gang | 2009 | 3 |  | h | 1 | 25 | 0 | 2019 | 2017 | HR |  | ACTIVE
32 | Hindoe onderwijs Shri Ganesha | Regentesseweg | 1 | 1312 AA | D602 | 30 | haspel | Saval | gang | 2009 | 2 |  | h | 1 | 25 | 0 | 2018 | 2018 | HR |  | ACTIVE
32 | Hindoe onderwijs Shri Ganesha | Regentesseweg | 1 | 1312 AA | D601 | 40 | Pu6 | ANSUL | gang | 2015 |  |  | s | C | 6 | 2020 | 0 | 0 | EX |  | ACTIVE
34 | Sterrenschool de Ruimte | Nimfenplein | 1 | 1363 SV | D602 | 10 | haspel | ajax | ingang gymzaal | 2014 | 3 |  | h | 7 | 30 | 0 | 2019 | 2019 | HR |  | ACTIVE
34 | Sterrenschool de Ruimte | Nimfenplein | 1 | 1363 SV | D602 | 20 | haspel | ajax | in gymzaal | 2014 | 2 |  | h | 7 | 20 | 0 | 2018 | 2018 | HR |  | ACTIVE
34 | Sterrenschool de Ruimte | Nimfenplein | 1 | 1363 SV | D602 | 30 | haspel | ajax | in gymzaal | 2014 | 3 |  | h | 7 | 20 | 0 | 2019 | 0 | HR |  | ACTIVE
34 | Sterrenschool de Ruimte | Nimfenplein | 1 | 1363 SV | D602 | 40 | haspel | ajax | gang bij begeleider | 2014 | 3 |  | h | 7 | 30 | 0 | 2019 | 2020 | HR |  | ACTIVE
34 | Sterrenschool de Ruimte | Nimfenplein | 1 | 1363 SV | D602 | 50 | haspel | ajax | gang bij vide | 2014 | 3 |  | h | 7 | 30 | 0 | 2019 | 0 | HR |  | ACTIVE
34 | Sterrenschool de Ruimte | Nimfenplein | 1 | 1363 SV | D602 | 60 | haspel | ajax | gang naast klas | 2014 | 3 |  | h | 7 | 30 | 0 | 2019 | 0 | HR |  | ACTIVE
34 | Sterrenschool de Ruimte | Nimfenplein | 1 | 1363 SV | D602 | 70 | haspel | ajax | bij kinderdagverblijf | 2014 | 3 |  | h | 7 | 30 | 0 | 2019 | 2019 | HR |  | ACTIVE
34 | Sterrenschool de Ruimte | Nimfenplein | 1 | 1363 SV | D602 | 80 | haspel | ajax | gang voor kinderdagverblijf | 2014 | 3 |  | h | 7 | 30 | 0 | 2019 | 2019 | HR |  | ACTIVE
34 | Sterrenschool de Ruimte | Nimfenplein | 1 | 1363 SV | D602 | 90 | haspel | ajax | gang bij klapdeur | 2014 | 3 |  | h | 7 | 30 | 0 | 2019 | 2019 | HR |  | ACTIVE
34 | Sterrenschool de Ruimte | Nimfenplein | 1 | 1363 SV | D602 | 100 | haspel | ajax | in de kantine | 2014 | 2 |  | h | 7 | 30 | 0 | 2018 | 2018 | HR |  | ACTIVE
34 | Sterrenschool de Ruimte | Nimfenplein | 1 | 1363 SV | D601 | 110 | F506 | ANSUL | in de keuken | 2020 |  |  | s | c | 6 | 0 | 0 | 0 | EX |  | ACTIVE
34 | Sterrenschool de Ruimte | Nimfenplein | 1 | 1363 SV | D601 | 120 | PU6 | ANSUL |  | 2020 |  |  | s | c | 6 | 0 | 0 | 0 | EX |  | ACTIVE
34 | Sterrenschool de Ruimte | Nimfenplein | 1 | 1363 SV | D601 | 130 | PU6 | ANSUL |  | 2020 |  |  | s | c | 6 | 0 | 0 | 0 | EX |  | ACTIVE
34 | Sterrenschool de Ruimte | Nimfenplein | 1 | 1363 SV | D601 | 140 | PU6 | ANSUL | bij boekenkasten/computers | 2020 |  |  | s | c | 6 | 0 | 0 | 0 | EX |  | ACTIVE
34 | Sterrenschool de Ruimte | Nimfenplein | 1 | 1363 SV | D601 | 150 | PU6 | ANSUL | naast wasbak | 2020 |  |  | s | c | 6 | 0 | 0 | 0 | EX |  | ACTIVE
195 | L. Armstrongweg | L. Armstrongweg | 90 | 1311 RL | D602 | 30 | haspel | Ajax | gang kantoor | 1999 | 3 |  | h | 7 | 20 | 2020 | 0 | 2020 | HR |  | ACTIVE
195 | L. Armstrongweg | L. Armstrongweg | 90 | 1311 RL | D602 | 50 | haspel | Ajax | gang kantoor | 1999 | 2 |  | h | 7 | 20 | 2017 | 0 | 2020 | HR |  | ACTIVE
195 | L. Armstrongweg | L. Armstrongweg | 90 | 1311 RL | D602 | 70 | haspel | Ajax | gang kantoor | 1999 | 3 |  | h | 7 | 20 | 2019 | 0 | 2019 | HR |  | ACTIVE
195 | L. Armstrongweg | L. Armstrongweg | 90 | 1311 RL | D601 | 90 | PU | Ansul | gang | 2013 |  |  | s | C | 6 | 2017 | 0 | 0 | EX |  | ACTIVE
195 | L. Armstrongweg | L. Armstrongweg | 90 | 1311 RL | D601 | 20 | PU6 | Ansul | gang kantoor | 2017 |  |  | s | C | 6 | 0 | 0 | 0 | EX |  | ACTIVE
195 | L. Armstrongweg | L. Armstrongweg | 90 | 1311 RL | D601 | 40 | PU6 | Ansul | gang kantoor | 2017 |  |  | s | C | 6 | 0 | 0 | 0 | EX |  | ACTIVE
195 | L. Armstrongweg | L. Armstrongweg | 90 | 1311 RL | D601 | 60 | PU6 | Ansul | gang kantoor | 2017 |  |  | s | C | 6 | 0 | 0 | 0 | EX |  | ACTIVE
195 | L. Armstrongweg | L. Armstrongweg | 90 | 1311 RL | D601 | 80 | PU6 | Ansul | balie achter receptie | 2017 |  |  | s | C | 6 | 0 | 0 | 0 | EX |  | ACTIVE
195 | L. Armstrongweg | L. Armstrongweg | 90 | 1311 RL | D601 | 10 | PU6 | Ajax | voor technische ruimte | 2020 |  |  | s | c | 6 | 0 | 0 | 0 | EX |  | ACTIVE
210 | eksternest | Kemphaanstraat | 1 | 1358 AD | D602 | 10 | Haspel | Ajax | Bij ingang links | 2002 | 3 |  | h | 7 | 20 | 2019 | 0 | 2019 | HR | 0 | ACTIVE
210 | eksternest | Kemphaanstraat | 1 | 1358 AD | D601 | 40 | PU6 | Ansul | Schaapskooi | 2014 |  |  | p | c | 6 | 0 | 0 | 0 | EX | 0 | ACTIVE
210 | eksternest | Kemphaanstraat | 1 | 1358 AD | D601 | 20 | pu6 | Ansul | Gang keuken | 2012 |  |  | s | C | 6 | 2017 | 0 | 0 | EX | 0 | ACTIVE
210 | eksternest | Kemphaanstraat | 1 | 1358 AD | D601 | 30 | pu6 | Ansul | Gang naar mag | 2012 |  |  | s | C | 6 | 2017 | 0 | 0 | EX | 0 | ACTIVE
210 | eksternest | Kemphaanstraat | 1 | 1358 AD | D601 | 50 | PU6 | Ansul | keuken kantoor | 2014 |  |  | s | C | 6 | 2019 | 0 | 0 | EX |  | ACTIVE
220 | De Kemphaan | Kemphaanpad | 8 | 1358 AC | D602 | 30 | haspel | Ajax | restaurant | 1999 | 2 |  | h | 7 | 20 | 2013 | 2018 | 2018 | HR |  | ACTIVE
220 | De Kemphaan | Kemphaanpad | 8 | 1358 AC | D602 | 50 | haspel | Ajax | keuken | 1999 | 3 |  | h | 7 | 20 | 0 | 2017 | 2017 | HR |  | ACTIVE
220 | De Kemphaan | Kemphaanpad | 8 | 1358 AC | D602 | 40 | haspel | Ajax | restaurant | 2000 | 3 |  | h | 7 | 25 | 2015 | 2019 | 2019 | HR |  | ACTIVE
220 | De Kemphaan | Kemphaanpad | 8 | 1358 AC | D601 | 60 | PU | Ansul | zaal meerkoet | 2013 |  |  | s | C | 6 | 2018 | 0 | 0 | EX |  | ACTIVE
220 | De Kemphaan | Kemphaanpad | 8 | 1358 AC | D601 | 70 | PU6 | Ansul | zaal | 2013 |  |  | s | C | 6 | 2018 | 0 | 0 | EX |  | ACTIVE
220 | De Kemphaan | Kemphaanpad | 8 | 1358 AC | D601 | 80 | PU6 | Ansul | zaal | 2013 |  |  | s | C | 6 | 2018 | 0 | 0 | EX |  | ACTIVE
220 | De Kemphaan | Kemphaanpad | 8 | 1358 AC | D601 | 10 | PU | Ansul | infopunt brouwerij | 2014 |  |  | s | C | 6 | 2019 | 0 | 0 | EX |  | ACTIVE
220 | De Kemphaan | Kemphaanpad | 8 | 1358 AC | D601 | 20 | PU6 | Ansul | Zaal brouwerij | 2017 |  |  | s | C | 6 | 0 | 0 | 0 | EX |  | ACTIVE
230 | Schaapskooi | Muiderweg | 8 | 1351 GJ | D601 | 20 | PU6 | ANSUL | stal links | 2012 |  |  | s | C | 6 | 2017 | 0 | 0 | EX |  | ACTIVE
230 | Schaapskooi | Muiderweg | 8 | 1351 GJ | D601 | 30 | PU6 | ANSUL | stal rechts | 2012 |  |  | s | C | 6 | 2017 | 0 | 0 | EX |  | ACTIVE
230 | Schaapskooi | Muiderweg | 8 | 1351 GJ | D601 | 10 | PU6 | ANSUL | kantoor bij keuken | 2020 |  |  | s | C | 6 | 0 | 0 | 0 | EX |  | ACTIVE
235 | Kinderboerderij Den Uyl park | Heerenveenpad | 43 | 1324 CB | D602 | 30 | haspel | saval | Stal | 2007 | 3 |  | h | 7 | 25 | 0 | 2019 | 2019 | HR |  | ACTIVE
235 | Kinderboerderij Den Uyl park | Heerenveenpad | 43 | 1324 CB | D601 | 10 | pu | ansul | Kantoor | 2019 |  |  | s | c | 6 | 0 | 0 | 0 | EX |  | ACTIVE
235 | Kinderboerderij Den Uyl park | Heerenveenpad | 43 | 1324 CB | D601 | 20 | pu | ansul | Stal | 2019 |  |  | s | c | 6 | 0 | 0 | 0 | EX |  | ACTIVE
240 | Natuurbelevingscentrum | Oostvaardersbosplaats | 1 | 1336 RZ | D601 | 10 | PU | Ansul | pilaar | 2014 |  |  | s | C | 6 | 2019 | 0 | 0 | EX | 1 | ACTIVE
240 | Natuurbelevingscentrum | Oostvaardersbosplaats | 1 | 1336 RZ | D601 | 20 | PU | Ansul | restaurant | 2014 |  |  | s | C | 6 | 2019 | 0 | 0 | EX | 0 | ACTIVE
240 | Natuurbelevingscentrum | Oostvaardersbosplaats | 1 | 1336 RZ | D601 | 30 | PU | Ansul | keuken | 2014 |  |  | s | C | 6 | 2019 | 0 | 0 | EX | 0 | ACTIVE
240 | Natuurbelevingscentrum | Oostvaardersbosplaats | 1 | 1336 RZ | D602 | 10 | haspel | Saval | gang rechts | 2008 | 3 |  | h | 7 | 30 | 2020 | 0 | 2018 | HR | 0 | ACTIVE
240 | Natuurbelevingscentrum | Oostvaardersbosplaats | 1 | 1336 RZ | D602 | 20 | haspel | Saval | gang rechts | 2008 | 2 |  | h | 7 | 30 | 0 | 2019 | 2019 | HR |  | ACTIVE
242 | Het Klokhuis | Dettifospad | 7 | 1363 BZ | D601 | 10 | PU | ANSUL | Bij trap keuken | 2017 |  |  | s | C | 6 | 0 | 0 | 0 | EX |  | ACTIVE
410 | Kerktoren Goede Rede | Kerkgracht | 60 |  | D601 | 10 | pu6 | Ansul | bij orgel | 2016 |  |  | s | C | 6 | 0 | 0 | 0 | EX | 10 | ACTIVE
420 | Kerktoren De Lichtboog | Klokkenluiderstraat | 10 | 1315 EJ | D601 | 10 | Pu6 | Ansul | bij orgel | 2015 |  |  | s | C | 6 | 2020 | 0 | 0 | EX | 6 | ACTIVE
430 | Kerktoren de Drieklank | Staalstraat | 9 | 1334 AA | D601 | 10 | PU6 | Ansul | onder trap kerktoren | 2018 |  |  | s | C | 6 | 0 | 0 | 0 | EX |  | ACTIVE
510 | Bedrijfsgebouw de Steiger | De Steiger | 221/223 | 1351 AX | D620 | 160 | C5 | Ansul | werkplaats | 2015 |  |  | k | s | 5 | 0 | 0 | 0 | EX |  | ACTIVE
510 | Bedrijfsgebouw de Steiger | De Steiger | 221/223 | 1351 AX | D620 | 100 | C5 | Ansul | keuken | 2018 |  |  | k | s | 5 | 0 | 0 | 0 | EX |  | ACTIVE
510 | Bedrijfsgebouw de Steiger | De Steiger | 221/223 | 1351 AX | D620 | 130 | C3 | Ansul | serverruimte | 2019 |  |  | k | s | 2 | 0 | 0 | 0 | EX |  | ACTIVE
510 | Bedrijfsgebouw de Steiger | De Steiger | 221/223 | 1351 AX | D601 | 260 | PU6 | Ansul | garage 3 | 2010 |  |  | p | c | 6 |  | 0 | 2020 | EX |  | ACTIVE
510 | Bedrijfsgebouw de Steiger | De Steiger | 221/223 | 1351 AX | D601 | 300 | PU6 | Ansul | buitren bij brandstofpomp | 2012 |  |  | p | c | 6 | 0 | 0 | 0 | EX |  | ACTIVE
510 | Bedrijfsgebouw de Steiger | De Steiger | 221/223 | 1351 AX | D639 | 170 | PU2 | Ansul | put/ werkplaats | 2013 |  |  | p | s | 2 | 0 | 0 | 0 | EX |  | ACTIVE
510 | Bedrijfsgebouw de Steiger | De Steiger | 221/223 | 1351 AX | D639 | 360 |  |  | AUTO 22 | 2016 |  |  | p | s | 6 | 0 | 0 | 0 | EX |  | ACTIVE
510 | Bedrijfsgebouw de Steiger | De Steiger | 221/223 | 1351 AX | D639 | 370 |  |  | AUTO 39 | 2016 |  |  | p | s | 6 | 0 | 0 | 0 | EX |  | ACTIVE
510 | Bedrijfsgebouw de Steiger | De Steiger | 221/223 | 1351 AX | D639 | 380 |  |  | AUTO 40 | 2016 |  |  | p | s | 6 | 0 | 0 | 0 | EX |  | ACTIVE
510 | Bedrijfsgebouw de Steiger | De Steiger | 221/223 | 1351 AX | D639 | 390 |  |  | AUTO 41 | 2016 |  |  | p | s | 6 | 0 | 0 | 0 | EX |  | ACTIVE
510 | Bedrijfsgebouw de Steiger | De Steiger | 221/223 | 1351 AX | D639 | 400 |  |  | AUTO 42 | 2016 |  |  | p | s | 6 | 0 | 0 | 0 | EX |  | ACTIVE
510 | Bedrijfsgebouw de Steiger | De Steiger | 221/223 | 1351 AX | D639 | 410 |  |  | AUTO 43 | 2016 |  |  | p | s | 6 | 0 | 0 | 0 | EX |  | ACTIVE
510 | Bedrijfsgebouw de Steiger | De Steiger | 221/223 | 1351 AX | D639 | 420 |  |  | AUTO 44 | 2016 |  |  | p | s | 6 | 0 | 0 | 0 | EX |  | ACTIVE
510 | Bedrijfsgebouw de Steiger | De Steiger | 221/223 | 1351 AX | D639 | 430 |  |  | AUTO 45 | 2016 |  |  | p | s | 6 | 0 | 0 | 0 | EX |  | ACTIVE
510 | Bedrijfsgebouw de Steiger | De Steiger | 221/223 | 1351 AX | D639 | 440 |  |  | AUTO 46 | 2016 |  |  | p | s | 6 | 0 | 0 | 0 | EX |  | ACTIVE
510 | Bedrijfsgebouw de Steiger | De Steiger | 221/223 | 1351 AX | D639 | 450 |  |  | AUTO 47 | 2016 |  |  | p | s | 6 | 0 | 0 | 0 | EX |  | ACTIVE
510 | Bedrijfsgebouw de Steiger | De Steiger | 221/223 | 1351 AX | D639 | 460 |  |  | AUTO 48 | 2016 |  |  | p | s | 6 | 0 | 0 | 0 | EX |  | ACTIVE
510 | Bedrijfsgebouw de Steiger | De Steiger | 221/223 | 1351 AX | D639 | 470 |  |  | AUTO 49 | 2016 |  |  | p | s | 6 | 0 | 0 | 0 | EX |  | ACTIVE
510 | Bedrijfsgebouw de Steiger | De Steiger | 221/223 | 1351 AX | D639 | 480 |  |  | AUTO 50 | 2016 |  |  | p | s | 6 | 0 | 0 | 0 | EX |  | ACTIVE
510 | Bedrijfsgebouw de Steiger | De Steiger | 221/223 | 1351 AX | D639 | 490 |  |  | AUTO 51 | 2016 |  |  | p | s | 6 | 0 | 0 | 0 | EX |  | ACTIVE
510 | Bedrijfsgebouw de Steiger | De Steiger | 221/223 | 1351 AX | D639 | 500 |  |  | AUTO 52 | 2016 |  |  | p | s | 6 | 0 | 0 | 0 | EX |  | ACTIVE
510 | Bedrijfsgebouw de Steiger | De Steiger | 221/223 | 1351 AX | D639 | 510 |  |  | AUTO 54 | 2016 |  |  | p | s | 6 | 0 | 0 | 0 | EX |  | ACTIVE
510 | Bedrijfsgebouw de Steiger | De Steiger | 221/223 | 1351 AX | D639 | 520 |  |  | AUTO 55 | 2016 |  |  | p | s | 6 | 0 | 0 | 0 | EX |  | ACTIVE
510 | Bedrijfsgebouw de Steiger | De Steiger | 221/223 | 1351 AX | D639 | 530 |  |  | AUTO 56 | 2016 |  |  | p | s | 6 | 0 | 0 | 0 | EX |  | ACTIVE
510 | Bedrijfsgebouw de Steiger | De Steiger | 221/223 | 1351 AX | D639 | 540 |  |  | AUTO 57 | 2016 |  |  | p | s | 6 | 0 | 0 | 0 | EX |  | ACTIVE
510 | Bedrijfsgebouw de Steiger | De Steiger | 221/223 | 1351 AX | D639 | 550 |  |  | AUTO 58 | 2016 |  |  | p | s | 6 | 0 | 0 | 0 | EX |  | ACTIVE
510 | Bedrijfsgebouw de Steiger | De Steiger | 221/223 | 1351 AX | D639 | 560 |  |  | AUTO 60 | 2016 |  |  | p | s | 6 | 0 | 0 | 0 | EX |  | ACTIVE
510 | Bedrijfsgebouw de Steiger | De Steiger | 221/223 | 1351 AX | D639 | 570 |  |  | AUTO 61 | 2016 |  |  | p | s | 6 | 0 | 0 | 0 | EX |  | ACTIVE
510 | Bedrijfsgebouw de Steiger | De Steiger | 221/223 | 1351 AX | D639 | 580 |  |  | AUTO 62 | 2016 |  |  | p | s | 6 | 0 | 0 | 0 | EX |  | ACTIVE
510 | Bedrijfsgebouw de Steiger | De Steiger | 221/223 | 1351 AX | D639 | 590 |  |  | AUTO 63 | 2016 |  |  | p | s | 6 | 0 | 0 | 0 | EX |  | ACTIVE
510 | Bedrijfsgebouw de Steiger | De Steiger | 221/223 | 1351 AX | D639 | 600 |  |  | AUTO 64 | 2016 |  |  | p | s | 6 | 0 | 0 | 0 | EX |  | ACTIVE
510 | Bedrijfsgebouw de Steiger | De Steiger | 221/223 | 1351 AX | D639 | 610 |  |  | AUTO 65 | 2016 |  |  | p | s | 6 | 0 | 0 | 0 | EX |  | ACTIVE
510 | Bedrijfsgebouw de Steiger | De Steiger | 221/223 | 1351 AX | D639 | 620 |  |  | AUTO 66 | 2016 |  |  | p | s | 6 | 0 | 0 | 0 | EX |  | ACTIVE
510 | Bedrijfsgebouw de Steiger | De Steiger | 221/223 | 1351 AX | D639 | 630 |  |  | AUTO 67 | 2016 |  |  | p | s | 6 | 0 | 0 | 0 | EX |  | ACTIVE
510 | Bedrijfsgebouw de Steiger | De Steiger | 221/223 | 1351 AX | D639 | 640 |  |  | AUTO 68 | 2016 |  |  | p | s | 6 | 0 | 0 | 0 | EX |  | ACTIVE
510 | Bedrijfsgebouw de Steiger | De Steiger | 221/223 | 1351 AX | D639 | 650 |  |  | AUTO 69 | 2016 |  |  | p | s | 6 | 0 | 0 | 0 | EX |  | ACTIVE
510 | Bedrijfsgebouw de Steiger | De Steiger | 221/223 | 1351 AX | D639 | 660 |  |  | AUTO 70 | 2016 |  |  | p | s | 6 | 0 | 0 | 0 | EX |  | ACTIVE
510 | Bedrijfsgebouw de Steiger | De Steiger | 221/223 | 1351 AX | D639 | 670 |  |  | AUTO 71 | 2016 |  |  | p | s | 6 | 0 | 0 | 0 | EX |  | ACTIVE
510 | Bedrijfsgebouw de Steiger | De Steiger | 221/223 | 1351 AX | D639 | 680 |  |  | AUTO 72 | 2016 |  |  | p | s | 6 | 0 | 0 | 0 | EX |  | ACTIVE
510 | Bedrijfsgebouw de Steiger | De Steiger | 221/223 | 1351 AX | D639 | 690 |  |  | AUTO 73 | 2016 |  |  | p | s | 6 | 0 | 0 | 0 | EX |  | ACTIVE
510 | Bedrijfsgebouw de Steiger | De Steiger | 221/223 | 1351 AX | D639 | 700 |  |  | AUTO 75 | 2016 |  |  | p | s | 6 | 0 | 0 | 0 | EX |  | ACTIVE
510 | Bedrijfsgebouw de Steiger | De Steiger | 221/223 | 1351 AX | D639 | 710 |  |  | AUTO 80 | 2016 |  |  | p | s | 6 | 0 | 0 | 0 | EX |  | ACTIVE
510 | Bedrijfsgebouw de Steiger | De Steiger | 221/223 | 1351 AX | D639 | 720 |  |  | AUTO 81 | 2016 |  |  | p | s | 6 | 0 | 0 | 0 | EX |  | ACTIVE
510 | Bedrijfsgebouw de Steiger | De Steiger | 221/223 | 1351 AX | D639 | 730 |  |  | AUTO 83 | 2016 |  |  | p | s | 6 | 0 | 0 | 0 | EX |  | ACTIVE
510 | Bedrijfsgebouw de Steiger | De Steiger | 221/223 | 1351 AX | D639 | 740 |  |  | AUTO 84 | 2016 |  |  | p | s | 6 | 0 | 0 | 0 | EX |  | ACTIVE
510 | Bedrijfsgebouw de Steiger | De Steiger | 221/223 | 1351 AX | D639 | 750 |  |  | AUTO 85 | 2016 |  |  | p | s | 6 | 0 | 0 | 0 | EX |  | ACTIVE
510 | Bedrijfsgebouw de Steiger | De Steiger | 221/223 | 1351 AX | D639 | 760 |  |  | AUTO 216 | 2016 |  |  | p | s | 6 | 0 | 0 | 0 | EX |  | ACTIVE
510 | Bedrijfsgebouw de Steiger | De Steiger | 221/223 | 1351 AX | D639 | 770 |  |  | AUTO 217 | 2016 |  |  | p | s | 6 | 0 | 0 | 0 | EX |  | ACTIVE
510 | Bedrijfsgebouw de Steiger | De Steiger | 221/223 | 1351 AX | D639 | 780 |  |  | AUTO 218 | 2016 |  |  | p | s | 6 | 0 | 0 | 0 | EX |  | ACTIVE
510 | Bedrijfsgebouw de Steiger | De Steiger | 221/223 | 1351 AX | D639 | 790 |  |  | AUTO 220 | 2016 |  |  | p | s | 6 | 0 | 0 | 0 | EX |  | ACTIVE
510 | Bedrijfsgebouw de Steiger | De Steiger | 221/223 | 1351 AX | D639 | 800 |  |  | AUTO 223 | 2016 |  |  | p | s | 6 | 0 | 0 | 0 | EX |  | ACTIVE
510 | Bedrijfsgebouw de Steiger | De Steiger | 221/223 | 1351 AX | D639 | 810 |  |  | AUTO 319 | 2016 |  |  | p | s | 6 | 0 | 0 | 0 | EX |  | ACTIVE
510 | Bedrijfsgebouw de Steiger | De Steiger | 221/223 | 1351 AX | D601 | 210 | PU6 | Ansul | garage 1 | 2020 |  |  | p | c | 6 | 0 | 0 | 0 | EX |  | ACTIVE
510 | Bedrijfsgebouw de Steiger | De Steiger | 221/223 | 1351 AX | D601 | 220 | PU6 | Ansul | garage 1 | 2020 |  |  | p | C | 6 | 0 | 0 | 0 | EX |  | ACTIVE
510 | Bedrijfsgebouw de Steiger | De Steiger | 221/223 | 1351 AX | D601 | 240 | PU6 | Ansul | garage 2 | 2020 |  |  | p | c | 6 | 0 | 0 | 0 | EX |  | ACTIVE
510 | Bedrijfsgebouw de Steiger | De Steiger | 221/223 | 1351 AX | D601 | 250 | PU6 | Ansul | garage 3 | 2020 |  |  | p | c | 6 | 0 | 0 | 0 | EX |  | ACTIVE
510 | Bedrijfsgebouw de Steiger | De Steiger | 221/223 | 1351 AX | D601 | 270 | PU6 | Ansul | garage 3 | 2020 |  |  | p | c | 6 | 0 | 0 | 0 | EX |  | ACTIVE
510 | Bedrijfsgebouw de Steiger | De Steiger | 221/223 | 1351 AX | D601 | 280 | PU6 | Ansul | garage 3 | 2020 |  |  | p | c | 6 | 0 | 0 | 0 | EX |  | ACTIVE
510 | Bedrijfsgebouw de Steiger | De Steiger | 221/223 | 1351 AX | D601 | 340 | PU6 | Ansul | reserve/ kantoor | 2020 |  |  | p | c | 6 | 0 | 0 | 0 | EX |  | ACTIVE
510 | Bedrijfsgebouw de Steiger | De Steiger | 221/223 | 1351 AX | D601 | 350 | PU6 | Ansul | reserve/ kantoor | 2020 |  |  | p | c | 6 | 0 | 0 | 0 | EX |  | ACTIVE
510 | Bedrijfsgebouw de Steiger | De Steiger | 221/223 | 1351 AX | D639 | 820 | PU2 | ANSUL | AUTO | 2020 |  |  | p | s | 2 | 0 | 0 | 0 | EX |  | ACTIVE
510 | Bedrijfsgebouw de Steiger | De Steiger | 221/223 | 1351 AX | D639 | 830 | PU2 | ANSUL | AUTO | 2020 |  |  | p | s | 2 | 0 | 0 | 0 | EX |  | ACTIVE
510 | Bedrijfsgebouw de Steiger | De Steiger | 221/223 | 1351 AX | D639 | 840 | PU2 | ANSUL | AUTO | 2020 |  |  | p | s | 2 | 0 | 0 | 0 | EX |  | ACTIVE
510 | Bedrijfsgebouw de Steiger | De Steiger | 221/223 | 1351 AX | D639 | 850 | PU2 | ANSUL | AUTO | 2020 |  |  | p | s | 2 | 0 | 0 | 0 | EX |  | ACTIVE
510 | Bedrijfsgebouw de Steiger | De Steiger | 221/223 | 1351 AX | D639 | 860 | PU2 | ANSUL | AUTO | 2020 |  |  | p | s | 2 | 0 | 0 | 0 | EX |  | ACTIVE
510 | Bedrijfsgebouw de Steiger | De Steiger | 221/223 | 1351 AX | D639 | 870 | PU2 | ANSUL | AUTO | 2020 |  |  | p | s | 2 | 0 | 0 | 0 | EX |  | ACTIVE
510 | Bedrijfsgebouw de Steiger | De Steiger | 221/223 | 1351 AX | D639 | 880 | PU2 | ANSUL | AUTO | 2020 |  |  | p | s | 2 | 0 | 0 | 0 | EX |  | ACTIVE
510 | Bedrijfsgebouw de Steiger | De Steiger | 221/223 | 1351 AX | D639 | 890 | PU2 | ANSUL | AUTO | 2020 |  |  | p | s | 2 | 0 | 0 | 0 | EX |  | ACTIVE
510 | Bedrijfsgebouw de Steiger | De Steiger | 221/223 | 1351 AX | D639 | 900 | PU2 | ANSUL | AUTO | 2020 |  |  | p | s | 2 | 0 | 0 | 0 | EX |  | ACTIVE
510 | Bedrijfsgebouw de Steiger | De Steiger | 221/223 | 1351 AX | D639 | 910 | PU2 | ANSUL | AUTO | 2020 |  |  | p | s | 2 | 0 | 0 | 0 | EX |  | ACTIVE
510 | Bedrijfsgebouw de Steiger | De Steiger | 221/223 | 1351 AX | D601 | 40 | PU6 | Ansul | werkplaats containers | 0 |  |  | s | C | 6 | 0 | 0 | 0 | EX |  | ACTIVE
510 | Bedrijfsgebouw de Steiger | De Steiger | 221/223 | 1351 AX | D601 | 10 | SU6 | Ansul | HAL ENTREE | 2002 |  |  | s | c | 6 | 2017 | 0 | 0 | EX |  | ACTIVE
510 | Bedrijfsgebouw de Steiger | De Steiger | 221/223 | 1351 AX | D601 | 150 | SU6 | Ansul | hal/trap | 2002 |  |  | s | c | 6 | 2017 | 0 | 0 | EX |  | ACTIVE
510 | Bedrijfsgebouw de Steiger | De Steiger | 221/223 | 1351 AX | D601 | 30 | PU6 | Ansul | werkplaats containers | 2007 |  |  | s | C | 6 | 2017 | 0 | 0 | EX |  | ACTIVE
510 | Bedrijfsgebouw de Steiger | De Steiger | 221/223 | 1351 AX | D601 | 290 | PU6 | Ansul | opslag garage 3 | 2008 |  |  | s | c | 6 | 2020 | 0 | 0 | EX |  | ACTIVE
510 | Bedrijfsgebouw de Steiger | De Steiger | 221/223 | 1351 AX | D601 | 140 | PU6 | Ansul | koffieruimte | 2009 |  |  | s | c | 6 | 2020 | 0 | 0 | EX |  | ACTIVE
510 | Bedrijfsgebouw de Steiger | De Steiger | 221/223 | 1351 AX | D601 | 310 | PU6 | Ansul | kingom/ kerk | 2009 |  |  | s | c | 6 | 2019 | 0 | 0 | EX |  | ACTIVE
510 | Bedrijfsgebouw de Steiger | De Steiger | 221/223 | 1351 AX | D601 | 230 | PU6 | Ansul | opslag garage 1/2 | 2010 |  |  | s | C | 6 | 2020 | 0 | 0 | EX |  | ACTIVE
510 | Bedrijfsgebouw de Steiger | De Steiger | 221/223 | 1351 AX | D601 | 120 | PU6 | Ansul | gang/lockers | 2011 |  |  | s | c | 6 | 2020 | 0 | 0 | EX |  | ACTIVE
510 | Bedrijfsgebouw de Steiger | De Steiger | 221/223 | 1351 AX | D601 | 320 | PU6 | Ansul | kingom/ kerk | 2011 |  |  | s | c | 6 | 2016 | 0 | 0 | EX |  | ACTIVE
510 | Bedrijfsgebouw de Steiger | De Steiger | 221/223 | 1351 AX | D601 | 330 | PU6 | Ansul | kingom/ kerk | 2011 |  |  | s | c | 6 | 2016 | 0 | 0 | EX |  | ACTIVE
510 | Bedrijfsgebouw de Steiger | De Steiger | 221/223 | 1351 AX | D601 | 90 | PU6 | Ansul | kantine | 2013 |  |  | s | C | 6 | 2018 | 0 | 0 | EX |  | ACTIVE
510 | Bedrijfsgebouw de Steiger | De Steiger | 221/223 | 1351 AX | D601 | 190 | PU6 | Ansul | werkplaats | 2013 |  |  | s | c | 6 | 2018 | 0 | 0 | EX |  | ACTIVE
510 | Bedrijfsgebouw de Steiger | De Steiger | 221/223 | 1351 AX | D601 | 50 | PU6 | Ansul | kantoor werkplaats | 2014 |  |  | s | C | 6 | 2020 | 0 | 0 | EX |  | ACTIVE
510 | Bedrijfsgebouw de Steiger | De Steiger | 221/223 | 1351 AX | D601 | 60 | PU6 | Ansul | kantoor werkplaats | 2014 |  |  | s | C | 6 | 2019 | 0 | 0 | EX |  | ACTIVE
510 | Bedrijfsgebouw de Steiger | De Steiger | 221/223 | 1351 AX | D601 | 70 | PU6 | Ansul | Opslag brandbare stoffen | 2014 |  |  | s | C | 6 | 2020 | 0 | 0 | EX |  | ACTIVE
510 | Bedrijfsgebouw de Steiger | De Steiger | 221/223 | 1351 AX | D601 | 80 | PU6 | Ansul | kantine | 2014 |  |  | s | C | 6 | 2019 | 0 | 0 | EX |  | ACTIVE
510 | Bedrijfsgebouw de Steiger | De Steiger | 221/223 | 1351 AX | D601 | 180 | PU6 | Ansul | werkplaats | 2014 |  |  | s | c | 6 | 2019 | 0 | 0 | EX |  | ACTIVE
510 | Bedrijfsgebouw de Steiger | De Steiger | 221/223 | 1351 AX | D601 | 110 | F506 | Ansul | keuken | 2018 |  |  | s | c | 6 | 0 | 0 | 0 | EX |  | ACTIVE
510 | Bedrijfsgebouw de Steiger | De Steiger | 221/223 | 1351 AX | D601 | 20 | PU6 | Ansul | fietsen maker | 2020 |  |  | s | c | 6 | 0 | 0 | 0 | EX |  | ACTIVE
510 | Bedrijfsgebouw de Steiger | De Steiger | 221/223 | 1351 AX | D601 | 200 | PU6 | Ansul | noodaggregaat | 2020 |  |  | s | c | 6 | 0 | 0 | 0 | EX |  | ACTIVE
510 | Bedrijfsgebouw de Steiger | De Steiger | 221/223 | 1351 AX | D602 | 40 | haspel | Ansul | kingdom bij de trap | 1981 | 3 |  | h | 7 | 25 | 2018 | 0 | 2018 | HR |  | ACTIVE
510 | Bedrijfsgebouw de Steiger | De Steiger | 221/223 | 1351 AX | D602 | 50 | haspel | Ansul | hal bij lift | 1981 | 3 |  | h | 7 | 20 | 2019 | 0 | 2019 | HR |  | ACTIVE
510 | Bedrijfsgebouw de Steiger | De Steiger | 221/223 | 1351 AX | D602 | 60 | haspel | Ansul | bij koffiebar | 1981 | 3 |  | h | 7 | 25 | 0 | 2019 | 2020 | HR |  | ACTIVE
510 | Bedrijfsgebouw de Steiger | De Steiger | 221/223 | 1351 AX | D602 | 90 | haspel | Ansul | naast lift | 1981 | 3 |  | h | 7 | 25 | 2016 | 0 | 2016 | HR |  | ACTIVE
510 | Bedrijfsgebouw de Steiger | De Steiger | 221/223 | 1351 AX | D602 | 100 | haspel | Ansul | magazijn/werkplaats | 1981 | 3 |  | h | 7 | 25 | 2020 | 0 | 2020 | HR |  | ACTIVE
510 | Bedrijfsgebouw de Steiger | De Steiger | 221/223 | 1351 AX | D602 | 110 | haspel | Ansul | magazijn/werkplaats | 1981 | 3 |  | h | 1 | 25 | 2016 | 0 | 2017 | HR |  | ACTIVE
510 | Bedrijfsgebouw de Steiger | De Steiger | 221/223 | 1351 AX | D602 | 130 | haspel | Ansul | werkplaats fietsenmaker | 1993 | 3 |  | h | 7 | 25 | 2008 | 2020 | 2015 | HR |  | ACTIVE
510 | Bedrijfsgebouw de Steiger | De Steiger | 221/223 | 1351 AX | D602 | 10 | haspel | Ansul | garage landmeters | 1996 | 3 |  | h | 7 | 25 | 2010 | 2020 | 2020 | HR |  | ACTIVE
510 | Bedrijfsgebouw de Steiger | De Steiger | 221/223 | 1351 AX | D602 | 80 | haspel | Saval | gang hoofdentree | 1996 | 3 |  | h | 7 | 20 | 2012 | 2016 | 2016 | HR |  | ACTIVE
510 | Bedrijfsgebouw de Steiger | De Steiger | 221/223 | 1351 AX | D602 | 20 | haspel | Ansul | kingdom naast trap | 2012 | 3 |  | h | 7 | 25 | 0 | 2018 | 0 | HR |  | ACTIVE
510 | Bedrijfsgebouw de Steiger | De Steiger | 221/223 | 1351 AX | D602 | 120 | haspel | Ansul | garage/werkplaats | 2012 | 3 |  | h | 7 | 25 | 2003 | 2020 | 0 | HR |  | ACTIVE
510 | Bedrijfsgebouw de Steiger | De Steiger | 221/223 | 1351 AX | D602 | 30 | haspel | Ansul | kingdom in zaal | 2015 | 3 |  | h | 7 | 25 | 2012 | 2018 | 0 | HR |  | ACTIVE
510 | Bedrijfsgebouw de Steiger | De Steiger | 221/223 | 1351 AX | D602 | 70 | haspel | Ajax | kantine | 2018 | 3 |  | h | 7 | 30 | 0 | 0 | 0 | HR |  | ACTIVE
540 | Recyclingperron Buiten | Vlotbrugweg | 36 | 1332 AJ | D00652 | 160 | Blusdeken | Divers | kantine | 0 | [5 empty] | 0 | 0 | 0 | FAB |  | ACTIVE
540 | Recyclingperron Buiten | Vlotbrugweg | 36 | 1332 AJ | D602 | 10 | HASPEL | Ansul | kantine | 2002 |  |  | h | 7 | 25 | 0 | 2020 | 2020 | HR |  | ACTIVE
540 | Recyclingperron Buiten | Vlotbrugweg | 36 | 1332 AJ | D601 | 90 | PU | Ansul | sorteerhal | 2006 |  |  | P | C | 6 | 0 | 0 | 0 | EX |  | ACTIVE
540 | Recyclingperron Buiten | Vlotbrugweg | 36 | 1332 AJ | D601 | 50 | PU6 | Ansul | KCA depot | 2012 |  |  | P | C | 6 | 0 | 0 | 0 | EX |  | ACTIVE
540 | Recyclingperron Buiten | Vlotbrugweg | 36 | 1332 AJ | D601 | 60 | PU6 | Ansul | KCA depot | 2012 |  |  | P | C | 6 | 0 | 0 | 0 | EX |  | ACTIVE
540 | Recyclingperron Buiten | Vlotbrugweg | 36 | 1332 AJ | D601 | 80 | PU | Ansul | KCA depot | 2015 |  |  | p | c | 6 | 0 | 0 | 0 | EX |  | ACTIVE
540 | Recyclingperron Buiten | Vlotbrugweg | 36 | 1332 AJ | D601 | 110 | PU | Ansul | bij pers | 2015 |  |  | P | C | 6 | 0 | 0 | 0 | EX |  | ACTIVE
540 | Recyclingperron Buiten | Vlotbrugweg | 36 | 1332 AJ | D601 | 100 | PU | Ansul | loods | 2016 |  |  | P | C | 6 | 0 | 0 | 0 | EX |  | ACTIVE
540 | Recyclingperron Buiten | Vlotbrugweg | 36 | 1332 AJ | D639 | 140 | PU | Ansul | kraan | 2016 |  |  | p | s | 2 | 0 | 0 | 0 | EX |  | ACTIVE
540 | Recyclingperron Buiten | Vlotbrugweg | 36 | 1332 AJ | D601 | 150 | PU | Ansul | vrachtwagen | 2018 |  |  | p | c | 6 | 0 | 0 | 0 | EX |  | ACTIVE
540 | Recyclingperron Buiten | Vlotbrugweg | 36 | 1332 AJ | D601 | 70 | PU | Ansul | KCA depot | 2019 |  |  | p | c | 6 | 0 | 0 | 0 | EX |  | ACTIVE
540 | Recyclingperron Buiten | Vlotbrugweg | 36 | 1332 AJ | D601 | 120 | 9006 | Ansul | op stortplateau | 2019 |  |  | p | c | 6 | 0 | 0 | 0 | EX |  | ACTIVE
540 | Recyclingperron Buiten | Vlotbrugweg | 36 | 1332 AJ | D601 | 30 | PU6 | Ansul | kantoor | 2011 |  |  | s | C | 6 | 2016 | 0 | 0 | EX |  | ACTIVE
540 | Recyclingperron Buiten | Vlotbrugweg | 36 | 1332 AJ | D601 | 20 | PU | Ansul | Kantine | 2015 |  |  | s | C | 6 | 2020 | 0 | 0 | EX |  | ACTIVE
540 | Recyclingperron Buiten | Vlotbrugweg | 36 | 1332 AJ | D601 | 130 | WA3F | Divers | KCA Depot | 2016 |  |  | s | C | 3 | 0 | 0 | 0 | EX |  | ACTIVE
540 | Recyclingperron Buiten | Vlotbrugweg | 36 | 1332 AJ | D601 | 40 | PU6 | Ansul | kelder | 2020 |  |  | S | c | 6 | 0 | 0 | 0 | EX |  | ACTIVE
542 | Upcylecentrum | De Steiger | 113 | 1351 AK | D601 | 230 | 9006 | ANSUL | chemiewagen | 2006 |  |  | p | c | 6 |  | 0 | 2016 | EX |  | ACTIVE
542 | Upcylecentrum | De Steiger | 113 | 1351 AK | D601 | 60 | PU | ANSUL | onderperron opslag | 2012 |  |  | p | c | 6 | 0 | 0 | 0 | EX |  | ACTIVE
542 | Upcylecentrum | De Steiger | 113 | 1351 AK | D601 | 220 | PU6 | ANSUL | vrachtwagen | 2017 |  |  | p | c | 6 | 0 | 0 | 0 | EX |  | ACTIVE
542 | Upcylecentrum | De Steiger | 113 | 1351 AK | D601 | 50 | PU | ANSUL | onderperron gang | 2018 |  |  | p | c | 6 | 0 | 0 | 0 | EX |  | ACTIVE
542 | Upcylecentrum | De Steiger | 113 | 1351 AK | D601 | 170 | PU | ANSUL | perron | 2018 |  |  | p | c | 6 | 0 | 0 | 0 | EX |  | ACTIVE
542 | Upcylecentrum | De Steiger | 113 | 1351 AK | D601 | 180 | PU | ANSUL | perron | 2018 |  |  | p | c | 6 | 0 | 0 | 0 | EX |  | ACTIVE
542 | Upcylecentrum | De Steiger | 113 | 1351 AK | D601 | 190 | PU | ANSUL | perron | 2018 |  |  | p | c | 6 | 0 | 0 | 0 | EX |  | ACTIVE
542 | Upcylecentrum | De Steiger | 113 | 1351 AK | D601 | 210 | PU6 | ANSUL | perron | 2018 |  |  | p | c | 6 | 0 | 0 | 0 | EX |  | ACTIVE
542 | Upcylecentrum | De Steiger | 113 | 1351 AK | D601 | 80 | PU | SAVAL | onderperron opslag | 2020 |  |  | p | c | 6 | 0 | 0 | 0 | EX |  | ACTIVE
542 | Upcylecentrum | De Steiger | 113 | 1351 AK | D601 | 160 | PU | ANSUL | voor gashok | 2020 |  |  | p | c | 6 | 0 | 0 | 0 | EX |  | ACTIVE
542 | Upcylecentrum | De Steiger | 113 | 1351 AK | D639 | 240 | P2 | ANSUL | kraan | 2020 |  |  | p | s | 2 | 0 | 0 | 0 | EX |  | ACTIVE
542 | Upcylecentrum | De Steiger | 113 | 1351 AK | D601 | 130 | PU | ANSUL | ruimte 21 werkplaats | 2011 |  |  | s | C | 6 | 2016 | 0 | 0 | EX |  | ACTIVE
542 | Upcylecentrum | De Steiger | 113 | 1351 AK | D601 | 140 | PU | ANSUL | ruimte 22 werkplaats | 2012 |  |  | s | C | 6 | 2017 | 0 | 0 | EX |  | ACTIVE
542 | Upcylecentrum | De Steiger | 113 | 1351 AK | D601 | 120 | PU | ANSUL | ruig verroest | 2014 |  |  | s | C | 6 | 2019 | 0 | 0 | EX |  | ACTIVE
542 | Upcylecentrum | De Steiger | 113 | 1351 AK | D601 | 10 | BSPSC | SAVAL | kantine/kantoor | 2017 |  |  | s | C | 6 | 2019 | 0 | 0 | EX |  | ACTIVE
542 | Upcylecentrum | De Steiger | 113 | 1351 AK | D601 | 20 | BSPSC | SAVAL | educatiezaal | 2017 |  |  | s | C | 6 | 2019 | 0 | 0 | EX |  | ACTIVE
542 | Upcylecentrum | De Steiger | 113 | 1351 AK | D601 | 30 | BSPSC | SAVAL | omkleedruimte | 2017 |  |  | s | C | 6 | 2019 | 0 | 0 | EX |  | ACTIVE
542 | Upcylecentrum | De Steiger | 113 | 1351 AK | D601 | 70 | WA3F | SAVAL | onderperron opslag | 2017 |  |  | s | C | 6 | 2019 | 0 | 0 | EX |  | ACTIVE
542 | Upcylecentrum | De Steiger | 113 | 1351 AK | D601 | 90 | BSPSC | SAVAL | werkplaats | 2017 |  |  | s | C | 6 | 2019 | 0 | 0 | EX |  | ACTIVE
542 | Upcylecentrum | De Steiger | 113 | 1351 AK | D601 | 100 | BSPSC | SAVAL | werkplaats | 2017 |  |  | s | C | 6 | 2019 | 0 | 0 | EX |  | ACTIVE
542 | Upcylecentrum | De Steiger | 113 | 1351 AK | D639 | 110 | BTS-IFP | SAVAL | gang | 2017 |  |  | s | s | 6 | 2019 | 0 | 0 | EX |  | ACTIVE
542 | Upcylecentrum | De Steiger | 113 | 1351 AK | D601 | 150 | B6P-SC-HR | SAVAL | keuken-toilet | 2017 |  |  | s | C | 6 | 2019 | 0 | 0 | EX |  | ACTIVE
542 | Upcylecentrum | De Steiger | 113 | 1351 AK | D601 | 250 | PU6 | ANSUL | hoogspanningskast | 2019 |  |  | s | c | 6 | 0 | 0 | 0 | EX |  | ACTIVE
542 | Upcylecentrum | De Steiger | 113 | 1351 AK | D601 | 40 | PU | ANSUL | onder trap gang | 2020 |  |  | s | C | 6 | 0 | 0 | 0 | EX |  | ACTIVE
542 | Upcylecentrum | De Steiger | 113 | 1351 AK | D620 | 200 | C5 | ANSUL | ruig en gerroest | 2018 |  |  | k | s | 5 | 0 | 0 | 0 | EX |  | ACTIVE
555 | Directiekeet Almere-Poort | Guilmetpad | 70-TA |  | D00630 | 50 | BHV | Divers | In de gang | 0 | [5 empty] | 0 | 0 | 0 | FAB |  | ACTIVE
555 | Directiekeet Almere-Poort | Guilmetpad | 70-TA |  | D620 | 40 | C5 | Ansul | COPIEERRUIMTE | 2015 |  |  | K | S | 5 | 0 | 0 | 0 | EX |  | ACTIVE
555 | Directiekeet Almere-Poort | Guilmetpad | 70-TA |  | D601 | 10 | PU | Ansul | gang | 2016 |  |  | s | C | 6 | 0 | 0 | 0 | EX |  | ACTIVE
555 | Directiekeet Almere-Poort | Guilmetpad | 70-TA |  | D601 | 20 | PU | Ansul | gang | 2016 |  |  | s | C | 6 | 0 | 0 | 0 | EX |  | ACTIVE
555 | Directiekeet Almere-Poort | Guilmetpad | 70-TA |  | D601 | 30 | PU | Ansul | kantine | 2016 |  |  | s | C | 6 | 0 | 0 | 0 | EX |  | ACTIVE
560 | O.A.T.-gebouw "De Stofzuiger" | Baljuwstraat | 3 | 1315 HG | D602 | 10 | haspel | Ajax | bij container | 2003 |  |  | h | 7 | 25 | 2019 | 0 | 2019 | HR |  | ACTIVE
560 | O.A.T.-gebouw "De Stofzuiger" | Baljuwstraat | 3 | 1315 HG | D602 | 20 | haspel | Ajax | bij container | 2003 |  |  | h | 7 | 25 | 2014 | 2017 | 2017 | HR |  | ACTIVE
560 | O.A.T.-gebouw "De Stofzuiger" | Baljuwstraat | 3 | 1315 HG | D601 | 80 | PU | Ansul | hal | 2011 |  |  | s | C | 6 | 2016 | 0 | 0 | EX |  | ACTIVE
560 | O.A.T.-gebouw "De Stofzuiger" | Baljuwstraat | 3 | 1315 HG | D601 | 30 | PU | Ansul | ventilator ruimte | 2013 |  |  | s | C | 6 | 2018 | 0 | 0 | EX |  | ACTIVE
560 | O.A.T.-gebouw "De Stofzuiger" | Baljuwstraat | 3 | 1315 HG | D601 | 60 | pu6 | Ansul | hal | 2013 |  |  | s | C | 6 | 2018 | 0 | 0 | EX |  | ACTIVE
560 | O.A.T.-gebouw "De Stofzuiger" | Baljuwstraat | 3 | 1315 HG | D601 | 70 | PU | Ansul | hal | 2015 |  |  | s | C | 6 | 2020 | 0 | 0 | EX |  | ACTIVE
560 | O.A.T.-gebouw "De Stofzuiger" | Baljuwstraat | 3 | 1315 HG | D601 | 90 | PU | Ansul | kantoor beheerder | 2019 |  |  | s | c | 6 | 0 | 0 | 0 | EX |  | ACTIVE
560 | O.A.T.-gebouw "De Stofzuiger" | Baljuwstraat | 3 | 1315 HG | D601 | 40 | pu6 | Ansul | gang beheerder | 2020 |  |  | s | C | 6 | 0 | 0 | 0 | EX |  | ACTIVE
560 | O.A.T.-gebouw "De Stofzuiger" | Baljuwstraat | 3 | 1315 HG | D601 | 50 | pu6 | Ansul | hal | 2020 |  |  | s | C | 6 | 0 | 0 | 0 | EX |  | ACTIVE
560 | O.A.T.-gebouw "De Stofzuiger" | Baljuwstraat | 3 | 1315 HG | D601 | 100 | PU | Ansul | gang kantine | 2020 |  |  | s | c | 6 | 0 | 0 | 0 | EX |  | ACTIVE
580 | Recyclingperron Poort | Argonweg | 81 | 1362 AD | D602 | 80 | haspel | ANSUL | Elekt. app. | 2014 | 3 |  | h | 7 | 30 | 0 | 2019 | 2019 | HR |  | ACTIVE
580 | Recyclingperron Poort | Argonweg | 81 | 1362 AD | D601 | 40 | pu6 | Ansul | Op vrachtwagen 218 | 2015 |  |  | p | c | 6 | 0 | 0 | 0 | EX |  | ACTIVE
580 | Recyclingperron Poort | Argonweg | 81 | 1362 AD | D601 | 100 | PU6 | Ansul | Op vrachtwagen 219 | 2016 |  |  | p | c | 6 | 0 | 0 | 0 | EX |  | ACTIVE
580 | Recyclingperron Poort | Argonweg | 81 | 1362 AD | D601 | 20 | pu6 | Ansul | Links Chemie ruimte | 2017 |  |  | p | c | 6 | 0 | 0 | 0 | EX |  | ACTIVE
580 | Recyclingperron Poort | Argonweg | 81 | 1362 AD | D601 | 10 | pu6 | Ansul | Elektrische app | 2020 |  |  | p | c | 6 | 0 | 0 | 0 | EX |  | ACTIVE
580 | Recyclingperron Poort | Argonweg | 81 | 1362 AD | D601 | 30 | pu6 | Ansul | Rechts Chemie ruimte | 2020 |  |  | p | c | 6 | 0 | 0 | 0 | EX |  | ACTIVE
580 | Recyclingperron Poort | Argonweg | 81 | 1362 AD | D601 | 50 | pu6 | Ansul | Beheerder | 2011 |  |  | s | C | 6 | 2016 | 0 | 0 | EX |  | ACTIVE
580 | Recyclingperron Poort | Argonweg | 81 | 1362 AD | D601 | 90 | WA3F | Divers | Rechts Chemie | 2016 |  |  | s | C | 6 | 0 | 0 | 0 | EX |  | ACTIVE
580 | Recyclingperron Poort | Argonweg | 81 | 1362 AD | D601 | 60 | PU6 | Ansul | Kantine | 2017 |  |  | s | C | 6 | 0 | 0 | 0 | EX |  | ACTIVE
580 | Recyclingperron Poort | Argonweg | 81 | 1362 AD | D639 | 70 | F2V | Ansul | kraanwagen | 2020 |  |  | s | s | 2 | 0 | 0 | 0 | EX |  | ACTIVE
712 | Sluis A-H | Sluis | 1 | 1357 NZ | D601 | 10 | PU | Ansul | Havenkantoor | 2017 |  |  | s | C | 6 | 0 | 0 | 0 | EX |  | ACTIVE
734 | Laad- en loshof Hospitaalpromenade (Werkplaats) | Hospitaalpromenade | 2nb |  | D639 | 30 | P2 | ANSUL | OPSLAG | 2013 |  |  | P | S | 2 | 0 | 0 | 0 | EX |  | ACTIVE
734 | Laad- en loshof Hospitaalpromenade (Blok 5) | Hospitaalpromenade | 2nb |  | D601 | 10 | PU6 | ANSUL | OPSLAG | 2011 |  |  | s | C | 6 | 2016 | 0 | 0 | EX |  | ACTIVE
734 | Laad- en loshof Hospitaalpromenade (Blok 5) | Hospitaalpromenade | 2nb |  | D601 | 20 | PU6 | ANSUL | OPSLAG WERKPL | 2011 |  |  | s | C | 6 | 2016 | 0 | 0 | EX |  | ACTIVE
805 | Waterplein | Schipperplein |  | 1324 EE | D601 | 10 | PU | Ansul | Pompruimte kelder | 2020 |  |  | s | C | 6 | 0 | 0 | 0 | EX |  | ACTIVE
1111 | Gymzaal De Hoven | Buitenhof | 95 | 1354 GK | D601 | 30 | PU | Ansul | cv ruimte | 2014 |  |  | p | c | 6 |  | 0 | 0 | EX | 0 | Active
1111 | Gymzaal De Hoven | Buitenhof | 95 | 1354 GK | D601 | 10 | PU | Ansul | Docentenkamer | 2011 |  |  | s | C | 6 | 2016 | 0 | 0 | EX | 0 | Active
1111 | Gymzaal De Hoven | Buitenhof | 95 | 1354 GK | D601 | 20 | PU | Ansul | Gang ingang | 2012 |  |  | s | C | 6 | 2016 | 0 | 0 | EX | 0 | Active
1113 | Gymzaal Vrijmark | Vrijmark | 111 | 1355 GK | D601 | 20 | PU | Ansul | cv ruimte | 2012 |  |  | p | c | 6 |  | 0 | 0 | EX |  | ACTIVE
1113 | Gymzaal Vrijmark | Vrijmark | 111 | 1355 GK | D601 | 10 | PU | Ansul | DocentenRuimte | 2011 |  |  | S | C | 6 | 2016 | 0 | 0 | EX |  | ACTIVE
1113 | Gymzaal Vrijmark | Vrijmark | 111 | 1355 GK | D602 | 10 | Haspel | Ansul | Gang Kleedkamer | 2012 | 3 |  | h | 7 | 25 | 2019 | 0 | 2019 | HR | 1 | ACTIVE
1114 | Gymzaal Jaagmeent | Jaagmeent | 190 | 1356 AT | D601 | 20 | PU6 | Ansul | cv ruimte | 2012 |  |  | p | c | 6 |  | 0 | 0 | EX |  | Active
1114 | Gymzaal Jaagmeent | Jaagmeent | 190 | 1356 AT | D601 | 10 | PU6 | Ansul | kantoor docent | 2011 |  |  | s | C | 6 | 2016 | 0 | 0 | EX | 0 | Active
1115 | Gymzaal De Gouwen | Bosgouw | 237 | 1352 GW | D601 | 20 | PU | Ansul | cv ruimte | 2010 |  |  | p | c | 6 |  | 0 | 2020 | EX | 0 | Active
1115 | Gymzaal De Gouwen | Bosgouw | 237 | 1352 GW | D601 | 10 | PU | Ansul | kantoor | 2019 |  |  | s | C | 6 | 0 | 0 | 0 | EX | 0 | Active
1115 | Gymzaal De Gouwen | Bosgouw | 237 | 1352 GW | D602 | 10 | haspel | Ansul | gymzaal | 2014 | 2 |  | h | 7 | 25 | 2017 | 0 | 2014 | HR | 0 | ACTIVE
1121 | Gymzaal Leeuwardenplein | Leeuwardenplein | 36 | 1324 BH | D601 | 10 | PU | Ansul | docentenkamer | 2015 |  |  | s | C | 6 | 2020 | 0 | 0 | EX | 0 | Active
1121 | Gymzaal Leeuwardenplein | Leeuwardenplein | 36 | 1324 BH | D602 | 10 | Haspel | Ansul | Gymzaal | 2015 | 3 |  | h | 7 | 25 | 2019 | 0 | 2019 | HR |  | ACTIVE
1122 | Gymzaal Harderwijkoever | Harderwijkoever | 1 | 1324 HA | D602 | 20 | haspel | ANSUL | gymzaal | 1980 | 3 |  | h | 7 | 25 | 2019 | 0 | 2019 | HR |  | ACTIVE
1122 | Gymzaal Harderwijkoever | Harderwijkoever | 1 | 1324 HA | D601 | 10 | PU6S | ANSUL | docentenkamer | 2019 |  |  | S | C | 6 | 0 | 0 | 0 | EX |  | ACTIVE
1123 | Gymzaal Amsterdamweg | Amsterdamweg | 15 | 1324 RL | D602 | 10 | Haspel | Ansul | gymzaal | 2012 | 4 |  | h | 7 | 25 | 0 | 2019 | 2019 | HR |  | Active
1123 | Gymzaal Amsterdamweg | Amsterdamweg | 15 | 1324 RL | D602 | 30 | Haspel | Ansul | dojo | 2016 | 3 |  | h | 7 | 20 | 2019 | 0 | 0 | HR |  | Active
1123 | Gymzaal Amsterdamweg | Amsterdamweg | 15 | 1324 RL | D601 | 20 | PU | Ansul | Docentenhok | 2012 |  |  | S | C | 6 | 2017 | 0 | 0 | EX |  | Active
1124 | Gymzaal Kameleon | Lingestraat | 38 | 1316 CS | D602 | 10 | haspel | Proline | in gymzaal | 2013 | 2 |  | h | 7 | 20 | 0 | 2018 | 2018 | HR |  | ACTIVE
1124 | Gymzaal Kameleon | Lingestraat | 38 | 1316 CS | D601 | 20 | pu6 | Ansul | docentenruimte | 2015 |  |  | S | C | 6 | 2020 | 0 | 0 | EX |  | ACTIVE
1125 | Sportzaal Slagbaai | Slagbaai | 14 | 1317 AC | D601 | 20 | PU6 | Ansul | opgang 29 | 2009 |  |  | s | C | 6 | 2019 | 0 | 0 | EX | 0 | ACTIVE
1125 | Sportzaal Slagbaai | Slagbaai | 14 | 1317 AC | D601 | 10 | PU6 | Ansul | kantoor 28 | 2015 |  |  | s | C | 6 | 2020 | 0 | 0 | EX | 0 | ACTIVE
1125 | Sportzaal Slagbaai | Slagbaai | 14 | 1317 AC | D602 | 10 | haspel | Proline | kleedkamer meisjes | 2009 | 3 |  | h | 7 | 20 | 0 | 2019 | 2019 | HR | 0 | ACTIVE
1125 | Sportzaal Slagbaai | Slagbaai | 14 | 1317 AC | D602 | 20 | haspel | PROLINE | kleedkamer dames | 2017 | 3 |  | h | 7 | 20 | 0 | 2016 | 2016 | HR |  | ACTIVE
1126 | Gymzaal Luitstraat | Luitstraat | 5 | 1312 LG | D601 | 10 | PU6 | ANSUL | HAL ZAAL | 2020 |  |  | S | C | 6 | 0 | 0 | 0 | EX |  | ACTIVE
1127 | Sportzaal Basilicumweg | Basilicumweg 200 | 200 | 1313 EH | D601 | 10 | PU | Ansul | docentenkamer | 2014 |  |  | s | C | 6 | 2019 | 0 | 0 | EX | 0 | ACTIVE
1127 | Sportzaal Basilicumweg | Basilicumweg 200 | 200 | 1313 EH | D601 | 20 | PU | Ansul | hal | 2019 |  |  | s | C | 6 | 0 | 0 | 0 | EX | 0 | ACTIVE
1127 | Sportzaal Basilicumweg | Basilicumweg 200 |  | 1313 EH | D602 | 10 | haspel | Ajax | meisjeskleedkamer | 1998 | 3 |  | h | 7 | 25 | 2011 | 2017 | 2019 | HR |  | ACTIVE
1127 | Sportzaal Basilicumweg | Basilicumweg 200 |  | 1313 EH | D602 | 20 | haspel | Ajax | meisjeskleedkamer | 2013 | 2 |  | h | 7 | 20 | 0 | 2018 | 2020 | HR |  | ACTIVE
1128 | Gymzaal Pijnackerpad | Pijnackerpad | 1 | 1324 VA | D602 | 20 | Haspel | Ajax | in gymzaal | 2013 | 3 |  | h | 7 | 25 | 0 | 2019 | 0 | HR |  | Active
1128 | Gymzaal Pijnackerpad | Pijnackerpad | 1 | 1324 VA | D601 | 10 | PU6 | Ansul | Docentenruimte | 2018 |  |  | s | C | 6 | 0 | 0 | 0 | EX |  | Active
1129 | Gymzaal Ravelplantsoen | Ravelplantsoen | 7 | 1323 ET | D601 | 20 | PU | Ansul | hal toegang | 2009 |  |  | S | C | 6 | 2014 | 0 | 2019 | EX | 0 | Active
1129 | Gymzaal Ravelplantsoen | Ravelplantsoen | 7 | 1323 ET | D601 | 10 | PU | Ansul | gymzaal | 2014 |  |  | s | C | 6 | 2019 | 0 | 0 | EX | 0 | Active
1129 | De Duizendpoot (incl. opb. 4 st.) | Ravelplantsoen | 5 | 1323 ET | D602 | 30 | HASPEL | Ajax | GANG | 1993 | 2 |  | h | 7 | 25 | 2012 | 2019 | 2019 | HR |  | ACTIVE
1129 | De Duizendpoot (incl. opb. 4 st.) | Ravelplantsoen | 5 | 1323 ET | D602 | 20 | HASPEL | Ajax | GANG | 2004 | 3 |  | h | 7 | 25 | 2018 | 0 | 2017 | HR | 0 | ACTIVE
1129 | De Duizendpoot (incl. opb. 4 st.) | Ravelplantsoen | 5 | 1323 ET | D602 | 10 | HASPEL | Ajax | GANG | 2019 | 3 |  | h | 7 | 25 | 2019 | 0 | 2019 | HR | 0 | ACTIVE
1129 | Gymzaal Ravelplantsoen | Ravelplantsoen | 7 | 1323 ET | D602 | 10 | HASPEL | Ajax | GYMZAAL | 1997 | 2 |  | h | 7 | 25 | 2013 | 2017 | 2017 | HR | 0 | ACTIVE
1130 | Gymzaal Syncope | Kornetstraat | 17 | 1312 XE | D602 | 40 | Haspel | Ansul | Gymzaal | 1990 | 3 |  | h | 7 | 25 | 2012 | 2017 | 2019 | HR |  | ACTIVE
1135 | Gymzaal W. Disneyplantsoen (Caleidoscoop) | Walt Disneyplantsoen | 74 | 1325 SX | D602 | 90 | HASPEL | Ansul | gang gymzaal | 2010 | 3 |  | h | 7 | 20 | 0 | 2016 | 2019 | HR |  | Active
1143 | Gymzaal Danslaan (Zevensprong) | Danslaan | 70 | 1326 PL | D602 | 10 | haspel | Ansul | gang bij kleedkamer | 1998 | 2 |  | h | 7 | 20 | 2014 | 2019 | 2019 | HR | 0 | ACTIVE
1143 | Gymzaal Danslaan (Zevensprong) | Danslaan | 70 | 1326 PL | D602 | 20 | haspel | Ansul | gymzaal | 1998 | 3 |  | h | 7 | 25 | 2015 | 2020 | 2020 | HR |  | ACTIVE
1144 | Gymlokaal Cranberrylaan | Cranberrylaan | 32 | 1326 JR | D602 | 10 | haspel | Saval | gymzaal | 2012 | 2 |  | h | 7 | 20 | 0 | 2017 | 2017 | HR |  | ACTIVE
1145 | Gymzaal J.Jongkindstraat (Palet) | Johan Jongkindstraat | 28 | 1318 LW | D602 | 10 | haspel | Ansul | docentenruimte | 1998 | 3 |  | h | 7 | 25 | 2015 | 0 | 2018 | HR |  | ACTIVE
1146 | Sportzaal Prozastraat (Literatuurwijk) | Prozastraat | 123 | 1321 GZ | D602 | 10 | haspel | Ansul | ingang | 2001 | 3 |  | h | 7 | 25 | 2015 | 2019 | 2019 | HR | 0 | ACTIVE
1146 | Sportzaal Prozastraat (Literatuurwijk) | Prozastraat | 123 | 1321 GZ | D602 | 20 | haspel | Ansul | sportzaal rechts | 2001 | 3 |  | h | 7 | 25 | 2018 | 0 | 2013 | HR | 0 | ACTIVE
1146 | Sportzaal Prozastraat (Literatuurwijk) | Prozastraat | 123 | 1321 GZ | D602 | 30 | haspel | Ansul | sportzaal links | 2001 | 3 |  | h | 7 | 25 | 2018 | 0 | 2016 | HR | 0 | ACTIVE
1148 | Gymzaal Paul Kleestraat | Paul Kleestraat | 37 | 1328 HC | D602 | 10 | haspel | Ajax | ingang links | 2005 | 3 |  | h | 7 | 20 | 2019 | 0 | 2019 | HR |  | ACTIVE
1149 | Sportzaal Noorderplassen | Kraaiennest | 8 | 1319 DA | D602 | 20 | haspel | Ajax | in de gang | 2009 |  |  | h | 7 | 20 | 0 | 2019 | 2019 | HR |  | ACTIVE
1149 | Sportzaal Noorderplassen | Kraaiennest | 8 | 1319 DA | D602 | 30 | haspel | Ajax | in de gang | 2009 |  |  | h | 7 | 20 | 0 | 2019 | 2019 | HR |  | ACTIVE
1149 | Sportzaal Noorderplassen | Kraaiennest | 8 | 1319 DA | D601 | 10 | pu6 | Ansul | in de gang | 2019 |  |  | s | c | 6 | 0 | 0 | 0 | EX |  | ACTIVE
1156 | Gymzaal Randstad | Randstad | 22113a | 1316 BW | D602 | 10 | haspel | Ajax | ingang | 2006 | 3 |  | h | 7 | 25 | 2019 | 0 | 2019 | HR | 0 | ACTIVE
1171 | Sportzaal Binnenkruierstraat | Binnenkruierstraat | 1 | 1333 EB | D602 | 20 | haspel | Saval | kleedkamer | 2009 | 2 |  | h | 7 | 25 | 0 | 2016 | 2018 | HR |  | ACTIVE
1171 | Sportzaal Binnenkruierstraat | Binnenkruierstraat | 1 | 1333 EB | D602 | 10 | haspel | Proline | kleedkamer | 2016 | 2 |  | h | 7 | 25 | 0 | 2016 | 2016 | HR |  | ACTIVE
1171 | Sportzaal Binnenkruierstraat | Binnenkruierstraat | 1 | 1333 EB | D601 | 40 | PU6F | Ansul | gang | 2018 |  |  | s | C | 6 | 0 | 0 | 0 | EX |  | ACTIVE
1171 | Sportzaal Binnenkruierstraat | Binnenkruierstraat | 1 | 1333 EB | D601 | 50 | PU6F | Ansul | gang | 2018 |  |  | s | C | 6 | 0 | 0 | 0 | EX |  | ACTIVE
1171 | Sportzaal Binnenkruierstraat | Binnenkruierstraat | 1 | 1333 EB | D601 | 30 | PU6F | Ansul | technische ruimte | 2020 |  |  | s | C | 6 | 0 | 0 | 0 | EX |  | ACTIVE
1173 | Gymzaal Vergeetmijnietjesstraat | Vergeetmijnietjesstraat | 6 | 1338 SE | D602 | 10 | Haspel | Ajax | In gymzaal | 2003 | 2 |  | h | 7 | 25 | 2018 | 0 | 2017 | HR | 0 | ACTIVE
1173 | Gymzaal Vergeetmijnietjesstraat | Vergeetmijnietjesstraat | 6 | 1338 SE | D601 | 40 | PU | Ansul | cv ruimte | 2010 |  |  | p | c | 6 |  | 0 | 2020 | EX | 0 | ACTIVE
1173 | Gymzaal Vergeetmijnietjesstraat | Vergeetmijnietjesstraat | 6 | 1338 SE | D601 | 20 | PU | Ansul | Ingang | 2009 |  |  | s | C | 6 | 2019 | 0 | 0 | EX | 0 | ACTIVE
1173 | Gymzaal Vergeetmijnietjesstraat | Vergeetmijnietjesstraat | 6 | 1338 SE | D601 | 30 | PU | Ansul | Kamer Docent | 2019 |  |  | s | C | 6 | 0 | 0 | 0 | EX | 0 | ACTIVE
1175 | Gymlokaal Zonnebloemweg | Zonnebloemweg | 64 | 1338 TV | D601 | 30 | PU | Ansul | cv ruimte | 2010 |  |  | p | c | 6 |  | 0 | 2020 | EX | 0 | Active
1175 | Gymlokaal Zonnebloemweg | Zonnebloemweg | 64 | 1338 TV | D601 | 20 | PU | Ansul | hal toegang | 2009 |  |  | s | C | 6 | 2014 | 2018 | 0 | EX | 0 | Active
1175 | Gymlokaal Zonnebloemweg | Zonnebloemweg | 64 | 1338 TV | D601 | 10 | PU | Ansul | docentenkamer | 2012 |  |  | s | C | 6 | 2017 | 0 | 0 | EX | 0 | Active
1175 | Gymlokaal Zonnebloemweg | Zonnebloemweg | 64 | 1338 TV | D602 | 10 | haspel | Ajax | zaal | 1994 | 2 |  | h | 7 | 20 | 2013 | 2017 | 2018 | HR | 0 | ACTIVE
1176 | Gymzaal Regenboogweg (Spectrum) | Regenboogweg | 49 | 1339 ET | D602 | 10 | Haspel | Ansul | Gymzaal | 1996 | 2 |  | h | 7 | 20 | 2013 | 2018 | 2018 | HR | 0 | ACTIVE
1177 | Gymzaal Aprilstraat (Aurora) | Aprilstraat | 109 | 1335 BS | D602 | 10 | Haspel | Ansul | Gymzaal | 1998 | 3 |  | h | 7 | 25 | 2015 | 2019 | 2019 | HR | 0 | ACTIVE
1178 | Gymzaal de Vlaminghstraat | W. de Vlaminghstraat | 33 | 1335 PP | D602 | 10 | Haspel | Ansul | Gang naar Gymzaal | 2000 | 3 |  | h | 7 | 20 | 2015 | 2020 | 2020 | HR | 0 | ACTIVE
1183 | Buurtcentrum Amerika | Henry Stanleystraat | 3 | 1363 LB | D602 | 10 | haspel | saval | gang kleedkamers | 2008 | 2 |  | h | 7 | 30 | 0 | 2018 | 2018 | HR |  | ACTIVE
1183 | Buurtcentrum Amerika | Henry Stanleystraat | 3 | 1363 LB | D602 | 20 | haspel | saval | in gymzaal | 2008 | 3 |  | h | 7 | 30 | 0 | 2019 | 2019 | HR |  | ACTIVE
1184 | Sportzaal Nederlandstraat | Nederlandstraat | 84 | 1363 DB | D602 | 10 | haspel | Ajax | gang rechts | 2010 | 3 |  | h | 7 | 30 | 0 | 2019 | 2019 | HR |  | ACTIVE
1184 | Sportzaal Nederlandstraat | Nederlandstraat | 84 | 1363 DB | D602 | 20 | haspel | Ajax | gang rechts | 2010 | 3 |  | h | 7 | 30 | 0 | 2019 | 0 | HR |  | ACTIVE
1184 | Sportzaal Nederlandstraat | Nederlandstraat | 84 | 1363 DB | D601 | 30 | Pu | Ansul | hal bij lift | 2020 |  |  | s | C | 6 | 0 | 0 | 0 | EX |  | ACTIVE
1187 | Gymlokaal C. van Eesterenplein | C. van Eesterenplein | 261 | 1333 HH | D602 | 10 | haspel | Ajax | gang | 2012 | 2 |  | h | 7 | 30 | 2020 | 0 | 2016 | HR |  | ACTIVE
1192 | Gymzaal Lierstraat | Lierstraat | 17 | 1312 JZ | D602 | 10 | haspel | Ajax | voor gymzaal | 2011 | 3 |  | h | 7 | 30 | 0 | 2019 | 2019 | HR |  | ACTIVE
1199 | Sportzaal Max Planckstraat | Max Planckstraat | 76 | 1341 DA | D602 | 10 | HASPEL | AJAX | IN DE GANG | 2015 | 3 |  | h | 7 | 30 | 0 | 2020 | 2020 | HR |  | ACTIVE
1199 | Sportzaal Max Planckstraat | Max Planckstraat | 76 | 1341 DA | D602 | 20 | HASPEL | AJAX | IN DE ZAAL | 2015 | 3 |  | h | 7 | 30 | 0 | 2018 | 2019 | HR |  | ACTIVE
1199 | Sportzaal Max Planckstraat | Max Planckstraat | 76 | 1341 DA | D602 | 30 | HASPEL | AJAX | IN DE ZAAL | 2015 | 3 |  | h | 7 | 30 | 0 | 2019 | 2019 | HR |  | ACTIVE
1199 | Sportzaal Max Planckstraat | Max Planckstraat | 76 | 1341 DA | D601 | 40 | PU6 | ANSUL | DOCENTRUIMTE | 2019 |  |  | S | C | 6 | 0 | 0 | 0 | EX |  | ACTIVE
1199 | Sportzaal Max Planckstraat | Max Planckstraat | 76 | 1341 DA | D601 | 50 | PU6 | ANSUL | TECH. RUIMTE | 2020 |  |  | S | C | 6 | 0 | 0 | 0 | EX |  | ACTIVE
1199 | Sportzaal Max Planckstraat | Max Planckstraat | 76 | 1341 DA | D601 | 60 | PU6 | ANSUL | TECH. RUIMTE | 2020 |  |  | S | C | 6 | 0 | 0 | 0 | EX |  | ACTIVE
1199 | Sportzaal Max Planckstraat | Max Planckstraat | 76 | 1341 DA | D601 | 70 | PU6 | ANSUL | TECH. RUIMTE | 2020 |  |  | S | C | 6 | 0 | 0 | 0 | EX |  | ACTIVE
1212 | De Polderhof | Buitenhof | 93 | 1354 GR | D602 | 30 | A30 | ANSUL | Gang | 2001 |  |  |  | 7 | 30 | 2012 | 2017 | 2016 | HR |  | ACTIVE
1212 | De Polderhof | Buitenhof | 93 | 1354 GR | D602 | 20 | Haspel | Ansul | Gang | 2002 |  |  | h | 7 | 25 | 2014 | 2019 | 2016 | HR |  | ACTIVE
1212 | De Polderhof | Buitenhof | 93 | 1354 GR | D602 | 10 | Haspel | Saval | Gang | 2009 |  |  | h | 7 | 20 | 2019 | 0 | 2016 | HR |  | ACTIVE
1212 | De Polderhof | Buitenhof | 93 | 1354 GR | D601 | 80 | PU | ANSUL | gang | 2020 |  |  | k | s | 5 | 0 | 0 | 0 | EX |  | ACTIVE
1212 | De Polderhof | Buitenhof | 93 | 1354 GR | D601 | 60 | PU6S | ANSUL | gang | 2016 |  |  | S | C | 6 | 0 | 0 | 0 | EX |  | ACTIVE
1212 | De Polderhof | Buitenhof | 93 | 1354 GR | D601 | 40 | PU6S | ANSUL | gang | 2017 |  |  | S | C | 6 | 0 | 0 | 0 | EX |  | ACTIVE
1212 | De Polderhof | Buitenhof | 93 | 1354 GR | D601 | 100 | PU6P . | ANSUL . | cv buiten | 2017 |  |  | S | C | 6 | 0 | 0 | 0 | EX |  | ACTIVE
1212 | De Polderhof | Buitenhof | 93 | 1354 GR | D601 | 50 | PU6S | ANSUL | gang | 2018 |  |  | S | C | 6 | 0 | 0 | 0 | EX |  | ACTIVE
1212 | De Polderhof | Buitenhof | 93 | 1354 GR | D601 | 70 | PU6 | ANSUL | gang | 2019 |  |  | s | C | 6 | 0 | 0 | 0 | EX |  | ACTIVE
1212 | De Polderhof | Buitenhof | 93 | 1354 GR | D601 | 90 | PU6S | ANSUL | gang | 2020 |  |  | S | C | 6 | 0 | 0 | 0 | EX |  | ACTIVE
1215 | De Klaverweide (incl. aanb. 6 st. & opb. 2 st.) | Rietmeent | 136 | 1357 CM | D601 | 70 | PU6 | Ansul | BUITEN CV RUIMTE | 2011 |  |  | p | c | 6 |  | 0 | 0 | EX |  | ACTIVE
1215 | De Klaverweide (incl. aanb. 6 st. & opb. 2 st.) | Rietmeent | 136 | 1357 CM | D601 | 20 | PU6 | Ansul | GANG ACHTERINGANG | 2011 |  |  | S | C | 6 | 2016 | 0 | 0 | EX | 0 | ACTIVE
1215 | De Klaverweide (incl. aanb. 6 st. & opb. 2 st.) | Rietmeent | 136 | 1357 CM | D601 | 10 | PROTEC6 | Ansul | BIJ SPEELLOKAAL | 2016 |  |  | S | C | 6 | 0 | 0 | 0 | EX |  | ACTIVE
1215 | De Klaverweide (incl. aanb. 6 st. & opb. 2 st.) | Rietmeent | 136 | 1357 CM | D601 | 30 | PU6S | Ansul | GANG IN LOKAAL | 2016 |  |  | S | C | 6 | 0 | 0 | 0 | EX |  | ACTIVE
1215 | De Klaverweide (incl. aanb. 6 st. & opb. 2 st.) | Rietmeent | 136 | 1357 CM | D601 | 50 | PU6S | ANSUL | GANG | 2017 |  |  | S | C | 6 | 0 | 0 | 0 | EX | 0 | ACTIVE
1215 | De Klaverweide (incl. aanb. 6 st. & opb. 2 st.) | Rietmeent | 136 | 1357 CM | D601 | 60 | PU6S | ANSUL | GANG | 2017 |  |  | S | C | 6 | 0 | 0 | 0 | EX | 1 | ACTIVE
1215 | De Klaverweide (incl. aanb. 6 st. & opb. 2 st.) | Rietmeent | 136 | 1357 CM | D601 | 40 | PU6 | Ansul | GANG GROEP 4 | 2019 |  |  | s | c | 6 | 0 | 0 | 0 | EX | 0 | ACTIVE
1215 | De Klaverweide (incl. aanb. 6 st. & opb. 2 st.) | Rietmeent | 136 | 1357 CM | D602 | 30 | HASPEL | Ansul | GANG | 1980 | 3 |  | h | 7 | 25 | 2015 | 2019 | 2019 | HR |  | ACTIVE
1215 | De Klaverweide (incl. aanb. 6 st. & opb. 2 st.) | Rietmeent | 136 | 1357 CM | D602 | 10 | HASPEL | Ansul | GANG | 2000 | 2 |  | h | 7 | 25 | 2017 | 0 | 2017 | HR |  | ACTIVE
1215 | De Klaverweide (incl. aanb. 6 st. & opb. 2 st.) | Rietmeent | 136 | 1357 CM | D602 | 40 | HASPEL | Saval | GANG | 2001 | 3 |  | h | 7 | 25 | 2019 | 0 | 2019 | HR |  | ACTIVE
1215 | De Klaverweide (incl. aanb. 6 st. & opb. 2 st.) | Rietmeent | 136 | 1357 CM | D602 | 20 | HASPEL | Ajax | GANG | 2004 | 3 |  | h | 7 | 25 | 0 | 2019 | 2018 | HR |  | ACTIVE
1215 | De Klaverweide (incl. aanb. 6 st. & opb. 2 st.) | Rietmeent | 136 | 1357 CM | D601 | 50 |  | ANSUL |  | 2011 | [5 empty] | 0 | 0 | 0 | EX |  | ACTIVE
1215 | De Klaverweide (incl. aanb. 6 st. & opb. 2 st.) | Rietmeent | 136 | 1357 CM | D601 | 60 |  |  |  | 2016 | [5 empty] | 0 | 0 | 0 | EX |  | ACTIVE
1215 | De Klaverweide (incl. aanb. 6 st. & opb. 2 st.) | Rietmeent | 136 | 1357 CM | D601 | 70 |  |  |  | 2016 | [5 empty] | 0 | 0 | 0 | EX |  | ACTIVE
1215 | De Klaverweide (incl. aanb. 6 st. & opb. 2 st.) | Rietmeent | 136 | 1357 CM | D601 | 80 |  |  |  | 2017 | [5 empty] | 0 | 0 | 0 | EX |  | ACTIVE
1215 | De Klaverweide (incl. aanb. 6 st. & opb. 2 st.) | Rietmeent | 136 | 1357 CM | D601 | 100 |  |  |  | 2019 | [5 empty] | 0 | 0 | 0 | EX |  | ACTIVE
1215 | De Klaverweide (incl. aanb. 6 st. & opb. 2 st.) | Rietmeent | 136 | 1357 CM | D601 | 90 |  |  |  | 2020 | [5 empty] | 0 | 0 | 0 | EX |  | ACTIVE
1216 | dep. Regenboog | Klipgriend | 3 | 1356 GA | D602 | 30 | haspel | Ansul | gang | 2009 | 3 |  | h | 7 | 25 | 0 | 2019 | 2019 | HR |  | ACTIVE
1216 | dep. Regenboog | Klipgriend | 3 | 1356 GA | D602 | 10 | haspel | Ansul | gang | 2014 | 3 |  | h | 7 | 25 | 2019 | 0 | 2016 | HR |  | ACTIVE
1216 | dep. Regenboog | Klipgriend | 3 | 1356 GA | D602 | 20 | haspel | Ansul | gang | 2015 | 3 |  | h | 7 | 25 | 0 | 0 | 2016 | HR |  | ACTIVE
1216 | dep. Regenboog | Klipgriend | 3 | 1356 GA | D601 | 40 | Pu6 | Ansul | voor keuken | 2013 |  |  | s | C | 6 | 2018 | 0 | 0 | EX |  | ACTIVE
1216 | dep. Regenboog | Klipgriend | 3 | 1356 GA | D601 | 50 | Pu6 | Ansul | hal gang | 2013 |  |  | s | C | 6 | 2018 | 0 | 0 | EX |  | ACTIVE
1216 | dep. Regenboog | Klipgriend | 3 | 1356 GA | D601 | 60 | Pu6 | ANSUL | cv buitenom | 2019 |  |  | S | C | 6 | 0 | 0 | 0 | EX |  | ACTIVE
1217 | De Flierefluiter (incl. uitbreiding) | Bosgouw | 235 | 1352 GW | D602 | 10 | Haspel | Ansul | Gang | 2002 | 2 |  | h | 7 | 20 | 2015 | 2019 | 2019 | HR |  | ACTIVE
1217 | De Flierefluiter (incl. uitbreiding) | Bosgouw | 235 | 1352 GW | D602 | 20 | Haspel | Ansul | Gang | 2002 | 2 |  | h | 7 | 20 | 2019 | 2016 | 2019 | HR |  | ACTIVE
1217 | De Flierefluiter (incl. uitbreiding) | Bosgouw | 235 | 1352 GW | D602 | 30 | Haspel | Ansul | Gang | 2009 | 2 |  | h | 7 | 25 | 0 | 2016 | 2016 | HR |  | ACTIVE
1217 | De Flierefluiter (incl. uitbreiding) | Bosgouw | 235 | 1352 GW | D602 | 40 | Haspel | Ansul | Gang | 2016 | 2 |  | h | 7 | 25 | 2005 | 2016 | 0 | HR |  | ACTIVE
1217 | De Flierefluiter (incl. uitbreiding) | Bosgouw | 235 | 1352 GW | D601 | 80 | PU | Ansul | c.v. buiten | 2012 |  |  | p | c | 6 | 0 | 0 | 0 | EX |  | ACTIVE
1217 | De Flierefluiter (incl. uitbreiding) | Bosgouw | 235 | 1352 GW | D601 | 70 | PU | Ansul | gang | 2011 |  |  | s | C | 6 | 2016 | 0 | 0 | EX |  | ACTIVE
1217 | De Flierefluiter (incl. uitbreiding) | Bosgouw | 235 | 1352 GW | D601 | 90 | PU | Ansul | vergaderzaal | 2012 |  |  | s | C | 6 | 2017 | 0 | 0 | EX |  | ACTIVE
1217 | De Flierefluiter (incl. uitbreiding) | Bosgouw | 235 | 1352 GW | D601 | 100 | PU | Ansul | gang | 2016 |  |  | s | C | 6 | 0 | 0 | 0 | EX |  | ACTIVE
1217 | De Flierefluiter (incl. uitbreiding) | Bosgouw | 235 | 1352 GW | D601 | 50 | PU | Ansul | gang | 2017 |  |  | s | C | 6 | 0 | 0 | 0 | EX |  | ACTIVE
1217 | De Flierefluiter (incl. uitbreiding) | Bosgouw | 235 | 1352 GW | D601 | 60 | PU | Ansul | gang | 2017 |  |  | s | C | 6 | 0 | 0 | 0 | EX |  | ACTIVE
1217 | De Flierefluiter (incl. uitbreiding) | Bosgouw | 235 | 1352 GW | D601 | 110 | PU | Ansul | gang | 2017 |  |  | s | C | 6 | 0 | 0 | 0 | EX |  | ACTIVE
1219 | Dep. Flierenfluiter | Uithof | 1 | 1353 XA | D601 | 10 | PU6 | Ansul | GANG | 2019 |  |  | s |  | 6 | 0 | 0 | 0 | EX | 0 | ACTIVE
1219 | Dep. Flierenfluiter | Uithof | 1 | 1353 XA | D601 | 20 | PU6 | Ansul | GANG | 2019 |  |  | s |  | 6 | 0 | 0 | 0 | EX | 0 | ACTIVE
1219 | Dep. Flierenfluiter | Uithof | 1 | 1353 XA | D602 | 20 | HASPEL | Saval | GANG | 2004 | 2 |  | h | 7 | 25 | 2015 | 2019 | 2020 | HR |  | ACTIVE
1219 | Dep. Flierenfluiter | Uithof | 1 | 1353 XA | D602 | 10 | HASPEL | Proline | GANG | 2009 | 3 |  | h | 7 | 25 | 0 | 2019 | 2005 | HR |  | ACTIVE
1221 | Het Samenspel Noord | Leeuwardenplein | 34 | 1324 BH | D601 | 50 | PU6 | Ansul | gang | 2012 |  |  | s | C | 6 | 2017 | 0 | 0 | EX |  | Active
1221 | Het Samenspel Noord | Leeuwardenplein | 34 | 1324 BH | D601 | 40 | PU6 | Ansul | gang | 2017 |  |  | s | C | 6 | 0 | 0 | 0 | EX |  | Active
1221 | Het Samenspel Noord | Leeuwardenplein | 34 | 1324 BH | D601 | 10 | PU6 | Ansul | gang | 2019 |  |  | S | C | 6 | 0 | 0 | 0 | EX |  | Active
1221 | Het Samenspel Noord | Leeuwardenplein | 34 | 1324 BH | D601 | 20 | PU6 | Ansul | lokaal midden | 2019 |  |  | S | C | 6 | 0 | 0 | 0 | EX |  | Active
1221 | Het Samenspel Noord | Leeuwardenplein | 34 | 1324 BH | D601 | 30 | PU6 | Ansul | gang | 2019 |  |  | S | C | 6 | 0 | 0 | 0 | EX |  | Active
1221 | Het Samenspel Noord | Leeuwardenplein | 34 | 1324 BH | D602 | 30 | haspel | Ansul | gang | 2001 | 2 |  | h | 7 | 20 | 2018 | 0 | 2020 | HR |  | Active
1221 | Het Samenspel Noord | Leeuwardenplein | 34 | 1324 BH | D602 | 10 | haspel | Ansul | gang | 2002 | 3 |  | h | 7 | 20 | 0 | 2019 | 2019 | HR |  | Active
1221 | Het Samenspel Noord | Leeuwardenplein | 34 | 1324 BH | D602 | 20 | haspel | Ansul | gang | 2002 | 3 |  | h | 7 | 20 | 0 | 2018 | 2018 | HR |  | Active
1221 | Het Samenspel Noord | Leeuwardenplein | 34 | 1324 BH | D602 | 40 | haspel | Ansul | gang | 2002 | 2 |  | h | 7 | 20 | 2017 | 0 | 2017 | HR |  | Active
1223 | Het Samenspel Midden | Amsterdamweg | 11 | 1324 RL | D601 | 40 | PU | Ansul | Gang | 2012 |  |  | s | C | 6 | 2017 | 0 | 0 | EX | 0 | Active
1223 | Het Samenspel Midden | Amsterdamweg | 11 | 1324 RL | D601 | 10 | PU | Ansul | Gang | 2013 |  |  | s | C | 6 | 2018 | 0 | 0 | EX |  | Active
1223 | Het Samenspel Midden | Amsterdamweg | 11 | 1324 RL | D601 | 30 | PU | Ansul | Gang | 2019 |  |  | S | C | 6 | 0 | 0 | 0 | EX | 0 | Active
1223 | Het Samenspel Midden | Amsterdamweg | 11 | 1324 RL | D601 | 20 | pu | Ansul | Gang | 2020 |  |  | s | C | 6 | 0 | 0 | 0 | EX | 0 | Active
1223 | Het Samenspel Midden | Amsterdamweg | 11 | 1324 RL | D602 | 10 | Haspel | Saval | Gang | 1980 | 3 |  | h | 7 | 25 | 2017 | 0 | 2017 | HR | 0 | ACTIVE
1223 | Het Samenspel Midden | Amsterdamweg | 11 | 1324 RL | D602 | 20 | Haspel | Ansul | Gang | 2003 | 3 |  | h | 7 | 25 | 2019 | 0 | 2019 | HR | 0 | ACTIVE
1224 | De Achtbaan | Dordrechtplein | 2 | 1324 VD | D601 | 20 | PU | Ansul | Gang | 2015 |  |  | s | C | 6 | 2020 | 0 | 0 | EX |  | ACTIVE
1224 | De Achtbaan | Dordrechtplein | 2 | 1324 VD | D601 | 30 | PU | Ansul | Gang | 2017 |  |  | s | C | 6 | 0 | 0 | 0 | EX |  | ACTIVE
1224 | De Achtbaan | Dordrechtplein | 2 | 1324 VD | D601 | 40 | PU | Ansul | Gang | 2017 |  |  | s | C | 6 | 0 | 0 | 0 | EX |  | ACTIVE
1224 | De Achtbaan | Dordrechtplein | 2 | 1324 VD | D601 | 10 | PU | Ansul | Gang | 2020 |  |  | s | C | 6 | 0 | 0 | 0 | EX |  | ACTIVE
1224 | De Achtbaan | Dordrechtplein | 2 | 1324 VD | D602 | 10 | Haspel | ANSUL | gang | 0 | 3 |  | h | 7 | 20 | 0 | 2019 | 2016 | HR |  | ACTIVE
1224 | De Achtbaan | Dordrechtplein | 2 | 1324 VD | D602 | 20 | Haspel | ANSUL | gang | 0 | 3 |  | h | 7 | 20 | 0 | 0 | 2019 | HR |  | ACTIVE
1225 | De Kameleon | Lingestraat | 34-36 | 1316 CS | D601 | 10 | PU6 | Ansul | to kantoor directrice | 2015 |  |  | s | C | 6 | 2020 | 0 | 0 | EX |  | ACTIVE
1225 | De Kameleon | Lingestraat | 34-36 | 1316 CS | D601 | 30 | PU6 | Ansul | docentkamer | 2015 |  |  | s | C | 6 | 2020 | 0 | 0 | EX |  | ACTIVE
1225 | De Kameleon | Lingestraat | 34-36 | 1316 CS | D601 | 40 | PU6 | Ansul | middenruimte | 2017 |  |  | s | C | 6 | 0 | 0 | 0 | EX |  | ACTIVE
1225 | De Kameleon | Lingestraat | 34-36 | 1316 CS | D601 | 20 | PU6 | Ansul | kantoor | 2019 |  |  | s | C | 6 | 0 | 0 | 0 | EX |  | ACTIVE
1225 | De Kameleon | Lingestraat | 34-36 | 1316 CS | D602 | 20 | haspel | Ansul | naast keuken | 2002 | 2 |  | h | 7 | 25 | 2015 | 2020 | 2017 | HR | 0 | ACTIVE
1225 | De Kameleon | Lingestraat | 34-36 | 1316 CS | D602 | 10 | A25 | ANSUL | Bibliotheek hoek | 2005 | 2 |  |  | 7 | 25 | 2019 | 0 | 2017 | HR |  | ACTIVE
1226 | T.O.H. Slufterplansoen | Slufterplansoen 10 | 10 | 1316 KX | D601 | 40 | PU | Ansul | midden speelruimte | 2013 |  |  | s | C | 6 | 2018 | 0 | 0 | EX |  | ACTIVE
1226 | T.O.H. Slufterplansoen | Slufterplansoen 10 | 10 | 1316 KX | D601 | 20 | PU | Ansul | middenruimte | 2015 |  |  | s | C | 6 | 2020 | 0 | 0 | EX |  | ACTIVE
1226 | T.O.H. Slufterplansoen | Slufterplansoen 10 | 10 | 1316 KX | D601 | 30 | PU6 | Ansul | kantoor midden | 2017 |  |  | s | C | 6 | 0 | 0 | 0 | EX |  | ACTIVE
1226 | T.O.H. Slufterplansoen | Slufterplansoen 10 | 10 | 1316 KX | D601 | 10 | PU. | Ansul | ingang links | 2019 |  |  | s | c | 6 | 0 | 0 | 0 | EX |  | ACTIVE
1226 | T.O.H. Slufterplansoen | Slufterplansoen 10 | 10 | 1316 KX | D602 | 10 | haspel | Ansul | naast keuken | 2016 | 2 |  | h | 7 | 25 | 2015 | 2019 | 0 | HR |  | ACTIVE
1226 | T.O.H. Slufterplansoen | Slufterplansoen 10 | 10 | 1316 KX | D602 | 20 | haspel | Ansul | naast copieerruimte | 2017 | 2 |  | h | 7 | 25 | 0 | 0 | 2019 | HR | 0 | ACTIVE
1227 | De argounout | Zaagvisplantsoen | 32 | 1317 HP | D601 | 40 | PU | Ansul | Centrale zaal | 2015 |  |  | s | C | 6 | 2020 | 0 | 0 | EX |  | Active
1227 | De argounout | Zaagvisplantsoen | 32 | 1317 HP | D601 | 10 | Protek u | Ansul | BSO | 2017 |  |  | s | C | 6 | 0 | 0 | 0 | EX |  | Active
1227 | De argounout | Zaagvisplantsoen | 32 | 1317 HP | D601 | 50 | PU | Ansul | Centrale zaal | 2019 |  |  | s | C | 6 | 0 | 0 | 0 | EX |  | Active
1227 | De argounout | Zaagvisplantsoen | 32 | 1317 HP | D601 | 20 | PU | Ansul | Toneel | 2020 |  |  | s | C | 6 | 0 | 0 | 0 | EX |  | Active
1227 | De argounout | Zaagvisplantsoen | 32 | 1317 HP | D601 | 30 | PU | Ansul | Toneel | 2020 |  |  | s | C | 6 | 0 | 0 | 0 | EX |  | Active
1227 | De argounout | Zaagvisplantsoen | 32 | 1317 HP | D602 | 20 | Haspel | Ansul | Centrale zaal | 2001 | 3 |  | h | 7 | 25 | 2015 | 2019 | 2019 | HR |  | Active
1227 | De argounout | Zaagvisplantsoen | 32 | 1317 HP | D602 | 10 | Haspel | Ajax | hoofdingang | 2010 | 3 |  | h | 7 | 25 | 0 | 2019 | 2019 | HR |  | Active
1227 | De argounout | Zaagvisplantsoen | 32 | 1317 HP | D602 | 40 | Haspel | Ajax | Gang ingang | 2013 | 2 |  | h | 7 | 25 | 0 | 2017 | 2016 | HR |  | Active
1227 | De argounout | Zaagvisplantsoen | 32 | 1317 HP | D602 | 30 | Haspel | Ansul | Centrale zaal | 2017 | 2 |  | h | 7 | 25 | 2020 | 0 | 0 | HR |  | Active
1234 | Digitalis | Rolklaverpad | 30 | 1314 PE | D601 | 60 | Protek u | Ansul | zolder tonee | 2006 |  |  | s | C | 6 | 2011 | 0 | 2016 | EX |  | ACTIVE
1234 | Digitalis | Rolklaverpad | 30 | 1314 PE | D601 | 30 | Protek u | Ansul | Bij toneel | 2016 |  |  | s | C | 6 | 0 | 0 | 0 | EX |  | ACTIVE
1234 | Digitalis | Rolklaverpad | 30 | 1314 PE | D601 | 50 | Protek u | Ansul | Voor Gymzaal | 2016 |  |  | s | C | 6 | 0 | 0 | 0 | EX |  | ACTIVE
1234 | Digitalis | Rolklaverpad | 30 | 1314 PE | D601 | 10 | Protek u | Ansul | koffiekamer | 2019 |  |  | s | C | 6 | 0 | 0 | 0 | EX |  | ACTIVE
1234 | Digitalis | Rolklaverpad | 30 | 1314 PE | D601 | 20 | Protek u | Ansul | Copieer ruimte | 2020 |  |  | s | C | 6 | 0 | 0 | 0 | EX |  | ACTIVE
1234 | Digitalis | Rolklaverpad | 30 | 1314 PE | D601 | 40 | Protek u | Ansul | in Keuken | 2020 |  |  | s | C | 6 | 0 | 0 | 0 | EX |  | ACTIVE
1234 | Digitalis | Rolklaverpad | 30 | 1314 PE | D602 | 20 | Haspel | Ajax | Bij centrale Hal | 1986 | 3 |  | h | 7 | 25 | 2020 | 0 | 2019 | HR |  | ACTIVE
1234 | Digitalis | Rolklaverpad | 30 | 1314 PE | D602 | 10 | Haspel | Ansul | Bij centrale Hal | 2017 | 2 |  | h | 7 | 25 | 2019 | 0 | 2016 | HR |  | ACTIVE
1236 | De Heliotroop (incl. opb. 4 st.) | Beemdgrasstraat | 12 | 1313 CM | D601 | 20 | PU | Ansul | Midden ruimte | 2015 |  |  | s | C | 6 | 2020 | 0 | 0 | EX | 0 | Active
1236 | De Heliotroop (incl. opb. 4 st.) | Beemdgrasstraat | 12 | 1313 CM | D601 | 30 | PU | Ansul | 1 hoog gang rechts | 2015 |  |  | s | C | 6 | 2020 | 0 | 0 | EX | 1 | Active
1236 | De Heliotroop (incl. opb. 4 st.) | Beemdgrasstraat | 12 | 1313 CM | D601 | 50 | PU | Ansul | Pantry | 2015 |  |  | s | C | 6 | 2020 | 0 | 0 | EX | 0 | Active
1236 | De Heliotroop (incl. opb. 4 st.) | Beemdgrasstraat | 12 | 1313 CM | D601 | 10 | PU | Ansul | 1 hoog gang links | 2016 |  |  | s | C | 6 | 0 | 0 | 0 | EX |  | Active
1236 | De Heliotroop (incl. opb. 4 st.) | Beemdgrasstraat | 12 | 1313 CM | D601 | 40 | PU | Ansul | Concierge | 2019 |  |  | s | C | 6 | 0 | 0 | 0 | EX | 0 | Active
1236 | De Heliotroop (incl. opb. 4 st.) | Beemdgrasstraat | 12 | 1313 CM | D602 | 10 | Haspel | Ajax | Midden ruimte | 2005 | 2 |  | h | 7 | 25 | 2017 | 0 | 2017 | HR |  | Active
1236 | De Heliotroop (incl. opb. 4 st.) | Beemdgrasstraat | 12 | 1313 CM | D602 | 20 | Haspel | Ajax | Midden ruimte | 2005 | 3 |  | h | 7 | 25 | 2018 | 2016 | 2016 | HR |  | Active
1236 | De Heliotroop (incl. opb. 4 st.) | Beemdgrasstraat | 12 | 1313 CM | D602 | 30 |  | Ansul | 1 hoog gang links | 2007 | 2 |  |  | 7 | 20 | 0 | 2020 | 2020 | HR |  | Active
1236 | De Heliotroop (incl. opb. 4 st.) | Beemdgrasstraat | 12 | 1313 CM | D602 | 40 |  | Ansul | 1 hoog gang rechts | 2016 | 2 |  |  | 7 | 20 | 0 | 2020 | 2020 | HR |  | Active
1237 | De Duizendpoot (incl. opb. 4 st.) | Ravelplantsoen | 5 | 1323 ET | D601 | 30 | PU6 | Ansul | GANG | 2016 |  |  | S | C | 6 | 0 | 0 | 0 | EX |  | ACTIVE
1237 | De Duizendpoot (incl. opb. 4 st.) | Ravelplantsoen | 5 | 1323 ET | D601 | 20 | PU6 | Ansul | GANG | 2017 |  |  | s | C | 6 | 0 | 0 | 0 | EX |  | ACTIVE
1237 | De Duizendpoot (incl. opb. 4 st.) | Ravelplantsoen | 5 | 1323 ET | D601 | 10 | PU6 | Ansul | GANG | 2020 |  |  | S | C | 6 | 0 | 0 | 0 | EX |  | ACTIVE
1242 | Montessori Muziekwijk | Contrabasweg | 38 | 1312 LL | D602 | 20 | HASPEL | ANSUL | CENTRALE HAL | 1990 | 3 |  | h | 7 | 25 | 2008 | 2019 | 2019 | HR |  | ACTIVE
1242 | Montessori Muziekwijk | Contrabasweg | 38 | 1312 LL | D602 | 40 | HASPEL | ANSUL | DEUR BIJ GYM | 1990 | 3 |  | h | 7 | 25 | 2019 | 0 | 2019 | HR |  | ACTIVE
1242 | Montessori Muziekwijk | Contrabasweg | 38 | 1312 LL | D602 | 60 | HASPEL | ANSUL | OP DE GANG | 1998 | 3 |  | h | 7 | 20 | 2019 | 0 | 2019 | HR |  | ACTIVE
1242 | Montessori Muziekwijk | Contrabasweg | 38 | 1312 LL | D601 | 10 | PU6 | ANSUL | CENTRALE HAL | 2019 |  |  | S | C | 6 | 0 | 0 | 0 | EX |  | ACTIVE
1242 | Montessori Muziekwijk | Contrabasweg | 38 | 1312 LL | D601 | 30 | PU6 | ANSUL | DEUR BIJ GYM | 2019 |  |  | S | C | 6 | 0 | 0 | 0 | EX |  | ACTIVE
1242 | Montessori Muziekwijk | Contrabasweg | 38 | 1312 LL | D601 | 50 | PU6 | ANSUL | OP DE GANG | 2019 |  |  | S | C | 6 | 0 | 0 | 0 | EX |  | ACTIVE
1243 | Toh B. Holidaystraat | Billie Holidaystraat | 17 |  | D602 | 10
1243 | Toh B. Holidaystraat | Billie Holidaystraat | 17 |  | D602 | 20
1243 | Toh B. Holidaystraat | Billie Holidaystraat | 17 |  | D601 | 30 | haspel | ansul
1244 | Syncope | Kornetstraat | 19 | 1312 XE | D601 | 10 | PU6 | Ansul | T/o lokaal 16 | 2010 |  |  | s | c | 6 | 2020 | 0 | 0 | EX |  | ACTIVE
1244 | Syncope | Kornetstraat | 19 | 1312 XE | D601 | 40 | PU6 | Ansul | Administratie nr 43 | 2010 |  |  | s | C | 6 | 2020 | 0 | 0 | EX |  | ACTIVE
1244 | Syncope | Kornetstraat | 19 | 1312 XE | D601 | 20 | PU6 | Ansul | Bij lokaal 18 | 2016 |  |  | S | C | 6 | 0 | 0 | 0 | EX |  | ACTIVE
1244 | Syncope | Kornetstraat | 19 | 1312 XE | D601 | 30 | PU6 | Ansul | Hal t/o nr 28 | 2016 |  |  | S | C | 6 | 0 | 0 | 0 | EX |  | ACTIVE
1244 | Syncope | Kornetstraat | 19 | 1312 XE | D601 | 50 | PU6 | Ansul | voor 23 | 2019 |  |  | s | c | 6 | 0 | 0 | 0 | EX |  | ACTIVE
1244 | Syncope | Kornetstraat | 19 | 1312 XE | D602 | 30 | Haspel | Ansul | Hal t/o nr 28 | 1991 | 2 |  | h | 7 | 25 | 2012 | 2017 | 2017 | HR |  | ACTIVE
1244 | Syncope | Kornetstraat | 19 | 1312 XE | D602 | 20 | Haspel | Ansul | T/o nr 23 | 2002 | 2 |  | h | 7 | 30 | 2017 | 0 | 2016 | HR |  | ACTIVE
1244 | Syncope | Kornetstraat | 19 | 1312 XE | D602 | 10 | Haspel | Ansul | Centrale Hal | 2009 | 3 |  | h | 7 | 25 | 2020 | 0 | 2020 | HR |  | ACTIVE
1244 | P.S.Z. Catrijntje | Kornetstraat | 17 | 1312 XE | D601 | 10 | PU | Ansul | lokaal | 2020 |  |  | s | C | 6 | 0 | 0 | 0 | EX | 0 | ACTIVE
1245 | Polygoon | Hollywoodlaan | 109 | 1325 KA | D601 | 20 | PU | Ansul | Op gangen | 2012 |  |  | s | C | 6 | 2017 | 0 | 0 | EX | 0 | ACTIVE
1245 | Polygoon | Hollywoodlaan | 109 | 1325 KA | D601 | 30 | PU | Ansul | gang | 2012 |  |  | s | C | 6 | 2017 | 0 | 0 | EX |  | ACTIVE
1245 | Polygoon | Hollywoodlaan | 109 | 1325 KA | D601 | 10 | PU | Ansul | Bij keuken | 2020 |  |  | s | C | 6 | 0 | 0 | 0 | EX |  | ACTIVE
1245 | Polygoon | Hollywoodlaan | 109 | 1325 KA | D602 | 10 | Haspel | Ajax | Bij keuken | 1990 | 3 |  | h | 7 | 20 | 2011 | 2019 | 2019 | HR |  | ACTIVE
1245 | Polygoon | Hollywoodlaan | 109 | 1325 KA | D602 | 20 | Haspel | Ajax | EINDE GANG | 1990 | 3 |  | h | 7 | 25 | 2014 | 2019 | 2019 | HR |  | ACTIVE
1245 | Polygoon | Hollywoodlaan | 109 | 1325 KA | D602 | 40 | Haspel | Ajax | Handvaardigheid | 1990 | 3 |  | h | 7 | 25 | 2013 | 2019 | 2019 | HR |  | ACTIVE
1245 | Polygoon | Hollywoodlaan | 109 | 1325 KA | D602 | 50 | Haspel | Ajax | Speelhoek | 1999 | 2 |  | h | 7 | 20 | 2017 | 2019 | 2019 | HR |  | ACTIVE
1245 | Polygoon | Hollywoodlaan | 109 | 1325 KA | D602 | 30 | Haspel | Ajax | MIDDEN GANG | 2009 | 3 |  | h | 7 | 25 | 0 | 2019 | 2019 | HR |  | ACTIVE
1245 | Polygoon | Hollywoodlaan | 109 | 1325 KA | D602 | 20 | haspel | Ajax | gymzaal | 1997 | 3 |  | h | 7 | 20 | 2020 | 0 | 2020 | HR |  | ACTIVE
1245 | Polygoon | Hollywoodlaan | 109 | 1325 KA | D602 | 10 | haspel | ANSUL | Gymzaal kleedkamers | 2015 | 3 |  |  | 7 | 20 | 2012 | 2017 | 0 | HR |  | ACTIVE
1249 | Caleidoscoop | Walt Disneyplantsoen | 72 | 1325 SX | D602 | 40 | HASPEL | Ansul | gang midden | 1998 | 2 |  | h | 7 | 20 | 2014 | 2019 | 2017 | HR |  | Active
1249 | Caleidoscoop | Walt Disneyplantsoen | 72 | 1325 SX | D602 | 50 | HASPEL | Ansul | gang wc | 1998 |  |  | h | 7 | 20 | 2012 | 2017 | 2016 | HR |  | Active
1249 | Caleidoscoop | Walt Disneyplantsoen | 72 | 1325 SX | D602 | 60 | HASPEL | Ansul | gang | 1998 | 2 |  | h | 7 | 25 | 2012 | 2017 | 2016 | HR |  | Active
1249 | Caleidoscoop | Walt Disneyplantsoen | 72 | 1325 SX | D602 | 80 | HASPEL | Ansul | bij concierge | 2004 | 3 |  | h | 7 | 25 | 2019 | 0 | 2019 | HR |  | Active
1249 | Caleidoscoop | Walt Disneyplantsoen | 72 | 1325 SX | D602 | 100 | HASPEL | Ansul | gang wc | 2004 | 2 |  | h | 7 | 25 | 2016 | 2020 | 2020 | HR |  | Active
1249 | Caleidoscoop | Walt Disneyplantsoen | 72 | 1325 SX | D602 | 110 | HASPEL | Ansul | gang directie | 2007 | 2 |  | h | 7 | 25 | 2020 | 0 | 2017 | HR |  | Active
1249 | Caleidoscoop | Walt Disneyplantsoen | 72 | 1325 SX | D602 | 10 | HASPEL | Ansul | gang | 2009 | 2 |  | h | 7 | 25 | 0 | 2018 | 2016 | HR |  | Active
1249 | Caleidoscoop | Walt Disneyplantsoen | 72 | 1325 SX | D602 | 20 | HASPEL | Ansul | gang wc | 2009 | 2 |  | h | 7 | 25 | 0 | 2014 | 2016 | HR |  | Active
1249 | Caleidoscoop | Walt Disneyplantsoen | 72 | 1325 SX | D602 | 30 | HASPEL | Ansul | gang midden | 2011 | 2 |  | h | 7 | 25 | 0 | 2016 | 2017 | HR |  | Active
1249 | Caleidoscoop | Walt Disneyplantsoen | 72 | 1325 SX | D602 | 120 | HASPEL | Ansul | gang | 2011 | 2 |  | h | 7 | 25 | 0 | 2020 | 2020 | HR |  | Active
1249 | Caleidoscoop | Walt Disneyplantsoen | 72 | 1325 SX | D602 | 70 | HASPEL | Ansul | gang bij magazijn | 2012 | 3 |  | h | 7 | 25 | 0 | 2017 | 2018 | HR |  | Active
1249 | Caleidoscoop | Walt Disneyplantsoen | 72 | 1325 SX | D601 | 130 | PU | Ansul | concierge / administratie | 2011 |  |  | s | C | 6 | 2016 | 0 | 0 | EX |  | Active
1249 | Caleidoscoop | Walt Disneyplantsoen | 72 | 1325 SX | D601 | 160 | pu | Ansul | 1 hoog middenruimte | 2013 |  |  | s | C | 6 | 2018 | 0 | 0 | EX |  | Active
1249 | Caleidoscoop | Walt Disneyplantsoen | 72 | 1325 SX | D601 | 150 | pu | Ansul | bij kleutergymzaal | 2014 |  |  | s | C | 6 | 2019 | 0 | 0 | EX |  | Active
1249 | Caleidoscoop | Walt Disneyplantsoen | 72 | 1325 SX | D601 | 140 | PU | Ansul | docentenkamer | 2015 |  |  | s | C | 6 | 2020 | 0 | 0 | EX |  | Active
1250 | De Zevensprong | Danslaan | 74 | 1326 PL | D601 | 10 | PU | Ansul | mediatheek | 2011 |  |  | s | C | 6 | 2016 | 0 | 0 | EX | 2 | ACTIVE
1250 | De Zevensprong | Danslaan | 74 | 1326 PL | D601 | 30 | PU | Ansul | computerlokaal midden | 2011 |  |  | s | C | 6 | 2016 | 0 | 0 | EX | 2 | ACTIVE
1250 | De Zevensprong | Danslaan | 74 | 1326 PL | D601 | 80 | PU | Ansul | gang naast toilet | 2011 |  |  | s | C | 6 | 2016 | 0 | 0 | EX | 1 | ACTIVE
1250 | De Zevensprong | Danslaan | 74 | 1326 PL | D601 | 100 | PU | Ansul | kleuterafdeling | 2011 |  |  | s | C | 6 | 2016 | 0 | 0 | EX | 0 | ACTIVE
1250 | De Zevensprong | Danslaan | 74 | 1326 PL | D601 | 110 | PU | Ansul | verfhoek | 2011 |  |  | s | C | 6 | 2016 | 0 | 0 | EX | 0 | ACTIVE
1250 | De Zevensprong | Danslaan | 74 | 1326 PL | D601 | 90 | PU | Ansul | in kluis | 2012 |  |  | s | C | 6 | 2017 | 0 | 0 | EX | 1 | ACTIVE
1250 | De Zevensprong | Danslaan | 74 | 1326 PL | D601 | 50 | PU | Ansul | administratie | 2013 |  |  | s | C | 6 | 2018 | 0 | 0 | EX | 2 | ACTIVE
1250 | De Zevensprong | Danslaan | 74 | 1326 PL | D601 | 120 | PU | Ansul | bij keuken | 2013 |  |  | s | C | 6 | 2018 | 0 | 0 | EX | 0 | ACTIVE
1250 | De Zevensprong | Danslaan | 74 | 1326 PL | D601 | 40 | PU | Ansul | gang naast toilet | 2015 |  |  | s | C | 6 | 2020 | 0 | 0 | EX | 2 | ACTIVE
1250 | De Zevensprong | Danslaan | 74 | 1326 PL | D601 | 20 | PU | Ansul | gang naast toilet | 2016 |  |  | s | C | 6 | 0 | 0 | 0 | EX | 2 | ACTIVE
1250 | De Zevensprong | Danslaan | 74 | 1326 PL | D601 | 130 | PU | Ansul | deur naar gymzaal | 2016 |  |  | s | C | 6 | 0 | 0 | 0 | EX | 0 | ACTIVE
1250 | De Zevensprong | Danslaan | 74 | 1326 PL | D601 | 60 | PU | Ansul | gang naast toilet | 2020 |  |  | s | C | 6 | 0 | 0 | 0 | EX | 1 | ACTIVE
1250 | De Zevensprong | Danslaan | 74 | 1326 PL | D601 | 70 | PU | Ansul | computerlokaal | 2020 |  |  | s | C | 6 | 0 | 0 | 0 | EX | 1 | ACTIVE
1250 | De Zevensprong | Danslaan | 74 | 1326 PL | D602 | 10 | haspel | Ansul | bibliotheek | 1998 | 2 |  | h | 7 | 25 | 2018 | 0 | 2019 | HR |  | ACTIVE
1250 | De Zevensprong | Danslaan | 74 | 1326 PL | D602 | 20 | haspel | Ansul | gang bij toilet | 1998 | 2 |  | h | 7 | 25 | 2016 | 2020 | 2016 | HR |  | ACTIVE
1250 | De Zevensprong | Danslaan | 74 | 1326 PL | D602 | 30 | haspel | Ansul | gang | 1998 | 2 |  | h | 7 | 25 | 2019 | 0 | 2018 | HR |  | ACTIVE
1250 | De Zevensprong | Danslaan | 74 | 1326 PL | D602 | 40 | haspel | Ansul | gang | 1998 | 2 |  | h | 7 | 25 | 2016 | 2020 | 2015 | HR |  | ACTIVE
1250 | De Zevensprong | Danslaan | 74 | 1326 PL | D602 | 50 | haspel | Ansul | gang | 1998 | 3 |  | h | 7 | 25 | 2019 | 0 | 2019 | HR |  | ACTIVE
1250 | De Zevensprong | Danslaan | 74 | 1326 PL | D602 | 70 | haspel | Ansul | gang | 1998 | 2 |  | h | 7 | 25 | 2018 | 0 | 2019 | HR |  | ACTIVE
1250 | De Zevensprong | Danslaan | 74 | 1326 PL | D602 | 80 | haspel | Ansul | gang | 1998 | 3 |  | h | 7 | 25 | 2016 | 2019 | 2012 | HR |  | ACTIVE
1250 | De Zevensprong | Danslaan | 74 | 1326 PL | D602 | 90 | haspel | Ansul | gang t.o. keuken | 1998 | 3 |  | h | 7 | 25 | 2017 | 0 | 2020 | HR |  | ACTIVE
1250 | De Zevensprong | Danslaan | 74 | 1326 PL | D602 | 100 | haspel | Ansul | gang | 1998 | 3 |  | h | 7 | 25 | 2020 | 0 | 2020 | HR |  | ACTIVE
1250 | De Zevensprong | Danslaan | 74 | 1326 PL | D602 | 60 | haspel | Ansul | gang kantoor | 2000 | 3 |  | h | 7 | 25 | 2019 | 0 | 2019 | HR |  | ACTIVE
1251 | Het Palet | Johan Jongkindstraat | 26 | 1318 LW | D601 | 10 | PU6 | Ansul | op gang | 2009 |  |  | S | C | 6 | 2019 | 0 | 0 | EX |  | ACTIVE
1251 | Het Palet | Johan Jongkindstraat | 26 | 1318 LW | D601 | 50 | pu6 | Ansul | op gang ingang | 2011 |  |  | s | C | 6 | 2016 | 0 | 0 | EX |  | ACTIVE
1251 | Het Palet | Johan Jongkindstraat | 26 | 1318 LW | D601 | 70 | PU6 | Ansul | op gang achter | 2011 |  |  | S | C | 6 | 2016 | 0 | 0 | EX |  | ACTIVE
1251 | Het Palet | Johan Jongkindstraat | 26 | 1318 LW | D601 | 20 | PU6 | Ansul | op gang | 2012 |  |  | S | C | 6 | 2017 | 0 | 0 | EX |  | ACTIVE
1251 | Het Palet | Johan Jongkindstraat | 26 | 1318 LW | D601 | 30 | PU6 | Ansul | op gang | 2012 |  |  | S | C | 6 | 2017 | 0 | 0 | EX |  | ACTIVE
1251 | Het Palet | Johan Jongkindstraat | 26 | 1318 LW | D601 | 60 | PU6 | Ansul | op gang achter | 2012 |  |  | S | C | 6 | 2017 | 0 | 0 | EX |  | ACTIVE
1251 | Het Palet | Johan Jongkindstraat | 26 | 1318 LW | D601 | 40 | PU | Ansul | gang | 2020 |  |  | s | C | 6 | 2015 | 0 | 0 | EX |  | ACTIVE
1251 | Het Palet | Johan Jongkindstraat | 26 | 1318 LW | D602 | 10 | HASPEL | Ansul | OP GANG | 1998 | 2 |  | h | 7 | 20 | 2015 | 2019 | 2017 | HR |  | ACTIVE
1251 | Het Palet | Johan Jongkindstraat | 26 | 1318 LW | D602 | 20 | HASPEL | Ansul | OP GANG | 1998 | 2 |  | h | 7 | 20 | 2015 | 2019 | 2020 | HR |  | ACTIVE
1251 | Het Palet | Johan Jongkindstraat | 26 | 1318 LW | D602 | 30 | HASPEL | Ansul | OP GANG | 1998 | 3 |  | h | 7 | 20 | 2016 | 2019 | 2017 | HR |  | ACTIVE
1251 | Het Palet | Johan Jongkindstraat | 26 | 1318 LW | D602 | 40 | HASPEL | Ansul | OP GANG/midden | 1998 | 3 |  | h | 7 | 20 | 2019 | 0 | 2019 | HR |  | ACTIVE
1251 | Het Palet | Johan Jongkindstraat | 26 | 1318 LW | D602 | 50 | HASPEL | Ansul | OP GANG | 1998 | 2 |  | h | 7 | 20 | 2018 | 0 | 2020 | HR |  | ACTIVE
1251 | Het Palet | Johan Jongkindstraat | 26 | 1318 LW | D602 | 60 | HASPEL | Ansul | OP GANG/INGANG | 1998 | 3 |  | h | 7 | 20 | 2016 | 2019 | 2015 | HR |  | ACTIVE
1251 | Het Palet | Johan Jongkindstraat | 26 | 1318 LW | D602 | 70 | HASPEL | Ansul | OP GANG/midden | 1998 | 2 |  | h | 7 | 20 | 0 | 0 | 2020 | HR |  | ACTIVE
1251 | Het Palet | Johan Jongkindstraat | 26 | 1318 LW | D602 | 80 | HASPEL | Ansul | OP GANG/ links achter | 1998 | 2 |  | h | 7 | 20 | 0 | 2017 | 2012 | HR |  | ACTIVE
1251 | Het Palet | Johan Jongkindstraat | 26 | 1318 LW | D602 | 90 | HASPEL | Ansul | OP GANG/RECHTS ACHTER | 1998 | 2 |  | h | 7 | 20 | 2017 | 0 | 2013 | HR |  | ACTIVE
1252 | Letterland | A. Roland Holststraat | 58 | 1321 RX | D601 | 40 | PU6 | ansul | Links | 2011 |  |  | s | c | 6 | 2016 | 0 | 0 | EX |  | ACTIVE
1252 | Letterland | A. Roland Holststraat | 58 | 1321 RX | D601 | 70 | PU6 | ansul | Gang | 2011 |  |  | s | c | 6 | 2016 | 0 | 0 | EX |  | ACTIVE
1252 | Letterland | A. Roland Holststraat | 58 | 1321 RX | D601 | 60 | PU6 | Ansul | Kantoor | 2016 |  |  | s | c | 6 | 0 | 0 | 0 | EX |  | ACTIVE
1252 | Letterland | A. Roland Holststraat | 58 | 1321 RX | D601 | 10 | PU6 | ansul | links | 2019 |  |  | s | c | 6 | 0 | 0 | 0 | EX |  | ACTIVE
1252 | Letterland | A. Roland Holststraat | 58 | 1321 RX | D601 | 20 | PU6 | ansul | rechts | 2019 |  |  | s | c | 6 | 0 | 0 | 0 | EX |  | ACTIVE
1252 | Letterland | A. Roland Holststraat | 58 | 1321 RX | D601 | 50 | PU6 | ansul | gang | 2019 |  |  | s | c | 6 | 0 | 0 | 0 | EX |  | ACTIVE
1252 | Letterland | A. Roland Holststraat | 58 | 1321 RX | D601 | 80 | PU6 | ansul | kamer 011 | 2019 |  |  | s | c | 6 | 0 | 0 | 0 | EX |  | ACTIVE
1252 | Letterland | A. Roland Holststraat | 58 | 1321 RX | D601 | 30 | PU6 | Ansul | Rechts | 2020 |  |  | s | c | 6 | 0 | 0 | 0 | EX |  | ACTIVE
1252 | Letterland | A. Roland Holststraat | 58 | 1321 RX | D602 | 10 | Haspel | Saval | Rechts | 2000 | 3 |  | h | 7 | 25 | 0 | 2020 | 2020 | HR |  | ACTIVE
1252 | Letterland | A. Roland Holststraat | 58 | 1321 RX | D602 | 20 | Haspel | Saval | Links | 2000 | 2 |  | h | 7 | 25 | 0 | 2016 | 2020 | HR |  | ACTIVE
1252 | Letterland | A. Roland Holststraat | 58 | 1321 RX | D602 | 30 | Haspel | Saval | Rechts | 2000 | 3 |  | h | 7 | 25 | 2017 | 0 | 2016 | HR |  | ACTIVE
1252 | Letterland | A. Roland Holststraat | 58 | 1321 RX | D602 | 40 | Haspel | Saval | Middenruimte | 2000 | 2 |  | h | 7 | 25 | 2017 | 0 | 2017 | HR |  | ACTIVE
1252 | Letterland | A. Roland Holststraat | 58 | 1321 RX | D602 | 50 | Haspel | Saval | Links | 2000 | 3 |  | h | 7 | 25 | 0 | 2016 | 2012 | HR |  | ACTIVE
1252 | Letterland | A. Roland Holststraat | 58 | 1321 RX | D602 | 60 | Haspel | Saval | Gang Docentkamer | 2000 | 2 |  | h | 7 | 20 | 2016 | 2020 | 2016 | HR |  | ACTIVE
1252 | Letterland | A. Roland Holststraat | 58 | 1321 RX | D602 | 70 | Haspel | Saval | Gang ingang kantoor | 2000 | 3 |  | h | 7 | 25 | 2020 | 0 | 0 | HR |  | ACTIVE
1252 | Letterland | A. Roland Holststraat | 58 | 1321 RX | D602 | 80 | Haspel | Saval | Gymzaal links | 2000 | 3 |  | h | 7 | 20 | 0 | 2020 | 2018 | HR |  | ACTIVE
1252 | Letterland | A. Roland Holststraat | 58 | 1321 RX | D602 | 90 | Haspel | Saval | Gymzaal Rechts | 2000 | 3 |  | h | 7 | 25 | 2018 | 2020 | 2018 | HR |  | ACTIVE
1253 | Digitalis (voorheen De Marionet) | Rolklaverpad | 29 | 1314 PD | D601 | 30 | Protek u | Ansul | Buiten cv | 2015 |  |  | p | c | 6 |  | 0 | 0 | EX |  | ACTIVE
1253 | Digitalis (voorheen De Marionet) | Rolklaverpad | 29 | 1314 PD | D601 | 10 | PU6S | ANSUL | Hal ingang | 2017 |  |  | S | C | 6 | 0 | 0 | 0 | EX | 0 | ACTIVE
1253 | Digitalis (voorheen De Marionet) | Rolklaverpad | 29 | 1314 PD | D601 | 20 | PU6S | ANSUL | Hal ingang | 2017 |  |  | S | C | 6 | 0 | 0 | 0 | EX | 0 | ACTIVE
1253 | Digitalis (voorheen De Marionet) | Rolklaverpad | 29 | 1314 PD | D602 | 10 | Haspel | Saval | Gang t/o toilet | 1997 |  |  | h | 7 | 25 | 2012 | 2016 | 2019 | HR |  | ACTIVE
1253 | Digitalis (voorheen De Marionet) | Rolklaverpad | 29 | 1314 PD | D602 | 20 | Haspel | Saval | Gang t/o toilet | 2003 |  |  | h | 7 | 25 | 2018 | 0 | 2019 | HR | 0 | ACTIVE
1255 | Montessorischool | Randstad | 22113b | 1316 BW | D601 | 30 | PU | Ansul | gang rechts | 2008 |  |  | s | C | 6 | 2018 | 0 | 0 | EX | 1 | ACTIVE
1255 | Montessorischool | Randstad | 22113b | 1316 BW | D601 | 10 | PU | Ansul | concierge | 2018 |  |  | s | C | 6 | 0 | 2018 | 0 | EX | 0 | ACTIVE
1255 | Montessorischool | Randstad | 22113b | 1316 BW | D601 | 40 | PU | Ansul | gang | 2018 |  |  | s | C | 6 | 0 | 0 | 0 | EX | 0 | ACTIVE
1255 | Montessorischool | Randstad | 22113b | 1316 BW | D601 | 50 | PU | Ansul | gang | 2018 |  |  | s | C | 6 | 0 | 0 | 0 | EX | 0 | ACTIVE
1255 | Montessorischool | Randstad | 22113b | 1316 BW | D601 | 20 | PU | Ansul | gang naast haspel | 2020 |  |  | s | C | 6 | 0 | 0 | 0 | EX | 1 | ACTIVE
1255 | Montessorischool | Randstad | 22113b | 1316 BW | D602 | 10 | haspel | Ajax | concierge | 2006 | 3 |  | h | 7 | 30 | 2019 | 0 | 2019 | HR |  | ACTIVE
1255 | Montessorischool | Randstad | 22113b | 1316 BW | D602 | 20 | haspel | Ajax | gang rechts | 2006 | 3 |  | h | 7 | 30 | 2020 | 0 | 2019 | HR |  | ACTIVE
1255 | Montessorischool | Randstad | 22113b | 1316 BW | D602 | 30 | haspel | Ajax | gang links | 2006 | 3 |  | h | 7 | 30 | 0 | 2020 | 2020 | HR |  | ACTIVE
1255 | Montessorischool | Randstad | 22113b | 1316 BW | D602 | 40 | haspel | Ajax | gang | 2006 | 3 |  | h | 7 | 30 | 0 | 2019 | 2020 | HR |  | ACTIVE
1255 | Montessorischool | Randstad | 22113b | 1316 BW | D602 | 50 | haspel | Ajax | gang | 2006 | 3 |  | h | 7 | 30 | 2017 | 0 | 2015 | HR |  | ACTIVE
1271 | De Kring (incl. aanb. 4 st.) | Wipmolenweg | 50 | 1333 GS | D601 | 50 | PU | ANSUL | Bij kopieer apparaat | 2014 |  |  | s | C | 6 | 2019 | 0 | 0 | EX |  | Active
1271 | De Kring (incl. aanb. 4 st.) | Wipmolenweg | 50 | 1333 GS | D601 | 10 | PU | Ansul | Gang | 2016 |  |  | s | C | 6 | 0 | 0 | 0 | EX |  | Active
1271 | De Kring (incl. aanb. 4 st.) | Wipmolenweg | 50 | 1333 GS | D601 | 20 | PU | Ansul | Middenruimte | 2019 |  |  | s | C | 6 | 0 | 0 | 0 | EX |  | Active
1271 | De Kring (incl. aanb. 4 st.) | Wipmolenweg | 50 | 1333 GS | D601 | 30 | PU | Ansul | Middenruimte | 2019 |  |  | s | C | 6 | 0 | 0 | 0 | EX |  | Active
1271 | De Kring (incl. aanb. 4 st.) | Wipmolenweg | 50 | 1333 GS | D601 | 40 | PU | Ansul | Gang | 2019 |  |  | s | C | 6 | 0 | 0 | 0 | EX |  | Active
1271 | De Kring (incl. aanb. 4 st.) | Wipmolenweg | 50 | 1333 GS | D602 | 30 | A25 | Ansul | midden | 1989 | 3 |  |  | 7 | 25 | 2019 | 0 | 2019 | HR | 0 | Active
1271 | De Kring (incl. aanb. 4 st.) | Wipmolenweg | 50 | 1333 GS | D602 | 40 | Haspel | Ajax | Gang | 2001 | 2 |  | h | 7 | 25 | 2020 | 2020 | 2018 | HR |  | Active
1271 | De Kring (incl. aanb. 4 st.) | Wipmolenweg | 50 | 1333 GS | D602 | 10 | Haspel | Ajax | Bij ingang | 2010 | 2 |  | h | 7 | 20 | 2020 | 0 | 2020 | HR |  | Active
1271 | De Kring (incl. aanb. 4 st.) | Wipmolenweg | 50 | 1333 GS | D602 | 20 | Haspel | Ansul | midden | 2017 | 3 |  | h | 7 | 25 | 0 | 0 | 0 | HR | 0 | Active
1274 | De Tjasker | Buitenkruierstraat | 2 | 1333 EB | D601 | 30 | PU | Ansul | einde gang | 2008 |  |  | s | C | 6 | 2013 | 0 | 2018 | EX | 0 | Active
1274 | De Tjasker | Buitenkruierstraat | 2 | 1333 EB | D601 | 10 | PU | ANSUL | gang | 2014 |  |  | s | C | 6 | 2019 | 0 | 0 | EX | 0 | Active
1274 | De Tjasker | Buitenkruierstraat | 2 | 1333 EB | D601 | 20 | PU | Ansul | gang | 2014 |  |  | s | C | 6 | 2019 | 0 | 0 | EX | 0 | Active
1274 | De Tjasker | Buitenkruierstraat | 2 | 1333 EB | D601 | 40 | PU | ANSUL | voor docentenkamer | 2014 |  |  | s | C | 6 | 2019 | 0 | 0 | EX | 0 | Active
1274 | De Tjasker | Buitenkruierstraat | 2 | 1333 EB | D602 | 10 | haspel | Ansul | gang | 2012 | 2 |  | h | 7 | 25 | 2020 | 2017 | 2019 | HR | 0 | Active
1274 | De Tjasker | Buitenkruierstraat | 2 | 1333 EB | D602 | 20 | haspel | Ansul | gang td directeur | 2015 | 2 |  | h | 7 | 25 | 0 | 2017 | 0 | HR | 0 | Active
1279 | Bommelstein | Markiezenhofstraat | 62 | 1333 TS | D601 | 10 | PU6 | Ansul | Bij ingang | 2008 |  |  | s | C | 6 | 2013 | 0 | 2018 | EX | 0 | ACTIVE
1279 | Bommelstein | Markiezenhofstraat | 62 | 1333 TS | D601 | 20 | PU6 | Ansul | Midden ruimte | 2012 |  |  | s | C | 6 | 2017 | 0 | 0 | EX | 0 | ACTIVE
1279 | Bommelstein | Markiezenhofstraat | 62 | 1333 TS | D601 | 30 | PU6 | Ansul | Midden ruimte | 2017 |  |  | s | C | 6 | 0 | 0 | 0 | EX | 0 | ACTIVE
1279 | Bommelstein | Markiezenhofstraat | 62 | 1333 TS | D602 | 10 | Haspel | Ansul | links | 1998 | 3 |  | h | 7 | 25 | 2017 | 0 | 2018 | HR |  | Active
1279 | Bommelstein | Markiezenhofstraat | 62 | 1333 TS | D602 | 20 | Haspel | Ansul | Rechts | 2002 | 3 |  | h | 7 | 25 | 2018 | 0 | 0 | HR |  | Active
1279 | Bommelstein | Markiezenhofstraat | 62 | 1333 TS | D602 | 30 | Haspel | Ansul | Midden | 2009 | 3 |  | h | 7 | 25 | 2020 | 0 | 2019 | HR | 0 | Active
1280 | De Albatros | Edelhertweg | 85 | 1338 EB | D601 | 20 | PU | Ansul | GANGEN | 2011 |  |  | S | C | 6 | 2016 | 0 | 0 | EX |  | ACTIVE
1280 | De Albatros | Edelhertweg | 85 | 1338 EB | D601 | 70 | PU | Ansul | BIJ TONEEL | 2011 |  |  | S | C | 6 | 2016 | 0 | 0 | EX |  | ACTIVE
1280 | De Albatros | Edelhertweg | 85 | 1338 EB | D601 | 50 | pu | Ansul | Keuken | 2012 |  |  | s | C | 6 | 2017 | 0 | 0 | EX | 0 | ACTIVE
1280 | De Albatros | Edelhertweg | 85 | 1338 EB | D601 | 60 | pu | Ansul | Kopieerruimte | 2012 |  |  | s | C | 6 | 2017 | 0 | 0 | EX | 0 | ACTIVE
1280 | De Albatros | Edelhertweg | 85 | 1338 EB | D601 | 10 | PU6 | Ansul | Gangen | 2016 |  |  | s | C | 6 | 0 | 0 | 0 | EX | 0 | ACTIVE
1280 | De Albatros | Edelhertweg | 85 | 1338 EB | D601 | 30 | PU6 | Ansul | Gangen | 2018 |  |  | s | C | 6 | 0 | 0 | 0 | EX | 0 | ACTIVE
1280 | De Albatros | Edelhertweg | 85 | 1338 EB | D601 | 40 | PU6 | Ansul | Gangen | 2018 |  |  | s | C | 6 | 0 | 0 | 0 | EX | 0 | ACTIVE
1280 | De Albatros | Edelhertweg | 85 | 1338 EB | D602 | 10 | Haspel | Ansul | Gymzaal | 1992 | 2 |  | h | 7 | 25 | 2010 | 2020 | 2019 | HR |  | Active
1280 | De Albatros | Edelhertweg | 85 | 1338 EB | D602 | 20 | Haspel | Ansul | Gangen | 2005 | 1 |  | h | 7 | 25 | 2019 | 0 | 2019 | HR |  | Active
1280 | De Albatros | Edelhertweg | 85 | 1338 EB | D602 | 30 | Haspel | Ansul | Gangen | 2007 | 2 |  | h | 7 | 25 | 0 | 2018 | 2016 | HR |  | Active
1280 | De Albatros | Edelhertweg | 85 | 1338 EB | D602 | 50 | Haspel | Ansul | Gangen | 2008 | 2 |  | h | 7 | 25 | 0 | 2017 | 2017 | HR |  | Active
1280 | De Albatros | Edelhertweg | 85 | 1338 EB | D602 | 40 | Haspel | Ansul | Gangen | 2009 | 3 |  | h | 7 | 25 | 2020 | 0 | 2020 | HR |  | Active
1281 | Het Spectrum | Regenboogweg | 47 | 1339 ET | D601 | 20 | PU6 | Ansul | Kantine | 2015 |  |  | s | C | 6 | 2020 | 0 | 0 | EX |  | ACTIVE
1281 | Het Spectrum | Regenboogweg | 47 | 1339 ET | D601 | 10 | PU6 | Ansul | Concierge | 2016 |  |  | s | C | 6 | 0 | 0 | 0 | EX |  | ACTIVE
1281 | Het Spectrum | Regenboogweg | 47 | 1339 ET | D601 | 30 | PU6 | Ansul | Gang naast haspel | 2016 |  |  | s | C | 6 | 0 | 0 | 0 | EX |  | ACTIVE
1281 | Het Spectrum | Regenboogweg | 47 | 1339 ET | D601 | 40 | PU6 | Ansul | hal INGANG | 2018 |  |  | s | C | 6 | 0 | 0 | 0 | EX |  | ACTIVE
1281 | Het Spectrum | Regenboogweg | 47 | 1339 ET | D601 | 50 | PU6 | Ansul | hal | 2019 |  |  | s | C | 6 | 0 | 0 | 0 | EX |  | ACTIVE
1281 | Het Spectrum | Regenboogweg | 47 | 1339 ET | D602 | 30 | Haspel | Ansul | Gang | 1996 | 2 |  | h | 7 | 25 | 2012 | 2018 | 2020 | HR |  | Active
1281 | Het Spectrum | Regenboogweg | 47 | 1339 ET | D602 | 40 | Haspel | Ansul | Gang | 1996 | 2 |  | h | 7 | 20 | 2014 | 2019 | 2020 | HR |  | Active
1281 | Het Spectrum | Regenboogweg | 47 | 1339 ET | D602 | 20 | Haspel | Ansul | Gang | 2008 | 3 |  | h | 7 | 25 | 2019 | 2016 | 2016 | HR |  | Active
1281 | Het Spectrum | Regenboogweg | 47 | 1339 ET | D602 | 10 | Haspel | Ansul | Gang | 2009 | 2 |  | h | 7 | 20 | 0 | 2017 | 2017 | HR |  | Active
1282 | Aurora | Aprilstraat | 105 | 1335 BL | D601 | 30 | pu | Ansul | Bij koffie automaat | 2011 |  |  | S | C | 6 | 2016 | 0 | 0 | EX |  | Active
1282 | Aurora | Aprilstraat | 105 | 1335 BL | D601 | 20 | PU | Ansul | Docenten ruimte | 2016 |  |  | S | C | 6 | 0 | 0 | 0 | EX |  | Active
1282 | Aurora | Aprilstraat | 105 | 1335 BL | D601 | 40 | PU | Ansul | bij concierge | 2016 |  |  | s | C | 6 | 0 | 0 | 0 | EX |  | Active
1282 | Aurora | Aprilstraat | 105 | 1335 BL | D601 | 10 | PU6 | Ansul | ruimte magazijn | 2018 |  |  | S | C | 6 | 0 | 0 | 0 | EX |  | Active
1282 | Aurora | Aprilstraat | 105 | 1335 BL | D602 | 10 | Haspel | Ansul | Gang | 1998 | 3 |  | h | 7 | 25 | 2019 | 0 | 2019 | HR |  | Active
1282 | Aurora | Aprilstraat | 105 | 1335 BL | D602 | 20 | Haspel | Ansul | Gang | 1998 | 3 |  | h | 7 | 25 | 2020 | 0 | 2017 | HR |  | Active
1282 | Aurora | Aprilstraat | 105 | 1335 BL | D602 | 30 | Haspel | Ansul | Gang | 1998 | 2 |  | h | 7 | 25 | 2015 | 2019 | 2019 | HR |  | Active
1282 | Aurora | Aprilstraat | 105 | 1335 BL | D602 | 40 | Haspel | Ansul | Gang | 1998 | 2 |  | h | 7 | 25 | 2015 | 2017 | 2018 | HR |  | Active
1282 | Aurora | Aprilstraat | 105 | 1335 BL | D602 | 50 | Haspel | Ansul | gymzaal klein | 1998 | 3 |  | h | 7 | 25 | 2018 | 2019 | 2018 | HR |  | Active
1283 | Architect | C. van Eesterenplein | 1
1284 | De Egelantier | P. van Damstraat | 38 | 1335 PG | D601 | 30 | PU6 | Ansul | Gang | 2009 |  |  | s | C | 6 | 2019 | 0 | 0 | EX | 0 | ACTIVE
1284 | De Egelantier | P. van Damstraat | 38 | 1335 PG | D601 | 20 | PU6 | Ansul | Gang | 2017 |  |  | s |  | 6 | 0 | 0 | 0 | EX | 1 | ACTIVE
1284 | De Egelantier | P. van Damstraat | 38 | 1335 PG | D601 | 10 | PU6 | Ansul | Gang | 2019 |  |  | s |  | 6 | 0 | 0 | 0 | EX | 2 | ACTIVE
1284 | De Egelantier | P. van Damstraat | 38 | 1335 PG | D602 | 10 | Haspel | Ansul | Gang | 2000 | 3 |  | h | 7 | 20 | 2018 | 0 | 2020 | HR |  | ACTIVE
1284 | De Egelantier | P. van Damstraat | 38 | 1335 PG | D602 | 20 | Haspel | Ansul | Gang | 2000 | 3 |  | h | 7 | 20 | 2019 | 0 | 2019 | HR |  | ACTIVE
1284 | De Egelantier | P. van Damstraat | 38 | 1335 PG | D602 | 30 | Haspel | Ansul | Gang | 2000 | 3 |  | h | 7 | 20 | 2018 | 0 | 2019 | HR |  | ACTIVE
1284 | De Egelantier | P. van Damstraat | 38 | 1335 PG | D602 | 40 | Haspel | Ansul | Gang | 2000 | 3 |  | h | 7 | 20 | 2020 | 0 | 2017 | HR |  | ACTIVE
1284 | De Egelantier | P. van Damstraat | 38 | 1335 PG | D602 | 50 | Haspel | Ansul | Gang t.h.v. lift | 2000 | 3 |  | h | 7 | 20 | 0 | 2017 | 2017 | HR |  | ACTIVE
1284 | De Egelantier | P. van Damstraat | 38 | 1335 PG | D602 | 60 | Haspel | Ansul | Gang t.h.v. 0.08 | 2000 | 3 |  | h | 7 | 20 | 0 | 2019 | 2019 | HR |  | ACTIVE
1287 | OBS Het Avontuur | Catootjepad | 2-6 | 1336 JG | D602 | 10 | Haspel | Ajax | Bij Vide | 2005 | 3 |  | h | 7 | 25 | 2019 | 0 | 2019 | HR |  | ACTIVE
1287 | OBS Het Avontuur | Catootjepad | 2-6 | 1336 JG | D602 | 20 | Haspel | Ajax | Opgang | 2005 | 3 |  | h | 7 | 25 | 0 | 2020 | 2020 | HR |  | ACTIVE
1287 | OBS Het Avontuur | Catootjepad | 2-6 | 1336 JG | D602 | 30 | Haspel | Ajax | Opgang | 2005 | 3 |  | h | 7 | 20 | 0 | 2019 | 2019 | HR |  | ACTIVE
1287 | OBS Het Avontuur | Catootjepad | 2-6 | 1336 JG | D602 | 40 | Haspel | Ajax | Bij Ingang | 2005 | 3 |  | h | 7 | 20 | 2020 | 0 | 2018 | HR |  | ACTIVE
1287 | OBS Het Avontuur | Catootjepad | 2-6 | 1336 JG | D601 | 50 | Protek u | Ansul | Voor CV | 2014 |  |  | p | c | 6 | 0 | 0 | 0 | EX |  | ACTIVE
1287 | OBS Het Avontuur | Catootjepad | 2-6 | 1336 JG | D601 | 70 | PU | Ansul | Keuken | 2010 |  |  | S | C | 6 | 2020 | 0 | 0 | EX |  | ACTIVE
1287 | OBS Het Avontuur | Catootjepad | 2-6 | 1336 JG | D601 | 60 | PU | Ansul | Opgang | 2014 |  |  | s | C | 6 | 2019 | 0 | 0 | EX |  | ACTIVE
1287 | OBS Het Avontuur | Catootjepad | 2-6 | 1336 JG | D601 | 80 | PU | ANSUL | GANG BIJ ENTREE | 2020 |  |  | S | C | 6 | 0 | 0 | 0 | EX |  | ACTIVE
1287 | OBS Het Avontuur | Catootjepad | 2-6 | 1336 JG | D602 | 10 | Haspel | Ajax | Peuterspeelzaal | 2005 | 2 |  | h | 7 | 20 | 0 | 2020 | 2017 | HR |  | ACTIVE
1287 | OBS Het Avontuur | Catootjepad | 2-6 | 1336 JG | D601 | 20 | PU6 | ANSUL | Peuterspeelzaal | 2019 |  |  | S | C | 6 | 0 | 0 | 0 | EX |  | ACTIVE
1288 | Dep. Columbusschool | Nederlandhof | 3 | 1363 DC | D602 | 10 | haspel | Ajax | gang | 2009 | 2 |  | h | 7 | 30 | 0 | 2018 | 2018 | HR |  | ACTIVE
1288 | Dep. Columbusschool | Nederlandhof | 3 | 1363 DC | D602 | 20 | haspel | Ajax | gang | 2009 | 3 |  | h | 7 | 30 | 0 | 2018 | 0 | HR |  | ACTIVE
1288 | Dep. Columbusschool | Nederlandhof | 3 | 1363 DC | D602 | 30 | haspel | Ajax | gang | 2009 | 3 |  | h | 7 | 30 | 0 | 2015 | 2018 | HR |  | ACTIVE
1288 | Dep. Columbusschool | Nederlandhof | 3 | 1363 DC | D602 | 40 | haspel | Ajax | gang | 2009 | 2 |  | h | 7 | 30 | 0 | 2018 | 2018 | HR |  | ACTIVE
1288 | Dep. Columbusschool | Nederlandhof | 3 | 1363 DC | D601 | 50 | PU6 | Ansul | gang | 2019 |  |  | s | c | 6 | 0 | 0 | 0 | EX |  | ACTIVE
1288 | Dep. Columbusschool | Nederlandhof | 3 | 1363 DC | D601 | 60 | PU6 | Ansul | gang | 2019 |  |  | s | c | 6 | 0 | 0 | 0 | EX |  | ACTIVE
1289 | T.o.h. Slowakijehof | Slowakijehof | 1 | 1363 BD | D602 | 20 | haspel | Ajax | gang | 2007 | 3 |  | h | 7 | 25 | 0 | 2017 | 2017 | HR |  | ACTIVE
1289 | T.o.h. Slowakijehof | Slowakijehof | 1 | 1363 BD | D602 | 30 | haspel | Ajax | gang | 2007 | 3 |  | h | 7 | 25 | 0 | 2020 | 2018 | HR |  | ACTIVE
1289 | T.o.h. Slowakijehof | Slowakijehof | 1 | 1363 BD | D602 | 40 | haspel | Ajax | gang | 2007 | 3 |  | h | 7 | 25 | 0 | 2018 | 2016 | HR |  | ACTIVE
1289 | T.o.h. Slowakijehof | Slowakijehof | 1 | 1363 BD | D602 | 50 | haspel | Ajax | gang | 2007 | 3 |  | h | 7 | 25 | 2019 | 0 | 2020 | HR |  | ACTIVE
1289 | T.o.h. Slowakijehof | Slowakijehof | 1 | 1363 BD | D601 | 60 | PU6 | Ansul | ruimte middenbouw | 2020 |  |  | s | C | 6 | 0 | 0 | 0 | EX |  | ACTIVE
1289 | T.o.h. Slowakijehof | Slowakijehof | 1 | 1363 BD | D601 | 10 | PU6 | Ansul | gang midden | 2019 |  |  | s | C | 6 | 0 | 0 | 0 | EX |  | ACTIVE
1289 | T.o.h. Slowakijehof | Slowakijehof | 1 | 1363 BD | D601 | 70 | PU6 | Ansul | gang | 2020 |  |  | s | C | 6 | 0 | 0 | 0 | EX |  | ACTIVE
1289 | T.o.h. Slowakijehof | Slowakijehof | 1 | 1363 BD | D601 | 80 | PU6 | Ansul | gang | 2020 |  |  | s | C | 6 | 0 | 0 | 0 | EX |  | ACTIVE
1290 | Columbusschool | Marco Poloroute | 56 | 1363 LA | D602 | 10 | haspel | Saval | gang | 2008 | 2 |  | h | 7 | 30 | 2020 | 0 | 2020 | HR |  | ACTIVE
1290 | Columbusschool | Marco Poloroute | 56 | 1363 LA | D602 | 20 | haspel | Saval | gang | 2008 | 3 |  | h | 7 | 30 | 0 | 2016 | 2019 | HR |  | ACTIVE
1290 | Columbusschool | Marco Poloroute | 56 | 1363 LA | D602 | 30 | haspel | Saval | middenruimte | 2008 | 3 |  | h | 7 | 30 | 0 | 2017 | 2017 | HR |  | ACTIVE
1290 | Columbusschool | Marco Poloroute | 56 | 1363 LA | D601 | 40 | PU6 | Ansul | lerarenkamer | 2019 |  |  | s | c | 6 | 0 | 0 | 0 | EX |  | ACTIVE
1290 | Columbusschool | Marco Poloroute | 56 | 1363 LA | D601 | 50 | PU6 | Ansul | gang | 2019 |  |  | s | c | 6 | 0 | 0 | 0 | EX |  | ACTIVE
1290 | PSZ Kleine Columbus | Marco Poloroute | 54 | 1363 LA | D602 | 10 | HASPEL | Saval | LOKAAL | 2009 | 3 |  | h | 7 | 30 | 0 | 2017 | 2019 | HR |  | ACTIVE
1291 | T.o.h. Monacostraat | Monacostraat | 50 | 1363 CG | D602 | 10 | haspel | Ajax | gang | 2010 | 3 |  | h | 7 | 20 | 2020 | 0 | 2019 | HR |  | ACTIVE
1291 | T.o.h. Monacostraat | Monacostraat | 50 | 1363 CG | D602 | 20 | haspel | Ajax | gang | 2010 | 3 |  | h | 7 | 20 | 0 | 2020 | 2020 | HR |  | ACTIVE
1291 | T.o.h. Monacostraat | Monacostraat | 50 | 1363 CG | D602 | 30 | haspel | Ajax | gang | 2010 | 3 |  | h | 7 | 20 | 0 | 2020 | 2017 | HR |  | ACTIVE
1291 | T.o.h. Monacostraat | Monacostraat | 50 | 1363 CG | D602 | 40 | haspel | Ajax | gang | 2010 | 3 |  | h | 7 | 20 | 0 | 2020 | 2020 | HR |  | ACTIVE
1292 | OBS het Universum | Max Planckstraat | 74 | 1341 DA | D602 | 10 | HASPEL | AJAX | IN DE GANG | 2015 | 3 |  | h | 7 | 30 | 0 | 0 | 0 | HR |  | ACTIVE
1292 | OBS het Universum | Max Planckstraat | 74 | 1341 DA | D602 | 20 | HASPEL | AJAX | NAAST DE KEUKEN | 2015 | 3 |  | h | 7 | 30 | 0 | 0 | 0 | HR |  | ACTIVE
1292 | OBS het Universum | Max Planckstraat | 74 | 1341 DA | D602 | 30 | HASPEL | AJAX | NAAST DE TRAP | 2015 | 3 |  | h | 7 | 30 | 0 | 2018 | 2018 | HR |  | ACTIVE
1292 | OBS het Universum | Max Planckstraat | 74 | 1341 DA | D601 | 40 | PU6 | ANSUL | IN DE GANG | 2019 |  |  | S | C | 6 | 0 | 0 | 0 | EX |  | ACTIVE
1292 | OBS het Universum | Max Planckstraat | 74 | 1341 DA | D601 | 50 | PU6 | ANSUL | BIJ DE KEUKEN | 2019 |  |  | S | C | 6 | 0 | 0 | 0 | EX |  | ACTIVE
1292 | OBS het Universum | Max Planckstraat | 74 | 1341 DA | D601 | 60 | PU6 | ANSUL | GANG/HAL | 2019 |  |  | S | C | 6 | 0 | 0 | 0 | EX |  | ACTIVE
1292 | OBS het Universum | Max Planckstraat | 74 | 1341 DA | D601 | 70 | PU6 | Ansul | Technische ruimte | 2020 |  |  | s | c | 6 | 0 | 0 | 0 | EX |  | ACTIVE
1293 | Aquamarijn | Meerveldplein | 4 + 6 | 1356 HM | D602 | 20 | HASPEL | saval | algemene zaal | 2016 |  |  | h | 7 | 30 | 0 | 2020 | 2020 | HR |  | ACTIVE
1293 | Aquamarijn | Meerveldplein | 4 + 6 | 1356 HM | D602 | 40 | HASPEL | saval | gang school | 2016 |  |  | h | 7 | 20 | 0 | 2020 | 0 | HR |  | ACTIVE
1293 | Aquamarijn | Meerveldplein | 4 + 6 | 1356 HM | D602 | 60 | HASPEL | saval | gang school | 2016 |  |  | h | 7 | 20 | 0 | 2020 | 0 | HR |  | ACTIVE
1293 | Aquamarijn | Meerveldplein | 4 + 6 | 1356 HM | D602 | 80 | HASPEL | saval | gang | 2016 |  |  | h | 7 | 20 | 0 | 2020 | 2020 | HR |  | ACTIVE
1293 | Aquamarijn | Meerveldplein | 4 + 6 | 1356 HM | D602 | 100 | HASPEL | saval | gang | 2016 |  |  | h | 7 | 30 | 0 | 2020 | 2020 | HR |  | ACTIVE
1293 | Aquamarijn | Meerveldplein | 4 + 6 | 1356 HM | D601 | 30 | B6P | saval | gang school | 2016 |  |  | s | c | 6 | 0 | 0 | 0 | EX |  | ACTIVE
1293 | Aquamarijn | Meerveldplein | 4 + 6 | 1356 HM | D601 | 50 | B6P | saval | gang school | 2016 |  |  | s | c | 6 | 0 | 0 | 0 | EX |  | ACTIVE
1293 | Aquamarijn | Meerveldplein | 4 + 6 | 1356 HM | D601 | 70 | B6P | saval | gang | 2016 |  |  | s | c | 6 | 0 | 0 | 0 | EX |  | ACTIVE
1293 | Aquamarijn | Meerveldplein | 4 + 6 | 1356 HM | D601 | 90 | B6P | saval | gang | 2016 |  |  | s | c | 6 | 0 | 0 | 0 | EX |  | ACTIVE
1293 | Aquamarijn | Meerveldplein | 4 + 6 | 1356 HM | D601 | 110 | B6P | saval | cv ruimte | 2016 |  |  | s | c | 6 | 0 | 0 | 0 | EX |  | ACTIVE
1293 | Aquamarijn | Meerveldplein | 4 + 6 | 1356 HM | D601 | 10 | PU6 | ansul | algemene zaal | 2019 |  |  | s | c | 6 | 0 | 0 | 0 | EX |  | ACTIVE
1293 | Aquamarijn | Meerveldplein | 4 + 6 | 1356 HM | D601 | 120 | PU6 | ansul | keuken | 2020 |  |  | s | c | 6 | 0 | 0 | 0 | EX |  | ACTIVE
1293 | Aquamarijn(Gijmzaal) | Meerveldplein | 4 + 6 | 1356 HM | D602 | 20 | HASPEL | saval | gang | 2016 |  |  | h | 7 | 30 | 0 | 2020 | 2020 | HR |  | ACTIVE
1293 | Aquamarijn(Gijmzaal) | Meerveldplein | 4 + 6 | 1356 HM | D601 | 10 | PU6 | ansul | gang | 2018 |  |  | s | c | 6 | 0 | 0 | 0 | EX |  | ACTIVE
1380 | Pro Almere Sallandse Kant | Koningsbeltstraat | 4 | 1329 AL | D602 | 110 | haspel | Ajax | thv 1.27 | 2010 | 3 |  | h | 7 | 30 | 0 | 2019 | 2019 | HR |  | ACTIVE
1380 | Pro Almere Sallandse Kant | Koningsbeltstraat | 4 | 1329 AL | D602 | 120 | haspel | Ajax | thv1.10 | 2010 | 3 |  | h | 7 | 30 | 0 | 2020 | 2020 | HR |  | ACTIVE
1380 | Pro Almere Sallandse Kant | Koningsbeltstraat | 4 | 1329 AL | D602 | 130 | haspel | Ajax | thv toilet | 2010 | 3 |  | h | 7 | 30 | 0 | 2020 | 2020 | HR |  | ACTIVE
1380 | Pro Almere Sallandse Kant | Koningsbeltstraat | 4 | 1329 AL | D602 | 140 | haspel | Ajax | kantine | 2010 | 3 |  | h | 7 | 30 | 0 | 2019 | 2019 | HR |  | ACTIVE
1380 | Pro Almere Sallandse Kant | Koningsbeltstraat | 4 | 1329 AL | D602 | 150 | Haspel | Ajax | horeca keuken | 2010 | 3 |  | h | 7 | 30 | 0 | 2019 | 2019 | HR |  | ACTIVE
1380 | Pro Almere Sallandse Kant | Koningsbeltstraat | 4 | 1329 AL | D602 | 160 | haspel | Ajax | ingang | 2010 | 3 |  | h | 7 | 25 | 0 | 2016 | 2018 | HR |  | ACTIVE
1380 | Pro Almere Sallandse Kant | Koningsbeltstraat | 4 | 1329 AL | D602 | 170 | haspel | Ajax | magazijn groot | 2010 | 3 |  | h | 7 | 25 | 2020 | 0 | 2017 | HR |  | ACTIVE
1380 | Pro Almere Sallandse Kant | Koningsbeltstraat | 4 | 1329 AL | D602 | 200 | haspel | Ajax | Gymzaal | 2010 | 3 |  | h | 7 |  | 0 | 2020 | 2017 | HR |  | ACTIVE
1380 | Pro Almere Sallandse Kant | Koningsbeltstraat | 4 | 1329 AL | D620 | 80 | C5 | Ansul | techniek 0.23 | 2015 |  |  | k | s | 5 | 0 | 0 | 0 | EX |  | ACTIVE
1380 | Pro Almere Sallandse Kant | Koningsbeltstraat | 4 | 1329 AL | D620 | 10 | C5 | ANSUL | serverruimte | 2018 |  |  | k | s | 5 | 0 | 0 | 0 | EX |  | ACTIVE
1380 | Pro Almere Sallandse Kant | Koningsbeltstraat | 4 | 1329 AL | D601 | 20 | PU6 | Ansul | gang alarm | 2011 |  |  | s | C | 6 | 2016 | 0 | 0 | EX |  | ACTIVE
1380 | Pro Almere Sallandse Kant | Koningsbeltstraat | 4 | 1329 AL | D601 | 30 | PU6 | Ansul | gang alarm | 2011 |  |  | s | C | 6 | 2016 | 0 | 0 | EX |  | ACTIVE
1380 | Pro Almere Sallandse Kant | Koningsbeltstraat | 4 | 1329 AL | D601 | 40 | F506 | Ansul | horeca 0.16 | 2011 |  |  | s | C | 6 | 2016 | 0 | 0 | EX |  | ACTIVE
1380 | Pro Almere Sallandse Kant | Koningsbeltstraat | 4 | 1329 AL | D601 | 90 | EF506 | Ansul | magazijn | 2012 |  |  | s | C | 6 | 2018 | 0 | 0 | EX |  | ACTIVE
1380 | Pro Almere Sallandse Kant | Koningsbeltstraat | 4 | 1329 AL | D601 | 180 | EF506 | Ansul | Magazijn groot | 2012 |  |  | s | c | 6 | 2017 | 0 | 2017 | EX |  | ACTIVE
1380 | Pro Almere Sallandse Kant | Koningsbeltstraat | 4 | 1329 AL | D601 | 100 | EF506 | Ansul | magazijn lokaal wasruimte | 2014 |  |  | s | C | 6 | 2019 | 0 | 0 | EX |  | ACTIVE
1380 | Pro Almere Sallandse Kant | Koningsbeltstraat | 4 | 1329 AL | D601 | 60 | PU6 | Ansul | concierge | 2016 |  |  | s | C | 6 | 0 | 0 | 0 | EX |  | ACTIVE
1380 | Pro Almere Sallandse Kant | Koningsbeltstraat | 4 | 1329 AL | D601 | 70 | PU6 | Ansul | techniek 0.23 | 2018 |  |  | s | C | 6 | 0 | 0 | 0 | EX |  | ACTIVE
1380 | Pro Almere Sallandse Kant | Koningsbeltstraat | 4 | 1329 AL | D601 | 190 | EF506 | Ansul | LOKAAL 1 30 | 2019 |  |  | s | c | 6 | 0 | 0 | 0 | EX |  | ACTIVE
1380 | Pro Almere Sallandse Kant | Koningsbeltstraat | 4 | 1329 AL | D601 | 50 | PU6 | Ansul | horeca 0.16 | 2020 |  |  | s | c | 6 | 0 | 0 | 0 | EX |  | ACTIVE
1380 | Pro Almere Sallandse Kant | Koningsbeltstraat | 4 | 1329 AL | D602 | 10 | haspel | Ansul | gymzaal | 2010 | 3 |  | h | 7 | 30 | 0 | 2015 | 2017 | HR |  | ACTIVE
1390 | SBO De Bombardon | Simon van Collemstraat | 7 | 1325 NA | D00652 | 70 | Blusdeken | Divers |  | 0 | [5 empty] | 0 | 0 | 0 | FAB |  | ACTIVE
1390 | SBO De Bombardon | Simon van Collemstraat | 7 | 1325 NA | D601 | 40 | PU6 | Ansul | Keuken | 2011 |  |  | S | C | 6 | 2016 | 0 | 0 | EX |  | ACTIVE
1390 | SBO De Bombardon | Simon van Collemstraat | 7 | 1325 NA | D601 | 60 | PU6 | Ansul | Bij Copieer apparaat | 2012 |  |  | s | C | 6 | 2017 | 0 | 0 | EX |  | ACTIVE
1390 | SBO De Bombardon | Simon van Collemstraat | 7 | 1325 NA | D601 | 10 | PU6S | ANSUL | Bij 128 | 2017 |  |  | S | C | 6 | 0 | 0 | 0 | EX |  | ACTIVE
1390 | SBO De Bombardon | Simon van Collemstraat | 7 | 1325 NA | D601 | 20 | PU6S | ANSUL | bij keuken | 2017 |  |  | S | C | 6 | 0 | 0 | 0 | EX |  | ACTIVE
1390 | SBO De Bombardon | Simon van Collemstraat | 7 | 1325 NA | D601 | 30 | PU6 | Ansul | bij receptie | 2020 |  |  | s | C | 6 | 0 | 0 | 0 | EX |  | ACTIVE
1390 | SBO De Bombardon | Simon van Collemstraat | 7 | 1325 NA | D601 | 50 | PU6 | Ansul | Handvaardigheid | 2020 |  |  | s | C | 6 | 0 | 0 | 0 | EX |  | ACTIVE
1390 | SBO De Bombardon | Simon van Collemstraat | 7 | 1325 NA | D602 | 50 | Haspel | Saval | bij 2.31 | 1994 | 3 |  | h | 7 | 20 | 2012 | 2017 | 2018 | HR |  | ACTIVE
1390 | SBO De Bombardon | Simon van Collemstraat | 7 | 1325 NA | D602 | 30 | Haspel | Saval | bij 1%2C19 | 1995 | 2 |  | h | 7 | 20 | 2014 | 2019 | 2019 | HR |  | ACTIVE
1390 | SBO De Bombardon | Simon van Collemstraat | 7 | 1325 NA | D602 | 60 | Haspel | Saval | bij 0%2C11 | 1995 | 2 |  | h | 7 | 20 | 2010 | 2020 | 2018 | HR |  | ACTIVE
1390 | SBO De Bombardon | Simon van Collemstraat | 7 | 1325 NA | D602 | 40 | Haspel | Saval | bij 2%2C36 | 2002 | 2 |  | h | 7 | 25 | 2019 | 0 | 2017 | HR |  | ACTIVE
1390 | SBO De Bombardon | Simon van Collemstraat | 7 | 1325 NA | D602 | 70 | Haspel | Saval | Bij fisio | 2004 | 3 |  | h | 7 | 20 | 2020 | 0 | 2020 | HR |  | ACTIVE
1390 | SBO De Bombardon | Simon van Collemstraat | 7 | 1325 NA | D602 | 80 | Haspel | Saval | bij RECEPTIE | 2009 | 3 |  | h | 7 | 20 | 0 | 2019 | 2018 | HR |  | ACTIVE
1390 | SBO De Bombardon | Simon van Collemstraat | 7 | 1325 NA | D602 | 10 | Haspel | Saval | bij 1 2C23 | 2011 | 2 |  | h | 7 | 20 | 0 | 2016 | 2019 | HR |  | ACTIVE
1390 | SBO De Bombardon | Simon van Collemstraat | 7 | 1325 NA | D602 | 20 | Haspel | Saval | bij 1.27 | 2012 | 2 |  | h | 7 | 20 | 0 | 2020 | 2020 | HR |  | ACTIVE
1390 | SBO De Bombardon | Simon van Collemstraat | 7 | 1325 NA | D602 | 10 |  | Saval | BIJ GYMZAAL | 1995 | 2 |  |  | 7 | 20 | 2013 | 2017 | 2015 | HR |  | ACTIVE
1395 | VSO Nautilus college | Lierstraat | 17 | 1312 JZ | D602 | 10 | haspel | Ajax | gang | 2011 | 3 |  | h | 7 | 30 | 0 | 2019 | 2019 | HR |  | ACTIVE
1395 | VSO Nautilus college | Lierstraat | 17 | 1312 JZ | D602 | 20 | haspel | Ajax | gang | 2011 | 3 |  | h | 7 | 30 | 0 | 2020 | 2020 | HR |  | ACTIVE
1395 | VSO Nautilus college | Lierstraat | 17 | 1312 JZ | D602 | 30 | haspel | Ajax | gang | 2011 | 3 |  | h | 7 | 30 | 0 | 2016 | 2020 | HR |  | ACTIVE
1395 | VSO Nautilus college | Lierstraat | 17 | 1312 JZ | D602 | 40 | haspel | Ajax | thv receptie | 2011 | 3 |  | h | 7 | 30 | 0 | 2019 | 2019 | HR |  | ACTIVE
1395 | VSO Nautilus college | Lierstraat | 17 | 1312 JZ | D639 | 60 | ES9 | Ajax | in P119 | 2011 |  |  | s | s | 9 | 2016 | 0 | 0 | EX |  | ACTIVE
1395 | VSO Nautilus college | Lierstraat | 17 | 1312 JZ | D639 | 90 | ES9 | Ajax | in P012 | 2011 |  |  | s | s | 9 | 2016 | 0 | 0 | EX |  | ACTIVE
1395 | VSO Nautilus college | Lierstraat | 17 | 1312 JZ | D639 | 100 | ES9 | Ajax | in P001 | 2011 |  |  | s | s | 9 | 2016 | 0 | 0 | EX |  | ACTIVE
1395 | VSO Nautilus college | Lierstraat | 17 | 1312 JZ | D601 | 50 | PU6 | ANSUL | in P118 | 2015 |  |  | s | C | 6 | 2020 | 0 | 0 | EX |  | ACTIVE
1395 | VSO Nautilus college | Lierstraat | 17 | 1312 JZ | D601 | 80 | PU6S | ANSUL | in p011 | 2016 |  |  | S | C | 6 | 0 | 0 | 0 | EX |  | ACTIVE
1395 | VSO Nautilus college | Lierstraat | 17 | 1312 JZ | D639 | 70 | PU6 | Ansul | in P010 | 2020 |  |  | s | c | 6 | 0 | 0 | 0 | EX |  | ACTIVE
1395 | VSO Nautilus college | Lierstraat | 17 | 1312 JZ | D639 | 110 | PU6 | Ansul | in P013 | 2020 |  |  | s | c | 6 | 0 | 0 | 0 | EX |  | ACTIVE
1396 | Praktijkonderwijs Pro Almere | J.S. Bachweg | 7 | 1323 BA | D601 | 80 | F506 | Ansul | Groot keuken | 2020 | [5 empty] | 0 | 0 | 0 | EX |  | Active
1396 | Praktijkonderwijs Pro Almere | J.S. Bachweg | 7 | 1323 BA | D620 | 30 | C5 | Ansul | concierge | 2014 |  |  | K | S | 5 | 0 | 0 | 0 | EX |  | Active
1396 | Praktijkonderwijs Pro Almere | J.S. Bachweg | 7 | 1323 BA | D601 | 40 | PU6F | Ansul | Lokaal gym docent | 2007 |  |  | s | C | 6 | 2012 | 0 | 0 | EX |  | Active
1396 | Praktijkonderwijs Pro Almere | J.S. Bachweg | 7 | 1323 BA | D601 | 50 | PU6F | Ansul | Lokaal 8 | 2007 |  |  | s | C | 6 | 2012 | 0 | 0 | EX |  | Active
1396 | Praktijkonderwijs Pro Almere | J.S. Bachweg | 7 | 1323 BA | D601 | 60 | PU | Ansul | Hal receptie | 2011 |  |  | s | C | 6 | 2016 | 0 | 0 | EX |  | Active
1396 | Praktijkonderwijs Pro Almere | J.S. Bachweg | 7 | 1323 BA | D601 | 90 | PU | Ansul | gang bij 42 | 2011 |  |  | s | C | 6 | 2016 | 0 | 0 | EX |  | Active
1396 | Praktijkonderwijs Pro Almere | J.S. Bachweg | 7 | 1323 BA | D601 | 110 | PU | ANSUL | concierge | 2012 |  |  | s | C | 6 | 2017 | 0 | 0 | EX |  | Active
1396 | Praktijkonderwijs Pro Almere | J.S. Bachweg | 7 | 1323 BA | D601 | 10 | PU6S | ANSUL | docenten kamer 24 | 2015 |  |  | S | C | 6 | 2020 | 0 | 0 | EX |  | Active
1396 | Praktijkonderwijs Pro Almere | J.S. Bachweg | 7 | 1323 BA | D601 | 70 | PU6S | ANSUL | via lokaal 35 | 2015 |  |  | S | C | 6 | 2020 | 0 | 0 | EX |  | Active
1396 | Praktijkonderwijs Pro Almere | J.S. Bachweg | 7 | 1323 BA | D601 | 120 | PU6S | ANSUL | werkpl bij gymzaal | 2015 |  |  | S | C | 6 | 2020 | 0 | 0 | EX |  | Active
1396 | Praktijkonderwijs Pro Almere | J.S. Bachweg | 7 | 1323 BA | D601 | 20 | FB6 | Ansul | Lokaal 12 keuken | 2016 |  |  | s | C | 6 | 0 | 0 | 0 | EX |  | Active
1396 | Praktijkonderwijs Pro Almere | J.S. Bachweg | 7 | 1323 BA | D601 | 100 | PU6 | Ansul | Keuken 39 | 2017 |  |  | s | C | 6 | 0 | 0 | 0 | EX |  | Active
1396 | Praktijkonderwijs Pro Almere | J.S. Bachweg | 7 | 1323 BA | D602 | 10 | Haspel | Saval | gang bij 21 | 1987 | 2 |  | h | 7 | 25 | 2020 | 0 | 2017 | HR |  | Active
1396 | Praktijkonderwijs Pro Almere | J.S. Bachweg | 7 | 1323 BA | D602 | 20 | Haspel | Saval | Hal kluisjes | 1987 | 3 |  | h | 7 | 25 | 2009 | 2019 | 2019 | HR |  | Active
1396 | Praktijkonderwijs Pro Almere | J.S. Bachweg | 7 | 1323 BA | D602 | 30 | Haspel | Saval | Gymzaal | 1987 | 3 |  | h | 7 | 25 | 2010 | 2019 | 2019 | HR |  | Active
1396 | Praktijkonderwijs Pro Almere | J.S. Bachweg | 7 | 1323 BA | D602 | 40 | Haspel | Ajax | Hal receptie | 2005 | 2 |  | h | 7 | 20 | 2019 | 0 | 2017 | HR |  | Active
1396 | Praktijkonderwijs Pro Almere | J.S. Bachweg | 7 | 1323 BA | D602 | 50 | Haspel | Ajax | Gang t/o 36 | 2005 | 3 |  | h | 7 | 20 | 0 | 2018 | 2018 | HR |  | Active
1396 | Praktijkonderwijs Pro Almere | J.S. Bachweg | 7 | 1323 BA | D602 | 60 | Haspel | Ajax | Gang bij 42 | 2005 | 3 |  | h | 7 | 20 | 2018 | 2020 | 2020 | HR |  | Active
1397 | SBO De Watertuin | Churchillweg | 7 | 1314 RA | D601 | 60 | PU6 | Ansul | Op gang | 2006 |  |  | s | C | 6 | 2016 | 0 | 0 | EX |  | ACTIVE
1397 | SBO De Watertuin | Churchillweg | 7 | 1314 RA | D601 | 130 | PU6 | Ansul | opgang bij bibliotheek | 2009 |  |  | s | C | 6 | 2019 | 0 | 0 | EX |  | ACTIVE
1397 | SBO De Watertuin | Churchillweg | 7 | 1314 RA | D601 | 110 | PU6 | Ansul | keuken klein | 2013 |  |  | s | C | 6 | 2018 | 0 | 0 | EX |  | ACTIVE
1397 | SBO De Watertuin | Churchillweg | 7 | 1314 RA | D601 | 50 | PU6 | Ansul | Bij gymzaal jongens | 2014 |  |  | s | C | 6 | 2014 | 0 | 0 | EX |  | ACTIVE
1397 | SBO De Watertuin | Churchillweg | 7 | 1314 RA | D601 | 10 | PU6 | Ansul | Zaal | 2015 |  |  | s | C | 6 | 2020 | 0 | 0 | EX |  | ACTIVE
1397 | SBO De Watertuin | Churchillweg | 7 | 1314 RA | D601 | 20 | PU6 | Ansul | Zaal | 2015 |  |  | s | C | 6 | 2020 | 0 | 0 | EX |  | ACTIVE
1397 | SBO De Watertuin | Churchillweg | 7 | 1314 RA | D601 | 70 | PU6 | Ansul | Op gang | 2015 |  |  | s | C | 6 | 2020 | 0 | 0 | EX |  | ACTIVE
1397 | SBO De Watertuin | Churchillweg | 7 | 1314 RA | D601 | 80 | PU6 | Ansul | handvaardigheid lokaal | 2015 |  |  | s | C | 6 | 2020 | 0 | 0 | EX |  | ACTIVE
1397 | SBO De Watertuin | Churchillweg | 7 | 1314 RA | D601 | 90 | PU6 | Ansul | Hal naast schoolbord | 2015 |  |  | s | C | 6 | 2020 | 0 | 0 | EX |  | ACTIVE
1397 | SBO De Watertuin | Churchillweg | 7 | 1314 RA | D601 | 40 | PU6 | Ansul | Gang | 2016 |  |  | s | C | 6 |  | 0 | 0 | EX |  | ACTIVE
1397 | SBO De Watertuin | Churchillweg | 7 | 1314 RA | D601 | 120 | PU6 | Ansul | Op gang | 2016 |  |  | s | C | 6 | 0 | 0 | 0 | EX |  | ACTIVE
1397 | SBO De Watertuin | Churchillweg | 7 | 1314 RA | D601 | 100 | PU6 | Ansul | Keuken Groot | 2017 |  |  | s | C | 6 | 0 | 0 | 0 | EX |  | ACTIVE
1397 | SBO De Watertuin | Churchillweg | 7 | 1314 RA | D601 | 30 | PU6 | Ansul | gang | 2020 |  |  | s | C | 6 | 0 | 0 | 0 | EX |  | ACTIVE
1397 | SBO De Watertuin | Churchillweg | 7 | 1314 RA | D602 | 20 | Haspel | Paraat | Gang bij gymzaal 1 | 0 | 3 |  | h | 7 | 25 | 2017 | 0 | 2017 | HR |  | ACTIVE
1397 | SBO De Watertuin | Churchillweg | 7 | 1314 RA | D602 | 30 | Haspel | Paraat | Grote hal | 0 | 3 |  | h | 7 | 25 | 2010 | 2019 | 2020 | HR |  | ACTIVE
1397 | SBO De Watertuin | Churchillweg | 7 | 1314 RA | D602 | 40 | Haspel | Paraat | Gang bij gymzaal 2 | 0 | 3 |  | h | 7 | 25 | 2012 | 2020 | 2020 | HR |  | ACTIVE
1397 | SBO De Watertuin | Churchillweg | 7 | 1314 RA | D602 | 50 | Haspel | Paraat | Gang bij groep eend | 0 | 3 |  | h | 7 | 25 | 2011 | 2020 | 2017 | HR |  | ACTIVE
1397 | SBO De Watertuin | Churchillweg | 7 | 1314 RA | D602 | 60 | Haspel | Paraat | Gang bij leskeuken | 0 | 3 |  | h | 7 | 25 | 2020 | 0 | 2018 | HR |  | ACTIVE
1397 | SBO De Watertuin | Churchillweg | 7 | 1314 RA | D602 | 70 | Haspel | Paraat | Hal bovenbouw | 0 | 3 |  | h | 7 | 25 | 2012 | 2017 | 2017 | HR |  | ACTIVE
1397 | SBO De Watertuin | Churchillweg | 7 | 1314 RA | D602 | 80 | Haspel | Paraat | Gang lerarenkamer | 0 | 3 |  | h | 7 | 25 | 2015 | 2019 | 2018 | HR |  | ACTIVE
1397 | SBO De Watertuin | Churchillweg | 7 | 1314 RA | D602 | 10 | Haspel | Paraat | Gang bij groep stekelbaart | 2014 | 3 |  | h | 7 | 25 | 2009 | 2019 | 2019 | HR |  | ACTIVE
1451 | T.o.h. Lierstraat 1, 8 st. (Los) | Lierstraat | 1 | 1312 JZ | D602 | 40 | Haspel | Ajax | Hal links | 2005 |  |  | h |  | 20 | 2020 | 0 | 2020 | HR |  | ACTIVE
1451 | T.o.h. Lierstraat 1, 8 st. (Los) | Lierstraat | 1 | 1312 JZ | D602 | 30 | Haspel | Ajax | Hal rechts | 2015 |  |  | h |  | 20 | 0 | 2020 | 2020 | HR |  | ACTIVE
1451 | T.o.h. Lierstraat 1, 8 st. (Los) | Lierstraat | 1 | 1312 JZ | D601 | 10 | PU6 | Ansul | Hal rechts | 2015 |  |  | s | c | 6 | 2020 | 0 | 0 | EX |  | ACTIVE
1451 | T.o.h. Lierstraat 1, 8 st. (Los) | Lierstraat | 1 | 1312 JZ | D601 | 20 | PU6 | Ansul | Hal links | 2016 |  |  | s | c | 6 | 0 | 0 | 0 | EX |  | ACTIVE
1459 | T.o.h. Bongerdstraat 10 | Bongerdstraat | 10 | 1326 AB | D602 | 40 | haspel | Ajax | gang | 2006 | 3 |  | h | 7 | 20 | 2020 | 0 | 2019 | HR |  | ACTIVE
1459 | T.o.h. Bongerdstraat 10 | Bongerdstraat | 10 | 1326 AB | D602 | 30 | haspel | Ajax | gang | 2011 | 2 |  | h | 7 | 20 | 0 | 2019 | 2019 | HR |  | ACTIVE
1459 | T.o.h. Bongerdstraat 10 | Bongerdstraat | 10 | 1326 AB | D601 | 20 | PU6S | Ansul | gang | 2015 |  |  | S | C | 6 | 2020 | 0 | 0 | EX |  | ACTIVE
1459 | T.o.h. Bongerdstraat 10 | Bongerdstraat | 10 | 1326 AB | D601 | 10 | PU | Ansul | gang | 2020 |  |  | s | C | 6 | 0 | 0 | 0 | EX |  | ACTIVE
1460 | T.o.h. Hollywoodlaan 8 st. (Los) | Hollywoodlaan | 109b | 1325 KA | D602 | 20 | haspel | Ajax | gang | 2006 | 3 |  | h | 7 | 25 | 0 | 2020 | 2020 | HR | 0 | ACTIVE
1460 | T.o.h. Hollywoodlaan 8 st. (Los) | Hollywoodlaan | 109b | 1325 KA | D601 | 10 | PU | Ansul | gang | 2016 |  |  | s | C | 6 | 0 | 0 | 0 | EX | 0 | ACTIVE
1461 | T.o.h. Danslaan 8 st. (Los) | Danslaan | 66 | 1326 PL | D602 | 30 | Haspel | Ajax | Gang | 2009 | 2 |  | h | 7 | 20 | 0 | 2017 | 2017 | HR |  | ACTIVE
1461 | T.o.h. Danslaan 8 st. (Los) | Danslaan | 66 | 1326 PL | D602 | 40 | Haspel | Ajax | Gang | 2012 | 2 |  | h | 7 | 20 | 0 | 2017 | 2017 | HR |  | ACTIVE
1461 | T.o.h. Danslaan 8 st. (Los) | Danslaan | 66 | 1326 PL | D601 | 20 | PU | ANSUL | Gang | 2012 |  |  | s | C | 6 | 2017 | 0 | 0 | EX |  | ACTIVE
1461 | T.o.h. Danslaan 8 st. (Los) | Danslaan | 66 | 1326 PL | D601 | 10 | PU | Ansul | Gang | 2019 |  |  | s | C | 6 | 0 | 0 | 0 | EX |  | ACTIVE
1462 | T.o.h. Walt Disneyplantsoen | Walt Disneyplantsoen | 88 | 1325 SX | D602 | 30 | Haspel | Ajax | gang | 2007 | 3 |  | h | 7 | 20 | 2020 | 0 | 2017 | HR |  | ACTIVE
1462 | T.o.h. Walt Disneyplantsoen | Walt Disneyplantsoen | 88 | 1325 SX | D602 | 40 | Haspel | Ajax | gang | 2009 | 3 |  | h | 7 | 20 | 0 | 2017 | 2017 | HR |  | ACTIVE
1462 | T.o.h. Walt Disneyplantsoen | Walt Disneyplantsoen | 88 | 1325 SX | D601 | 10 | PU | Ansul | gang | 2015 |  |  | s | C | 6 | 2020 | 0 | 0 | EX |  | ACTIVE
1462 | T.o.h. Walt Disneyplantsoen | Walt Disneyplantsoen | 88 | 1325 SX | D601 | 20 | PU | Ansul | gang | 2015 |  |  | s | C | 6 | 2020 | 0 | 0 | EX |  | ACTIVE
1463 | T.o.h. Operetteweg 8 st. (Los) | Operetteweg | 96 | 1323 VE | D602 | 40 | haspel | Ajax | gang | 1997 | 3 |  | h | 7 | 20 | 2013 | 2018 | 2019 | HR | bg | ACTIVE
1463 | T.o.h. Operetteweg 8 st. (Los) | Operetteweg | 96 | 1323 VE | D602 | 30 | haspel | Ajax | gang | 2007 | 3 |  | h | 7 | 20 | 0 | 0 | 2019 | HR | bg | ACTIVE
1463 | T.o.h. Operetteweg 8 st. (Los) | Operetteweg | 96 | 1323 VE | D601 | 10 | PU6 | Ansul | gang | 2015 |  |  | s | C | 6 | 2020 | 0 | 0 | EX | bg | ACTIVE
1463 | T.o.h. Operetteweg 8 st. (Los) | Operetteweg | 96 | 1323 VE | D601 | 20 | PU6 | Ajax | gang | 2015 |  |  | s | C | 6 | 2020 | 0 | 0 | EX | bg | ACTIVE
1469 | T.o.h. Bongerdstraat 8 | Bongerdstraat | 8 | 1326 AB | D602 | 40 |  | Ajax | gang | 2001 |  |  |  | 7 | 20 | 2016 | 2019 | 2019 | HR |  | ACTIVE
1469 | T.o.h. Bongerdstraat 8 | Bongerdstraat | 8 | 1326 AB | D602 | 50 |  | Ajax | gang | 2001 | 2 |  |  | 7 | 20 | 2017 | 2020 | 2020 | HR |  | ACTIVE
1469 | T.o.h. Bongerdstraat 8 | Bongerdstraat | 8 | 1326 AB | D602 | 60 |  | Ajax | gang | 2001 | 3 |  |  | 7 | 20 | 2019 | 0 | 2019 | HR | 1 | ACTIVE
1469 | T.o.h. Bongerdstraat 8 | Bongerdstraat | 8 | 1326 AB | D601 | 10 | PU | Ansul | gang | 2012 |  |  | s | C | 6 | 2017 | 0 | 0 | EX |  | ACTIVE
1469 | T.o.h. Bongerdstraat 8 | Bongerdstraat | 8 | 1326 AB | D601 | 30 | PU | Ansul | gang | 2012 |  |  | s | C | 6 | 2017 | 0 | 0 | EX | 1 | ACTIVE
1469 | T.o.h. Bongerdstraat 8 | Bongerdstraat | 8 | 1326 AB | D601 | 20 | PU | Ansul | gang | 2015 |  |  | s | C | 6 | 2020 | 0 | 0 | EX |  | ACTIVE
1472 | T.o.h. Marathonlaan | Marathonlaan | 11 | 1318 ED | D601 | 20 | PU6S | ANSUL | gang | 2009 |  |  | S | C | 6 | 2019 | 0 | 0 | EX |  | ACTIVE
1472 | T.o.h. Marathonlaan | Marathonlaan | 11 | 1318 ED | D601 | 10 | PU6S | ANSUL | gang | 2013 |  |  | S | C | 6 | 2019 | 0 | 0 | EX |  | ACTIVE
1472 | T.o.h. Marathonlaan | Marathonlaan | 11 | 1318 ED | D601 | 30 | PU6S | ANSUL |  | 2015 |  |  | S | C | 6 | 2020 | 0 | 0 | EX |  | ACTIVE
1472 | T.o.h. Marathonlaan | Marathonlaan | 11 | 1318 ED | D602 | 10 | A20 | Ansul | GANG | 2000 | 2 |  |  | 7 | 20 | 2017 | 0 | 2017 | HR |  | ACTIVE
1472 | T.o.h. Marathonlaan | Marathonlaan | 11 | 1318 ED | D602 | 30 | A20 | Ansul | GANG | 2000 | 2 |  |  | 7 | 20 | 2010 | 2018 | 2016 | HR |  | ACTIVE
1472 | T.o.h. Marathonlaan | Marathonlaan | 11 | 1318 ED | D602 | 20 | A20 | Ansul | GANG | 2008 | 2 |  |  | 7 | 20 | 2020 | 2016 | 2018 | HR |  | ACTIVE
1479 | T.o.h. Regenboogweg 45 | Regenboogweg | 45 | 1339 ET | D602 | 30 | haspel | Ajax | gang | 2009 | 2 |  | h | 7 | 20 | 0 | 2019 | 2019 | HR |  | ACTIVE
1479 | T.o.h. Regenboogweg 45 | Regenboogweg | 45 | 1339 ET | D602 | 40 | haspel | Ajax | gang | 2010 | 2 |  | h | 7 | 20 | 0 | 2020 | 2020 | HR |  | ACTIVE
1479 | T.o.h. Regenboogweg 45 | Regenboogweg | 45 | 1339 ET | D601 | 10 | pu | Ansul | gang | 2017 |  |  | s | C | 6 | 0 | 0 | 0 | EX |  | ACTIVE
1479 | T.o.h. Regenboogweg 45 | Regenboogweg | 45 | 1339 ET | D601 | 20 | pu | Ansul | gang | 2017 |  |  | s | C | 6 | 0 | 0 | 0 | EX |  | ACTIVE
1482 | T.o.h. Boterbloemweg 8 st. (Los) | Boterbloemweg | 1 | 1338 RS | D602 | 40 | haspel | Ajax | gang | 2009 | 2 |  | h | 7 | 20 | 0 | 2019 | 2017 | HR |  | ACTIVE
1482 | T.o.h. Boterbloemweg 8 st. (Los) | Boterbloemweg | 1 | 1338 RS | D602 | 30 | haspel | Ajax | gang | 2010 | 3 |  | h | 7 | 20 | 0 | 2019 | 2014 | HR |  | ACTIVE
1482 | T.o.h. Boterbloemweg 8 st. (Los) | Boterbloemweg | 1 | 1338 RS | D601 | 10 | Pu6 | Ansul | gang | 2017 |  |  | s | C | 6 | 0 | 0 | 0 | EX |  | ACTIVE
1482 | T.o.h. Boterbloemweg 8 st. (Los) | Boterbloemweg | 1 | 1338 RS | D601 | 20 | Pu6 | Ansul | gang | 2018 |  |  | s | C | 6 | 0 | 0 | 0 | EX |  | ACTIVE
1484 | T.o.h. P. van Damstraat | P. van Damstraat | 36 | 1335 PG | D602 | 40 | haspel | Ajax | gang | 2000 | 2 |  | h | 7 | 20 | 2015 | 2019 | 2019 | HR | 0 | ACTIVE
1484 | T.o.h. P. van Damstraat | P. van Damstraat | 36 | 1335 PG | D602 | 60 | haspel | Ajax | gang | 2000 | 3 |  | h | 7 | 20 | 2018 | 0 | 2019 | HR | 0 | ACTIVE
1484 | T.o.h. P. van Damstraat | P. van Damstraat | 36 | 1335 PG | D602 | 50 | haspel | Ajax | gang | 2004 | 3 |  | h | 7 | 20 | 2019 | 0 | 2018 | HR | 0 | ACTIVE
1484 | T.o.h. P. van Damstraat | P. van Damstraat | 36 | 1335 PG | D601 | 10 | PU | Ansul | gang | 2017 |  |  | s | C | 6 | 0 | 0 | 0 | EX | 0 | ACTIVE
1484 | T.o.h. P. van Damstraat | P. van Damstraat | 36 | 1335 PG | D601 | 20 | PU | Ansul | gang | 2017 |  |  | s | C | 6 | 0 | 0 | 0 | EX | 0 | ACTIVE
1484 | T.o.h. P. van Damstraat | P. van Damstraat | 36 | 1335 PG | D601 | 30 | PU | Ansul | gang | 2020 |  |  | s | C | 6 | 0 | 0 | 0 | EX | 0 | ACTIVE
1485 | T.o.h. v.d Banweg (Los) | E.F. van den Banweg | 25 | 1333 JA | D602 | 50 | haspel | ANSUL | gang links | 2000 | 2 |  | h | 7 | 25 | 2017 | 0 | 2018 | HR |  | ACTIVE
1485 | T.o.h. v.d Banweg (Los) | E.F. van den Banweg | 25 | 1333 JA | D602 | 70 | haspel | ANSUL | gang rechts | 2008 | 2 |  | h | 7 | 25 | 2019 | 0 | 2016 | HR |  | ACTIVE
1485 | T.o.h. v.d Banweg (Los) | E.F. van den Banweg | 25 | 1333 JA | D602 | 60 | haspel | ANSUL | gang midden | 2009 | 2 |  | h | 7 | 25 | 2020 | 0 | 2019 | HR |  | ACTIVE
1485 | T.o.h. v.d Banweg (Los) | E.F. van den Banweg | 25 | 1333 JA | D601 | 30 | PU | Ansul | gang | 2012 |  |  | S | C | 6 | 2017 | 0 | 0 | EX |  | ACTIVE
1485 | T.o.h. v.d Banweg (Los) | E.F. van den Banweg | 25 | 1333 JA | D601 | 40 | PU | Ansul | gang | 2017 |  |  | S | C | 6 | 0 | 0 | 0 | EX |  | ACTIVE
1485 | T.o.h. v.d Banweg (Los) | E.F. van den Banweg | 25 | 1333 JA | D601 | 10 | PU | Ansul | gang | 2018 |  |  | s | C | 6 | 0 | 0 | 0 | EX |  | ACTIVE
1485 | T.o.h. v.d Banweg (Los) | E.F. van den Banweg | 25 | 1333 JA | D601 | 20 | PU | Ansul | gang | 2020 |  |  | s | C | 6 | 0 | 0 | 0 | EX |  | ACTIVE
1486 | T.o.h Adriaan Block | Adriaan Block | 9 | 1363 LT | D602 | 10 |  | AJAX | gang | 2007 | 3 |  |  | 7 | 20 | 2016 | 0 | 2019 | HR |  | ACTIVE
1486 | T.o.h Adriaan Block | Adriaan Block | 9 | 1363 LT | D602 | 20 |  | ajax | gang | 2008 | 3 |  |  | 7 | 20 | 0 | 0 | 2019 | HR |  | ACTIVE
1486 | T.o.h Adriaan Block | Adriaan Block | 9 | 1363 LT | D601 | 30 | PU6 | Ansul | gang midden | 2019 |  |  | s | c | 6 | 0 | 0 | 0 | EX |  | ACTIVE
1488 | Tom Poesstraat 20 kl Pro Almere | Tom Poesstraat | 2 | 1336 AE | D602 | 60 | haspel | Ajax | gang | 2003 | 2 |  | h | 7 | 20 | 2018 | 0 | 2015 | HR |  | ACTIVE
1488 | Tom Poesstraat 20 kl Pro Almere | Tom Poesstraat | 2 | 1336 AE | D602 | 70 | haspel | Ajax | gang | 2003 | 2 |  | h | 7 | 20 | 2018 | 0 | 2016 | HR |  | ACTIVE
1488 | Tom Poesstraat 20 kl Pro Almere | Tom Poesstraat | 2 | 1336 AE | D602 | 80 | haspel | Ajax | gang | 2003 | 3 |  | h | 7 | 20 | 0 | 2019 | 2014 | HR |  | ACTIVE
1488 | Tom Poesstraat 20 kl Pro Almere | Tom Poesstraat | 2 | 1336 AE | D602 | 90 | haspel | Ajax | gang | 2003 | 3 |  | h | 7 | 20 | 2019 | 0 | 0 | HR |  | ACTIVE
1488 | Tom Poesstraat 20 kl Pro Almere | Tom Poesstraat | 2 | 1336 AE | D602 | 100 | haspel | Ajax | gang | 2003 | 3 |  | h | 7 | 20 | 2019 | 0 | 2020 | HR |  | ACTIVE
1488 | Tom Poesstraat 20 kl Pro Almere | Tom Poesstraat | 2 | 1336 AE | D602 | 110 | Haspel | Ajax | KEUKEN | 2003 | 4 |  | h | 7 | 20 | 2012 | 2017 | 2015 | HR |  | ACTIVE
1488 | Tom Poesstraat 20 kl Pro Almere | Tom Poesstraat | 2 | 1336 AE | D601 | 30 | Pu6 | Ansul | gang | 2011 |  |  | s | C | 6 | 2016 | 0 | 0 | EX |  | ACTIVE
1488 | Tom Poesstraat 20 kl Pro Almere | Tom Poesstraat | 2 | 1336 AE | D601 | 20 | Pu6 | Ansul | gang | 2014 |  |  | s | C | 6 | 2019 | 0 | 0 | EX |  | ACTIVE
1488 | Tom Poesstraat 20 kl Pro Almere | Tom Poesstraat | 2 | 1336 AE | D601 | 130 | PU6 | Ansul | keuken | 2016 |  |  | s | C | 6 | 0 | 0 | 0 | EX |  | ACTIVE
1488 | Tom Poesstraat 20 kl Pro Almere | Tom Poesstraat | 2 | 1336 AE | D601 | 40 | Pu6 | Ansul | concierge | 2017 |  |  | s | C | 6 | 0 | 0 | 0 | EX |  | ACTIVE
1488 | Tom Poesstraat 20 kl Pro Almere | Tom Poesstraat | 2 | 1336 AE | D601 | 120 | PU6 | Ansul | lokaal 5 | 2017 |  |  | s | C | 6 | 0 | 0 | 0 | EX |  | ACTIVE
1488 | Tom Poesstraat 20 kl Pro Almere | Tom Poesstraat | 2 | 1336 AE | D601 | 10 | Pu6 | Ansul | gang | 2020 |  |  | s | C | 6 | 0 | 0 | 0 | EX |  | ACTIVE
1488 | Tom Poesstraat 20 kl Pro Almere | Tom Poesstraat | 2 | 1336 AE | D601 | 50 | Pu6 | Ansul | lokaal 4 | 2020 |  |  | s | C | 6 | 0 | 0 | 0 | EX |  | ACTIVE
1490 | T.o.h. Marie Curielaan | Marie Curielaan | 301 | 1341 BA | D602 | 10 | Haspel |  |  | 2019
1490 | T.o.h. Marie Curielaan | Marie Curielaan | 301 | 1341 BA | D602 | 20 | Haspel |  |  | 2019
1490 | T.o.h. Marie Curielaan | Marie Curielaan | 301 | 1341 BA | D602 | 30 | Haspel |  |  | 2019
1490 | T.o.h. Marie Curielaan | Marie Curielaan | 301 | 1341 BA | D602 | 40 | Haspel |  |  | 2019
1491 | T.o.h. P. de Coubertinlaan | P.de Coubertinlaan | 23 | 1362 LA
1492 | T.o.h. P. de Coubertinlaan | P.de Coubertinlaan | 21 | 1362 LA
1493 | T.o.h. Razeil | Razeil | 5 tm 9 | 1362 LA
1527 | Prozastraat 121A (4+1 wissellokln) | Prozastraat | 121a | 1321 GZ | D602 | 10 | haspel | Ansul | gang | 2002 |  |  | h | 7 | 20 | 0 | 2020 | 0 | HR | 1 | ACTIVE
1527 | Prozastraat 121A (4+1 wissellokln) | Prozastraat | 121a | 1321 GZ | D602 | 20 | haspel | Ansul | gang | 2002 |  |  | h | 7 | 25 | 2020 | 2016 | 2020 | HR | 0 | ACTIVE
1527 | Prozastraat 121A (4+1 wissellokln) | Prozastraat | 121a | 1321 GZ | D601 | 40 | PU | Ansul | gang | 2008 |  |  | s | C | 6 | 2018 | 0 | 0 | EX | 0 | ACTIVE
1527 | Prozastraat 121A (4+1 wissellokln) | Prozastraat | 121a | 1321 GZ | D601 | 30 | PU | Ansul | gang | 2009 |  |  | s | C | 6 | 2019 | 0 | 0 | EX | 1 | ACTIVE
1530 | T.o.h. JJ. Slauerhofstraat | J.J. Slauerhoffstraat | 51 | 1321 HE | D602 | 20 | haspel | Saval | noodgebouw | 2007 | 3 |  | h | 7 | 20 | 0 | 2019 | 2019 | HR |  | ACTIVE
1530 | T.o.h. JJ. Slauerhofstraat | J.J. Slauerhoffstraat | 51 | 1321 HE | D602 | 30 | haspel | Saval | noodgebouw | 2007 | 3 |  | h | 7 | 20 | 2020 | 0 | 2019 | HR |  | ACTIVE
1530 | T.o.h. JJ. Slauerhofstraat | J.J. Slauerhoffstraat | 51 | 1321 HE | D601 | 10 | pu6 | Ansul | noodgebouw | 2008 |  |  | s | C | 6 | 2018 | 0 | 0 | EX |  | ACTIVE
1530 | T.o.h. JJ. Slauerhofstraat | J.J. Slauerhoffstraat | 51 | 1321 HE | D601 | 40 | pu6 | Ansul | noodgebouw | 2019 |  |  | s | C | 6 | 0 | 0 | 0 | EX |  | ACTIVE
1710 | De Brug (8+1 wissellokln + kdv) | Leemwierde | 132 | 1353 LP | D602 | 10 | haspel | Ajax | op gang | 2003 | 3 |  | h | 7 | 20 | 2018 | 0 | 2018 | HR |  | ACTIVE
1710 | De Brug (8+1 wissellokln + kdv) | Leemwierde | 132 | 1353 LP | D602 | 20 | haspel | Ajax | op gang links | 2003 | 3 |  | h | 7 | 20 | 2014 | 2018 | 0 | HR |  | ACTIVE
1710 | De Brug (8+1 wissellokln + kdv) | Leemwierde | 132 | 1353 LP | D602 | 30 | haspel | Ajax | op gang | 2003 | 3 |  | h | 7 | 20 | 2012 | 2017 | 2018 | HR |  | ACTIVE
1710 | De Brug (8+1 wissellokln + kdv) | Leemwierde | 132 | 1353 LP | D602 | 40 | haspel | Ajax | ingang achterdeur | 2003 | 3 |  | h | 7 | 20 | 2019 | 2015 | 2016 | HR |  | ACTIVE
1710 | De Brug (8+1 wissellokln + kdv) | Leemwierde | 132 | 1353 LP | D601 | 50 | PU6 | Ansul | op gang | 2019 |  |  | s | c | 6 | 0 | 0 | 0 | EX |  | ACTIVE
1710 | De Brug (8+1 wissellokln + kdv) | Leemwierde | 132 | 1353 LP | D601 | 60 | PU6 | Ansul | op gang | 2019 |  |  | s | c | 6 | 0 | 0 | 0 | EX |  | ACTIVE
1723 | t Atelier | Johan Jongkindstraat | 16 | 1318 LW | D602 | 20 | haspel | Ajax | op gang | 2004 | 3 |  | h | 7 | 20 | 2017 | 0 | 2019 | HR |  | ACTIVE
1723 | t Atelier | Johan Jongkindstraat | 16 | 1318 LW | D601 | 10 | PU6F | Ansul | op gang | 2013 |  |  | s | C | 6 | 2018 | 0 | 0 | EX |  | ACTIVE
1723 | t Atelier | Johan Jongkindstraat | 16 | 1318 LW | D601 | 30 | PU | Ansul | op gang | 2013 |  |  | s | C | 6 | 2018 | 0 | 0 | EX |  | ACTIVE
1723 | t Atelier | Johan Jongkindstraat | 16 | 1318 LW | D601 | 40 | PU | Ansul | op gang | 2013 |  |  | s | C | 6 | 2018 | 0 | 0 | EX |  | ACTIVE
1754 | T.o.h Danslaan 60 | Danslaan | 60 | 1326 NA | D601 | 40 | pu6 | Ansul | Gang | 2020 | [5 empty] | 0 | 0 | 0 | EX | 0 | ACTIVE
1754 | T.o.h Danslaan 60 | Danslaan | 60 | 1326 NA | D601 | 10 | PU6 | Ansul | Gang naast Haspel | 2012 |  |  | s | C | 6 | 2017 | 0 | 0 | EX | 1 | ACTIVE
1754 | T.o.h Danslaan 60 | Danslaan | 60 | 1326 NA | D601 | 20 | PU6 | Ansul | Gang | 2012 |  |  | s | C | 6 | 2017 | 0 | 0 | EX | 1 | ACTIVE
1754 | T.o.h Danslaan 60 | Danslaan | 60 | 1326 NA | D601 | 30 | PU6 | Ansul | Gang | 2019 |  |  | s | C | 6 | 0 | 0 | 0 | EX | 0 | ACTIVE
1754 | T.o.h Danslaan 60 | Danslaan | 60 | 1326 NA | D602 | 10 | Haspel | Ajax | Gang links | 1998 | 2 |  | h | 7 | 20 | 2019 | 2019 | 2018 | HR |  | ACTIVE
1754 | T.o.h Danslaan 60 | Danslaan | 60 | 1326 NA | D602 | 20 | Haspel | Ajax | Gang rechts | 1998 | 2 |  | h | 7 | 20 | 2015 | 2020 | 2020 | HR |  | ACTIVE
1754 | T.o.h Danslaan 60 | Danslaan | 60 | 1326 NA | D602 | 30 | Haspel | Ajax | Gang links | 1998 | 2 |  | h | 7 | 20 | 2011 | 2016 | 2016 | HR |  | ACTIVE
1754 | T.o.h Danslaan 60 | Danslaan | 60 | 1326 NA | D602 | 40 | Haspel | Ajax | Gang rechts | 1998 | 2 |  | h | 7 | 20 | 2018 | 0 | 2018 | HR |  | ACTIVE
1755 | T.o.h.Het Rijm (8+1 wissellokln) | A. Roland Holststraat | 54 | 1321 RX | D601 | 20 | PU6 | Ansul | Keuken/hal | 2013 |  |  | s | C | 6 | 2018 | 0 | 0 | EX |  | ACTIVE
1755 | T.o.h.Het Rijm (8+1 wissellokln) | A. Roland Holststraat | 54 | 1321 RX | D601 | 10 | PU6 | Ansul | Gang | 2014 |  |  | s | C | 6 | 2019 | 0 | 0 | EX |  | ACTIVE
1755 | T.o.h.Het Rijm (8+1 wissellokln) | A. Roland Holststraat | 54 | 1321 RX | D602 | 10 | Haspel | Ajax | Gang | 2003 | 3 |  | h | 7 | 20 | 2003 | 2019 | 2019 | HR |  | ACTIVE
1755 | T.o.h.Het Rijm (8+1 wissellokln) | A. Roland Holststraat | 54 | 1321 RX | D602 | 20 | Haspel | Ajax | Gang thv lift | 2003 | 3 |  | h | 7 | 20 | 2003 | 2017 | 2019 | HR |  | ACTIVE
1755 | T.o.h.Het Rijm (8+1 wissellokln) | A. Roland Holststraat | 54 | 1321 RX | D602 | 30 | Haspel | Ajax | Gang aula | 2003 | 3 |  | h | 7 | 20 | 2017 | 0 | 2018 | HR |  | ACTIVE
1755 | T.o.h.Het Rijm (8+1 wissellokln) | A. Roland Holststraat | 54 | 1321 RX | D602 | 40 | Haspel | Ajax | Gang thv lift | 2003 | 3 |  | h | 7 | 20 | 2003 | 2018 | 2018 | HR |  | ACTIVE
1755 | T.o.h.Het Rijm (8+1 wissellokln) | A. Roland Holststraat | 54 | 1321 RX | D602 | 50 | Haspel | Ajax | Gang thv keuken | 2003 | 3 |  | h | 7 | 20 | 2019 | 0 | 2018 | HR |  | ACTIVE
1755 | T.o.h.Het Rijm (8+1 wissellokln) | A. Roland Holststraat | 54 | 1321 RX | D602 | 60 | Haspel | Ajax | naast kantoor ingang | 2003 | 3 |  | h | 7 | 20 | 2020 | 0 | 2020 | HR |  | ACTIVE
1758 | Schoolwoningen Maldivenweg | Maldivenweg | 43 | 1339 PP | D602 | 10 | haspel | Saval | gang thv trap | 2004 | 3 |  | h | 7 | 20 | 2019 | 0 | 2018 | HR |  | ACTIVE
1758 | Schoolwoningen Maldivenweg | Maldivenweg | 43 | 1339 PP | D602 | 20 | haspel | Saval | gang einde | 2004 | 3 |  | h | 7 | 20 | 2020 | 2018 | 2017 | HR |  | ACTIVE
1758 | Schoolwoningen Maldivenweg | Maldivenweg | 43 | 1339 PP | D602 | 30 | haspel | Saval | gang | 2004 | 2 |  | h | 7 | 20 | 2018 | 0 | 2016 | HR |  | ACTIVE
1758 | Schoolwoningen Maldivenweg | Maldivenweg | 43 | 1339 PP | D602 | 40 | haspel | Saval | gang midden | 2004 | 2 |  | h | 7 | 20 | 2017 | 0 | 2016 | HR |  | ACTIVE
1758 | Schoolwoningen Maldivenweg | Maldivenweg | 43 | 1339 PP | D601 | 50 | PU6. | Ansul | thv haspel | 2011 |  |  | s | c | 6 | 2016 | 0 | 0 | EX |  | ACTIVE
1758 | Schoolwoningen Maldivenweg | Maldivenweg | 43 | 1339 PP | D601 | 60 | PU6. | Ansul | thv haspel | 2018 |  |  | s | c | 6 | 0 | 0 | 0 | EX |  | ACTIVE
1759 | TOH Noorderplassen | Razeil | 1 | 1319 EA | D602 | 10 | haspel | Ajax | centrale hal | 2010 | 3 |  | h | 7 | 25 | 0 | 2016 | 2019 | HR |  | ACTIVE
1759 | TOH Noorderplassen | Razeil | 1 | 1319 EA | D602 | 20 | haspel | Ajax | einde gang nooduitgang | 2010 | 3 |  | h | 7 | 25 | 0 | 2016 | 2019 | HR |  | ACTIVE
1759 | TOH Noorderplassen | Razeil | 1 | 1319 EA | D601 | 30 | pu | ANSUL | Centrale hal | 2015 |  |  | s | C | 6 | 2020 |  | 0 | EX |  | ACTIVE
1759 | TOH Noorderplassen | Razeil | 1 | 1319 EA | D601 | 40 | PU6 | Ansul | In de gang | 2019 |  |  | s | c | 6 | 0 | 0 | 0 | EX |  | ACTIVE
1902 | Tijdelijke gymzaal Tom Poesstraat | Tom Poesstraat | 2a | 1336 AE | D602 | 10 | haspel | Noha | gymzaal | 2004 | 3 |  | h | 7 | 20 | 2020 | 2020 | 0 | HR | 0 | ACTIVE
2023 | Gymzaal Generatiecomplex | Makassarweg | 60 | 1335 HW | D602 | 130 | haspel | Noha | gymzaal | 2005 | 3 |  | h | 7 | 25 | 0 | 2020 | 2020 | HR |  | ACTIVE
2023 | Gymzaal Generatiecomplex | Makassarweg | 60 | 1335 HW | D602 | 140 | haspel | Noha | voor ingang gymzaal | 2005 | 3 |  | h | 7 | 25 | 0 | 2017 | 2015 | HR |  | ACTIVE
2102 | Zwembad Stad | JS Bachweg | 3 | 1323 BA | D601 | 30 | Pu6 | Ansul | container plek | 2011 |  |  | p | c | 6 |  | 0 | 0 | EX |  | ACTIVE
2102 | Zwembad Stad | JS Bachweg | 3 | 1323 BA | D601 | 20 | PU | Ansul | achter in pompkamer | 2014 |  |  | s | C | 6 | 2019 | 0 | 0 | EX |  | ACTIVE
2102 | Zwembad Stad | JS Bachweg | 3 | 1323 BA | D601 | 40 | PU | Ansul | werkplaats | 2014 |  |  | s | C | 6 | 2019 | 0 | 0 | EX |  | ACTIVE
2102 | Zwembad Stad | JS Bachweg | 3 | 1323 BA | D601 | 60 | pu6 | Ansul | Hockey ruimte | 2014 |  | 2019 | s | C | 6 | 2015 | 0 | 0 | EX |  | ACTIVE
2102 | Zwembad Stad | JS Bachweg | 3 | 1323 BA | D601 | 50 | F506 | Ansul | keuken | 2019 |  |  | s | C | 6 | 0 | 0 | 0 | EX |  | ACTIVE
2102 | Zwembad Stad | JS Bachweg | 3 | 1323 BA | D601 | 10 | PU | Ansul | receptie | 2020 |  |  | s | C | 6 | 0 | 0 | 0 | EX |  | ACTIVE
2102 | Zwembad Stad | JS Bachweg | 3 | 1323 BA | D601 | 70 | pu6 | Ansul | Bar | 2020 |  |  | s | C | 6 | 0 | 0 | 0 | EX |  | ACTIVE
2102 | Zwembad Stad | JS Bachweg | 3 | 1323 BA | D601 | 80 | pu6 | Ansul | Kantoor bar | 2020 |  |  | s | C | 6 | 0 | 0 | 0 | EX |  | ACTIVE
2102 | Zwembad Stad | JS Bachweg | 3 | 1323 BA | D602 | 70 | HASPEL | Saval | RESTAURANT | 1992 | 3 |  | h | 7 | 25 | 2013 | 2018 | 2013 | HR |  | ACTIVE
2102 | Zwembad Stad | JS Bachweg | 3 | 1323 BA | D602 | 10 | Haspel | Ansul | to receptie | 1999 | 3 |  | h | 7 | 25 | 2015 | 2018 | 2016 | HR |  | ACTIVE
2102 | Zwembad Stad | JS Bachweg | 3 | 1323 BA | D602 | 60 | Haspel | Ansul | Naast ehbo | 2007 | 3 |  | h | 7 | 30 | 2020 | 2018 | 2019 | HR |  | ACTIVE
2102 | Zwembad Stad | JS Bachweg | 3 | 1323 BA | D602 | 20 | Haspel | Ansul | Gang kleedkamer | 2009 | 3 |  | h | 7 | 25 | 2017 | 2020 | 0 | HR |  | ACTIVE
2102 | Zwembad Stad | JS Bachweg | 3 | 1323 BA | D602 | 40 | Haspel | Ansul | Zwembad midden | 2009 | 3 |  | h | 7 | 25 | 2015 | 2019 | 2019 | HR |  | ACTIVE
2102 | Zwembad Stad | JS Bachweg | 3 | 1323 BA | D602 | 30 | Haspel | Ansul | Zwembad klein | 2014 | 3 |  | h | 7 | 25 | 0 | 2019 | 2014 | HR |  | ACTIVE
2102 | Zwembad Stad | JS Bachweg | 3 | 1323 BA | D602 | 50 | Haspel | Ansul | Douche | 2014 | 2 |  | h | 7 | 20 | 2017 | 2020 | 2017 | HR |  | ACTIVE
2103 | Zwembad Buiten | Globeplein | 1 | 1334 BT | D601 | 40 | pu6 | Ansul | gang technische ruimte sporthal | 2011 |  |  | s | C | 6 | 2016 | 0 | 0 | EX |  | ACTIVE
2103 | Zwembad Buiten | Globeplein | 1 | 1334 BT | D601 | 10 | PU | Ansul | kantoor beheerder | 2013 |  |  | s | C | 6 | 2018 | 0 | 0 | EX |  | ACTIVE
2103 | Zwembad Buiten | Globeplein | 1 | 1334 BT | D601 | 50 | PU | Ansul | technische ruimte | 2013 |  |  | s | C | 6 | 2018 | 0 | 0 | EX |  | ACTIVE
2103 | Zwembad Buiten | Globeplein | 1 | 1334 BT | D601 | 70 | PU | Ansul | technische ruimte | 2014 |  |  | s | C | 6 | 2019 | 0 | 0 | EX |  | ACTIVE
2103 | Zwembad Buiten | Globeplein | 1 | 1334 BT | D601 | 80 | PU6 | ANSUL | kintine personeel | 2014 |  |  | s | C | 6 | 2019 | 0 | 0 | EX |  | ACTIVE
2103 | Zwembad Buiten | Globeplein | 1 | 1334 BT | D601 | 30 | pu6 | Ansul | achter balie zwembad | 2016 |  |  | s | C | 6 | 0 | 0 | 0 | EX |  | ACTIVE
2103 | Zwembad Buiten | Globeplein | 1 | 1334 BT | D601 | 90 | PU | ANSUL | BAR FITNES | 2016 |  |  | S | C | 6 | 0 | 0 | 0 | EX |  | ACTIVE
2103 | Zwembad Buiten | Globeplein | 1 | 1334 BT | D601 | 20 | F506 | Ansul | keuken kantinr | 2019 |  |  | s | C | 6 | 0 | 0 | 0 | EX |  | ACTIVE
2103 | Zwembad Buiten | Globeplein | 1 | 1334 BT | D601 | 60 | pu6 | Ansul | fitness ruimte | 2020 |  |  | s | C | 6 | 0 | 0 | 0 | EX |  | ACTIVE
2103 | Zwembad Buiten | Globeplein | 1 | 1334 BT | D602 | 50 | haspel | Ansul | bij ingang kleedkamer | 1998 | 2 |  | h | 7 | 25 | 2015 | 2020 | 2020 | HR |  | ACTIVE
2103 | Zwembad Buiten | Globeplein | 1 | 1334 BT | D602 | 70 | haspel | Ajax | 1 hoog fitnesscenter | 1998 | 2 |  | h | 7 | 20 | 2015 | 2020 | 2017 | HR |  | ACTIVE
2103 | Zwembad Buiten | Globeplein | 1 | 1334 BT | D602 | 30 | haspel | Ansul | zwembad | 2004 | 3 |  | h | 7 | 30 | 2017 | 2016 | 0 | HR |  | ACTIVE
2103 | Zwembad Buiten | Globeplein | 1 | 1334 BT | D602 | 20 | haspel | Ansul | zwembad - rechts glijbaan | 2006 | 3 |  | h | 7 | 25 | 2020 | 0 | 0 | HR |  | ACTIVE
2103 | Zwembad Buiten | Globeplein | 1 | 1334 BT | D602 | 10 | haspel | Ansul | zwembad - kleine bad | 2009 | 3 |  | h | 7 | 25 | 0 | 2019 | 2019 | HR |  | ACTIVE
2103 | Zwembad Buiten | Globeplein | 1 | 1334 BT | D602 | 60 | haspel | Ajax | 1 hoog gang | 2009 | 2 |  | h | 7 | 25 | 0 | 2019 | 2019 | HR |  | ACTIVE
2103 | Zwembad Buiten | Globeplein | 1 | 1334 BT | D602 | 40 | haspel | Ansul | zwembad- kantine | 2013 | 3 |  | h | 7 | 25 | 0 | 2018 | 2020 | HR |  | ACTIVE
2202 | Sporthal Stedenwijk A-S | Kampenweg | 7 | 1324 SB | D601 | 50 | PU | Ansul | Tribune rechts | 2009 |  |  | s | C | 6 | 2019 | 0 | 0 | EX |  | Active
2202 | Sporthal Stedenwijk A-S | Kampenweg | 7 | 1324 SB | D601 | 60 | PU | Ansul | vergaderzaal | 2009 |  |  | s | C | 6 | 2019 | 0 | 0 | EX |  | Active
2202 | Sporthal Stedenwijk A-S | Kampenweg | 7 | 1324 SB | D601 | 90 | P506 | Ansul | KEUKEN/HORECA | 2009 |  |  | s | C | 6 | 2019 | 0 | 0 | EX |  | Active
2202 | Sporthal Stedenwijk A-S | Kampenweg | 7 | 1324 SB | D601 | 30 | pu | Ansul | stookhok | 2011 |  |  | s | C | 6 | 2016 | 0 | 0 | EX |  | Active
2202 | Sporthal Stedenwijk A-S | Kampenweg | 7 | 1324 SB | D601 | 40 | pu | Ansul | Tribune links | 2011 |  |  | s | C | 6 | 2016 | 0 | 0 | EX |  | Active
2202 | Sporthal Stedenwijk A-S | Kampenweg | 7 | 1324 SB | D601 | 20 | pu | Ansul | beheerder | 2012 |  |  | s | C | 6 | 2017 | 0 | 0 | EX |  | Active
2202 | Sporthal Stedenwijk A-S | Kampenweg | 7 | 1324 SB | D601 | 10 | PU6 | Ansul | schoonmaakhok | 2014 |  |  | s | C | 6 | 2019 | 0 | 0 | EX |  | Active
2202 | Sporthal Stedenwijk A-S | Kampenweg | 7 | 1324 SB | D601 | 70 | PU | Ansul | BAR/HORECA | 2015 |  |  | s | C | 6 | 2020 | 0 | 0 | EX |  | Active
2202 | Sporthal Stedenwijk A-S | Kampenweg | 7 | 1324 SB | D601 | 80 | PU | Ansul | DANSZAAL/HORECA | 2020 |  |  | s | C | 6 | 0 | 0 | 0 | EX |  | Active
2202 | Sporthal Stedenwijk A-S | Kampenweg | 7 | 1324 SB | D602 | 20 | Haspel | Saval | Gang | 2005 | 2 |  | h | 7 | 30 | 2020 | 2018 | 2018 | HR |  | ACTIVE
2202 | Sporthal Stedenwijk A-S | Kampenweg | 7 | 1324 SB | D602 | 30 | Haspel | Saval | Cafe | 2012 | 2 |  | h | 7 | 25 | 2012 | 2017 | 2014 | HR |  | ACTIVE
2202 | Sporthal Stedenwijk A-S | Kampenweg | 7 | 1324 SB | D602 | 10 | Haspel | Saval | Gang | 2017 | 2 |  | h | 7 | 25 | 2005 | 2016 | 2014 | HR |  | ACTIVE
2203 | Sporthal Waterwijk A-S | Ijsselmeerweg | 48 | 1316 RK | D602 | 80 | Haspel | ANSUL | rechtsachter zaal | 2008 |  |  | h | 7 | 30 | 0 | 2014 | 2018 | HR |  | ACTIVE
2203 | Sporthal Waterwijk A-S | Ijsselmeerweg | 48 | 1316 RK | D602 | 110 | Haspel | ANSUL | links voor zaal | 2009 |  |  | h | 7 | 30 | 2020 | 0 | 2016 | HR |  | ACTIVE
2203 | Sporthal Waterwijk A-S | Ijsselmeerweg | 48 | 1316 RK | D602 | 160 | Haspel | ANSUL | voor toilet | 2012 |  |  | h | 7 | 25 | 0 | 0 | 2017 | HR |  | ACTIVE
2203 | Sporthal Waterwijk A-S | Ijsselmeerweg | 48 | 1316 RK | D602 | 170 | Haspel | AJAX | Schietkelder | 2012 |  |  | h | 7 | 25 | 0 | 2017 | 0 | HR |  | ACTIVE
2203 | Sporthal Waterwijk A-S | Ijsselmeerweg | 48 | 1316 RK | D602 | 90 | Haspel | ANSUL | rechtsvoor zaal | 2013 |  |  | h | 7 | 30 | 0 | 2018 | 2017 | HR |  | ACTIVE
2203 | Sporthal Waterwijk A-S | Ijsselmeerweg | 48 | 1316 RK | D602 | 140 | Haspel | ANSUL | tribune | 2014 |  |  | h | 7 | 25 | 0 | 2020 | 2014 | HR |  | ACTIVE
2203 | Sporthal Waterwijk A-S | Ijsselmeerweg | 48 | 1316 RK | D602 | 130 | Haspel | ANSUL | cafe | 2015 |  |  | h | 7 | 25 | 0 | 2020 | 2015 | HR |  | ACTIVE
2203 | Sporthal Waterwijk A-S | Ijsselmeerweg | 48 | 1316 RK | D602 | 150 | Haspel | ANSUL | tribune | 2015 |  |  | h | 7 | 25 | 0 | 2019 | 2019 | HR |  | ACTIVE
2203 | Sporthal Waterwijk A-S | Ijsselmeerweg | 48 | 1316 RK | D602 | 100 | Haspel | ANSUL | voor kleedkamers | 2018 |  |  | h | 7 | 25 | 0 | 0 | 2016 | HR |  | ACTIVE
2203 | Sporthal Waterwijk A-S | Ijsselmeerweg | 48 | 1316 RK | D602 | 120 | Haspel | ANSUL | ingang | 2018 |  |  | h | 7 | 25 | 0 | 0 | 2019 | HR |  | ACTIVE
2203 | Sporthal Waterwijk A-S | Ijsselmeerweg | 48 | 1316 RK | D601 | 60 | PU | ANSUL | bar | 2012 |  |  | s | C | 6 | 2017 | 0 | 0 | EX |  | ACTIVE
2203 | Sporthal Waterwijk A-S | Ijsselmeerweg | 48 | 1316 RK | D601 | 20 | PU6S | ANSUL | opslag | 2015 |  |  | S | C | 6 | 2020 | 0 | 0 | EX |  | ACTIVE
2203 | Sporthal Waterwijk A-S | Ijsselmeerweg | 48 | 1316 RK | D601 | 40 | PU6S | ANSUL | Schietkelder | 2015 |  |  | S | C | 6 | 2020 | 0 | 0 | EX |  | ACTIVE
2203 | Sporthal Waterwijk A-S | Ijsselmeerweg | 48 | 1316 RK | D601 | 50 | PU6S | ANSUL | Concierge | 2015 |  |  | S | C | 6 | 2020 | 0 | 0 | EX |  | ACTIVE
2203 | Sporthal Waterwijk A-S | Ijsselmeerweg | 48 | 1316 RK | D601 | 70 | PU | ANSUL | kantoor srza | 2015 |  |  | s | C | 6 | 2020 | 0 | 0 | EX |  | ACTIVE
2203 | Sporthal Waterwijk A-S | Ijsselmeerweg | 48 | 1316 RK | D601 | 30 | PU | ANSUL | kantine | 2019 |  |  | s | C | 6 | 0 | 0 | 0 | EX |  | ACTIVE
2203 | Sporthal Waterwijk A-S | Ijsselmeerweg | 48 | 1316 RK | D601 | 10 | F506 | ANSUL | Kantine keuken | 2020 |  |  | s | C | 6 | 0 | 0 | 0 | EX |  | ACTIVE
2204 | Sporthal Buiten | A. Boekenweg | 1 | 1333 VD | D601 | 20 | PU | Ansul | sportcafe | 2009 |  |  | s | C | 6 | 2019 | 0 | 0 | EX |  | ACTIVE
2204 | Sporthal Buiten | A. Boekenweg | 1 | 1333 VD | D601 | 40 | F506 | Ansul | sportcafe keuken | 2011 |  |  | s | C | 6 | 2016 | 0 | 0 | EX |  | ACTIVE
2204 | Sporthal Buiten | A. Boekenweg | 1 | 1333 VD | D601 | 90 | PU | Ansul | werkplaats | 2011 |  |  | s | C | 6 | 2016 | 0 | 0 | EX |  | ACTIVE
2204 | Sporthal Buiten | A. Boekenweg | 1 | 1333 VD | D601 | 70 | pu | Ansul | sensation | 2013 |  |  | s | C | 6 | 2018 | 0 | 0 | EX |  | ACTIVE
2204 | Sporthal Buiten | A. Boekenweg | 1 | 1333 VD | D601 | 10 | PU | Ansul | beheerder | 2015 |  |  | s | C | 6 | 2020 | 0 | 0 | EX |  | ACTIVE
2204 | Sporthal Buiten | A. Boekenweg | 1 | 1333 VD | D601 | 80 | PU | Ansul | beheerderruimte | 2015 |  |  | s | C | 6 | 2020 | 0 | 0 | EX |  | ACTIVE
2204 | Sporthal Buiten | A. Boekenweg | 1 | 1333 VD | D601 | 50 | PU6 | Ansul | cv ruimte | 2017 |  |  | S | C | 6 |  | 0 | 0 | EX |  | ACTIVE
2204 | Sporthal Buiten | A. Boekenweg | 1 | 1333 VD | D601 | 60 | PU | Ansul | sensation | 2018 |  |  | s | C | 6 | 0 | 0 | 0 | EX |  | ACTIVE
2204 | Sporthal Buiten | A. Boekenweg | 1 | 1333 VD | D601 | 100 | pu | ansul | opslag in hoek van zaal | 2019 |  |  | s | c | 6 | 0 | 0 | 0 | EX |  | ACTIVE
2204 | Sporthal Buiten | A. Boekenweg | 1 | 1333 VD | D601 | 30 | PU | Ansul | sportcafe | 2020 |  |  | s | C | 6 | 0 | 0 | 0 | EX |  | ACTIVE
2204 | Sporthal Buiten | A. Boekenweg | 1 | 1333 VD | D602 | 10 | haspel | Ansul | tribune links | 1984 | 3 |  | h | 7 | 20 | 2014 | 2019 | 2019 | HR |  | Active
2204 | Sporthal Buiten | A. Boekenweg | 1 | 1333 VD | D602 | 20 | haspel | Ansul | tribune rechts | 1984 | 3 |  | h | 7 | 20 | 2013 | 2018 | 2018 | HR |  | Active
2204 | Sporthal Buiten | A. Boekenweg | 1 | 1333 VD | D602 | 30 | haspel | Ansul | bij sportcafe | 1984 | 3 |  | h | 7 | 25 | 2007 | 2016 | 2016 | HR |  | Active
2204 | Sporthal Buiten | A. Boekenweg | 1 | 1333 VD | D602 | 40 | haspel | Ansul | sensation | 1984 | 4 |  | h | 7 | 25 | 2012 | 2019 | 2019 | HR |  | Active
2204 | Sporthal Buiten | A. Boekenweg | 1 | 1333 VD | D602 | 60 | haspel | Ansul | hal links | 1984 | 3 |  | h | 7 | 25 | 2020 | 0 | 2020 | HR |  | Active
2204 | Sporthal Buiten | A. Boekenweg | 1 | 1333 VD | D602 | 70 | haspel | Ansul | hal links | 1984 | 3 |  | h | 7 | 25 | 2007 | 2017 | 2017 | HR |  | Active
2204 | Sporthal Buiten | A. Boekenweg | 1 | 1333 VD | D602 | 80 | haspel | Ansul | hal rechts | 1984 | 3 |  | h | 7 | 25 | 2006 | 2019 | 2014 | HR |  | Active
2204 | Sporthal Buiten | A. Boekenweg | 1 | 1333 VD | D602 | 90 | haspel | Ansul | hal rechts | 1984 | 3 |  | h | 7 | 25 | 2008 | 2018 | 2018 | HR |  | Active
2204 | Sporthal Buiten | A. Boekenweg | 1 | 1333 VD | D602 | 50 | haspel | Ansul | gang kleedkamer dames | 2015 | 3 |  | h | 7 | 25 | 2019 | 0 | 0 | HR |  | Active
2206 | Sporthal FBK | Marathonlaan | 12 | 1318 EG | D602 | 30 | Haspel | Saval | Gymzaal | 2000 | 3 |  | h | 7 | 30 | 2016 | 2020 | 2016 | HR |  | ACTIVE
2206 | Sporthal FBK | Marathonlaan | 12 | 1318 EG | D602 | 40 | Haspel | Saval | Gymzaal | 2000 | 2 |  | h | 7 | 30 | 2017 | 2020 | 2020 | HR |  | ACTIVE
2206 | Sporthal FBK | Marathonlaan | 12 | 1318 EG | D602 | 50 | Haspel | Saval | Gymzaal | 2000 | 3 |  | h | 7 | 30 | 2015 | 2019 | 2019 | HR |  | ACTIVE
2206 | Sporthal FBK | Marathonlaan | 12 | 1318 EG | D602 | 60 | Haspel | Saval | Cafe | 2000 | 3 |  | h | 7 | 20 | 2014 | 2019 | 2019 | HR |  | ACTIVE
2206 | Sporthal FBK | Marathonlaan | 12 | 1318 EG | D601 | 20 | PU | Ansul | Beheerder ruimte | 2018 |  |  | s | C | 6 | 0 | 0 | 0 | EX |  | ACTIVE
2206 | Sporthal FBK | Marathonlaan | 12 | 1318 EG | D601 | 10 | PU6 | Ansul | Kantine keuken | 2019 |  |  | S | C | 6 | 0 | 0 | 0 | EX |  | ACTIVE
2206 | Sporthal FBK | Marathonlaan | 12 | 1318 EG | D601 | 70 | PU | Ansul | opslagruimte | 2020 |  |  | s | c | 6 | 0 | 0 | 0 | EX |  | ACTIVE
2208 | Sporthal Indische Buurt | Ambonstraat | 1 | 1335 JV | D601 | 30 | PU | Ansul | wasruimte | 2007 |  |  | s | C | 6 | 2017 | 0 | 0 | EX | 1 | ACTIVE
2208 | Sporthal Indische Buurt | Ambonstraat | 1 | 1335 JV | D601 | 10 | PU | Ansul | beheerder | 2016 |  |  | s | C | 6 | 0 | 0 | 0 | EX | 1 | ACTIVE
2208 | Sporthal Indische Buurt | Ambonstraat | 1 | 1335 JV | D601 | 20 | PU | Ansul | kantine | 2016 |  |  | s | C | 6 | 0 | 0 | 0 | EX | 1 | ACTIVE
2208 | Sporthal Indische Buurt | Ambonstraat | 1 | 1335 JV | D602 | 10 | haspel | Ajax | gymzaal | 2006 | 3 |  | h | 7 | 20 | 0 | 2019 | 2019 | HR |  | ACTIVE
2208 | Sporthal Indische Buurt | Ambonstraat | 1 | 1335 JV | D602 | 20 | haspel | Ajax | gymzaal | 2006 | 3 |  | h | 7 | 20 | 0 | 2020 | 2016 | HR |  | ACTIVE
2208 | Sporthal Indische Buurt | Ambonstraat | 1 | 1335 JV | D602 | 30 | haspel | Ajax | gymzaal | 2006 | 3 |  | h | 7 | 20 | 2020 | 0 | 2014 | HR |  | ACTIVE
2210 | Sportverzamelgebouw Annapark | sas van gentlaan | 10 | 1324 CT | D601 | 40 | PU | Ansul | beheerder | 2007 |  |  | s | C | 6 | 2017 | 0 | 0 | EX |  | ACTIVE
2210 | Sportverzamelgebouw Annapark | sas van gentlaan | 10 | 1324 CT | D601 | 10 | 506 | Ansul | keuken | 2013 |  |  | s | C | 6 | 2018 | 0 | 0 | EX |  | ACTIVE
2210 | Sportverzamelgebouw Annapark | sas van gentlaan | 10 | 1324 CT | D601 | 20 | PU | ANSUL | biljartzaal | 2013 |  |  | s | C | 6 | 2018 | 0 | 0 | EX |  | ACTIVE
2210 | Sportverzamelgebouw Annapark | sas van gentlaan | 10 | 1324 CT | D601 | 50 | F506 | Ansul | keuken forsa | 2016 |  |  | s | C | 6 | 0 | 0 | 0 | EX |  | ACTIVE
2210 | Sportverzamelgebouw Annapark | sas van gentlaan | 10 | 1324 CT | D601 | 30 | PU | Ansul | biljartzaal | 2017 |  |  | s | C | 6 | 0 | 0 | 0 | EX |  | ACTIVE
2210 | Sportverzamelgebouw Annapark | sas van gentlaan | 10 | 1324 CT | D601 | 60 | PU | Ansul | biljartzaal | 2017 |  |  | s | C | 6 | 0 | 0 | 0 | EX |  | ACTIVE
2210 | Sportverzamelgebouw Annapark | sas van gentlaan | 10 | 1324 CT | D602 | 10 | haspel | Ajax | naast schoonmaakhok | 2006 | 2 |  | h | 7 | 30 | 0 | 2020 | 2020 | HR |  | ACTIVE
2210 | Sportverzamelgebouw Annapark | sas van gentlaan | 10 | 1324 CT | D602 | 20 | haspel | Ajax | biljartzaal | 2006 | 2 |  | h | 7 | 30 | 0 | 2017 | 2016 | HR |  | ACTIVE
2210 | Sportverzamelgebouw Annapark | sas van gentlaan | 10 | 1324 CT | D602 | 30 | haspel | Ajax | naast prive magazijn | 2006 | 3 |  | h | 7 | 30 | 0 | 2017 | 2019 | HR |  | ACTIVE
2210 | Sportverzamelgebouw Annapark | sas van gentlaan | 10 | 1324 CT | D602 | 40 | haspel | Ajax | gang gymzaal | 2006 | 2 |  | h | 7 | 30 | 2020 | 0 | 2018 | HR |  | ACTIVE
2210 | Sportverzamelgebouw Annapark | sas van gentlaan | 10 | 1324 CT | D602 | 50 | haspel | Ajax | voor kantine forza | 2006 | 3 |  | h | 7 | 30 | 2018 | 2017 | 2019 | HR |  | ACTIVE
2210 | Sportverzamelgebouw Annapark | sas van gentlaan | 10 | 1324 CT | D602 | 60 | haspel | Ajax | in gymzaal | 2006 | 3 |  | h | 7 | 30 | 0 | 2020 | 2020 | HR |  | ACTIVE
2354 | Wierdenpark (handbal Najaden & survival) | Meerveldstraat | 54
2355 | Sportgebouw de Marken | Marken | 8 | 1355 ES | D602 | 40 | haspel | Ajax | gang kleedkamer | 2012 | 2 |  | h | 7 | 20 | 2019 | 0 | 2017 | HR |  | ACTIVE
2355 | Sportgebouw de Marken | Marken | 8 | 1355 ES | D602 | 50 | A25 | ANSUL | gang kleedkamer | 2013 | 2 |  |  | 7 | 25 | 0 | 2017 | 2017 | HR |  | ACTIVE
2355 | Sportgebouw de Marken | Marken | 8 | 1355 ES | D602 | 30 | haspel | Ajax | kantine | 2015 | 3 |  | h | 7 | 25 | 0 | 2019 | 2019 | HR |  | ACTIVE
2355 | Sportgebouw de Marken | Marken | 8 | 1355 ES | D601 | 10 | PU6S | ANSUL | kantoor | 2013 |  |  | S | C | 6 | 2018 | 0 | 0 | EX |  | ACTIVE
2355 | Sportgebouw de Marken | Marken | 8 | 1355 ES | D601 | 20 | EF506 | ANSUL | keuken | 2019 |  |  | S | C | 6 | 0 | 0 | 0 | EX |  | ACTIVE
2355 | Sportgebouw de Marken | Marken | 8 | 1355 ES | D601 | 60 | PU6 | Ansul | Verzorgingsruimte | 2020 |  |  | s | c | 6 | 0 | 0 | 0 | EX |  | ACTIVE
2360 | F. Blankers Koen (Atletiek) | Estafettelaan | 13 | 1318 EG | D00652 | 50 | Blusdeken | Divers |  | 0 | [5 empty] | 0 | 0 | 0 | FAB |  | ACTIVE
2360 | F. Blankers Koen (Atletiek) | Estafettelaan | 13 | 1318 EG | D602 | 20 | haspel | Ansul | gang naast wc | 2005 | 2 |  | h | 7 | 25 | 2019 | 0 | 2013 | HR |  | ACTIVE
2360 | F. Blankers Koen (Atletiek) | Estafettelaan | 13 | 1318 EG | D602 | 30 | haspel | Ansul | gang to kleedkamer | 2005 | 3 |  | h | 7 | 25 | 2019 | 0 | 2014 | HR |  | ACTIVE
2360 | F. Blankers Koen (Atletiek) | Estafettelaan | 13 | 1318 EG | D602 | 40 | haspel | Ansul | gang | 2009 | 2 |  | h | 7 | 20 | 0 | 2016 | 2012 | HR |  | ACTIVE
2360 | F. Blankers Koen (Atletiek) | Estafettelaan | 13 | 1318 EG | D601 | 10 | PU | Ansul | KEUKEN | 2016 | 2 |  | S | C | 6 | 0 | 0 | 0 | EX |  | ACTIVE
2361 | F. Blankers Koen (voetbal Omniworld) | Competitieweg | 22 | 1318 AE | D620 | 10 | C5 | Ansul | server ruimte | 2014 |  |  | K | S | 5 | 0 | 0 | 0 | EX |  | ACTIVE
2361 | F. Blankers Koen (voetbal Omniworld) | Competitieweg | 22 | 1318 AE | D601 | 80 | pu6 | Ansul | ruimte naast toilet | 2015 |  |  | s | C | 6 | 2020 | 0 | 0 | EX |  | ACTIVE
2361 | F. Blankers Koen (voetbal Omniworld) | Competitieweg | 22 | 1318 AE | D601 | 100 | PU6 | Ansul | boiler ruimte buiten om | 2017 |  |  | s | C | 6 | 0 | 0 | 0 | EX |  | ACTIVE
2361 | F. Blankers Koen (voetbal Omniworld) | Competitieweg | 22 | 1318 AE | D601 | 20 | fb | Ansul | keuken | 2018 |  |  | s | C | 6 | 0 | 0 | 0 | EX |  | ACTIVE
2361 | F. Blankers Koen (voetbal Omniworld) | Competitieweg | 22 | 1318 AE | D601 | 40 | pu6. | Ansul | receptie | 2018 |  |  | S | C | 6 | 0 | 0 | 0 | EX |  | ACTIVE
2361 | F. Blankers Koen (voetbal Omniworld) | Competitieweg | 22 | 1318 AE | D601 | 60 | pu6 | Ansul | kantine leslokaal | 2018 |  |  | s | C | 6 | 0 | 0 | 0 | EX |  | ACTIVE
2361 | F. Blankers Koen (voetbal Omniworld) | Competitieweg | 22 | 1318 AE | D601 | 30 | pu6 | Ansul | kantine | 2019 |  |  | s | C | 6 | 0 | 0 | 0 | EX |  | ACTIVE
2361 | F. Blankers Koen (voetbal Omniworld) | Competitieweg | 22 | 1318 AE | D601 | 50 | FB6 | Ansul | keuken | 2019 |  |  | s | C | 6 | 0 | 0 | 0 | EX |  | ACTIVE
2361 | F. Blankers Koen (voetbal Omniworld) | Competitieweg | 22 | 1318 AE | D601 | 70 | PU6S | ANSUL | gang | 2020 |  |  | S | C | 6 | 0 | 0 | 0 | EX |  | ACTIVE
2361 | F. Blankers Koen (voetbal Omniworld) | Competitieweg | 22 | 1318 AE | D601 | 90 | pu6 | Ansul | gang | 2020 |  |  | s | C | 6 | 0 | 0 | 0 | EX |  | ACTIVE
2361 | F. Blankers Koen (voetbal Omniworld) | Competitieweg | 22 | 1318 AE | D602 | 50 | haspel | Ajax | kantine | 2000 | 3 |  | h | 7 | 20 | 2015 | 2020 | 2020 | HR |  | ACTIVE
2361 | F. Blankers Koen (voetbal Omniworld) | Competitieweg | 22 | 1318 AE | D602 | 60 | haspel | Ajax | gang kleedkamer | 2000 | 3 |  | h | 7 | 20 | 2014 | 2019 | 2020 | HR |  | ACTIVE
2361 | F. Blankers Koen (voetbal Omniworld) | Competitieweg | 22 | 1318 AE | D602 | 70 | haspel | Ajax | gang kleedkamer | 2000 | 3 |  | h | 7 | 20 | 2018 | 0 | 2015 | HR |  | ACTIVE
2361 | F. Blankers Koen (voetbal Omniworld) | Competitieweg | 22 | 1318 AE | D602 | 10 | haspel | Ajax | spelershome | 2005 | 3 |  | h | 7 | 20 | 0 | 2020 | 2015 | HR |  | ACTIVE
2361 | F. Blankers Koen (voetbal Omniworld) | Competitieweg | 22 | 1318 AE | D602 | 20 | haspel | Ajax | t/o lift | 2005 | 3 |  | h | 7 | 20 | 2020 | 2015 | 2014 | HR |  | ACTIVE
2361 | F. Blankers Koen (voetbal Omniworld) | Competitieweg | 22 | 1318 AE | D602 | 30 | haspel | Ajax | naast receptie | 2005 | 2 |  | h | 7 | 20 | 0 | 2017 | 2017 | HR |  | ACTIVE
2361 | F. Blankers Koen (voetbal Omniworld) | Competitieweg | 22 | 1318 AE | D602 | 40 | haspel | Ajax | t/o kleedkamer | 2005 | 3 |  | h | 7 | 20 | 2019 | 0 | 2013 | HR |  | ACTIVE
2361 | F. Blankers Koen (voetbal Omniworld) | Competitieweg | 22 | 1318 AE | D602 | 80 | haspel | Ajax | t/o trap | 2020 |  |  | h | 7 | 30 | 0 | 0 | 0 | HR |  | ACTIVE
2362 | Rie Mastenbroek (voetbal Waterwijk) | Rie Mastenbroeksportpark | 4 | 1314 AZ | D602 | 60 | haspel | Ajax | kantine | 2001 |  |  | h | 7 | 20 | 2020 | 0 | 2019 | HR |  | ACTIVE
2362 | Rie Mastenbroek (voetbal Waterwijk) | Rie Mastenbroeksportpark | 4 | 1314 AZ | D602 | 70 | haspel | Ajax | gang | 2001 |  |  | h | 7 | 20 | 2019 | 0 | 2018 | HR |  | ACTIVE
2362 | Rie Mastenbroek (voetbal Waterwijk) | Rie Mastenbroeksportpark | 4 | 1314 AZ | D602 | 80 | haspel | Ansul | kleedruimtes | 2007 |  |  | h | 7 | 20 | 0 | 2019 | 2019 | HR |  | ACTIVE
2362 | Rie Mastenbroek (voetbal Waterwijk) | Rie Mastenbroeksportpark | 4 | 1314 AZ | D601 | 90 | Pu6 | Ansul | reserve | 2013 |  |  | s | C | 6 | 2018 | 0 | 0 | EX |  | ACTIVE
2362 | Rie Mastenbroek (voetbal Waterwijk) | Rie Mastenbroeksportpark | 4 | 1314 AZ | D601 | 30 | PU6 | Ansul | kantine | 2012 |  |  | s | C | 6 | 2017 | 0 | 0 | EX |  | ACTIVE
2362 | Rie Mastenbroek (voetbal Waterwijk) | Rie Mastenbroeksportpark | 4 | 1314 AZ | D601 | 40 | PU6 | Ansul | kantoor | 2012 |  |  | s | C | 6 | 2017 | 0 | 0 | EX |  | ACTIVE
2362 | Rie Mastenbroek (voetbal Waterwijk) | Rie Mastenbroeksportpark | 4 | 1314 AZ | D601 | 10 | F506 | Ansul | kantine keuken | 2013 |  |  | s |  | 6 | 2018 | 0 | 0 | EX |  | ACTIVE
2362 | Rie Mastenbroek (voetbal Waterwijk) | Rie Mastenbroeksportpark | 4 | 1314 AZ | D601 | 20 | Pu6 | Ansul | opslag | 2018 |  |  | s | C | 6 | 0 | 0 | 0 | EX |  | ACTIVE
2362 | Rie Mastenbroek (voetbal Waterwijk) | Rie Mastenbroeksportpark | 4 | 1314 AZ | D601 | 50 | PU6 | Ansul | EHBO Ruimte | 2018 |  |  | s | C | 6 | 0 | 0 | 0 | EX |  | ACTIVE
2362 | Rie Mastenbroek (voetbal Waterwijk) | Rie Mastenbroeksportpark | 4 | 1314 AZ | D639 | 100 | PU6 | Ansul | reserve | 2020 |  |  | s | c | 6 | 0 | 0 | 0 | EX |  | ACTIVE
2363 | Havas | Klein brandt sportpark | 1 | 1312 JW | D601 | 20 | F506 | Ansul | keuken | 2018 |  |  | s | C | 6 | 0 | 0 | 0 | EX |  | active
2363 | Havas | Klein brandt sportpark | 1 | 1312 JW | D601 | 10 | PU | Ansul | gang | 2020 |  |  | s | C | 6 | 0 | 0 | 0 | EX |  | active
2363 | Havas | Klein brandt sportpark | 1 | 1312 JW | D601 | 30 | pu6 | Ansul | cv Ruimte | 2020 |  |  | s | C | 6 | 0 | 0 | 0 | EX |  | active
2363 | Havas | Klein brandt sportpark | 1 | 1312 JW | D602 | 10 | haspel | Ansul | gang | 1994 | 3 |  | h | 7 | 25 | 2020 | 2019 | 2019 | HR |  | ACTIVE
2364 | F. Blankers Koen - Rugby club Bulldogs | Competitieweg | 7 | 1318 EA | D602 | 30 |  | ANSUL | Kantine | 2014 |  |  |  | 7 | 25 | 2020 | 0 | 2020 | HR |  | ACTIVE
2364 | F. Blankers Koen - Rugby club Bulldogs | Competitieweg | 7 | 1318 EA | D601 | 10 | PU6 | ANSUL | keuken | 2019 |  |  | s | c | 6 | 0 | 0 | 0 | EX |  | ACTIVE
2364 | F. Blankers Koen - Rugby club Bulldogs | Competitieweg | 7 | 1318 EA | D601 | 20 | PU6 | ANSUL | kantine | 2019 |  |  | s | c | 6 | 0 | 0 | 0 | EX |  | ACTIVE
2364 | F. Blankers Koen - Rugby club Bulldogs | Competitieweg | 7 | 1318 EA | D601 | 40 | PU6 | ANSUL | Techn, ruimte | 2020 |  |  | s | c | 6 | 0 | 0 | 0 | EX |  | ACTIVE
2365 | Sportgebouw Trekweg MHC Buitenhout | Trekweg | 71 | 1338 GA
2366 | Marken American Footbal | Marken | 4
2406 | Brt. Centr. Meenten en Grienden | Jaagmeent | 189 | 1356 AT | D601 | 20 | pu6 | Ansul | BOVEN | 2011 |  |  | S | C | 6 | 2016 | 0 | 0 | EX | 1 | Active
2406 | Brt. Centr. Meenten en Grienden | Jaagmeent | 189 | 1356 AT | D601 | 10 | PU | Ansul | GANG | 2014 |  |  | S | C | 6 | 2019 | 0 | 0 | EX | 0 | Active
2406 | Brt. Centr. Meenten en Grienden | Jaagmeent | 189 | 1356 AT | D601 | 30 | F506 | Ansul | Keuken | 2019 |  |  | s | c | 6 | 0 | 0 | 0 | EX |  | Active
2406 | Brt. Centr. Meenten en Grienden | Jaagmeent | 189 | 1356 AT | D602 | 20 | HASPEL | Ansul | BOVEN | 1990 | 3 |  | h | 7 | 15 | 2012 | 0 | 2012 | HR |  | ACTIVE
2406 | Brt. Centr. Meenten en Grienden | Jaagmeent | 189 | 1356 AT | D602 | 10 | HASPEL | Proline | GANG | 2016 | 2 |  | h | 7 | 25 | 0 | 0 | 0 | HR |  | ACTIVE
2409 | Jongerencentrum Trapnotov | Kerkstraat | 52 | 1354 AB | D601 | 10 | PU | Ansul | Gang | 2014 |  |  | S | C | 6 | 2019 | 0 | 0 | EX |  | ACTIVE
2409 | Jongerencentrum Trapnotov | Kerkstraat | 52 | 1354 AB | D601 | 20 | PU | Ansul | Gang | 2014 |  |  | S | C | 6 | 2019 | 0 | 0 | EX |  | ACTIVE
2409 | Jongerencentrum Trapnotov | Kerkstraat | 52 | 1354 AB | D601 | 30 | PU6S | ANSUL | Keuken | 2016 |  |  | S | C | 6 | 0 | 0 | 0 | EX |  | ACTIVE
2409 | Jongerencentrum Trapnotov | Kerkstraat | 52 | 1354 AB | D601 | 40 | PU6 | Ansul | Kelder | 2017 |  |  | s | C | 6 | 0 | 0 | 0 | EX |  | ACTIVE
2409 | Jongerencentrum Trapnotov | Kerkstraat | 52 | 1354 AB | D601 | 50 | PU | Ansul | in de studio | 2020 |  |  | s | c | 6 | 0 | 0 | 0 | EX |  | ACTIVE
2409 | Jongerencentrum Trapnotov | Kerkstraat | 52 | 1354 AB | D602 | 10 | Haspel | Saval | Gang | 1995 | 3 |  | h | 7 | 15 | 0 | 0 | 0 | HR |  | Active
2409 | Jongerencentrum Trapnotov | Kerkstraat | 52 | 1354 AB | D602 | 20 | Haspel | Saval | Gang | 1995 | 2 |  | h | 7 | 15 | 2016 | 0 | 2016 | HR |  | Active
2409 | Jongerencentrum Trapnotov | Kerkstraat | 52 | 1354 AB | D602 | 40 | Haspel | Saval | kelder | 1995 | 2 |  | h | 7 | 20 | 2017 | 0 | 0 | HR |  | Active
2409 | Jongerencentrum Trapnotov | Kerkstraat | 52 | 1354 AB | D602 | 30 | Haspel | Saval | Podium | 2006 | 2 |  | h | 7 | 20 | 2019 | 0 | 2020 | HR |  | Active
2417 | Multifunctioneel Centrum Het Kardoes | J.G.Suurhoffstraat | 45 | 1314 NR | D601 | 20 | PU6 | Ansul | gang | 2014 |  |  | s | C | 6 | 2019 | 0 | 0 | EX |  | Active
2417 | Multifunctioneel Centrum Het Kardoes | J.G.Suurhoffstraat | 45 | 1314 NR | D601 | 30 | PU6 | Ansul | gang | 2014 |  |  | s | C | 6 | 2019 | 0 | 0 | EX |  | Active
2417 | Multifunctioneel Centrum Het Kardoes | J.G.Suurhoffstraat | 45 | 1314 NR | D601 | 10 | PU6 | Ansul | gang | 2015 |  |  | s | C | 6 | 2020 | 0 | 0 | EX |  | Active
2417 | Multifunctioneel Centrum Het Kardoes | J.G.Suurhoffstraat | 45 | 1314 NR | D601 | 40 | PU6 | Ansul | KDV gang | 2015 |  |  | s | C | 6 | 2020 | 0 | 0 | EX |  | Active
2417 | Multifunctioneel Centrum Het Kardoes | J.G.Suurhoffstraat | 45 | 1314 NR | D601 | 50 | PU6 | ANSUL | KDV KEUKEN | 2019 |  |  | s | c | 6 | 0 | 0 | 0 | EX |  | Active
2417 | Multifunctioneel Centrum Het Kardoes | J.G.Suurhoffstraat | 45 | 1314 NR | D602 | 30 | Haspel | Ajax | gang | 2002 | 3 |  | h | 7 | 20 | 2018 | 0 | 2018 | HR |  | ACTIVE
2417 | Multifunctioneel Centrum Het Kardoes | J.G.Suurhoffstraat | 45 | 1314 NR | D602 | 40 | Haspel | AJAX | KDV | 2003 | 3 |  | h | 7 | 20 | 0 | 2015 | 0 | HR |  | ACTIVE
2417 | Multifunctioneel Centrum Het Kardoes | J.G.Suurhoffstraat | 45 | 1314 NR | D602 | 10 | Haspel | Ajax | gang | 2004 | 2 |  | h | 7 | 20 | 2019 | 0 | 2020 | HR |  | ACTIVE
2417 | Multifunctioneel Centrum Het Kardoes | J.G.Suurhoffstraat | 45 | 1314 NR | D602 | 20 | Haspel | Ajax | gang | 2005 | 2 |  | h | 7 | 20 | 2020 | 0 | 2017 | HR |  | ACTIVE
2419 | Brt. Centr. Stedenpunt | Kampenweg | 3 | 1324 SB | D601 | 20 | PU | Ansul | EETKAMER | 2009 |  |  | s | C | 6 | 2019 | 0 | 0 | EX |  | Active
2419 | Brt. Centr. Stedenpunt | Kampenweg | 3 | 1324 SB | D601 | 50 | PU | Ansul | KEUKEN | 2010 |  |  | s | C | 6 | 2015 | 0 | 0 | EX |  | Active
2419 | Brt. Centr. Stedenpunt | Kampenweg | 3 | 1324 SB | D601 | 10 | FB | Ansul | KEUKEN | 2011 |  |  | s | C | 6 | 2016 | 0 | 0 | EX |  | Active
2419 | Brt. Centr. Stedenpunt | Kampenweg | 3 | 1324 SB | D601 | 30 | PU | Ansul | BIJ KANTOOR | 2013 |  |  | S | C | 6 | 2018 | 0 | 0 | EX |  | Active
2419 | Brt. Centr. Stedenpunt | Kampenweg | 3 | 1324 SB | D601 | 40 | PU | Ansul | HAL | 2013 |  |  | S | C | 6 | 2018 | 0 | 0 | EX |  | Active
2419 | Brth Stedenpunt | Kampenweg 3 | 3 | 1324 SB | D602 | 10 | HASPEL | Paraat | gang | 1997 | 2 |  | h | 7 | 20 | 2013 | 2019 | 2016 | HR |  | Active
2419 | Brth Stedenpunt | Kampenweg 3 | 3 | 1324 SB | D602 | 20 | HASPEL | Paraat | bij keuken | 2006 | 3 |  | h | 7 | 20 | 0 | 2017 | 2020 | HR |  | Active
2419 | Brth Stedenpunt | Kampenweg 3 | 3 | 1324 SB | D602 | 30 | HASPEL | Paraat | HAL | 2009 | 3 |  | h | 7 | 20 | 0 | 2020 | 2019 | HR |  | Active
2420 | Brt. Centr. De Inloop | s-Hertogenboschplein | 8 | 1324 WB | D601 | 20 | PU | Ansul | grote zaal | 2008 |  |  | s | C | 6 | 2013 | 2018 | 0 | EX | 0 | Active
2420 | Brt. Centr. De Inloop | s-Hertogenboschplein | 8 | 1324 WB | D601 | 30 | PU | Ansul | bij bar keuken | 2012 |  |  | s | C | 6 | 2017 | 0 | 0 | EX | 0 | Active
2420 | Brt. Centr. De Inloop | s-Hertogenboschplein | 8 | 1324 WB | D601 | 10 | PU6S | ANSUL | gang vergaderzaal | 2017 |  |  | S | C | 6 | 0 | 0 | 0 | EX | 0 | Active
2420 | Brt. Centr. De Inloop | s-Hertogenboschplein | 8 | 1324 WB | D602 | 10 | haspel | Saval | gang | 1980 | 3 |  | h | 7 | 25 | 2008 | 2018 | 2016 | HR |  | ACTIVE
2420 | Brt. Centr. De Inloop | s-Hertogenboschplein | 8 | 1324 WB | D602 | 20 | haspel | Saval | gang BIJ BAR | 1980 | 3 |  | h | 7 | 25 | 2013 | 2018 | 2018 | HR |  | ACTIVE
2421 | Brt. Centr. De Draaikolk | Lekstraat | 2 | 1316 EM | D601 | 10 | PU6 | Ansul | gang | 2017 |  |  | s | C | 6 | 0 | 0 | 0 | EX |  | Active
2421 | Brt. Centr. De Draaikolk | Lekstraat | 2 | 1316 EM | D601 | 20 | PU6 | Ansul | Gang | 2017 |  |  | s | C | 6 | 0 | 0 | 0 | EX |  | Active
2421 | Brt. Centr. De Draaikolk | Lekstraat | 2 | 1316 EM | D601 | 30 | PU6 | Ansul | keuken | 2017 |  |  | s | C | 6 | 0 | 0 | 0 | EX |  | Active
2421 | Brt. Centr. De Draaikolk | Lekstraat | 2 | 1316 EM | D602 | 20 | Haspel | Ajax | Gang | 2003 | 3 |  | h | 7 | 25 | 2019 | 0 | 2017 | HR |  | ACTIVE
2421 | Brt. Centr. De Draaikolk | Lekstraat | 2 | 1316 EM | D602 | 10 | Haspel | Ansul | Gang | 2013 | 3 |  | h | 7 | 30 | 2018 | 0 | 2019 | HR |  | ACTIVE
2422 | Brt. Centr. De Wieken | Wipmolenweg | 54 | 1333 GS | D601 | 30 | PU | Ansul | CV ruimte | 2014 |  |  | s | C | 6 | 2019 | 0 | 0 | EX | 0 | Active
2422 | Brt. Centr. De Wieken | Wipmolenweg | 54 | 1333 GS | D601 | 40 | PU | Ansul | KDV | 2015 |  |  | s | C | 6 | 2020 | 0 | 0 | EX | 0 | Active
2422 | Brt. Centr. De Wieken | Wipmolenweg | 54 | 1333 GS | D601 | 50 | EF506 | Ansul | Achter de bar | 2017 |  |  | s | C | 6 | 0 | 0 | 0 | EX |  | Active
2422 | Brt. Centr. De Wieken | Wipmolenweg | 54 | 1333 GS | D601 | 20 | PU | Ansul | naschoolse opvang | 2018 |  |  | s | C | 6 | 0 | 0 | 0 | EX | 0 | Active
2422 | Brt. Centr. De Wieken | Wipmolenweg | 54 | 1333 GS | D601 | 60 | SU | Ansul | Grote zaal | 2018 |  |  | s | C | 6 | 0 | 0 | 0 | EX | 0 | Active
2422 | Brt. Centr. De Wieken | Wipmolenweg | 54 | 1333 GS | D601 | 10 | PU6 | Ansul | Ruimte 2 pl | 2020 |  |  | s | C | 6 | 0 | 0 | 0 | EX | 0 | Active
2422 | Brt. Centr. De Wieken | Wipmolenweg | 54 | 1333 GS | D602 | 10 | Haspel | Noha | Middenruimte | 2004 | 3 |  | h | 7 | 30 | 2019 | 0 | 2020 | HR |  | ACTIVE
2422 | Brt. Centr. De Wieken | Wipmolenweg | 54 | 1333 GS | D602 | 20 | Haspel | Ajax | Ruimte 2 pl | 2004 | 3 |  | h | 7 | 20 | 2012 | 2017 | 2020 | HR |  | ACTIVE
2423 | Ouderencentrum Kolkzicht | Klokkenluiderstraat | 57 | 1315 EE | D601 | 20 | PU6 | Ansul | GANG | 2012 |  |  | S | C | 6 | 2017 | 0 | 0 | EX | 0 | ACTIVE
2423 | Ouderencentrum Kolkzicht | Klokkenluiderstraat | 57 | 1315 EE | D601 | 10 | PU6 | Ansul | BIJ KEUKEN | 2020 |  |  | S | C | 6 | 0 | 0 | 0 | EX | 0 | ACTIVE
2423 | Ouderencentrum Kolkzicht | Klokkenluiderstraat | 57 | 1315 EE | D602 | 10 | HASPEL | Paraat | GANG | 1990 | 3 |  | h | 7 | 25 | 2019 | 0 | 2020 | HR | 0 | ACTIVE
2426 | Brt. Centr. De Bazuin | Luitstraat | 1 | 1312 LG | D601 | 10 | PU | Ansul | BIJ BAR | 2013 |  |  | s | C | 6 | 2018 | 0 | 0 | EX | 0 | ACTIVE
2426 | Brt. Centr. De Bazuin | Luitstraat | 1 | 1312 LG | D601 | 20 | PU | Ansul | LOKAAL | 2013 |  |  | s | C | 6 | 2018 | 0 | 0 | EX | 0 | ACTIVE
2426 | Brt. Centr. De Bazuin | Luitstraat | 1 | 1312 LG | D602 | 10 | HASPEL | Ansul | ZAAL | 1990 | 3 |  | h | 7 | 30 | 2013 | 2017 | 2018 | HR |  | ACTIVE
2426 | Brt. Centr. De Bazuin | Luitstraat | 1 | 1312 LG | D602 | 20 | HASPEL | Ansul | GANG PEUTERSPEELZAAL | 1990 | 3 |  | h | 7 | 25 | 2011 | 2019 | 2017 | HR |  | ACTIVE
2428 | Jongerencentrum/Podium De Meester | Rentmeesterstraat | 2 | 1315 JS | D601 | 20 | PU6 | Ansul | Achter bar | 2009 |  |  | s | C | 6 | 2014 | 0 | 0 | EX |  | Active
2428 | Jongerencentrum/Podium De Meester | Rentmeesterstraat | 2 | 1315 JS | D601 | 50 | F506 | Ansul | achter bar | 2011 |  |  | S | C | 6 | 2016 | 0 | 0 | EX |  | Active
2428 | Jongerencentrum/Podium De Meester | Rentmeesterstraat | 2 | 1315 JS | D601 | 70 | PU | Ansul | Kelder | 2013 |  |  | s | C | 6 | 2018 | 0 | 0 | EX |  | Active
2428 | Jongerencentrum/Podium De Meester | Rentmeesterstraat | 2 | 1315 JS | D601 | 10 | PU | ANSUL | Podium | 2014 |  |  | s | C | 6 | 2019 | 0 | 0 | EX |  | Active
2428 | Jongerencentrum/Podium De Meester | Rentmeesterstraat | 2 | 1315 JS | D601 | 40 | PU | ANSUL | keuken | 2014 |  |  | s | C | 6 | 2019 | 0 | 0 | EX |  | Active
2428 | Jongerencentrum/Podium De Meester | Rentmeesterstraat | 2 | 1315 JS | D601 | 60 | PU | ANSUL | bij kantoor | 2014 |  |  | s | C | 6 | 2019 | 0 | 0 | EX |  | Active
2428 | Jongerencentrum/Podium De Meester | Rentmeesterstraat | 2 | 1315 JS | D601 | 30 | PU6 | Ansul | Achter mengtafel | 2018 |  |  | s | C | 6 | 0 | 0 | 0 | EX |  | Active
2428 | Jongerencentrum/Podium De Meester | Rentmeesterstraat | 2 | 1315 JS | D601 | 80 | PU | Ansul | flexruimte | 2020 |  |  | s | C | 6 | 0 | 0 | 0 | EX |  | Active
2428 | Jongerencentrum/Podium De Meester | Rentmeesterstraat | 2 | 1315 JS | D602 | 10 | Haspel | Ajax | Midden hal | 1990 | 3 |  | h | 7 | 20 | 2020 | 0 | 2020 | HR |  | Active
2428 | Jongerencentrum/Podium De Meester | Rentmeesterstraat | 2 | 1315 JS | D602 | 20 | Haspel | Ajax | Midden hal | 1990 | 3 |  | h | 7 | 25 | 2006 | 2016 | 2016 | HR |  | Active
2428 | Jongerencentrum/Podium De Meester | Rentmeesterstraat | 2 | 1315 JS | D602 | 30 | Haspel | Ajax | Midden hal | 1990 | 3 |  | h | 7 | 20 | 2019 | 0 | 2018 | HR |  | Active
2428 | Jongerencentrum/Podium De Meester | Rentmeesterstraat | 2 | 1315 JS | D602 | 50 | Haspel | Ajax | Bij garderobe | 1993 | 3 |  | h | 7 | 25 | 2012 | 2017 | 2017 | HR |  | Active
2428 | Jongerencentrum/Podium De Meester | Rentmeesterstraat | 2 | 1315 JS | D602 | 60 | Haspel | Ajax | Kelder | 1993 | 3 |  | h | 7 | 20 | 2012 | 2016 | 2018 | HR |  | Active
2428 | Jongerencentrum/Podium De Meester | Rentmeesterstraat | 2 | 1315 JS | D602 | 40 | Haspel | Ajax | voor de bar | 2001 | 3 |  | h | 7 | 15 | 2015 | 2020 | 2016 | HR |  | Active
2430 | Brt. Centr. Het Forum | Haasweg | 1 | 1338 AW | D601 | 20 | F506 | Ansul | keuken | 2011 |  |  | s | C | 6 | 2016 | 0 | 0 | EX |  | Active
2430 | Brt. Centr. Het Forum | Haasweg | 1 | 1338 AW | D601 | 40 | PU | Ansul | vergaderruimte | 2011 |  |  | s | C | 6 | 2016 | 0 | 0 | EX |  | Active
2430 | Brt. Centr. Het Forum | Haasweg | 1 | 1338 AW | D601 | 10 | PU | Ansul | hal | 2013 |  |  | s | C | 6 | 2018 | 0 | 0 | EX |  | Active
2430 | Brt. Centr. Het Forum | Haasweg | 1 | 1338 AW | D601 | 30 | PU | Ansul | zaal | 2013 |  |  | s | C | 6 | 2018 | 0 | 0 | EX |  | Active
2430 | Brt. Centr. Het Forum | Haasweg | 1 | 1338 AW | D639 | 50 | S2EF | Ecolight | peuterspeelzaaldeel | 2016 |  |  | s | s | 2 | 0 | 0 | 0 | EX |  | Active
2430 | Brt. Centr. Het Forum | Haasweg | 1 | 1338 AW | D602 | 10 | haspel | Ajax | ZAAL achter | 2006 | 2 |  | h | 7 | 20 | 2019 | 2017 | 2018 | HR | 0 | ACTIVE
2430 | Brt. Centr. Het Forum | Haasweg | 1 | 1338 AW | D602 | 30 | haspel | Ajax | vergaderruimte | 2010 | 2 |  | h | 7 | 15 | 0 | 2019 | 2019 | HR | 0 | ACTIVE
2430 | Brt. Centr. Het Forum | Haasweg | 1 | 1338 AW | D602 | 20 | haspel | Ajax | INGANG | 2015 | 3 |  | h | 7 | 20 | 0 | 0 | 2017 | HR | 0 | ACTIVE
2435 | Jeugdland Haven | Uithof | 51 | 1353 XB
2441 | Vrijwilligers verz.gebouw De Hoek | Wagenmakerbaan | 37-53 | 1315 BC | D00651 | 60 | DBS | Divers | traphal | 0 | [5 empty] | 0 | 0 | 0 | DR |  | Active
2441 | Vrijwilligers verz.gebouw De Hoek | Wagenmakerbaan | 37-53 | 1315 BC | D00651 | 70 | DBS | Divers | traphal | 0 | [5 empty] | 0 | 0 | 0 | DR |  | Active
2441 | Vrijwilligers verz.gebouw De Hoek | Wagenmakerbaan | 37-53 | 1315 BC | D00651 | 80 | DBS | Divers | traphal | 0 | [5 empty] | 0 | 0 | 0 | DR |  | Active
2441 | Vrijwilligers verz.gebouw De Hoek | Wagenmakerbaan | 37-53 | 1315 BC | D00651 | 90 | DBS | Divers | traphal | 0 | [5 empty] | 0 | 0 | 0 | DR |  | Active
2441 | Vrijwilligers verz.gebouw De Hoek | Wagenmakerbaan | 37-53 | 1315 BC | D00651 | 100 | DBS | Divers | traphal | 0 | [5 empty] | 0 | 0 | 0 | DR |  | Active
2441 | Vrijwilligers verz.gebouw De Hoek | Wagenmakerbaan | 37-53 | 1315 BC | D602 | 20 | haspel | Ajax | gang | 1997 | 3 |  | h | 7 | 20 | 2012 | 2017 | 2015 | HR |  | Active
2441 | Vrijwilligers verz.gebouw De Hoek | Wagenmakerbaan | 37-53 | 1315 BC | D602 | 30 | haspel | Ajax | gang | 1997 | 2 |  | h | 7 | 20 | 2014 | 2019 | 2019 | HR |  | Active
2441 | Vrijwilligers verz.gebouw De Hoek | Wagenmakerbaan | 37-53 | 1315 BC | D602 | 50 | haspel | Ajax | gang | 1997 | 3 |  | h | 7 | 25 | 2015 | 2019 | 2019 | HR |  | Active
2441 | Vrijwilligers verz.gebouw De Hoek | Wagenmakerbaan | 37-53 | 1315 BC | D602 | 10 | haspel | Proline | gang | 2007 | 2 |  | h | 7 | 20 | 2020 | 2016 | 2020 | HR |  | Active
2441 | Vrijwilligers verz.gebouw De Hoek | Wagenmakerbaan | 37-53 | 1315 BC | D602 | 40 | haspel | Ansul | gang | 2012 | 3 |  | h | 7 | 25 | 0 | 2016 | 2012 | HR |  | Active
2442 | Brt. Centr. Het Karwij | Lavendelplantsoen | 59 | 1313 EX | D601 | 20 | Pu6 | Ansul | hal | 2012 |  |  | s | C | 6 | 2017 | 0 | 0 | EX | 0 | ACTIVE
2442 | Brt. Centr. Het Karwij | Lavendelplantsoen | 59 | 1313 EX | D601 | 10 | pu | Ansul | bij keuken | 2019 |  |  | s | c | 6 | 0 | 0 | 2012 | EX | 0 | ACTIVE
2442 | Brt. Centr. Het Karwij | Lavendelplantsoen | 59 | 1313 EX | D602 | 30 | haspel | Ajax | hal | 1998 | 3 |  | h | 7 | 20 | 2016 | 2019 | 2019 | HR | 0 | ACTIVE
2443 | KDV de Gompies | Danslaan | 72 | 1326 PL | D00652 | 30 | Blusdeken | Divers |  | 0 | [5 empty] | 0 | 0 | 0 | FAB |  | ACTIVE
2443 | KDV de Gompies | Danslaan | 72 | 1326 PL | D602 | 10 | Haspel | Ansul | lokaal | 1998 | 3 |  | h | 7 | 25 | 2018 | 0 | 2019 | HR |  | ACTIVE
2443 | KDV de Gompies | Danslaan | 72 | 1326 PL | D601 | 20 | PU6 | Ansul | bij ingang links | 2016 |  |  | s | C | 6 | 0 | 0 | 0 | EX |  | ACTIVE
2444 | P.S.Z. Orion | Aprilstraat | 107 | 1335 BS | D601 | 20 | pu | Ansul | Keuken | 2016 |  |  | S | C | 6 | 0 | 0 | 0 | EX |  | Active
2444 | P.S.Z. Orion | Aprilstraat | 107 | 1335 BS | D601 | 10 | PU | Ansul | Naast keuken | 2018 |  |  | s | c | 6 | 0 | 0 | 0 | EX |  | Active
2444 | P.S.Z. Orion | Aprilstraat | 107 | 1335 BS | D602 | 10 | Haspel | Ansul | Gang | 2006 | 3 |  | h | 7 | 25 | 2017 | 0 | 2017 | HR | 0 | ACTIVE
2445 | Huis der amateurkunst | Vrijmark | 227 | 1355 GX | D602 | 20 | haspel | Ajax | gang | 2005 | 3 |  | h | 7 | 25 | 2019 | 0 | 2020 | HR |  | ACTIVE
2445 | Huis der amateurkunst | Vrijmark | 227 | 1355 GX | D601 | 10 | Pu6 | Ansul | gang | 2012 |  |  | s | C | 6 | 2017 | 0 | 0 | EX |  | ACTIVE
2446 | Brt. Centr. Parkwijk | Haagbeukweg | 42 | 1326 CP | D601 | 20 | PU | Ansul | lokaal | 2019 |  |  | S | C | 6 | 0 | 0 | 0 | EX | 1 | ACTIVE
2446 | Brt. Centr. Parkwijk | Haagbeukweg | 42 | 1326 CP | D601 | 10 | F506 | Ansul | keuken | 2020 |  |  | s | C | 6 | 0 | 0 | 0 | EX | 0 | ACTIVE
2446 | Brt. Centr. Parkwijk | Haagbeukweg | 42 | 1326 CP | D602 | 10 | haspel | Ansul | gang | 1998 |  |  | h | 7 | 25 | 2015 | 2020 | 2020 | HR | 0 | ACTIVE
2446 | Brt. Centr. Parkwijk | Haagbeukweg | 42 | 1326 CP | D602 | 20 | haspel | Ansul | binnenruimte | 1998 |  |  | h | 7 | 20 | 2015 | 2019 | 2019 | HR |  | ACTIVE
2447 | Jeugdland Buiten | Maurice Garinpad | 11 | 1335 LZ | D602 | 50 | Haspel | Ansul | Bij ingang links | 2019 | 3 |  | h | 7 | 30 | 0 | 0 | 0 | HR |  | ACTIVE
2447 | Jeugdland Buiten | Maurice Garinpad | 11 | 1335 LZ | D601 | 40 | PU6 | Ansul | Buiten in werkplaats | 2020 |  |  | p | c | 6 | 0 | 0 | 0 | EX |  | ACTIVE
2447 | Jeugdland Buiten | Maurice Garinpad | 11 | 1335 LZ | D601 | 30 | SU6 | Divers | Kantoor | 2012 |  |  | s | c | 6 | 2017 | 0 | 0 | EX |  | ACTIVE
2447 | Jeugdland Buiten | Maurice Garinpad | 11 | 1335 LZ | d639 | 60 | RH6WG | RH | BIJ HASPEL | 2016 |  |  | s | s | 6 | 0 | 0 | 0 | EX |  | ACTIVE
2447 | Jeugdland Buiten | Maurice Garinpad | 11 | 1335 LZ | d639 | 70 | RH6WG | RH | KEUKEN | 2016 |  |  | s | s | 6 | 0 | 0 | 0 | EX |  | ACTIVE
2447 | Jeugdland Buiten | Maurice Garinpad | 11 | 1335 LZ | d639 | 10 | upa6 | Simplus | Bij kassa | 2018 |  |  | s | s | 6 | 0 | 0 | 0 | EX |  | ACTIVE
2447 | Jeugdland Buiten | Maurice Garinpad | 11 | 1335 LZ | D601 | 20 | b46 | rh | ZAAL | 2020 |  |  | s | s | 6 | 0 | 0 | 0 | EX |  | ACTIVE
2448 | Brt. Centr. Filmwijkcentrum | Walt Disneyplantsoen | 76-78 | 1325 SX | D601 | 20 | PU6 | Ansul | GANG | 2008 |  |  | S | C | 6 | 2013 | 0 | 0 | EX | 0 | ACTIVE
2448 | Brt. Centr. Filmwijkcentrum | Walt Disneyplantsoen | 76-78 | 1325 SX | D601 | 10 | PU6 | Ansul | KEUKEN | 2010 |  |  | s | C | 6 | 2015 | 0 | 0 | EX | 0 | ACTIVE
2448 | Brt. Centr. Filmwijkcentrum | Walt Disneyplantsoen | 76-78 | 1325 SX | D602 | 10 | HASPEL | Ansul | GANG BIJ BAR | 2015 | 2 |  | h | 7 | 30 | 0 | 2020 | 2016 | HR |  | ACTIVE
2449 | Gebouw Musicalstraat | Musicalstraat | 1 | 1323 VR | D602 | 10 | haspel | Ansul | gang | 2000 | 2 |  | h | 7 | 25 | 2017 | 0 | 2017 | HR |  | ACTIVE
2449 | Gebouw Musicalstraat | Musicalstraat | 1 | 1323 VR | D601 | 20 | Pu6 | Ansul | keuken | 2012 |  |  | s | C | 6 | 2017 | 0 | 0 | EX |  | ACTIVE
2450 | Brt. Centr. Het Boegbeeld | Prozastraat | 121 | 1321 GZ | D602 | 20 | haspel | Ansul | gang | 2000 | 2 |  | h | 7 | 20 | 2017 | 2020 | 2020 | HR |  | ACTIVE
2450 | Brt. Centr. Het Boegbeeld | Prozastraat | 121 | 1321 GZ | D602 | 10 | haspel | Ansul | gang | 2001 | 3 |  | h | 7 | 25 | 2019 | 0 | 2019 | HR |  | ACTIVE
2450 | Brt. Centr. Het Boegbeeld | Prozastraat | 121 | 1321 GZ | D601 | 50 | PU | Ansul | gang | 2011 |  |  | s | C | 6 | 2016 | 0 | 0 | EX |  | ACTIVE
2450 | Brt. Centr. Het Boegbeeld | Prozastraat | 121 | 1321 GZ | D601 | 70 | PU | Ansul | zaal | 2011 |  |  | s | C | 6 | 2016 | 0 | 0 | EX |  | ACTIVE
2450 | Brt. Centr. Het Boegbeeld | Prozastraat | 121 | 1321 GZ | D601 | 30 | PU | Ansul | gang | 2013 |  |  | s | C | 6 | 2018 | 0 | 0 | EX |  | ACTIVE
2450 | Brt. Centr. Het Boegbeeld | Prozastraat | 121 | 1321 GZ | D601 | 60 | PU | Ansul | zaal | 2014 |  |  | s | C | 6 | 2019 | 0 | 0 | EX |  | ACTIVE
2450 | Brt. Centr. Het Boegbeeld | Prozastraat | 121 | 1321 GZ | D601 | 40 | PU | Ansul | voor bar | 2020 |  |  | s | C | 6 | 0 | 0 | 0 | EX |  | ACTIVE
2451 | Brt. Centr. Cobra | Hildo Kropstraat | 6-8 | 1328 BC | D602 | 10 | HASPEL | Ansul | MIDDENRUIMTE | 2001 | 2 |  | h | 7 | 25 | 2020 | 0 | 2020 | HR |  | ACTIVE
2451 | Brt. Centr. Cobra | Hildo Kropstraat | 6-8 | 1328 BC | D602 | 30 | HASPEL | Ansul | INGANG LINKS | 2001 | 2 |  | h | 7 | 25 | 2016 | 2020 | 2015 | HR |  | ACTIVE
2451 | Brt. Centr. Cobra | Hildo Kropstraat | 6-8 | 1328 BC | D602 | 40 | HASPEL | Ansul | GANG | 2001 | 2 |  | h | 7 | 25 | 2019 | 0 | 2019 | HR |  | ACTIVE
2451 | Brt. Centr. Cobra | Hildo Kropstraat | 6-8 | 1328 BC | D601 | 20 | PU6 | Ansul | KEUKEN | 2011 |  |  | s | C | 6 | 2016 | 0 | 0 | EX |  | ACTIVE
2451 | Brt. Centr. Cobra | Hildo Kropstraat | 6-8 | 1328 BC | D601 | 50 | PU6 | Ansul | KEUKEN | 2011 |  |  | s | C | 6 | 2016 | 0 | 0 | EX |  | ACTIVE
2451 | Brt. Centr. Cobra | Hildo Kropstraat | 6-8 | 1328 BC | D601 | 60 | PU6 | Ansul | GANG | 2016 |  |  | S | C | 6 | 0 | 0 | 0 | EX |  | ACTIVE
2452 | P.S.Z. Ot en Sien | A. Roland Holststraat | 58 | 1321 RX | D601 | 20 | PU | ANSUL | lokaal rechts | 2011 |  |  | s | C | 6 | 2016 | 0 | 0 | EX | 0 | ACTIVE
2452 | P.S.Z. Ot en Sien | A. Roland Holststraat | 58 | 1321 RX | D601 | 10 | PU6 | Ansul | lokaal links | 2020 |  |  | s | C | 6 | 0 | 0 | 0 | EX | 0 | ACTIVE
2452 | P.S.Z. Ot en Sien | A. Roland Holststraat | 58 | 1321 RX | D602 | 10 | haspel | Saval | gang | 2000 | 3 |  | h | 7 | 20 | 2015 | 2020 | 2020 | HR |  | ACTIVE
2453 | B.S.O 02 De Kajuit | Goedewerf | 1a
2454 | Brt. Centr. De Glasbak (Amateurkunst Gebouw) | Lierstraat | 21 | 1312 JZ | D601 | 10 | PU | Ansul | grote zaal | 2016 |  |  | s | C | 6 | 0 | 0 | 0 | EX | 0 | ACTIVE
2454 | Brt. Centr. De Glasbak (Amateurkunst Gebouw) | Lierstraat | 21 | 1312 JZ | D601 | 20 | PU | Ansul | bij bar | 2016 |  |  | s | C | 6 | 0 | 0 | 0 | EX | 0 | ACTIVE
2454 | Brt. Centr. De Glasbak (Amateurkunst Gebouw) | Lierstraat | 21 | 1312 JZ | D601 | 30 | PU | Ansul | midden zaal | 2020 |  |  | s | C | 6 | 0 | 0 | 0 | EX | 1 | ACTIVE
2454 | Brt. Centr. De Glasbak (Amateurkunst Gebouw) | Lierstraat | 21 | 1312 JZ | D602 | 10 | haspel | Ansul | kleine zaal | 2003 | 2 |  | h | 7 | 25 | 2015 | 2020 | 2020 | HR |  | ACTIVE
2454 | Brt. Centr. De Glasbak (Amateurkunst Gebouw) | Lierstraat | 21 | 1312 JZ | D602 | 20 | haspel | Ansul | grote zaal | 2003 | 2 |  | h | 7 | 25 | 2017 | 0 | 2017 | HR |  | ACTIVE
2454 | Brt. Centr. De Glasbak (Amateurkunst Gebouw) | Lierstraat | 21 | 1312 JZ | D602 | 30 | haspel | Ansul | gang grote zaal | 2003 | 3 |  | h | 7 | 25 | 2019 | 0 | 2019 | HR |  | ACTIVE
2454 | Brt. Centr. De Glasbak (Amateurkunst Gebouw) | Lierstraat | 21 | 1312 JZ | D602 | 40 | haspel | Ansul | gang | 2003 | 3 |  | h | 7 | 25 | 2020 | 2019 | 2017 | HR |  | ACTIVE
2470 | Jeugdland Stad | Weg 1940-1945 | 8 | 1318 EL | D602 | 60 | haspel | Ansul | gang | 2008 | 2 |  | h | 7 | 25 | 2017 | 2019 | 2019 | HR | 0 | ACTIVE
2470 | Jeugdland Stad | Weg 1940-1945 | 8 | 1318 EL | D601 | 10 | PU | Ansul | loods | 2012 |  |  | p | c | 6 | 0 | 0 | 0 | EX | 0 | ACTIVE
2470 | Jeugdland Stad | Weg 1940-1945 | 8 | 1318 EL | D601 | 30 | F506 | Ansul | keuken | 2011 |  |  | s | C | 6 | 2016 | 0 | 0 | EX | 0 | ACTIVE
2470 | Jeugdland Stad | Weg 1940-1945 | 8 | 1318 EL | D601 | 50 | pu6 | Ansul | magazijn | 2011 |  |  | s | C | 6 | 2016 | 0 | 0 | EX | 0 | ACTIVE
2470 | Jeugdland Stad | Weg 1940-1945 | 8 | 1318 EL | D601 | 20 | pu6 | Ansul | kantine | 2020 |  |  | s | C | 6 | 0 | 0 | 0 | EX | 0 | ACTIVE
2470 | Jeugdland Stad | Weg 1940-1945 | 8 | 1318 EL | D601 | 40 | PU | Ansul | kantoor | 2020 |  |  | s | C | 6 | 0 | 0 | 0 | EX | 0 | ACTIVE
2473 | Buurtcentrum Amerika | Henry Stanleystraat | 1 | 1363 LB |  | Roelofs Edwin | haspel | flameline | ingang | 2008 | 3 |  | h | 7 | 30 | 0 | 2018 | 2013 | HR |  | ACTIVE
2473 | Buurtcentrum Amerika | Henry Stanleystraat | 1 | 1363 LB |  | Roelofs Edwin | pu | ansul | keuken | 2014 |  |  | S | C | 6 | 2019 | 0 | 0 | EX |  | ACTIVE
2473 | Buurtcentrum Amerika | Henry Stanleystraat | 1 | 1363 LB |  | Roelofs Edwin | pu | ansul | einde gang | 2014 |  |  | S | C | 6 | 2019 | 0 | 0 | EX |  | ACTIVE
2476 | Buurtcentrum "Het Evenaarhuis" | Sumatraweg | 352 | 1335 JM | D602 | 10 | haspel | Ajax | gang | 2012 | 3 |  | h | 7 | 20 | 0 | 2017 | 2017 | HR |  | ACTIVE
2476 | Buurtcentrum "Het Evenaarhuis" | Sumatraweg | 352 | 1335 JM | D602 | 20 | haspel | Ajax | gang | 2012 | 3 |  | h | 7 | 20 | 0 | 2017 | 2017 | HR |  | ACTIVE
2476 | Buurtcentrum "Het Evenaarhuis" | Sumatraweg | 352 | 1335 JM | d601 | 30 | pu6 | ansul | gang | 2019 |  |  | s | c | 6 | 0 | 0 | 0 | EX |  | ACTIVE
2476 | Buurtcentrum "Het Evenaarhuis" | Sumatraweg | 352 | 1335 JM | d601 | 40 | pu6 | ansul | gang | 2019 |  |  | s | c | 6 | 0 | 0 | 0 | EX |  | ACTIVE
2482 | Verzamelgebouw Extravert | Baltimoreplein | 112-116 | 1334 KA | D602 | 20 | Haspel | Ajax | Bij de keuken | 2012 |  |  | h | 7 | 30 | 0 | 2018 | 2018 | HR |  | ACTIVE
2482 | Verzamelgebouw Extravert | Baltimoreplein | 112-116 | 1334 KA | D00652 | 30 | Blusdeken | Ansul | Bij de keuken | 2018 | [5 empty] | 0 | 0 | 0 | FAB |  | ACTIVE
2482 | Verzamelgebouw Extravert | Baltimoreplein | 112-116 | 1334 KA | D601 | 10 | PU6 | Ansul | Kantoren midden | 2018 |  |  | s | C | 6 | 0 | 0 | 0 | EX |  | ACTIVE
2482 | Verzamelgebouw Extravert | Baltimoreplein | 112-116 | 1334 KA | D602 | 10 | haspel | Saval | zaal BIJ TOILETTEN | 2012 | 2 |  | h | 7 | 20 | 0 | 2017 | 2017 | HR |  | ACTIVE
2482 | Verzamelgebouw Extravert | Baltimoreplein | 112-116 | 1334 KA | D602 | 20 | haspel | Saval | zaal BIJ LIFT | 2012 | 3 |  | h | 7 | 20 | 0 | 2019 | 2019 | HR |  | ACTIVE
2482 | Verzamelgebouw Extravert | Baltimoreplein | 112-116 | 1334 KA | D602 | 30 | haspel | Saval | zaal MIDDEN | 2012 | 2 |  | h | 7 | 20 | 0 | 2020 | 2017 | HR |  | ACTIVE
2482 | Verzamelgebouw Extravert | Baltimoreplein | 112-116 | 1334 KA | D602 | 40 | haspel | Saval | zaal | 2012 | 3 |  | h | 7 | 30 | 0 | 2017 | 2018 | HR |  | ACTIVE
2482 | Verzamelgebouw Extravert | Baltimoreplein | 112-116 | 1334 KA | D602 | 50 | haspel | Saval | zaal | 2012 | 3 |  | h | 7 | 20 | 0 | 2020 | 2018 | HR |  | ACTIVE
2482 | Verzamelgebouw Extravert | Baltimoreplein | 112-116 | 1334 KA | D601 | 80 | PU6 | Ansul | kantoor | 2014 |  |  | S | C | 6 | 2019 | 0 | 0 | EX |  | ACTIVE
2482 | Verzamelgebouw Extravert | Baltimoreplein | 112-116 | 1334 KA | D601 | 90 | PU | Ansul | bij computers | 2014 |  |  | s | c | 6 | 2019 | 0 | 0 | EX |  | ACTIVE
2482 | Verzamelgebouw Extravert | Baltimoreplein | 112-116 | 1334 KA | D601 | 70 | PU6 | Ansul | balie | 2016 |  |  | s | C | 6 | 0 | 0 | 0 | EX |  | ACTIVE
2482 | Verzamelgebouw Extravert | Baltimoreplein | 112-116 | 1334 KA | D601 | 60 | PU6 | Ansul | balie | 2019 |  |  | s | C | 6 | 0 | 0 | 0 | EX |  | ACTIVE
2482 | Verzamelgebouw Extravert | Baltimoreplein | 112-116 | 1334 KA | D602 | 30 | Haspel | Ajax | Gang bi ingang | 2009 | 3 |  | h | 7 | 20 | 2020 | 0 | 2019 | HR |  | ACTIVE
2482 | Verzamelgebouw Extravert | Baltimoreplein | 112-116 | 1334 KA | D601 | 10 | PU | ANSUL | Gang | 2017 |  |  | s | C | 6 | 0 | 0 | 0 | EX |  | ACTIVE
2482 | Verzamelgebouw Extravert | Baltimoreplein | 112-116 | 1334 KA | D601 | 20 | PU | ANSUL | Gang bij haspel | 2017 |  |  | s | C | 6 | 0 | 0 | 0 | EX |  | ACTIVE
2482 | Verzamelgebouw Extravert | Baltimoreplein | 112-116 | 1334 KA | D00651 | 10 | dbl |  | Buiten bij deur | 0 | [5 empty] | 0 | 2020 | 0 | DR |  | ACTIVE
2482 | Verzamelgebouw Extravert | Baltimoreplein | 112-116 | 1334 KA | D00651 | 20 | dbl |  | Traphuis | 0 | [5 empty] | 0 | 2020 | 0 | DR |  | ACTIVE
2482 | Verzamelgebouw Extravert | Baltimoreplein | 112-116 | 1334 KA | D00651 | 30 | dbl |  | Traphuis | 0 | [5 empty] | 0 | 2020 | 0 | DR |  | ACTIVE
2482 | Verzamelgebouw Extravert | Baltimoreplein | 112-116 | 1334 KA | D00651 | 40 | dbl |  | Traphuis | 0 | [5 empty] | 0 | 2020 | 0 | DR |  | ACTIVE
2482 | Verzamelgebouw Extravert | Baltimoreplein | 112-116 | 1334 KA | D00651 | 50 | dbl |  | Traphuis | 0 | [5 empty] | 0 | 2020 | 0 | DR |  | ACTIVE
2482 | Verzamelgebouw Extravert | Baltimoreplein | 112-116 | 1334 KA | D602 | 60 | Haspel | Saval | Hal | 2012 |  |  | h | 7 | 30 | 0 | 2020 | 2020 | HR |  | ACTIVE
2482 | Verzamelgebouw Extravert | Baltimoreplein | 112-116 | 1334 KA | D601 | 70 | PU6 | Ansul | Hal | 2020 |  |  | s | c | 6 | 0 | 0 | 0 | EX |  | ACTIVE
2482 | Verzamelgebouw Extravert | Baltimoreplein | 112-116 | 1334 KA | D602 | 10 | Haspel | ANSUL | Algemene Zaal | 2012 | 3 |  | h | 7 | 25 | 0 | 2017 | 2017 | HR |  | ACTIVE
2483 | Revalidatiecentrum de Trappenberg | Marathonlaan | 5
2520 | UK Haven (v.h. Tummetot) | Goedewerf | 1
2526 | KDV Lierstraat | Lierstraat | 11 | 1312 JZ | D601 | 10 | PU | Ansul | hal gang | 2020 |  |  | s | C | 6 | 0 | 0 | 0 | EX | 0 | Active
2526 | KDV Lierstraat | Lierstraat | 11 | 1312 JZ | D602 | 10 | haspel | Ajax | hal gang | 2004 | 2 |  | h | 7 | 20 | 2018 | 0 | 2018 | HR |  | ACTIVE
2530 | T.o.h Moskoustraat | Moskoustraat | 18
3300 | De Voetnoot | Stadhuisplein | 2 | 1315 HT | D602 | 10 | haspel | Saval | zaal | 1996 | 3 |  | h | 7 | 25 | 2016 | 0 | 2016 | HR |  | ACTIVE
3300 | De Voetnoot | Stadhuisplein | 2 | 1315 HT | D602 | 70 | haspel | Saval | zaal | 1996 | 3 |  | h | 7 | 25 | 2015 | 2020 | 2015 | HR |  | ACTIVE
3300 | De Voetnoot | Stadhuisplein | 2 | 1315 HT | D602 | 80 | haspel | Saval | gang | 1996 | 3 |  | h | 7 | 25 | 2017 | 0 | 2014 | HR |  | ACTIVE
3300 | De Voetnoot | Stadhuisplein | 2 | 1315 HT | D602 | 90 | haspel | Saval | gang | 1996 | 3 |  | h | 7 | 25 | 2015 | 2020 | 2014 | HR |  | ACTIVE
3300 | De Voetnoot | Stadhuisplein | 2 | 1315 HT | D602 | 100 | haspel | Saval | gang | 1996 | 3 |  | h | 7 | 25 | 2016 | 0 | 2016 | HR |  | ACTIVE
3300 | De Voetnoot | Stadhuisplein | 2 | 1315 HT | D602 | 270 | haspel | saval | kantoor | 1996 |  |  | h | 7 | 25 | 2018 | 0 | 2018 | HR |  | ACTIVE
3300 | De Voetnoot | Stadhuisplein | 2 | 1315 HT | D602 | 110 | haspel | Ajax | gang | 2011 | 3 |  | h | 7 | 25 | 2020 | 0 | 2020 | HR |  | ACTIVE
3300 | De Voetnoot | Stadhuisplein | 2 | 1315 HT | D602 | 130 | haspel | Saval | gang thv toiletten | 2012 | 3 |  | h | 7 | 25 | 2020 | 0 | 2014 | HR |  | ACTIVE
3300 | De Voetnoot | Stadhuisplein | 2 | 1315 HT | D602 | 60 | haspel | Saval | zaal/kantoor | 2013 | 3 |  | h | 7 | 25 | 0 | 2017 | 2020 | HR |  | ACTIVE
3300 | De Voetnoot | Stadhuisplein | 2 | 1315 HT | D602 | 20 | haspel | Saval | zaal | 2014 | 3 |  | h | 7 | 25 | 0 | 2019 | 2020 | HR |  | ACTIVE
3300 | De Voetnoot | Stadhuisplein | 2 | 1315 HT | D602 | 30 | haspel | Saval | zaal | 2014 | 3 |  | h | 7 | 25 | 0 | 2019 | 2016 | HR |  | ACTIVE
3300 | De Voetnoot | Stadhuisplein | 2 | 1315 HT | D602 | 40 | haspel | Ajax | stadstoezicht | 2014 | 3 |  | h | 7 | 30 | 0 | 2019 | 2020 | HR |  | ACTIVE
3300 | De Voetnoot | Stadhuisplein | 2 | 1315 HT | D602 | 50 | haspel | Ajax | middenruimte muziek | 2014 | 3 |  | h | 7 | 30 | 0 | 2020 | 2019 | HR |  | ACTIVE
3300 | De Voetnoot | Stadhuisplein | 2 | 1315 HT | D602 | 120 | haspel | Ajax | bar | 2014 | 3 |  | h | 7 | 30 | 0 | 2018 | 2015 | HR |  | ACTIVE
3300 | De Voetnoot | Stadhuisplein | 2 | 1315 HT | D620 | 260 | c5 | gloria | meldkamer | 2014 |  |  | k | s | 5 | 0 | 0 | 0 | EX |  | ACTIVE
3300 | De Voetnoot | Stadhuisplein | 2 | 1315 HT | D601 | 160 | PU6 | Ansul | zaal | 2012 |  |  | s | C | 6 | 2017 | 0 | 0 | EX |  | ACTIVE
3300 | De Voetnoot | Stadhuisplein | 2 | 1315 HT | D601 | 170 | PU6 | Ansul | gang | 2013 |  |  | s | C | 6 | 2018 | 0 | 0 | EX |  | ACTIVE
3300 | De Voetnoot | Stadhuisplein | 2 | 1315 HT | D601 | 150 | PU6 | Ansul | gang | 2016 |  |  | s | C | 6 | 0 | 0 | 0 | EX |  | ACTIVE
3300 | De Voetnoot | Stadhuisplein | 2 | 1315 HT | D601 | 250 | pu6 | Ansul | theater | 2016 |  |  | s | C | 6 | 0 | 0 | 0 | EX |  | ACTIVE
3300 | De Voetnoot | Stadhuisplein | 2 | 1315 HT | D601 | 230 | PU | Ansul | theater | 2018 |  |  | s | C | 6 | 0 | 0 | 0 | EX |  | ACTIVE
3300 | De Voetnoot | Stadhuisplein | 2 | 1315 HT | D601 | 240 | PU | Ansul | theater | 2018 |  |  | s | C | 6 | 0 | 0 | 0 | EX |  | ACTIVE
3300 | De Voetnoot | Stadhuisplein | 2 | 1315 HT | D601 | 140 | pu6 | Ajax | stadstoezicht | 2019 |  |  | s | C | 6 | 0 | 0 | 0 | EX |  | ACTIVE
3300 | De Voetnoot | Stadhuisplein | 2 | 1315 HT | D601 | 190 | PU6 | Ansul | gang | 2019 |  |  | s | C | 6 | 0 | 0 | 0 | EX |  | ACTIVE
3300 | De Voetnoot | Stadhuisplein | 2 | 1315 HT | d601 | 210 | pu6 | ansul | Theater | 2019 |  |  | S | c | 6 | 0 | 0 | 0 | EX |  | ACTIVE
3300 | De Voetnoot | Stadhuisplein | 2 | 1315 HT | d601 | 220 | f506 | Divers | bar | 2019 |  |  | s | c | 6 | 0 | 0 | 0 | EX |  | ACTIVE
3300 | De Voetnoot | Stadhuisplein | 2 | 1315 HT | D601 | 180 | PU6 | Ansul | gang | 2020 |  |  | s | C | 6 | 0 | 0 | 0 | EX |  | ACTIVE
3300 | De Voetnoot | Stadhuisplein | 2 | 1315 HT | D601 | 200 | PU6 | Ansul | zaal/kantoor | 2020 |  |  | s | C | 6 | 0 | 0 | 0 | EX |  | ACTIVE
5001 | De Archipel | Maldivenweg | 45 | 1339 PP | D602 | 40 | haspel | Saval | gang | 2004 | 3 |  | h | 7 | 20 | 0 | 2018 | 2018 | HR |  | ACTIVE
5001 | De Archipel | Maldivenweg | 45 | 1339 PP | D602 | 50 | haspel | Saval | klas | 2004 | 3 |  | h | 7 | 20 | 2020 | 0 | 2018 | HR |  | ACTIVE
5001 | De Archipel | Maldivenweg | 45 | 1339 PP | D602 | 60 | haspel | Saval | gang gymzaal | 2004 | 3 |  | h | 7 | 20 | 0 | 2017 | 2019 | HR |  | ACTIVE
5001 | De Archipel | Maldivenweg | 45 | 1339 PP | D602 | 70 | haspel | Saval | gang | 2004 | 3 |  | h | 7 | 20 | 0 | 2018 | 2020 | HR |  | ACTIVE
5001 | De Archipel | Maldivenweg | 45 | 1339 PP | D602 | 80 | haspel | Saval | klas | 2004 | 2 |  | h | 7 | 20 | 2018 | 0 | 2017 | HR |  | ACTIVE
5001 | De Archipel | Maldivenweg | 45 | 1339 PP | D602 | 90 | haspel | Ansul | kinderdagverblijf | 2004 | 2 |  | h | 7 | 20 | 2016 | 0 | 2016 | HR |  | ACTIVE
5001 | De Archipel | Maldivenweg | 45 | 1339 PP | D602 | 100 | haspel | Saval | gang | 2004 | 3 |  | h | 7 | 20 | 2012 | 2016 | 2018 | HR |  | ACTIVE
5001 | De Archipel | Maldivenweg | 45 | 1339 PP | D602 | 110 | haspel | Saval | klas | 2004 | 3 |  | h | 7 | 20 | 0 | 2019 | 2019 | HR |  | ACTIVE
5001 | De Archipel | Maldivenweg | 45 | 1339 PP | D601 | 10 | PU6 | Ansul | docentenkamer | 2014 |  |  | s | C | 6 | 2019 | 0 | 0 | EX |  | ACTIVE
5001 | De Archipel | Maldivenweg | 45 | 1339 PP | D601 | 130 | Pu6 | Ansul | concierge | 2014 |  |  | s | C | 6 | 2019 | 0 | 0 | EX |  | ACTIVE
5001 | De Archipel | Maldivenweg | 45 | 1339 PP | D601 | 30 | PU6 | ANSUL | voor serverruimte | 2015 |  |  | s | C | 6 | 2020 | 0 | 0 | EX |  | ACTIVE
5001 | De Archipel | Maldivenweg | 45 | 1339 PP | D601 | 120 | PU6 | Ansul | kinderdagverblijf | 2015 |  |  | s | C | 6 | 2020 | 0 | 0 | EX |  | ACTIVE
5001 | De Archipel | Maldivenweg | 45 | 1339 PP | D601 | 20 | PU6 | Ansul | gang bij cv ruimte | 2017 |  |  | s | C | 6 | 0 | 0 | 0 | EX |  | ACTIVE
5001 | De Archipel | Maldivenweg | 45 | 1339 PP | D601 | 140 | Pu6 | Ansul | copieerruimte naast lift | 2020 |  |  | s | C | 6 | 0 | 0 | 0 | EX |  | ACTIVE
5002 | de Ontdekking / de Windwijzer | Kraaiennest | 2-12 | 1319 DA | D602 | 30 | haspel | Ansul | gang | 2005 | 2 |  | h | 7 | 25 | 2020 | 0 | 2017 | HR |  | ACTIVE
5002 | de Ontdekking / de Windwijzer | Kraaiennest | 2-12 | 1319 DA | D602 | 40 | haspel | Ansul | gang | 2005 | 3 |  | h | 7 | 20 | 2019 | 0 | 2020 | HR |  | ACTIVE
5002 | de Ontdekking / de Windwijzer | Kraaiennest | 2-12 | 1319 DA | D602 | 50 | haspel | Ansul | gang | 2005 | 3 |  | h | 7 | 20 | 0 | 2020 | 2019 | HR |  | ACTIVE
5002 | de Ontdekking / de Windwijzer | Kraaiennest | 2-12 | 1319 DA | D601 | 10 | PU | Ansul | gang thv toiletten | 2009 |  |  | s | C | 6 | 2014 | 0 | 2019 | EX |  | ACTIVE
5002 | de Ontdekking / de Windwijzer | Kraaiennest | 2-12 | 1319 DA | D601 | 20 | PU | Ansul | gang | 2009 |  |  | s | C | 6 | 2014 | 0 | 2019 | EX |  | ACTIVE
5002 | de Ontdekking / de Windwijzer | Kraaiennest | 2-12 | 1319 DA | D601 | 60 | PU | Ansul | gang | 2019 |  |  | s | C | 6 | 2014 | 0 | 2019 | EX |  | ACTIVE
5002 | de Ontdekking / de Windwijzer | Kraaiennest | 2-12 | 1319 DA | D602 | 20 | Haspel | Ansul | gymzaal | 2005 | 3 |  | h | 7 | 20 | 2020 | 0 | 2020 | HR |  | ACTIVE
5002 | de Ontdekking / de Windwijzer | Kraaiennest | 2-12 | 1319 DA | D602 | 30 | Haspel | Ansul | gymzaal | 2005 | 3 |  | h | 7 | 25 | 2019 | 0 | 2019 | HR |  | ACTIVE
5002 | de Ontdekking / de Windwijzer | Kraaiennest | 2-12 | 1319 DA | D602 | 40 | Haspel | Ansul | gang gymzaal | 2005 | 2 |  | h | 7 | 25 | 2017 | 2020 | 0 | HR |  | ACTIVE
5002 | de Ontdekking / de Windwijzer | Kraaiennest | 2-12 | 1319 DA | D602 | 50 | Haspel | Ansul | boven gymzaal | 2005 | 3 |  | h | 7 | 20 | 2018 | 0 | 2015 | HR |  | ACTIVE
5002 | de Ontdekking / de Windwijzer | Kraaiennest | 2-12 | 1319 DA | D601 | 10 | PU6 | Ansul | Gang boven gymzaal | 2009 |  |  | s | C | 6 | 2019 | 0 | 0 | EX |  | ACTIVE
5002 | de Ontdekking / de Windwijzer | Kraaiennest | 2-12 | 1319 DA | D601 | 60 | PU6 | Ansul | Docentenruimte | 2020 |  |  | s | C | 6 | 0 | 0 | 0 | EX |  | ACTIVE
5002 | de Ontdekking / de Windwijzer | Kraaiennest | 2-12 | 1319 DA | D601 | 20 | PU | Ansul | gang | 2017 |  |  | s | C | 6 | 0 | 0 | 0 | EX |  | ACTIVE
5002 | de Ontdekking / de Windwijzer | Kraaiennest | 2-12 | 1319 DA | D601 | 30 | PU | Ansul | Gang | 2019 |  |  | s | c | 6 | 0 | 0 | 0 | EX |  | ACTIVE
5002 | de Ontdekking / de Windwijzer | Kraaiennest | 2-12 | 1319 DA | D601 | 10 | PU | Ansul | gang | 2020 |  |  | s | C | 6 | 0 | 0 | 0 | EX |  | ACTIVE
5002 | de Ontdekking / de Windwijzer | Kraaiennest | 2-12 | 1319 DA | D602 | 10 | HASPEL | Ansul | gang | 2005 | 3 |  | h | 7 | 25 | 2018 | 0 | 2019 | HR |  | ACTIVE
5002 | de Ontdekking / de Windwijzer | Kraaiennest | 2-12 | 1319 DA | D602 | 20 |  | Ansul | gang | 2005 | 3 |  |  | 7 | 20 | 0 | 0 | 2020 | HR |  | ACTIVE
5002 | de Ontdekking / de Windwijzer | Kraaiennest | 2-12 | 1319 DA | D602 | 30 |  | Ansul | gang | 2005 | 2 |  |  | 7 | 20 | 2019 | 0 | 2012 | HR |  | ACTIVE
5003 | Generatiecomplex (Dukdalf/Kristal) | Makassarweg | 66-68 |  | D601 | 10 | PU6S | ANSUL | THV KEUKEN | 2016 |  |  | S | C | 6 | 0 | 0 | 0 | EX |  | ACTIVE
5003 | Generatiecomplex (Dukdalf/Kristal) | Makassarweg | 68 | 1335 HW | D602 | 100 | haspel | Noha | gang thv groep 5 | 2005 | 3 |  | h | 7 | 25 | 0 | 2019 | 2020 | HR |  | ACTIVE
5003 | Generatiecomplex (Dukdalf/Kristal) | Makassarweg | 68 | 1335 HW | D602 | 110 | haspel | Noha | gang | 2005 | 2 |  | h | 7 | 25 | 0 | 2019 | 2017 | HR |  | ACTIVE
5003 | Generatiecomplex (Dukdalf/Kristal) | Makassarweg | 68 | 1335 HW | D602 | 120 | haspel | Noha | gang | 2005 | 3 |  | h | 7 | 25 | 2018 | 0 | 2014 | HR |  | ACTIVE
5003 | Generatiecomplex (Dukdalf/Kristal) | Makassarweg | 68 | 1335 HW | D602 | 150 | haspel | Noha | gang thv s94 | 2005 | 3 |  | h | 7 | 25 | 2019 | 0 | 2019 | HR |  | ACTIVE
5003 | Generatiecomplex (Dukdalf/Kristal) | Makassarweg | 68 | 1335 HW | D602 | 160 | haspel | Noha | gang groep 6 | 2005 | 3 |  | h | 7 | 25 | 0 | 2018 | 2018 | HR |  | ACTIVE
5003 | Generatiecomplex (Dukdalf/Kristal) | Makassarweg | 68 | 1335 HW | D602 | 170 | haspel | Noha | gangthv groep 3a /uitgang | 2005 | 3 |  | h | 7 | 25 | 0 | 2019 | 2019 | HR |  | ACTIVE
5003 | Generatiecomplex (Dukdalf/Kristal) | Makassarweg | 68 | 1335 HW | D602 | 180 | haspel | Noha | gang teamkamer | 2005 | 3 |  | h | 7 | 25 | 0 | 2018 | 2018 | HR |  | ACTIVE
5003 | Generatiecomplex (Dukdalf/Kristal) | Makassarweg | 68 | 1335 HW | D602 | 190 | haspel | Noha | gang bij receptie | 2005 | 2 |  | h | 7 | 25 | 0 | 2016 | 2017 | HR |  | ACTIVE
5003 | Generatiecomplex (Dukdalf/Kristal) | Makassarweg | 68 | 1335 HW | D601 | 10 | PU | Ansul | receptie | 2008 |  |  | s | C | 6 | 2018 | 0 | 0 | EX |  | ACTIVE
5003 | Generatiecomplex (Dukdalf/Kristal) | Makassarweg | 68 | 1335 HW | D601 | 50 | PU | Ansul | gang thv groep 6 | 2011 |  |  | s | C | 6 | 2016 | 0 | 0 | EX |  | ACTIVE
5003 | Generatiecomplex (Dukdalf/Kristal) | Makassarweg | 68 | 1335 HW | D601 | 60 | PU | Ansul | gang | 2011 |  |  | s | C | 6 | 2016 | 0 | 0 | EX |  | ACTIVE
5003 | Generatiecomplex (Dukdalf/Kristal) | Makassarweg | 68 | 1335 HW | D601 | 20 | PU | Ansul | cv ruimte | 2015 |  |  | s | C | 6 | 2020 | 0 | 0 | EX |  | ACTIVE
5003 | Generatiecomplex (Dukdalf/Kristal) | Makassarweg | 68 | 1335 HW | D601 | 40 | PU | Ansul | gang bij lift | 2016 |  |  | s | C | 6 | 0 | 0 | 0 | EX |  | ACTIVE
5003 | Generatiecomplex (Dukdalf/Kristal) | Makassarweg | 68 | 1335 HW | D601 | 30 | PU | Ansul | gang bij lift | 2020 |  |  | s | C | 6 | 0 | 0 | 0 | EX |  | ACTIVE
5003 | Generatiecomplex (Dukdalf/Kristal) | Makassarweg | 68 | 1335 HW | D602 | 70 | haspel | Noha | gang | 2005 | 3 |  | h | 7 | 25 | 0 | 2020 | 2015 | HR |  | ACTIVE
5003 | Generatiecomplex (Dukdalf/Kristal) | Makassarweg | 68 | 1335 HW | D602 | 80 | haspel | Noha | gang | 2005 | 3 |  | h | 7 | 25 | 2020 | 0 | 2020 | HR |  | ACTIVE
5003 | Generatiecomplex (Dukdalf/Kristal) | Makassarweg | 68 | 1335 HW | D602 | 90 | haspel | Noha | gang thv groep 8 | 2005 | 2 |  | h | 7 | 25 | 0 | 2020 | 2017 | HR |  | ACTIVE
5004 | Vlechtwerk | Ten Harmsen v.d. Beekpad | 6 | 1336 BC | D602 | 10 |  | Saval | gang kdv partou | 2006 | 2 |  |  | 7 | 30 | 2017 | 0 | 2018 | HR |  | ACTIVE
5004 | Vlechtwerk | Ten Harmsen v.d. Beekpad | 6 | 1336 BC | D602 | 90 | haspel | Saval | thv lift buurtcentrum | 2006 | 3 |  | h | 7 | 20 | 0 | 2020 | 2020 | HR |  | ACTIVE
5004 | Vlechtwerk | Ten Harmsen v.d. Beekpad | 6 | 1336 BC | D602 | 100 | haspel | Saval | thv crearuimte buurtcentrum | 2006 | 3 |  | h | 7 | 20 | 0 | 2020 | 2018 | HR |  | ACTIVE
5004 | Vlechtwerk | Ten Harmsen v.d. Beekpad | 6 | 1336 BC | D602 | 110 | haspel | Saval | thv gymzaal bouwdeel b | 2006 | 3 |  | h | 7 | 25 | 2018 | 0 | 2018 | HR |  | ACTIVE
5004 | Vlechtwerk | Ten Harmsen v.d. Beekpad | 6 | 1336 BC | D602 | 120 | haspel | Saval | bouwdeel b sportzalen | 2006 | 3 |  | h | 7 | 25 | 2020 | 0 | 2016 | HR |  | ACTIVE
5004 | Vlechtwerk | Ten Harmsen v.d. Beekpad | 6 | 1336 BC | D602 | 130 | haspel | Saval | Bouwdeel A school driehoek | 2006 | 3 |  | h | 7 | 30 | 0 | 2016 | 2020 | HR |  | ACTIVE
5004 | Vlechtwerk | Ten Harmsen v.d. Beekpad | 6 | 1336 BC | D602 | 140 | Haspel | Saval | Bouwdeel A school driehoek | 2006 | 3 |  | h | 7 | 30 | 0 | 2016 | 2016 | HR |  | ACTIVE
5004 | Vlechtwerk | Ten Harmsen v.d. Beekpad | 6 | 1336 BC | D602 | 150 | haspel | Saval | Bouwdeel A school driehoek | 2006 | 3 |  | h | 7 | 30 | 0 | 2017 | 2016 | HR |  | ACTIVE
5004 | Vlechtwerk | Ten Harmsen v.d. Beekpad | 6 | 1336 BC | D602 | 160 | haspel | Saval | Bouwdeel A school driehoek | 2006 | 3 |  | h | 7 | 30 | 0 | 2017 | 2016 | HR |  | ACTIVE
5004 | Vlechtwerk | Ten Harmsen v.d. Beekpad | 6 | 1336 BC | D602 | 170 | Haspel | Saval | Bouwdeel A school driehoek | 2006 | 3 |  | h | 7 | 30 | 0 | 2016 | 0 | HR |  | ACTIVE
5004 | Vlechtwerk | Ten Harmsen v.d. Beekpad | 6 | 1336 BC | D602 | 180 | haspel | Saval | BS klimop | 2006 | 3 |  | h | 7 | 30 | 0 | 2016 | 2016 | HR |  | ACTIVE
5004 | Vlechtwerk | Ten Harmsen v.d. Beekpad | 6 | 1336 BC | D602 | 190 | Haspel | Saval | School Drieluik | 2006 | 3 |  | h | 7 | 30 | 0 | 2017 | 2020 | HR |  | ACTIVE
5004 | Vlechtwerk | Ten Harmsen v.d. Beekpad | 6 | 1336 BC | D602 | 200 | Haspel | Saval | psz rambombom | 2006 | 3 |  | h | 7 | 30 | 0 | 2017 | 2017 | HR |  | ACTIVE
5004 | Vlechtwerk | Ten Harmsen v.d. Beekpad | 6 | 1336 BC | D602 | 210 | Haspel | Saval | School Drieluik | 2006 | 3 |  | h | 7 | 30 | 2020 | 0 | 2017 | HR |  | ACTIVE
5004 | Vlechtwerk | Ten Harmsen v.d. Beekpad | 6 | 1336 BC | D602 | 220 | haspel | Saval | school klimop | 2006 | 3 |  | h | 7 | 30 | 2019 | 0 | 0 | HR |  | ACTIVE
5004 | Vlechtwerk | Ten Harmsen v.d. Beekpad | 6 | 1336 BC | D601 | 10 | PU | Ansul | beheerder buurtcentrum | 2013 |  |  | s | C | 6 | 2018 | 0 | 0 | EX |  | ACTIVE
5004 | Vlechtwerk | Ten Harmsen v.d. Beekpad | 6 | 1336 BC | D601 | 80 | PU | Ansul | CV Ruimte school driehoek | 2013 |  |  | s | C | 6 | 2020 | 0 | 0 | EX |  | ACTIVE
5004 | Vlechtwerk | Ten Harmsen v.d. Beekpad | 6 | 1336 BC | D601 | 50 | Pu6 | Ansul | gang school klimop | 2015 |  |  | s | C | 6 | 2020 | 0 | 0 | EX |  | ACTIVE
5004 | Vlechtwerk | Ten Harmsen v.d. Beekpad | 6 | 1336 BC | D601 | 20 | FB | Ansul | keuken buurtcentrum | 2016 |  |  | s | C | 6 | 0 | 0 | 0 | EX |  | ACTIVE
5004 | Vlechtwerk | Ten Harmsen v.d. Beekpad | 6 | 1336 BC | D601 | 60 | Pu6 | Ansul | gang school klimop | 2016 |  |  | s | C | 6 | 0 | 0 | 0 | EX |  | ACTIVE
5004 | Vlechtwerk | Ten Harmsen v.d. Beekpad | 6 | 1336 BC | D601 | 70 | PU | Ansul | cv ruimte school klimop | 2016 |  |  | s | C | 6 | 0 | 0 | 0 | EX |  | ACTIVE
5004 | Vlechtwerk | Ten Harmsen v.d. Beekpad | 6 | 1336 BC | D601 | 30 | PU6 | Ansul | keuken school driehoek | 2017 |  |  | S | C | 6 | 0 | 0 | 0 | EX |  | ACTIVE
5004 | Vlechtwerk | Ten Harmsen v.d. Beekpad | 6 | 1336 BC | D601 | 40 | PU | Ansul | cv ruimte buurtcentrum | 2020 |  |  | s | C | 6 | 0 | 0 | 0 | EX |  | ACTIVE
9003 | Bivak | Bivak | 1 | 1353 AA | D602 | 10 | haspel | ajax | Gang | 1989 |  |  | h | 7 | 25 | 2019 | 0 | 0 | HR |  | ACTIVE
9003 | Bivak | Bivak | 1 | 1353 AA | D602 | 20 | haspel | ajax | Gang | 1989 |  |  | h | 7 | 25 | 0 | 2019 | 0 | HR |  | ACTIVE
9003 | Bivak | Bivak | 1 | 1353 AA | D602 | 30 | haspel | ajax | Gang | 1989 |  |  | h | 7 | 25 | 0 | 2019 | 0 | HR |  | ACTIVE
9003 | Bivak | Bivak | 1 | 1353 AA | D602 | 40 | haspel | ajax | Gang | 1989 |  |  | h | 7 | 25 | 0 | 2019 | 2019 | HR |  | ACTIVE
9003 | Bivak | Bivak | 1 | 1353 AA | D601 | 50 | PU6 | Ansul | Gang | 2020 |  |  | s | c | 6 | 0 | 0 | 0 | EX |  | ACTIVE
9003 | Bivak | Bivak | 1 | 1353 AA | D601 | 60 | PU6 | Ansul | Gang | 2020 |  |  | s | c | 6 | 0 | 0 | 0 | EX |  | ACTIVE
9003 | Bivak | Bivak | 1 | 1353 AA | D601 | 70 | PU6 | Ansul | Gang | 2020 |  |  | s | c | 6 | 0 | 0 | 0 | EX |  | ACTIVE
9003 | Bivak | Bivak | 1 | 1353 AA | D601 | 80 | PU6 | Ansul | Gang | 2020 |  |  | s | c | 6 | 0 | 0 | 0 | EX |  | ACTIVE

## Prisma
Objectcode | Naam | Adres |  | Postcode | Prod.Code | Volg.nr. | Omschr. | Merk | Lokatie | JVA | Q | Klant.art.# | Type | Soort | Inhoud | Verv/Vulling | Pers/Patroon | Rev/Drukregelaar | Model | Verdieping (Oud) | EU Status
0006 | De Buitenburcht | Zonnebloemweg | 66 | 1338 TV | D602 | 10 | Haspel | Ajax | Naast keuken | 2008 | 2 |  |  | 7 | 20 | 2017 | 2020 | 2018 | HR |  | ACTIVE
0006 | De Buitenburcht | Zonnebloemweg | 66 | 1338 TV | D602 | 20 | Haspel | Ajax | Bij gymzaal | 2008 | 2 |  |  | 7 | 25 | 2020 | 0 | 2018 | HR |  | ACTIVE
0006 | De Buitenburcht | Zonnebloemweg | 66 | 1338 TV | D602 | 30 | Haspel | Ajax | Gang | 2010 | 3 |  |  | 7 | 25 | 2010 | 2019 | 2019 | HR |  | ACTIVE
0006 | De Buitenburcht | Zonnebloemweg | 66 | 1338 TV | D601 | 40 | PU | Ansul | Naast keuken | 2020 |  |  | s | C | 6 | 0 | 0 | 0 | EX |  | ACTIVE
0006 | De Buitenburcht | Zonnebloemweg | 66 | 1338 TV | D601 | 50 | PU | Ansul | Bij gymzaal | 2011 |  |  | s | C | 6 | 2016 | 0 | 0 | EX |  | ACTIVE
0008/0018 | Kraanvogel | Perzikstraat | 24 | 1326 HN | D602 | 10 | Haspel | Saval | Gang | 2013 | 3 |  |  | 7 | 20 | 2014 | 2017 | 2017 | HR |  | ACTIVE
0008/0018 | Kraanvogel | Perzikstraat | 24 | 1326 HN | D602 | 20 | Haspel | Saval | Gang | 2014 | 3 |  |  | 7 | 20 | 2014 | 2019 | 2019 | HR |  | ACTIVE
0008/0018 | Kraanvogel | Perzikstraat | 24 | 1326 HN | D602 | 30 | Haspel | Saval | Gang | 2009 | 3 |  |  | 7 | 20 | 2013 | 2020 | 2020 | HR |  | ACTIVE
0008/0018 | Kraanvogel | Perzikstraat | 24 | 1326 HN | D602 | 40 | Haspel | Saval | Gang | 2014 | 3 |  |  | 7 | 20 | 2015 | 2019 | 2019 | HR |  | ACTIVE
0008/0018 | Kraanvogel | Perzikstraat | 24 | 1326 HN | D601 | 50 | PU | Ansul | gang naast haspel | 2013 |  |  | s | C | 6 | 2018 | 0 | 0 | EX |  | ACTIVE
0008/0018 | Kraanvogel | Perzikstraat | 24 | 1326 HN | D601 | 60 | PU | Ansul | gang naast haspel | 2013 |  |  | s | C | 6 | 2018 | 0 | 0 | EX |  | ACTIVE
0008/0018 | Kraanvogel | Perzikstraat | 24 | 1326 HN | D602 | 70 | Haspel | Saval | GANG | 1997 | 3 |  |  |  | 7 | 2020 | 0 | 2017 | HR |  | ACTIVE
0008/0018 | Kraanvogel | Perzikstraat | 24 | 1326 HN | D602 | 80 | Haspel | Saval | GANG | 1997 | 3 |  |  |  | 7 | 2020 | 0 | 2017 | HR |  | ACTIVE
0008/0018 | Kraanvogel | Perzikstraat | 24 | 1326 HN | D602 | 90 | Haspel | Saval | GANG | 1997 | 3 |  |  |  | 7 | 2020 | 0 | 2017 | HR |  | ACTIVE
0008/0018 | Kraanvogel | Perzikstraat | 24 | 1326 HN | D602 | 100 | Haspel | Saval | GANG | 1997 | 3 |  |  |  | 7 | 2020 | 0 | 2017 | HR |  | ACTIVE
0008/0018 | Kraanvogel | Perzikstraat | 24 | 1326 HN | D601 | 110 | PU6 | Ansul | GANG | 2020 |  |  | S | C | 6 | 0 | 0 | 0 | EX |  | ACTIVE
0008/0018 | Kraanvogel | Perzikstraat | 24 | 1326 HN | D601 | 120 | PU6 | Ansul | GANG | 2020 |  |  | S | C | 6 | 0 | 0 | 0 | EX |  | ACTIVE
0008/0018 | Kraanvogel | Perzikstraat | 24 | 1326 HN | D601 | 130 | PU6 | Ansul | GANG | 2020 |  |  | S | C | 6 | 0 | 0 | 0 | EX |  | ACTIVE
0008/0018 | Kraanvogel | Perzikstraat | 24 | 1326 HN | D601 | 140 | PU6 | Ansul | GANG | 2020 |  |  | S | C | 6 | 0 | 0 | 0 | EX |  | ACTIVE
0013 | De Optimist | Hildo Kropstraat | 20 | 1328 BC | D602 | 10 | HASPEL | Ansul | GANG | 1999 |  |  |  | 7 | 25 | 2020 | 0 | 2020 | HR |  | ACTIVE
0013 | De Optimist | Hildo Kropstraat | 20 | 1328 BC | D602 | 20 | HASPEL | Ansul | GANG | 1999 |  |  |  | 7 | 25 | 0 | 2018 | 0 | HR |  | ACTIVE
0013 | De Optimist | Hildo Kropstraat | 20 | 1328 BC | D602 | 30 | HASPEL | Ansul | GANG | 1999 |  |  |  | 7 | 25 | 0 | 0 | 2020 | HR |  | ACTIVE
0013 | De Optimist | Hildo Kropstraat | 20 | 1328 BC | D602 | 40 | HASPEL | Ansul | GANG | 1999 |  |  |  | 7 | 25 | 2019 | 0 | 2012 | HR |  | ACTIVE
0013 | De Optimist | Hildo Kropstraat | 20 | 1328 BC | D602 | 50 | HASPEL | Ansul | GANG | 1999 |  |  |  | 7 | 25 | 2019 | 2016 | 0 | HR |  | ACTIVE
0013 | De Optimist | Hildo Kropstraat | 20 | 1328 BC | D601 | 60 | PU | Ansul | GANG BIJ LIFT | 2013 |  |  | s | C | 6 | 2018 | 0 | 0 | EX |  | ACTIVE
0013 | De Optimist | Hildo Kropstraat | 20 | 1328 BC | D601 | 70 | PU | Ansul | GANG BIJ TRAP | 2013 |  |  | s | C | 6 | 2018 | 0 | 0 | EX |  | ACTIVE
0013 | De Optimist | Hildo Kropstraat | 20 | 1328 BC | D601 | 80 | PU | Ansul | KEUKEN | 2012 |  |  | s | C | 6 | 2017 | 0 | 0 | EX |  | ACTIVE
0013 | De Optimist | Hildo Kropstraat | 20 | 1328 BC | D601 | 90 | PU | Ansul | INGANG | 2013 |  |  | s | C | 6 | 2018 | 0 | 0 | EX |  | ACTIVE
0014 | De Omnibus | J.J. Slauerhoffstraat | 53 | 1321 HE | D601 | 10 | PU | Ansul | pantry | 2012 |  |  | s | C | 6 | 2017 | 0 | 0 | EX |  | ACTIVE
0014 | De Omnibus | J.J. Slauerhoffstraat | 53 | 1321 HE | D602 | 20 | haspel | Ansul | bij lift | 1999 | 3 |  |  | 7 | 20 | 2019 | 0 | 2019 | HR |  | ACTIVE
0014 | De Omnibus | J.J. Slauerhoffstraat | 53 | 1321 HE | D602 | 30 | haspel | Ansul | bij kantoor directeur | 1999 | 3 |  |  | 7 | 20 | 0 | 2019 | 2020 | HR |  | ACTIVE
0014 | De Omnibus | J.J. Slauerhoffstraat | 53 | 1321 HE | D602 | 40 | haspel | Ansul | bij groep 5c | 1999 | 3 |  |  | 7 | 20 | 2017 | 0 | 2020 | HR |  | ACTIVE
0014 | De Omnibus | J.J. Slauerhoffstraat | 53 | 1321 HE | D602 | 50 | haspel | Ansul | gang pantry | 1999 | 2 |  |  | 7 | 20 | 2016 | 2020 | 2016 | HR |  | ACTIVE
0014 | De Omnibus | J.J. Slauerhoffstraat | 53 | 1321 HE | D602 | 60 | haspel | Ansul | gang pantry | 2012 | 2 |  |  | 7 | 20 | 2005 | 2020 | 2014 | HR |  | ACTIVE
0014 | De Omnibus | J.J. Slauerhoffstraat | 53 | 1321 HE | D601 | 70 | PU6 | ANSUL | ingang | 2012 |  |  | s | C | 6 | 2017 | 0 | 0 | EX |  | ACTIVE
0014 | De Omnibus | J.J. Slauerhoffstraat | 53 | 1321 HE | D601 | 80 | PU6 | ANSUL | gang thv lift | 2013 |  |  | s | C | 6 | 2018 | 0 | 0 | EX |  | ACTIVE
0014 | De Omnibus | J.J. Slauerhoffstraat | 53 | 1321 HE | D601 | 90 | PU6 | ANSUL | gang thv haspel | 2013 |  |  | s | C | 6 | 2018 | 0 | 0 | EX |  | ACTIVE
0015 | De Ark | Middenhof | 210 | 1354 EV | D602 | 10 | Haspel | Ajax | Gang | 1995 | 3 |  |  | 7 | 25 | 2015 | 2019 | 2019 | HR |  | ACTIVE
0015 | De Ark | Middenhof | 210 | 1354 EV | D602 | 20 | HASPEL | AJAX | Gang midden | 2009 | 2 |  |  | 7 | 20 | 2017 | 0 | 2017 | HR | 0 | ACTIVE
0015 | De Ark | Middenhof | 210 | 1354 EV | D602 | 30 | Haspel | Ajax | Gang | 1995 | 3 |  |  | 7 | 25 | 2014 | 2019 | 2019 | HR | 0 | ACTIVE
0015 | De Ark | Middenhof | 210 | 1354 EV | D601 | 40 | PU | Ansul | Gang | 2013 |  |  | s | C | 6 | 20018 | 0 | 0 | EX | 0 | ACTIVE
0015 | De Ark | Middenhof | 210 | 1354 EV | D601 | 50 | PU | Ansul | Gang | 2011 |  |  | s | C | 6 | 2016 | 0 | 0 | EX | 0 | ACTIVE
0015 | De Ark | Middenhof | 210 | 1354 EV | D601 | 60 | PU | Ansul | Middenruimte | 2020 |  |  | s | C | 6 | 0 | 0 | 0 | EX | 0 | ACTIVE
0017 | Klimop | Rossinistraat | 5 | 1323 BP | D602 | 10 | haspel | Ansul | gymzaal | 2012 | 2 |  |  | 7 | 25 | 0 | 2017 | 2017 | HR |  | ACTIVE
0017 | Klimop | Rossinistraat | 5 | 1323 BP | D601 | 20 | Pu | Ansul | handvaardigheid | 2020 |  |  | s | C | 6 | 0 | 0 | 0 | EX |  | ACTIVE
0017 | Klimop | Rossinistraat | 5 | 1323 BP | D601 | 30 | PU | Ansul | podium hal | 2011 |  |  | s | C | 6 | 0 | 0 | 0 | EX |  | ACTIVE
0017 | Klimop | Rossinistraat | 5 | 1323 BP | D602 | 40 | haspel | Ansul | gang | 2014 | 3 |  |  | 7 | 20 | 2019 | 0 | 2017 | HR |  | ACTIVE
0017 | Klimop | Rossinistraat | 5 | 1323 BP | D602 | 50 | haspel | Ansul | gang hal | 2010 | 2 |  |  | 7 | 20 | 2020 | 0 | 2020 | HR |  | ACTIVE
0017 | Klimop | Rossinistraat | 5 | 1323 BP | D601 | 60 | PU | Ansul | podium hal | 2013 |  |  | s | C | 6 | 0 | 0 | 0 | EX |  | ACTIVE
0017 | Klimop | Rossinistraat | 5 | 1323 BP | D601 | 70 | PU | Ansul | kopieermachine | 2013 |  |  | s | C | 6 | 0 | 0 | 0 | EX |  | ACTIVE
0017 | Klimop | Rossinistraat | 5 | 1323 BP | D602 | 80 | haspel | Ansul | gang hal | 2012 | 3 |  |  | 7 | 20 | 2012 | 2017 | 2017 | HR |  | ACTIVE
0017 | Klimop | Rossinistraat | 5 | 1323 BP | D601 | 90 | PU | Ansul | ingang | 2012 |  |  | s | C | 6 | 2017 | 0 | 0 | EX |  | ACTIVE
0019 | Lichtboei | Luitstraat | 7 | 1312 LH | D601 | 10 | Pu6 | Ansul | hal | 2012 |  |  | s | c | 6 | 2017 | 0 | 0 | EX |  | ACTIVE
0019 | Lichtboei | Luitstraat | 7 | 1312 LH | D601 | 20 | Pu6 | Ansul | Midden Hal | 2011 |  |  | s | C | 6 | 2016 | 0 | 0 | EX |  | ACTIVE
0019 | Lichtboei | Luitstraat | 7 | 1312 LH | D601 | 30 | pu6 | Ansul | Kleine Hal bij keuken | 2009 |  |  | s | C | 6 | 2019 | 0 | 0 | EX |  | ACTIVE
0019 | Lichtboei | Luitstraat | 7 | 1312 LH | D639 | 40 | sp6 | gloria | hal0 | 2016 |  |  | s | s | 6 | 0 | 2016 | 2017 | EX |  | ACTIVE
0019 | Lichtboei | Luitstraat | 7 | 1312 LH | D602 | 50 | haspel | ajax | gang | 2008 | 3 |  |  | 7 | 20 | 0 | 2015 | 2013 | HR |  | ACTIVE
0019 | Lichtboei | Luitstraat | 7 | 1312 LH | D602 | 60 | haspel | ajax | gang | 2009 | 3 |  |  | 7 | 20 | 0 | 2019 | 2016 | HR |  | ACTIVE
0019 | Lichtboei | Luitstraat | 7 | 1312 LH | D602 | 70 | haspel | ajax | gang | 0 | 3 |  |  | 7 | 20 | 2020 | 0 | 2020 | HR |  | ACTIVE
0020 | Olijfboom | Bongerdstraat | 2 | 1326 AB | D602 | 10 | HASPEL | Ajax | GANG | 2011 | 3 |  |  | 7 | 25 | 0 | 2019 | 2019 | HR |  | ACTIVE
0020 | Olijfboom | Bongerdstraat | 2 | 1326 AB | D602 | 20 | HASPEL | Ajax | GANG | 2013 | 3 |  |  | 7 | 25 | 0 | 2019 | 2019 | HR |  | ACTIVE
0020 | Olijfboom | Bongerdstraat | 2 | 1326 AB | D601 | 30 | PU | Ansul | GANG | 2020 |  |  | s | C | 6 | 0 | 0 | 0 | EX |  | ACTIVE
0020 | Olijfboom | Bongerdstraat | 2 | 1326 AB | D601 | 40 | PROTEC | Ansul | GANG | 2016 |  |  | S | C | 6 | 0 | 0 | 0 | EX |  | ACTIVE
0021 | Regenboog | Klipgriend | 1 | 1356 GA | D602 | 10 | HASPEL | Noha | GANG | 2009 | 2 |  |  | 7 | 20 | 0 | 2019 | 2017 | HR |  | ACTIVE
0021 | Regenboog | Klipgriend | 1 | 1356 GA | D602 | 20 | Haspel | ANSUL | GANG | 2016 | 2 |  |  | 7 | 25 | 0 | 2020 | 2020 | HR |  | ACTIVE
0021 | Regenboog | Klipgriend | 1 | 1356 GA | D602 | 30 | Haspel | ANSUL | GANG | 2016 | 2 |  |  | 7 | 25 | 0 | 2020 | 0 | HR |  | ACTIVE
0021 | Regenboog | Klipgriend | 1 | 1356 GA | D602 | 40 | HASPEL | Ajax | GANG | 2008 | 3 |  |  | 7 | 25 | 2020 | 0 | 2020 | HR |  | ACTIVE
0021 | Regenboog | Klipgriend | 1 | 1356 GA | D601 | 50 | PU6 | Ansul | GANG | 2017 |  |  | S | C | 6 | 0 | 0 | 0 | EX |  | ACTIVE
0021 | Regenboog | Klipgriend | 1 | 1356 GA | D601 | 60 | PU6 | Ansul | GANG | 2011 |  |  | S | C | 6 | 2016 | 0 | 0 | EX |  | ACTIVE
0021 | Regenboog | Klipgriend | 1 | 1356 GA | D601 | 70 | Pu6 | Ansul | KEUKEN | 2013 |  |  | s | C | 6 | 2018 | 0 | 0 | EX |  | ACTIVE
0021 | Regenboog | Klipgriend | 1 | 1356 GA | D601 | 80 | Pu6 | Ansul | Porto Cabin | 2019 |  |  | s | C | 6 | 0 | 0 | 0 | EX |  | ACTIVE
0021 | Regenboog | Klipgriend | 1 | 1356 GA | D602 | 90 | Haspel | ANSUL | Porto Cabin | 2015 | 4 |  |  | 7 | 25 | 0 | 0 | 0 | HR |  | ACTIVE
0022 | Driemaster | Tegelenpad | 2 | 1324 DS | D601 | 10 | PU6 | Ansul | Gang hal | 2020 |  |  | s | C | 6 | 0 | 0 | 0 | EX |  | ACTIVE
0022 | Driemaster | Tegelenpad | 2 | 1324 DS | D601 | 20 | PU6 | Ansul | Bij ingang rechts | 2013 |  |  | s | C | 6 | 2018 | 0 | 0 | EX |  | ACTIVE
0022 | Driemaster | Tegelenpad | 2 | 1324 DS | D601 | 30 | PU | Ansul | Gang | 2011 |  |  | s | C | 6 | 2016 | 0 | 0 | EX |  | ACTIVE
0022 | Driemaster | Tegelenpad | 2 | 1324 DS | D602 | 40 | haspel | Proline | gang | 2016 | 2 |  |  | 7 | 20 | 0 | 0 | 0 | HR |  | ACTIVE
0022 | Driemaster | Tegelenpad | 2 | 1324 DS | D602 | 50 | haspel | ajax | gang | 1991 | 3 |  |  | 7 | 20 | 2019 | 0 | 2019 | HR |  | ACTIVE
0022 | Driemaster | Tegelenpad | 2 | 1324 DS | D602 | 60 | haspel | Ansul | gang | 2009 | 3 |  |  | 7 | 25 | 2009 | 2019 | 2019 | HR |  | ACTIVE
0025 | Ichthus | Rijnweg | 10 | 1316 EP | D601 | 10 | PU | Ansul | Gang | 2012 |  |  | s | C | 6 | 2017 | 0 | 0 | EX |  | ACTIVE
0025 | Ichthus | Rijnweg | 10 | 1316 EP | D601 | 20 | PU | Ansul | Gang | 2012 |  |  | s | C | 6 | 2017 | 0 | 0 | EX |  | ACTIVE
0025 | Ichthus | Rijnweg | 10 | 1316 EP | D601 | 30 | PU | Ansul | Gang | 2011 |  |  | s | C | 6 | 2016 | 0 | 0 | EX |  | ACTIVE
0025 | Ichthus | Rijnweg | 10 | 1316 EP | D602 | 40 | Haspel | Paraat | Gang | 2010 | 3 |  |  | 7 | 20 | 0 | 2020 | 2020 | HR |  | ACTIVE
0025 | Ichthus | Rijnweg | 10 | 1316 EP | D602 | 50 | Haspel | Ansul | Gang | 1983 | 3 |  |  | 7 | 25 | 2014 | 2019 | 2019 | HR |  | ACTIVE
0028 | Kompas | Binnenkruierstraat | 5 | 1333 EC | D601 | 10 | PU | ANSUL | Middenruimte | 2012 |  |  | s | C | 6 | 2017 | 0 | 0 | EX |  | ACTIVE
0028 | Kompas | Binnenkruierstraat | 5 | 1333 EC | D601 | 20 | pu6 | Ansul | gang | 2020 |  |  | s | C | 6 | 0 | 0 | 0 | EX |  | ACTIVE
0028 | Kompas | Binnenkruierstraat | 5 | 1333 EC | D601 | 30 | PU6 | Ansul | ingang | 2017 |  |  | s | C | 6 | 0 | 0 | 0 | EX |  | ACTIVE
0028 | Kompas | Binnenkruierstraat | 5 | 1333 EC | D602 | 40 | haspel | Ansul | gang | 2006 | 3 |  |  | 7 | 25 | 2019 | 0 | 2016 | HR |  | ACTIVE
0028 | Kompas | Binnenkruierstraat | 5 | 1333 EC | D602 | 50 | haspel | Ansul | gang | 2013 | 3 |  |  | 7 | 25 | 0 | 2018 | 2016 | HR |  | ACTIVE
0030 | De kleine Wereld | Nederlandhof | 5 | 1363 DC | D601 | 10 | PU | Ansul | thv haspel | 2014 |  |  | S | C | 6 | 2019 | 0 | 0 | EX | 0 | ACTIVE
0030 | De kleine Wereld | Nederlandhof | 5 | 1363 DC | D601 | 20 | PU | Ansul | gang | 2014 |  |  | S | C | 6 | 2019 | 0 | 0 | EX | 1 | ACTIVE
0030 | De kleine Wereld | Nederlandhof | 5 | 1363 DC | D602 | 10 | haspel | Ajax | aula | 2009 | 3 |  |  | 7 | 30 | 2009 | 2019 | 2019 | HR | 0 | ACTIVE
0030 | De kleine Wereld | Nederlandhof | 5 | 1363 DC | D602 | 20 | haspel | Ajax | einde gang | 2009 | 2 |  |  | 7 | 20 | 2009 | 2020 | 2017 | HR | 1 | ACTIVE
0030 | De kleine Wereld | Nederlandhof | 5 | 1363 DC | D602 | 30 | haspel | Ajax | begin gang | 2009 | 2 |  |  | 7 | 20 | 2009 | 2020 | 2020 | HR |  | ACTIVE
1247 | T.o.h. Betje Wolffstraat | Betje Wolffstraat | 5 | 1321 CN | D601 | 10 | Pu | Ansul | Gang | 2014 |  |  | s | C | 6 | 2019 | 0 | 0 | EX |  | ACTIVE
1247 | T.o.h. Betje Wolffstraat | Betje Wolffstraat | 5 | 1321 CN | D601 | 20 | Pu | Ansul | Gang | 2020 |  |  | s | C | 6 | 0 | 0 | 0 | EX |  | ACTIVE
1247 | T.o.h. Betje Wolffstraat | Betje Wolffstraat | 5 | 1321 CN | D602 | 10 | Haspel | Ansul | In de gang | 1998 |  |  | h | 7 | 25 | 2017 | 2019 | 2019 | HR |  | ACTIVE
1247 | T.o.h. Betje Wolffstraat | Betje Wolffstraat | 5 | 1321 CN | D602 | 20 | Haspel | Ansul | In de gang | 1998 |  |  | h | 7 | 25 | 2014 | 2019 | 2019 | HR |  | ACTIVE
1277 | dep. De Buitenburcht | Goudsbloemweg | 6 | 1338 RL | D602 | 10 | Haspel | Ajax | Gang | 2004 | 2 |  |  | 7 | 25 | 2017 | 0 | 2018 | HR | 0 | ACTIVE
1277 | dep. De Buitenburcht | Goudsbloemweg | 6 | 1338 RL | D602 | 20 | Haspel | Ajax | Gang | 2006 | 2 |  |  | 7 | 25 | 2015 | 2019 | 2018 | HR | 0 | ACTIVE
1277 | dep. De Buitenburcht | Goudsbloemweg | 6 | 1338 RL | D601 | 10 | PU | Ansul | Gang | 2020 |  |  | s | C | 6 | 0 | 0 | 0 | EX |  | Active
1277 | dep. De Buitenburcht | Goudsbloemweg | 6 | 1338 RL | D601 | 20 | PU | Ansul | Gang | 2015 |  |  | s | C | 6 | 2020 | 0 | 0 | EX |  | Active
1277 | dep. De Buitenburcht | Goudsbloemweg | 6 | 1338 RL | D601 | 30 | PU | Ansul | Gang | 2019 |  |  | s | C | 6 | 0 | 0 | 0 | EX |  | Active
1277 | dep. De Buitenburcht | Goudsbloemweg | 6 | 1338 RL | D601 | 40 | PU | Ansul | kantoor | 2020 |  |  | s | C | 6 | 0 | 0 | 0 | EX |  | Active
1277 | dep. De Buitenburcht | Goudsbloemweg | 6 | 1338 RL | D602 | 50 | Haspel | Ajax | Gang | 1995 | 3 |  | h | 7 | 20 | 2017 | 0 | 2018 | HR |  | Active
1277 | dep. De Buitenburcht | Goudsbloemweg | 6 | 1338 RL | D602 | 60 | Haspel | Ajax | Gang | 1995 | 3 |  | h | 7 | 20 | 2015 | 2019 | 2018 | HR |  | Active

## Info
Name | Value
User ID | koenders
Query Date | 12-1-2021 08:08:49
Browse Name | LS - Looplijst Browse
Browse Program | xxbr201.p