## Perceel 1
Perceel 1 | [10 empty] | Update: 06-10-2021
LOCATIE | ADRES | NR | POSTCODE | PLAATS | BETREFT | TECHNIEK | Type | OMSCHRIJVING | Jaartal | Aantal
Poppodium 't Beest | Beestenmarkt | 3 | 4461 CS | GOES | opstal; monument (ZL 1164), theater 't Beest | licht- en krachtinstallatie |  | verdeelkast |  | 7
Poppodium 't Beest | Beestenmarkt | 3 | 4461 CS | GOES | opstal; monument (ZL 1164), theater 't Beest | (nood-) verlichting |  | pictogramverlichting |  | 14
Poppodium 't Beest | Beestenmarkt | 3 | 4461 CS | GOES | opstal; monument (ZL 1164), theater 't Beest | (nood-) verlichting |  | noodverlichting |  | 16
Poppodium 't Beest | Beestenmarkt | 3 | 4461 CR | GOES | opstal; monument (ZL 1164), theater 't Beest | brandbeveiliging | ajax cfp8, 4 groepen
Poppodium 't Beest | Beestenmarkt | 3 | 4461 CR | GOES | opstal; monument (ZL 1164), theater 't Beest | inbraakbeveiliging | Galaxy Flex 100
Poppodium 't Beest | Beestenmarkt | 3 | 4461 CR | GOES | opstal; monument (ZL 1164), theater 't Beest | verwarming | ketel | Remeha Quinta Pro 90kw | 2014 | 1
Poppodium 't Beest | Beestenmarkt | 3 | 4461 CR | GOES | opstal; monument (ZL 1164), theater 't Beest | verwarming | radiatoren |  |  | 14
Poppodium 't Beest | Beestenmarkt | 3 | 4461 CR | GOES | opstal; monument (ZL 1164), theater 't Beest | verwarming | rookgasafvoer | Nefit CV 2016 Remeha CV 2014 | 2014/16 | 2
Poppodium 't Beest | Beestenmarkt | 3 | 4461 CR | GOES | opstal; monument (ZL 1164), theater 't Beest | verwarming | expansievat | 1x Reflex 35/0,5 1x Expando 18/1 | 2014/16 | Totaal 2
Poppodium 't Beest | Beestenmarkt | 3 | 4461 CR | GOES | opstal; monument (ZL 1164), theater 't Beest | verwarming | circulatiepomp | Grundfos UPS 25-80-130 | 2014 | 1
Poppodium 't Beest | Beestenmarkt | 3 | 4461 CR | GOES | opstal; monument (ZL 1164), theater 't Beest | verwarming | regeling | Remeha i-sense | 2014 | 1
Poppodium 't Beest | Beestenmarkt | 3 | 4461 CR | GOES | opstal; monument (ZL 1164), theater 't Beest | verwarming | cv ketel | Nefit Trendline HRC 30cw5 II | 2016 | 1
Poppodium 't Beest | Beestenmarkt | 3 | 4461 CR | GOES | opstal; monument (ZL 1164), theater 't Beest | luchtbehandeling | LBK | Solid Air KEK 6-M-DU50P-S | 2016 | 1
Poppodium 't Beest | Beestenmarkt | 3 | 4461 CR | GOES | opstal; monument (ZL 1164), theater 't Beest | luchtbehandeling | LBK | Solid Air KEK 2-M-DV50P-S | 2016 | 1
Poppodium 't Beest | Beestenmarkt | 3 | 4461 CR | GOES | opstal; monument (ZL 1164), theater 't Beest | ventilatie | dakafzuigventilator | Bergschenhoek | 1986 | 1
Poppodium 't Beest | Beestenmarkt | 3 | 4461 CR | GOES | opstal; monument (ZL 1164), theater 't Beest | ventilatie | dakafzuigventilator | Orcon RDV 250-4E+WS | 2012 | 1
Poppodium 't Beest | Beestenmarkt | 3 | 4461 CR | GOES | opstal; monument (ZL 1164), theater 't Beest | ventilatie | WTW | Itho/Daalderop HRU Eco RFT LE | 2016 | 1
Poppodium 't Beest | Beestenmarkt | 3 | 4461 CR | GOES | opstal; monument (ZL 1164), theater 't Beest | ventilatie | ventilatiebox | Ostberg IRE 160D1 man tp | 2016 | 1
Theater De Mythe | Bleekveld | 1 | 4461 DD | GOES | opstal; theater de Mythe | licht- en krachtinstallatie |  | verdeelkast |  | 10
Theater De Mythe | Bleekveld | 1 | 4461 DD | GOES | opstal; theater de Mythe | (nood-) verlichting |  | pictogramverlichting |  | 69
Theater De Mythe | Bleekveld | 1 | 4461 DD | GOES | opstal; theater de Mythe | (nood-) verlichting |  | noodverlichting |  | 106
Theater De Mythe | Bleekveld | 1 | 4461 DD | GOES | opstal; theater de Mythe | brandbeveiliging | Ignis systems
Theater De Mythe | Bleekveld | 1 | 4461 DD | GOES | opstal; theater de Mythe | geluidsinstallatie | Halin
Theater De Mythe | Bleekveld | 1 | 4461 DD | GOES | opstal; theater de Mythe | inbraakbeveiliging | aritech VS96
Theater De Mythe | Bleekveld | 1 | 4461 DD | GOES | opstal; theater de Mythe | verwarming | ketel | Buderus SB 615-310 | 2002 | 1
Theater De Mythe | Bleekveld | 1 | 4461 DD | GOES | opstal; theater de Mythe | verwarming | ketel | Buderus GE 515-295 | 2002 | 1
Theater De Mythe | Bleekveld | 1 | 4461 DD | GOES | opstal; theater de Mythe | verwarming | radiatoren |  | 2002 | 75
Theater De Mythe | Bleekveld | 1 | 4461 DD | GOES | opstal; theater de Mythe | verwarming | expansievat | Flamco Flexcon 200L/0,5 | 2015 | 2
Theater De Mythe | Bleekveld | 1 | 4461 DD | GOES | opstal; theater de Mythe | verwarming | expansievat | Flamco Flexcon 12L/0,5 | 2021 | 2
Theater De Mythe | Bleekveld | 1 | 4461 DD | GOES | opstal; theater de Mythe | verwarming | circulatiepomp | Grundfos UPS 25-80-180 | 2002 | 1
Theater De Mythe | Bleekveld | 1 | 4461 DD | GOES | opstal; theater de Mythe | verwarming | circulatiepomp | Grundfos Magna3 40-120 F 250 | 2016 | 1
Theater De Mythe | Bleekveld | 1 | 4461 DD | GOES | opstal; theater de Mythe | verwarming | circulatiepomp | Grundfos Magna3 32-120 F 220 | 2014 | 1
Theater De Mythe | Bleekveld | 1 | 4461 DD | GOES | opstal; theater de Mythe | verwarming | circulatiepomp | Grundfos UPS 40-120F (lbk theater) | 2002 | 1
Theater De Mythe | Bleekveld | 1 | 4461 DD | GOES | opstal; theater de Mythe | verwarming | circulatiepomp | Grundfos UPS 40-60/4F (lbk alg) | 2002 | 1
Theater De Mythe | Bleekveld | 1 | 4461 DD | GOES | opstal; theater de Mythe | verwarming | vuilwaterpomp | Mast Pomp K2SA (Nooduitgang) | 2003 | 1
Theater De Mythe | Bleekveld | 1 | 4461 DD | GOES | opstal; theater de Mythe | verwarming | vuilwaterpomp | Grundfos (Laad en Losruimte) | 2003 | 1
Theater De Mythe | Bleekveld | 1 | 4461 DD | GOES | opstal; theater de Mythe | verwarming | brandpomp | Grundfos GBI CR 3-3 | 2003 | 1
Theater De Mythe | Bleekveld | 1 | 4461 DD | GOES | opstal; theater de Mythe | verwarming | boiler | A.O. Smith BFC 30 N | 2014 | 1
Theater De Mythe | Bleekveld | 1 | 4461 DD | GOES | opstal; theater de Mythe | verwarming | waterontharder | Lubron C30 | 2002 | 1
Theater De Mythe | Bleekveld | 1 | 4461 DD | GOES | opstal; theater de Mythe | verwarming | regeling | Saia DDC plus PDC 2 Opticom V3 | 2002 | 1
Theater De Mythe | Bleekveld | 1 | 4461 DD | GOES | opstal; theater de Mythe | luchtbehandeling | LBK | Verhulst VKT 0606 (theaterzaal) | 2002 | 1
Theater De Mythe | Bleekveld | 1 | 4461 DD | GOES | opstal; theater de Mythe | luchtbehandeling | LBK | Verhulst VKT 0704 (algemeen) | 2002 | 1
Theater De Mythe | Bleekveld | 1 | 4461 DD | GOES | opstal; theater de Mythe | ventilatie | dakventilator | gebhardt DAVE 400-6 | 2002 | 3
Theater De Mythe | Bleekveld | 1 | 4461 DD | GOES | opstal; theater de Mythe | ventilatie | dakventilator | gebhardt DAVE 225-4 | 2002 | 3
Theater De Mythe | Bleekveld | 1 | 4461 DD | GOES | opstal; theater de Mythe | verwarming | gasventilator brander | Dreizler M 201 HT | 2002 | 2
Theater De Mythe | Bleekveld | 1 | 4461 DD | GOES | opstal; theater de Mythe | airconditioning | RXS50BVMB | Daikin Inverter (lichtcabine) | 2003 | 1
Theater De Mythe | Bleekveld | 1 | 4461 DD | GOES | opstal; theater de Mythe | overheaddeur | (buiten) |  |  | 1
Theater De Mythe | Bleekveld | 1 | 4461 DD | GOES | opstal; theater de Mythe | overheaddeur | (binnen) |  |  | 1
Theater De Mythe | Bleekveld | 1 | 4461 DD | GOES | opstal; theater de Mythe | raam- en deurautomaten | Automatische schuifdeur hoofdtoegang Kolveniershof (buiten) |  |  | 1
Theater De Mythe | Bleekveld | 1 | 4461 DD | GOES | opstal; theater de Mythe | raam- en deurautomaten | Automatische draaideur ingang lift beganegrond |  |  | 1
Theater De Mythe | Bleekveld | 1 | 4461 DD | GOES | opstal; theater de Mythe | raam- en deurautomaten | Automatische draaideur ingang lift 1e verdieping |  |  | 1
Theater De Mythe | Bleekveld | 1 | 4461 DD | GOES | opstal; theater de Mythe | raam- en deurautomaten | Automatische draaideur naast podium beganegrond |  |  | 1
Werkplaats & Stalling | Geldeloozepad | 1 | 4463 AJ | GOES | opstal; Openbare Ruimte, gedeelte; kantoor | licht- en krachtinstallatie |  | verdeelkast |  | 4
Werkplaats & Stalling | Geldeloozepad | 1 | 4463 AJ | GOES | opstal; Openbare Ruimte, gedeelte; kantoor | observatiesystemen | Hikvision
Werkplaats & Stalling | Geldeloozepad | 1 | 4463 AJ | GOES | opstal; Openbare Ruimte, gedeelte; remise | verwarming | gaskachel | Dru ART2 | 2003 | 1
Werkplaats & Stalling | Geldeloozepad | 1 | 4463 AJ | GOES | opstal; Openbare Ruimte, gedeelte; remise | verwarming | boiler | Daalderop close-in boiler 10 L |  | 1
Werkplaats & Stalling | Geldeloozepad | 1 | 4463 AJ | GOES | opstal; Openbare Ruimte, gedeelte; remise | verwarming | regeling | Siemens Rev. |  | 1
Werkplaats & Stalling | Geldeloozepad | 1 | 4463 AJ | GOES | opstal; Openbare Ruimte, gedeelte; remise | luchtbehandeling | verhitter | MARK | 2006 | 1
Werkplaats & Stalling | Geldeloozepad | 1 | 4463 AJ | GOES | opstal; Openbare Ruimte, gedeelte; kantoor | verwarming | ketel | Remeha Calenta | 2012 | 1
Werkplaats & Stalling | Geldeloozepad | 1 | 4463 AJ | GOES | opstal; Openbare Ruimte, gedeelte; kantoor | verwarming | radiatoren |  | 1982 | 15
Werkplaats & Stalling | Geldeloozepad | 1 | 4463 AJ | GOES | opstal; Openbare Ruimte, gedeelte; kantoor | verwarming | rookgasafvoer |  | 2012 | 1
Werkplaats & Stalling | Geldeloozepad | 1 | 4463 AJ | GOES | opstal; Openbare Ruimte, gedeelte; kantoor | verwarming | expansievat | Flamco Flexcon 25L/0,5 bar | 2012 | 1
Werkplaats & Stalling | Geldeloozepad | 1 | 4463 AJ | GOES | opstal; Openbare Ruimte, gedeelte; kantoor | verwarming | boiler | Daalderop Close-up boiler 10 L | 2012 | 1
Werkplaats & Stalling | Geldeloozepad | 1 | 4463 AJ | GOES | opstal; Openbare Ruimte, gedeelte; kantoor | verwarming | regeling | Remeha Sense | 2012 | 1
Werkplaats & Stalling | Geldeloozepad | 1 | 4463 AJ | GOES | opstal; Openbare Ruimte, gedeelte; kantoor | ventilatie |  | Philips Whirlpool |  | 1
Werkplaats & Stalling | Geldeloozepad | 1 | 4463 AJ | GOES | opstal; Openbare Ruimte, gedeelte; kantoor | ventilatie | afvoerventilator | Xpelair | 1982 | 2
Werkplaats & Stalling | Geldeloozepad | 1 | 4463 AJ | GOES | opstal; Openbare Ruimte, gedeelte; kantoor | overheaddeur |  |  |  | 6
Werkplaats & Stalling | Geldeloozepad | 1 | 4463 AJ | GOES | opstal; Openbare Ruimte, gedeelte; kantoor | slagboominstallatie |  |  |  | 1
Stadskantoor Goes | M.A. de Ruijterlaan | 2 | 4461 GE | GOES | opstal; stadskantoor gemeente Goes | licht- en krachtinstallatie |  | verdeelkast |  | 15
Stadskantoor Goes | M.A. de Ruijterlaan | 2 | 4461 GE | GOES | opstal; stadskantoor gemeente Goes | (nood-) verlichting |  | pictogramverlichting |  | 89
Stadskantoor Goes | M.A. de Ruijterlaan | 2 | 4461 GE | GOES | opstal; stadskantoor gemeente Goes | (nood-) verlichting |  | noodverlichting |  | 158
Stadskantoor Goes | M.A. de Ruijterlaan | 2 | 4461 GE | GOES | opstal; stadskantoor gemeente Goes | overig |  | lamellen lichtkappen |  | 2
Stadskantoor Goes | M.A. de Ruijterlaan | 2 | 4461 GE | GOES | opstal; stadskantoor gemeente Goes | overig |  | wegdekverwarming |  | 1
Stadskantoor Goes | M.A. de Ruijterlaan | 3 | 4461 GD | GOES | woning | licht- en krachtinstallatie |  | verdeelkast |  | 1
Stadskantoor Goes | M.A. de Ruijterlaan | 2 | 4461 GE | GOES | opstal; stadskantoor | observatiesystemen | Hikvision
Stadskantoor Goes | M.A. de Ruijterlaan | 2 | 4461 GE | GOES | opstal; stadskantoor | toegangscontrole | IE keyprocessor, i-protec beheer software ligt bij Synto, zie bijlage 13
Stadskantoor Goes | M.A. de Ruijterlaan | 2 | 4461 GE | GOES | opstal; stadskantoor | geluidsinstallatie
Stadskantoor Goes | M.A. de Ruijterlaan | 2 | 4461 GE | GOES | opstal; stadskantoor | intercominstallatie | protec GE100 Commend
Stadskantoor Goes | M.A. de Ruijterlaan | 2 | 4461 GE | GOES | opstal; stadskantoor | brandbeveiliging | Esser 8000
Stadskantoor Goes | M.A. de Ruijterlaan | 2 | 4461 GE | GOES | opstal; stadskantoor | inbraakbeveiliging | galaxy 512
Stadskantoor Goes | M.A. de Ruijterlaan | 2 | 4461 GE | GOES | opstal; stadskantoor gemeente Goes | verwarming | ketel | Rendamax R2706 374 kW | 2005 | 1
Stadskantoor Goes | M.A. de Ruijterlaan | 2 | 4461 GE | GOES | opstal; stadskantoor gemeente Goes | verwarming | radiatoren |  | 2005 | 20
Stadskantoor Goes | M.A. de Ruijterlaan | 2 | 4461 GE | GOES | opstal; stadskantoor gemeente Goes | verwarming | rookgasafvoer |  | 2005 | 1
Stadskantoor Goes | M.A. de Ruijterlaan | 2 | 4461 GE | GOES | opstal; stadskantoor gemeente Goes | verwarming | expansievat | Flamco Flexcon 300/0,5 | 2021 | 2
Stadskantoor Goes | M.A. de Ruijterlaan | 2 | 4461 GE | GOES | opstal; stadskantoor gemeente Goes | verwarming | circulatiepompen | Grundfos (verschillende bouwjaren) | 2005 | 16
Stadskantoor Goes | M.A. de Ruijterlaan | 2 | 4461 GE | GOES | opstal; stadskantoor gemeente Goes | verwarming | boiler | Daalderop 10L | 2019 | 1
Stadskantoor Goes | M.A. de Ruijterlaan | 2 | 4461 GE | GOES | opstal; stadskantoor gemeente Goes | verwarming | boiler | Daalderop 15L(verschillende jaren) | 2005 | 10
Stadskantoor Goes | M.A. de Ruijterlaan | 2 | 4461 GE | GOES | opstal; stadskantoor gemeente Goes | verwarming | boiler | Daalderop 150L | 2005 | 1
Stadskantoor Goes | M.A. de Ruijterlaan | 2 | 4461 GE | GOES | opstal; stadskantoor gemeente Goes | verwarming | boiler | Daalderop 80L | 2005 | 1
Stadskantoor Goes | M.A. de Ruijterlaan | 2 | 4461 GE | GOES | opstal; stadskantoor gemeente Goes | verwarming | regeling | Priva Compri HX | 2005 | 2
Stadskantoor Goes | M.A. de Ruijterlaan | 2 | 4461 GE | GOES | opstal; stadskantoor gemeente Goes | verwarming | warmtepomp | Carrier Aquasnap 30RW070 | 2005 | 2
Stadskantoor Goes | M.A. de Ruijterlaan | 2 | 4461 GE | GOES | opstal; stadskantoor gemeente Goes | verwarming | platenwisselaar | Alfa Laval M10-MFM/24 | 2005 | 1
Stadskantoor Goes | M.A. de Ruijterlaan | 2 | 4461 GE | GOES | opstal; stadskantoor gemeente Goes | verwarming | platenwisselaar | Alfa Laval M15-BFM8/93 | 2005 | 1
Stadskantoor Goes | M.A. de Ruijterlaan | 2 | 4461 GE | GOES | opstal; stadskantoor gemeente Goes | luchtbehandeling | (kantoor) | Verhulst VKT1306 | 2005 | 1
Stadskantoor Goes | M.A. de Ruijterlaan | 2 | 4461 GE | GOES | opstal; stadskantoor gemeente Goes | luchtbehandeling | (raadszaal) | Verhulst VKT0504 | 2005 | 1
Stadskantoor Goes | M.A. de Ruijterlaan | 2 | 4461 GE | GOES | opstal; stadskantoor gemeente Goes | luchtbehandeling | (keuken) | Verhulst VKT0403 BO | 2005 | 1
Stadskantoor Goes | M.A. de Ruijterlaan | 2 | 4461 GE | GOES | opstal; stadskantoor gemeente Goes | ventilatie | dakventilator | Gebhardt RDA 31 | 2005 | 3
Stadskantoor Goes | M.A. de Ruijterlaan | 2 | 4461 GE | GOES | opstal; stadskantoor gemeente Goes | airconditioning -1 (van keuken) | split-unit (buiten) | Daikin RXS50J2V1B | 2011 | 1
Stadskantoor Goes | M.A. de Ruijterlaan | 2 | 4461 GE | GOES | opstal; stadskantoor gemeente Goes | airconditioning 1 (keuken | split-unit (binnen) | Daikin FEXS50BAVMB | 2011 | 1
Stadskantoor Goes | M.A. de Ruijterlaan | 2 | 4461 GE | GOES | opstal; stadskantoor gemeente Goes | airconditioning (serverruimte 4de) | spli-unit (binnen) | Daikin FTXS | 2012 | 1
Stadskantoor Goes | M.A. de Ruijterlaan | 2 | 4461 GE | GOES | opstal; stadskantoor gemeente Goes | Airconditioning ICT (3de verd) | spli-unit (binnen) | Daikin FTXS | 2012 | 1
Stadskantoor Goes | M.A. de Ruijterlaan | 2 | 4461 GE | GOES | opstal; stadskantoor gemeente Goes | Airco buitendelen (6de verd) | split-unit (buiten) | Daikin | 2012 | 2
Stadskantoor Goes | M.A. de Ruijterlaan | 2 | 4461 GE | GOES | opstal; stadskantoor gemeente Goes | Airconditioning (serverruimte) | split-unit (binnen) | Emerson | 2016 | 3
Stadskantoor Goes | M.A. de Ruijterlaan | 2 | 4461 GE | GOES | opstal; stadskantoor gemeente Goes | airconditioning buitendelen | split-unit (buiten) | Emerson | 2016 | 3
Stadskantoor Goes | M.A. de Ruijterlaan | 2 | 4461 GE | GOES | opstal; stadskantoor gemeente Goes | airconditioning (archief -2) | conditioneringsunit (binnen) | Lennox JADC 060/080 | 2005 | 3
Stadskantoor Goes | M.A. de Ruijterlaan | 2 | 4461 GE | GOES | opstal; stadskantoor gemeente Goes | airconditioning (archief -2) | conditioneringsunit (buiten) | Lennox SHVN | 2005 | 3
Stadskantoor Goes | M.A. de Ruijterlaan | 2 | 4461 GE | GOES | opstal; stadskantoor gemeente Goes | speedgate | Combi (inrit) |  | 2005 | 1
Stadskantoor Goes | M.A. de Ruijterlaan | 2 | 4461 GE | GOES | opstal; stadskantoor gemeente Goes | speedgate | Combi (uitrit) |  | 2005 | 1
Stadskantoor Goes | M.A. de Ruijterlaan | 2 | 4461 GE | GOES | opstal; stadskantoor gemeente Goes | raam- en deurautomaten | Automatische schuifdeur hoofdtoegang Hollandiaplein (binnen) |  | 2005 | 1
Stadskantoor Goes | M.A. de Ruijterlaan | 2 | 4461 GE | GOES | opstal; stadskantoor gemeente Goes | raam- en deurautomaten | Automatische schuifdeur hoofdtoegang Hollandiaplein (buiten) |  | 2005 | 1
Stadskantoor Goes | M.A. de Ruijterlaan | 2 | 4461 GE | GOES | opstal; stadskantoor gemeente Goes | raam- en deurautomaten | Automatische schuifdeur hoofdtoegang Willem Barentszstraat (binnen) |  | 2005 | 1
Stadskantoor Goes | M.A. de Ruijterlaan | 2 | 4461 GE | GOES | opstal; stadskantoor gemeente Goes | raam- en deurautomaten | Automatische schuifdeur hoofdtoegang Willem Barentszstraat (buiten) |  | 2005 | 1
Stadskantoor Goes | M.A. de Ruijterlaan | 2 | 4461 GE | GOES | opstal; stadskantoor gemeente Goes | raam- en deurautomaten | Automatische draaideur (tussen ruimte -2.06 / -2.07) |  | 2005 | 1
Stadskantoor Goes | M.A. de Ruijterlaan | 2 | 4461 GE | GOES | opstal; stadskantoor gemeente Goes | raam- en deurautomaten | Automatische draaideur (tussen ruimte -1.17 / buiten) |  | 2005 | 1
Stadskantoor Goes | M.A. de Ruijterlaan | 2 | 4461 GE | GOES | opstal; stadskantoor gemeente Goes | raam- en deurautomaten | Automatische draaideur (tussen ruimte -1.07 / -1.31) |  | 2005 | 1
Stadskantoor Goes | M.A. de Ruijterlaan | 2 | 4461 GE | GOES | opstal; stadskantoor gemeente Goes | raam- en deurautomaten | Automatische draaideur (tussen ruimte -1.18 / -1.31) |  | 2005 | 1
Stadskantoor Goes | M.A. de Ruijterlaan | 2 | 4461 GE | GOES | opstal; stadskantoor gemeente Goes | raam- en deurautomaten | Automatische draaideur (tussen ruimte 0.24 / 0.50) |  | 2005 | 1
Stadskantoor Goes | M.A. de Ruijterlaan | 2 | 4461 GE | GOES | opstal; stadskantoor gemeente Goes | raam- en deurautomaten | Automatische draaideur (tussen ruimte 1.39 / 1.58) |  | 2005 | 1
Stadskantoor Goes | M.A. de Ruijterlaan | 2 | 4461 GE | GOES | opstal; stadskantoor gemeente Goes | raam- en deurautomaten | Automatische draaideur (tussen ruimte 1.33 / 1.58) |  | 2005 | 1
Stadskantoor Goes | M.A. de Ruijterlaan | 2 | 4461 GE | GOES | opstal; stadskantoor gemeente Goes | raam- en deurautomaten | Automatische draaideur (tussen ruimte 1.15 / 1.33) |  | 2005 | 1
Stadskantoor Goes | M.A. de Ruijterlaan | 2 | 4461 GE | GOES | opstal; stadskantoor gemeente Goes | raam- en deurautomaten | Automatische draaideur (tussen ruimte 2.37 / 2.58) |  | 2005 | 1
Stadskantoor Goes | M.A. de Ruijterlaan | 2 | 4461 GE | GOES | opstal; stadskantoor gemeente Goes | raam- en deurautomaten | Automatische draaideur (tussen ruimte 2.15 / 2.37) |  | 2005 | 1
Stadskantoor Goes | M.A. de Ruijterlaan | 2 | 4461 GE | GOES | opstal; stadskantoor gemeente Goes | raam- en deurautomaten | Automatische draaideur op gang 2.58 |  | 2005 | 1
Stadskantoor Goes | M.A. de Ruijterlaan | 2 | 4461 GE | GOES | opstal; stadskantoor gemeente Goes | raam- en deurautomaten | Automatische draaideur (tussen ruimte 3.41 / gang oostvleugel) |  | 2005 | 1
Stadskantoor Goes | M.A. de Ruijterlaan | 2 | 4461 GE | GOES | opstal; stadskantoor gemeente Goes | raam- en deurautomaten | Automatische draaideur (tussen ruimte 3.26 / 3.58) |  | 2005 | 1
Stadskantoor Goes | M.A. de Ruijterlaan | 2 | 4461 GE | GOES | opstal; stadskantoor gemeente Goes | raam- en deurautomaten | Automatische draaideur (tussen ruimte 3.58 / 3.61) |  | 2005 | 1
Stadskantoor Goes | M.A. de Ruijterlaan | 2 | 4461 GE | GOES | opstal; stadskantoor gemeente Goes | raam- en deurautomaten | Automatische draaideur (tussen ruimte 4.39 / 4.22) |  | 2005 | 1
Stadskantoor Goes | M.A. de Ruijterlaan | 2 | 4461 GE | GOES | opstal; stadskantoor gemeente Goes | raam- en deurautomaten | Automatische draaideur (tussen ruimte 4.26 / 4.55) |  | 2005 | 1
Stadskantoor Goes | M.A. de Ruijterlaan | 2 | 4461 GE | GOES | opstal; stadskantoor gemeente Goes | raam- en deurautomaten | Automatische draaideur (tussen ruimte 4.55 / 4.51) |  | 2005 | 1
Stadskantoor Goes | M.A. de Ruijterlaan | 2 | 4461 GE | GOES | opstal; stadskantoor gemeente Goes | raam- en deurautomaten | Automatische draaideur (tussen ruimte 5.68 / 5.29) |  | 2005 | 1
Stadskantoor Goes | M.A. de Ruijterlaan | 2 | 4461 GE | GOES | opstal; stadskantoor gemeente Goes | raam- en deurautomaten | Automatische draaideur (tussen ruimte 5.58 / 5.68) |  | 2005 | 1
Stadskantoor Goes | M.A. de Ruijterlaan | 2 | 4461 GE | GOES | opstal; stadskantoor gemeente Goes | raam- en deurautomaten | Automatische draaideur (tussen ruimte 5.58 / 5.47) |  | 2005 | 1
Stadskantoor Goes | M.A. de Ruijterlaan | 2 | 4461 GE | GOES | opstal; stadskantoor gemeente Goes | raam- en deurautomaten | Elektromotoren ramen, Heycop Micro 02/92 Eroflex (ruimte 1.35) |  | 2005 | 3
Stadskantoor Goes | M.A. de Ruijterlaan | 2 | 4461 GE | GOES | opstal; stadskantoor gemeente Goes | raam- en deurautomaten | Elektromotoren ramen, Heycop Micro 02/92 Eroflex (ruimte 1.61) |  | 2005 | 2
Stadskantoor Goes | M.A. de Ruijterlaan | 2 | 4461 GE | GOES | opstal; stadskantoor gemeente Goes | raam- en deurautomaten | Elektromotoren ramen, Heycop Micro 02/92 Eroflex (ruimte 2.34) |  | 2005 | 3
Stadskantoor Goes | M.A. de Ruijterlaan | 2 | 4461 GE | GOES | opstal; stadskantoor gemeente Goes | raam- en deurautomaten | Elektromotoren ramen, Heycop Micro 02/92 Eroflex (ruimte 2.38) |  | 2005 | 1
Stadskantoor Goes | M.A. de Ruijterlaan | 2 | 4461 GE | GOES | opstal; stadskantoor gemeente Goes | raam- en deurautomaten | Elektromotoren ramen, Heycop Micro 02/92 Eroflex (ruimte 3.35) |  | 2005 | 2
Stadskantoor Goes | M.A. de Ruijterlaan | 2 | 4461 GE | GOES | opstal; stadskantoor gemeente Goes | raam- en deurautomaten | Elektromotoren ramen, Heycop Micro 02/92 Eroflex (ruimte 3.35 A) |  | 2005 | 1
Stadskantoor Goes | M.A. de Ruijterlaan | 2 | 4461 GE | GOES | opstal; stadskantoor gemeente Goes | raam- en deurautomaten | Elektromotoren ramen, Heycop Micro 02/92 Eroflex (ruimte 3.39) |  | 2005 | 2
Stadskantoor Goes | M.A. de Ruijterlaan | 2 | 4461 GE | GOES | opstal; stadskantoor gemeente Goes | raam- en deurautomaten | Elektromotoren ramen, Heycop Micro 02/92 Eroflex (ruimte 3.53) |  | 2005 | 1
Stadskantoor Goes | M.A. de Ruijterlaan | 2 | 4461 GE | GOES | opstal; stadskantoor gemeente Goes | raam- en deurautomaten | Elektromotoren ramen, Heycop Micro 02/92 Eroflex (ruimte 3.54) |  | 2005 | 1
Stadskantoor Goes | M.A. de Ruijterlaan | 2 | 4461 GE | GOES | opstal; stadskantoor gemeente Goes | raam- en deurautomaten | Elektromotoren ramen, Heycop Micro 02/92 Eroflex (ruimte 3.65) |  | 2005 | 1
Stadskantoor Goes | M.A. de Ruijterlaan | 2 | 4461 GE | GOES | opstal; stadskantoor gemeente Goes | raam- en deurautomaten | Elektromotoren ramen, Heycop Micro 02/92 Eroflex (ruimte 4.16) |  | 2005 | 1
Stadskantoor Goes | M.A. de Ruijterlaan | 2 | 4461 GE | GOES | opstal; stadskantoor gemeente Goes | raam- en deurautomaten | Elektromotoren ramen, Heycop Micro 02/92 Eroflex (ruimte 4.40) |  | 2005 | 1
Stadskantoor Goes | M.A. de Ruijterlaan | 2 | 4461 GE | GOES | opstal; stadskantoor gemeente Goes | raam- en deurautomaten | Elektromotoren ramen, Heycop Micro 02/92 Eroflex (ruimte 4.41) |  | 2005 | 1
Stadskantoor Goes | M.A. de Ruijterlaan | 2 | 4461 GE | GOES | opstal; stadskantoor gemeente Goes | raam- en deurautomaten | Elektromotoren ramen, Heycop Micro 02/92 Eroflex (ruimte 4.47) |  | 2005 | 1
Stadskantoor Goes | M.A. de Ruijterlaan | 2 | 4461 GE | GOES | opstal; stadskantoor gemeente Goes | raam- en deurautomaten | Elektromotoren ramen, Heycop Micro 02/92 Eroflex (ruimte 5.34) |  | 2005 | 2
Nevenkantoor & Werkplaats | Troelstralaan | 1 | 4463 BS | GOES | opstal; Openbare Ruimte, gedeelte, receptie, kantoor & kantine | licht- en krachtinstallatie |  | verdeelkast |  | 5
Nevenkantoor & Werkplaats | Troelstralaan | 1 | 4463 BS | GOES | opstal; Openbare Ruimte, gedeelte, receptie, kantoor & kantine | (nood-) verlichting |  | pictogramverlichting |  | 10
Nevenkantoor & Werkplaats | Troelstralaan | 1 | 4463 BS | GOES | opstal; Openbare Ruimte, gedeelte, receptie, kantoor & kantine | (nood-) verlichting |  | noodverlichting |  | 11
Nevenkantoor & Werkplaats | Troelstralaan | 1 | 4463 BS | GOES | opstal; Openbare Ruimte, gedeelte, receptie, kantoor & kantine | observatiesystemen | Hikvision
Nevenkantoor & Werkplaats | Troelstralaan | 1 | 4463 BS | GOES | opstal; Openbare Ruimte, gedeelte, receptie, kantoor & kantine | geluidsinstallatie
Nevenkantoor & Werkplaats | Troelstralaan | 1 | 4463 BS | GOES | opstal; Openbare Ruimte, gedeelte, receptie, kantoor & kantine | brandbeveiliging
Nevenkantoor & Werkplaats | Troelstralaan | 1 | 4463 BS | GOES | opstal; Openbare Ruimte, gedeelte, receptie, kantoor & kantine | inbraakbeveiliging | galaxy 60
Nevenkantoor & Werkplaats | Troelstralaan | 1 | 4463 BS | GOES | opstal; Openbare Ruimte, gedeelte, receptie, kantoor & kantine | verwarming | ketel | Remeha Quinta Ace 45 kw | 2021 | 2
Nevenkantoor & Werkplaats | Troelstralaan | 1 | 4463 BS | GOES | opstal; Openbare Ruimte, gedeelte, receptie, kantoor & kantine | verwarming | vloerverwarming | 2 verdelers (6 en 7 groeps) | 1999 | 2
Nevenkantoor & Werkplaats | Troelstralaan | 1 | 4463 BS | GOES | opstal; Openbare Ruimte, gedeelte, receptie, kantoor & kantine | verwarming | radiatoren |  | 1999 | 8
Nevenkantoor & Werkplaats | Troelstralaan | 1 | 4463 BS | GOES | opstal; Openbare Ruimte, gedeelte, receptie, kantoor & kantine | verwarming | rookgasafvoer |  | 1999 | 2
Nevenkantoor & Werkplaats | Troelstralaan | 1 | 4463 BS | GOES | opstal; Openbare Ruimte, gedeelte, receptie, kantoor & kantine | verwarming | expansievat | Flamco Flexcon 35/0,5 | 2021 | 2
Nevenkantoor & Werkplaats | Troelstralaan | 1 | 4463 BS | GOES | opstal; Openbare Ruimte, gedeelte, receptie, kantoor & kantine | verwarming | circulatiepomp | Grundfos UPM2 25/70 130 ketel | 2021 | 2
Nevenkantoor & Werkplaats | Troelstralaan | 1 | 4463 BS | GOES | opstal; Openbare Ruimte, gedeelte, receptie, kantoor & kantine | verwarming | circulatiepomp | Grundfoss UPS 25-60-130 | 1999 | 1
Nevenkantoor & Werkplaats | Troelstralaan | 1 | 4463 BS | GOES | opstal; Openbare Ruimte, gedeelte, receptie, kantoor & kantine | verwarming | circulatiepomp | Grundfoss UPS 25-50-180 | 1999 | 1
Nevenkantoor & Werkplaats | Troelstralaan | 1 | 4463 BS | GOES | opstal; Openbare Ruimte, gedeelte, receptie, kantoor & kantine | verwarming | circulatiepomp | Grundfoss UPE 32-80-180 | 1999 | 1
Nevenkantoor & Werkplaats | Troelstralaan | 1 | 4463 BS | GOES | opstal; Openbare Ruimte, gedeelte, receptie, kantoor & kantine | verwarming | tapwaterpomp | Grundfoss UP-20-15N | 1999 | 1
Nevenkantoor & Werkplaats | Troelstralaan | 1 | 4463 BS | GOES | opstal; Openbare Ruimte, gedeelte, receptie, kantoor & kantine | verwarming | zonnecollectorpomp | Grundfoss Alpha1 25-60 130 | 2020 | 1
Nevenkantoor & Werkplaats | Troelstralaan | 1 | 4463 BS | GOES | opstal; Openbare Ruimte, gedeelte, receptie, kantoor & kantine | verwarming | Close Up boiler | Inventum EDR10 | 1999 | 1
Nevenkantoor & Werkplaats | Troelstralaan | 1 | 4463 BS | GOES | opstal; Openbare Ruimte, gedeelte, receptie, kantoor & kantine | verwarming | voorraadvat tapwater | Agpo PUB 500 DDS | 1998 | 1
Nevenkantoor & Werkplaats | Troelstralaan | 1 | 4463 BS | GOES | opstal; Openbare Ruimte, gedeelte, receptie, kantoor & kantine | verwarming | luchtafscheider | Spirovent | 1999 | 1
Nevenkantoor & Werkplaats | Troelstralaan | 1 | 4463 BS | GOES | opstal; Openbare Ruimte, gedeelte, receptie, kantoor & kantine | verwarming | regeling | Vageri Priva | 1999 | 1
Nevenkantoor & Werkplaats | Troelstralaan | 1 | 4463 BS | GOES | opstal; Openbare Ruimte, gedeelte, receptie, kantoor & kantine | verwarming | regelkleppen | Johnson Controls | 1999 | 4
Nevenkantoor & Werkplaats | Troelstralaan | 1 | 4463 BS | GOES | opstal; Openbare Ruimte, gedeelte, receptie, kantoor & kantine | luchtbehandeling | LBK | NED-Air NKD7.7 2480 m3/h | 1999 | 1
Nevenkantoor & Werkplaats | Troelstralaan | 1 | 4463 BS | GOES | opstal; Openbare Ruimte, gedeelte, receptie, kantoor & kantine | ventilatie | afzuigventilator | rookkamer | 1999 | 1
Nevenkantoor & Werkplaats | Troelstralaan | 1 | 4463 BS | GOES | opstal; Openbare Ruimte, gedeelte, receptie, kantoor & kantine | ventilatie | ventilatieconvector | Europa GVR 061 | 1999 | 9
Nevenkantoor & Werkplaats | Troelstralaan | 1 | 4463 BS | GOES | opstal; Openbare Ruimte, gedeelte, receptie, kantoor & kantine | ventilatie | afzuigventilator | Bergschenhoek B.V. WPV WS 15 | 1999 | 1
Nevenkantoor & Werkplaats | Troelstralaan | 1 | 4463 BS | GOES | opstal; Openbare Ruimte, gedeelte, receptie, kantoor & kantine | ventilatie | afzuigventilator | Rucon ERM ex25 (schilderafdeling) | 1999 | 1
Nevenkantoor & Werkplaats | Troelstralaan | 1 | 4463 BS | GOES | opstal; Openbare Ruimte, gedeelte, receptie, kantoor & kantine | ventilatie | afzuigventilator | Fumex F 1000 (lasdampafzuig) | 1999 | 1
Nevenkantoor & Werkplaats | Troelstralaan | 1 | 4463 BS | GOES | opstal; Openbare Ruimte, gedeelte, receptie, kantoor & kantine | ventilatie | afzuigventilator | Rovent KV 166 (remise) | 1999 | 1
Nevenkantoor & Werkplaats | Troelstralaan | 1 | 4463 BS | GOES | opstal; Openbare Ruimte, gedeelte, receptie, kantoor & kantine | airconditioning | LG Kantine 1e | Binnendeel UT30FNB0 | 2020 | 2
Nevenkantoor & Werkplaats | Troelstralaan | 1 | 4463 BS | GOES | opstal; Openbare Ruimte, gedeelte, receptie, kantoor & kantine | airconditioning | LG kantine 1e | Buitendeel UUC1U40 1,7kg R32 | 2020 | 2
Nevenkantoor & Werkplaats | Troelstralaan | 1 | 4463 BS | GOES | opstal; Openbare Ruimte, gedeelte, receptie, kantoor & kantine | airconditioning | Daikin Keuken | Buitendeel RXS35K2V1B | 2013 | 1
Nevenkantoor & Werkplaats | Troelstralaan | 1 | 4463 BS | GOES | opstal; Openbare Ruimte, gedeelte, receptie, kantoor & kantine | airconditioning | Daikin Keuken | Binnendeel R410A 1,2 kg | 2013 | 1
Nevenkantoor & Werkplaats | Troelstralaan | 1 | 4463 BS | GOES | opstal; Openbare Ruimte, gedeelte, receptie, kantoor & kantine | airconditioning | Mitsubishi kantoor 1e | Buitendeel PUH-P71YHA | 2007 | 1
Nevenkantoor & Werkplaats | Troelstralaan | 1 | 4463 BS | GOES | opstal; Openbare Ruimte, gedeelte, receptie, kantoor & kantine | airconditioning | Mitsubishi kantoor 1e | Binnendeel R410A 3,6 kg | 2007 | 2
Nevenkantoor & Werkplaats | Troelstralaan | 1 | 4463 BS | GOES | opstal; Openbare Ruimte, gedeelte, receptie, kantoor & kantine | airconditioning | Daikin Schoonmaak | Buitendeel RXS25E2V1B | 2007 | 1
Nevenkantoor & Werkplaats | Troelstralaan | 1 | 4463 BS | GOES | opstal; Openbare Ruimte, gedeelte, receptie, kantoor & kantine | airconditioning | Daikin Schoonmaak | Binnendeel R410A 1 kg | 2007 | 1
Nevenkantoor & Werkplaats | Troelstralaan | 1 | 4463 BS | GOES | opstal; Openbare Ruimte, gedeelte, receptie, kantoor & kantine | airconditioning | LG Kantoor BG | Buitendeel DM09RP | 2017 | 1
Nevenkantoor & Werkplaats | Troelstralaan | 1 | 4463 BS | GOES | opstal; Openbare Ruimte, gedeelte, receptie, kantoor & kantine | airconditioning | LG Kantine BG | Binnendeel R410A 1 kg | 2017 | 1
Nevenkantoor & Werkplaats | Troelstralaan | 1 | 4463 BS | GOES | opstal; Openbare Ruimte, gedeelte, receptie, kantoor & kantine | airconditioning | Daikin Koudwater syst | Buitendeel EWAQ021CAWN-H | 2018 | 1
Nevenkantoor & Werkplaats | Troelstralaan | 1 | 4463 BS | GOES | opstal; Openbare Ruimte, gedeelte, werkplaats & magazijn | verwarming | luchtverwarming | Mark GC 55 GU 52,3 kW | 1988 | 1
Nevenkantoor & Werkplaats | Troelstralaan | 1 | 4463 BS | GOES | opstal; Openbare Ruimte, gedeelte, werkplaats & magazijn | verwarming | luchtverwarming | Mark GS 44 GU 43,6 kW | 1991 | 1
Nevenkantoor & Werkplaats | Troelstralaan | 1 | 4463 BS | GOES | opstal; Openbare Ruimte, gedeelte, werkplaats & magazijn | verwarming | luchtverwarming | Mark GS 33 GU 32,7 kW | 1988 | 1
Nevenkantoor & Werkplaats | Troelstralaan | 1 | 4463 BS | GOES | opstal; Openbare Ruimte, gedeelte, werkplaats & magazijn | verwarming | gevelkachel | Dru Art 2 | 2008 | 2
Nevenkantoor & Werkplaats | Troelstralaan | 1 | 4463 BS | GOES | opstal; Openbare Ruimte, gedeelte, werkplaats & magazijn | verwarming | Close Up boiler | Daalderop 15L Close-up | 1995 | 1
Nevenkantoor & Werkplaats | Troelstralaan | 1 | 4463 BS | GOES | opstal; Openbare Ruimte, gedeelte, werkplaats & magazijn | verwarming | regeling | Itho klokthermostaat | 1999 | 2
Nevenkantoor & Werkplaats | Troelstralaan | 1 | 4463 BS | GOES | opstal; Openbare Ruimte, gedeelte, werkplaats & magazijn | overheaddeur |  |  |  | 3
Nevenkantoor & Werkplaats | Troelstralaan | 1 | 4463 BS | GOES | opstal; Openbare Ruimte, gedeelte, werkplaats & magazijn | slagboominstallatie |  |  |  | 2
Parkeergarage Centrum | Westwal | 35 | 4461 CM | GOES | opstal; parkeergarage Centrum | observatiesystemen
Parkeergarage Centrum | Westwal | 35 | 4461 CM | GOES | opstal; parkeergarage Centrum | Inbraakinstallatie
Parkeergarage Centrum | Westwal | 35 | 4461 CM | GOES | opstal; parkeergarage Centrum | Elektra
Parkeergarage Centrum | Westwal | 35 | 4461 CM | GOES | opstal; parkeergarage Centrum | Noodverlichting
Parkeergarage Centrum | Westwal | 35 | 4461 CM | GOES | opstal; parkeergarage Centrum | Telefonie

## Perceel 2
Perceel 2 | [7 empty] | Update: 06-10-2021
ADRES | NR | POSTCODE | PLAATS | BETREFT | TECHNIEK | OMSCHRIJVING | Aantal
Albert Joachimikade | 5 | 4461 BG | GOES | opstal; monument (ZL 0101), Albert Joachimikade 5 (kantoor ruimte) | (nood-) verlichting |  | 5
Albert Joachimikade | 5 | 4461 BG | GOES | opstal; monument (ZL 0101), Albert Joachimikade 5 (kantoor ruimte) | licht- en krachtinstallatie |  | 5
Albert Joachimikade | 5A | 4461BG | GOES | opstal; monument (ZL 0101), Albert Joachimikade 5a (Woning / appartement)
Appelstraat | 2A | 4462 TL | GOES | opstal; wijkcentrum De Pit | licht- en krachtinstallatie | verdeelkast | 1
Appelstraat | 2A | 4462 TL | GOES | opstal; wijkcentrum De Pit | (nood-) verlichting | pictogramverlichting | 6
Appelstraat | 2A | 4462 TL | GOES | opstal; wijkcentrum De Pit | (nood-) verlichting | noodverlichting | 7
Bergweg | 10 | 4461 NB | GOES | opstal; gymzaal Bergweg | licht- en krachtinstallatie | verdeelkast | 1
Bergweg | 10 | 4461 NB | GOES | opstal; gymzaal Bergweg | (nood-) verlichting | pictogramverlichting | 6
Bergweg | 10 | 4461 NB | GOES | opstal; gymzaal Bergweg | (nood-) verlichting | noodverlichting | 11
Bergweg | 12 | 4461 NB | GOES | opstal; wijkcentrum Jan Ligthart | (nood-) verlichting | verlichtingsarmaturen | 66
Bergweg | 12 | 4461 NB | GOES | opstal; wijkcentrum Jan Ligthart | licht- en krachtinstallatie | verdeelkast | 3
Bergweg | 12 | 4461 NB | GOES | opstal; wijkcentrum Jan Ligthart | (nood-) verlichting | pictogramverlichting | 10
Bergweg | 12 | 4461 NB | GOES | opstal; wijkcentrum Jan Ligthart | (nood-) verlichting | noodverlichting | 12
Brugstraat | 4 | 4475 AP | WILHELMINADORP | opstal; dorpshuis Wilhelminahuis | licht- en krachtinstallatie | verdeelkast | 2
Brugstraat | 4 | 4475 AP | WILHELMINADORP | opstal; dorpshuis Wilhelminahuis | (nood-) verlichting | pictogramverlichting | 8
Brugstraat | 4 | 4475 AP | WILHELMINADORP | opstal; dorpshuis Wilhelminahuis | (nood-) verlichting | noodverlichting | 10
Brugstraat | 12 | 4475 AP | WILHELMINADORP | opstal; monument (ZL 0620), kerktoren Wilhelminadorp | licht- en krachtinstallatie | verdeelkast | 1
De Spinne | 68 | 4463 VW | GOES | opstal; gymzaal De Spinne | licht- en krachtinstallatie | verdeelkast | 1
De Spinne | 68 | 4463 VW | GOES | opstal; gymzaal De Spinne | (nood-) verlichting | pictogramverlichting | 7
De Spinne | 68 | 4463 VW | GOES | opstal; gymzaal De Spinne | (nood-) verlichting | noodverlichting | 7
Deltastraat | 2 | 4474 AK | KATTENDIJKE | opstal; voormalig dorpshuis | licht- en krachtinstallatie | verdeelkast | 1
Deltastraat | 2 | 4474 AK | KATTENDIJKE | opstal; voormalig dorpshuis | (nood-) verlichting | pictogramverlichting | 6
Dorpsstraat | 51 | 4474 AB | KATTENDIJKE | opstal; muziektent Kattendijke | licht- en krachtinstallatie | verdeelkast | 1
Dorpsstraat | 53 | 4474 AB | KATTENDIJKE | Kerktoren | licht- en krachtinstallatie | verdeelkast | 1
Elvis Presleylaan | 101 | 4462 LB | GOES | opstal; gymzaal Elvis Presleylaan | (nood-) verlichting | pictogramverlichting | 5
Elvis Presleylaan | 101 | 4462 LB | GOES | opstal; gymzaal Elvis Presleylaan | (nood-) verlichting | noodverlichting | 6
Fluitekruitstraat | 2 | 4461 HM | GOES | opstal; Woning | licht- en krachtinstallatie | verdeelkast | 1
Geertsplein | 24 | 4481 AN | KLOETINGE | Kerktoren | licht- en krachtinstallatie | verdeelkast | 1
Geldeloozepad | 34 | 4463 | GOES | opstal; berging begraafplaats | licht- en krachtinstallatie | verdeelkast | 1
Grote Markt | 23 | 4461 AH | GOES | opstal; monument (ZL 0100), stadhuis | licht- en krachtinstallatie | verdeelkast | 4
Grote Markt | 23 | 4461 AH | GOES | opstal; monument (ZL 0100), stadhuis | (nood-) verlichting | pictogramverlichting | 10
Grote Markt | 23 | 4461 AH | GOES | opstal; monument (ZL 0100), stadhuis | (nood-) verlichting | noodverlichting | 11
Grote Markt | 23 | 4461 AH | GOES | Carillon | licht- en krachtinstallatie | verdeelkast | 1
Hilleweg | 1 | 4464 JA | GOES | opstal; school, basisonderwijs, De Wingerd, gymzaal De Mannee (Zilveren Schoe 1) | licht- en krachtinstallatie | verdeelkast | 1
Joannaplantsoen | 2 | 4462 AV | GOES | opstal; dagactiviteitencentrum 't Trefpunt | licht- en krachtinstallatie | verdeelkast | 1
Joannaplantsoen | 2 | 4462 AV | GOES | opstal; dagactiviteitencentrum 't Trefpunt | (nood-) verlichting | pictogramverlichting | 8
Joannaplantsoen | 2 | 4462 AV | GOES | opstal; dagactiviteitencentrum 't Trefpunt | (nood-) verlichting | noodverlichting | 1
Kattendijksedijk | 23 | 4463 AL | GOES | opstal; Kattendijksedijk 23 (achterste gedeelte, kinderboerderij) | licht- en krachtinstallatie | verdeelkast | 1
Kattendijksedijk | 23 | 4463 AL | GOES | opstal; Kattendijksedijk 23 (achterste gedeelte, kinderboerderij) | (nood-) verlichting | pictogramverlichting | 4
Kattendijksedijk | 23 | 4463 AL | GOES | opstal; Kattendijksedijk 23 (voorste gedeelte, MEC) | licht- en krachtinstallatie | verdeelkast | 1
Kattendijksedijk | 23 | 4463 AL | GOES | opstal; Kattendijksedijk 23 (voorste gedeelte, MEC) | (nood-) verlichting | pictogramverlichting | 6
Kattendijksedijk | 23 | 4463 AL | GOES | opstal; Kattendijksedijk 23 (voorste gedeelte, MEC) | (nood-) verlichting | noodverlichting | 4
Kattendijksedijk | 25 | 4463 AL | GOES | woning | licht- en krachtinstallatie | verdeelkast | 1
Kattendijksedijk | 27 | 4463 AL | GOES | opstal; ambachtencentrum Kattendijksedijk 27 | licht- en krachtinstallatie | verdeelkast | 3
Kattendijksedijk | 27 | 4463 AL | GOES | opstal; ambachtencentrum Kattendijksedijk 27 | (nood-) verlichting | pictogramverlichting | 18
Kattendijksedijk | 27 | 4463 AL | GOES | opstal; ambachtencentrum Kattendijksedijk 27 | (nood-) verlichting | noodverlichting | 12
Kleine Kade | 43 | 4461 AS | GOES | opstal; monument (ZL 0099), soepuus | licht- en krachtinstallatie | verdeelkast | 1
Kuyperlaan | 17 | 4463 SH | GOES | opstal; kibeo Kuyperlaan 17 | licht- en krachtinstallatie | verdeelkast | 1
Kuyperlaan | 17 | 4463 SH | GOES | opstal; kibeo Kuyperlaan 17 | (nood-) verlichting | pictogramverlichting | 13
Kuyperlaan | 17 | 4463 SH | GOES | opstal; kibeo Kuyperlaan 17 | (nood-) verlichting | noodverlichting | 4
Lijnbaan | 14 | 4461 HK | GOES | Hoornbeekcollege | nieuw | nieuw
Lijnbaan | 40 | 4461 HK | GOES | woning | licht- en krachtinstallatie | verdeelkast | 1
Lijnbaan | 42 | 4461 HK | GOES | woning | licht- en krachtinstallatie | verdeelkast | 1
M.A. de Ruijterlaan | 15 | 4461 GD | GOES | woning | licht- en krachtinstallatie | verdeelkast | 1
M.H. Trompstraat | 9 | 4461 GJ | GOES | woning | licht- en krachtinstallatie | verdeelkast | 1
M.H. Trompstraat | 31 | 4461 GJ | GOES | woning | licht- en krachtinstallatie | verdeelkast | 1
Noordeinde | 5B | 4481 BJ | KLOETINGE | opstal; gymzaal Noordeinde | licht- en krachtinstallatie | verdeelkast | 1
Noordeinde | 5B | 4481 BJ | KLOETINGE | opstal; gymzaal Noordeinde | (nood-) verlichting | pictogramverlichting | 5
Noordeinde | 5B | 4481 BJ | KLOETINGE | opstal; gymzaal Noordeinde | (nood-) verlichting | noodverlichting | 8
Oosthavendijk | 2 | 4475 ND | WILHELMINADORP | sluisgebouw | licht- en krachtinstallatie | verdeelkast | 1
Oostkerkestraat | 1 | 4471 BA | WOLPHAARTSDIJK | opstal; monument (ZL 0107), kerktoren incl. uurwerk Wolphaartsdijk | licht- en krachtinstallatie | verdeelkast | 1
Oostkerkestraat | 24 | 4471 BB | WOLPHAARTSDIJK | opstal; monument (ZL 1168), dorpshuis De Griffioen (alleen gymzaal) | licht- en krachtinstallatie | verdeelkast | 1
Oostkerkestraat | 24 | 4471 BB | WOLPHAARTSDIJK | opstal; monument (ZL 1168), dorpshuis De Griffioen (alleen gymzaal) | (nood-) verlichting | pictogramverlichting | 5
Oostkerkestraat | 24 | 4471 BB | WOLPHAARTSDIJK | opstal; monument (ZL 1168), dorpshuis De Griffioen (alleen gymzaal) | (nood-) verlichting | noodverlichting | 1
Oranjeweg | 100 | 4461 LR | GOES | opstal; brandweerkazerne | licht- en krachtinstallatie | verdeelkast | 3
Ostendestraat | 9 | 4461 JB | GOES | opstal; openbaar toilet | licht- en krachtinstallatie | verdeelkast | 1
Oude Singel | 89 | 4461 RS | GOES | woning | licht- en krachtinstallatie | verdeelkast | 1
Oude Zeedijk | 48 | 4474 NA | KATTENDIJKE | opstal; sanitairgebouw | licht- en krachtinstallatie | verdeelkast | 1
Paardeweg | 8 | 4461 BR | GOES | opstal; monument (ZL 1024), molen De Koornbloem | licht- en krachtinstallatie | verdeelkast | 1
Plein | 1 | 4472 AT | S-HEER HENDRIKSKINDEREN | opstal; monument (ZL 0109), kerktoren incl. uurwerk 's-Heer Hendrikskinderen | licht- en krachtinstallatie | verdeelkast | 1
Reigerstraat | 3 | 4461 RE | GOES | opstal; gymzaal Reigerstraat | licht- en krachtinstallatie | verdeelkast | 1
Reigerstraat | 3 | 4461 RE | GOES | opstal; gymzaal Reigerstraat | (nood-) verlichting | pictogramverlichting | 6
Reigerstraat | 3 | 4461 RE | GOES | opstal; gymzaal Reigerstraat | (nood-) verlichting | noodverlichting | 10
Schimmelpenninckstraat | 14 | 4460 AD | KLOETINGE | opstal; dorpshuis Amicitia | licht- en krachtinstallatie | verdeelkast | 1
Schimmelpenninckstraat | 14 | 4460 AD | KLOETINGE | opstal; dorpshuis Amicitia | (nood-) verlichting | pictogramverlichting | 5
Schimmelpenninckstraat | 14 | 4460 AD | KLOETINGE | opstal; dorpshuis Amicitia | (nood-) verlichting | noodverlichting | 5
Singelstraat | 11-13 | 4461 HZ | GOES | opstal; monument (ZL 0641A/B), museum & VVV- kantoor | licht- en krachtinstallatie | verdeelkast | 3
Singelstraat | 11-13 | 4461 HZ | GOES | opstal; monument (ZL 0641A/B), museum & VVV- kantoor | (nood-) verlichting | pictogramverlichting | 34
Singelstraat | 11-13 | 4461 HZ | GOES | opstal; monument (ZL 0641A/B), museum & VVV- kantoor | (nood-) verlichting | noodverlichting | 26
Singelstraat | 21 | 4461 HZ | GOES | opstal; monument (ZL 0104), kerktoren incl. uurwerk Maria Magdalenakerk | licht- en krachtinstallatie | verdeelkast | 2
Slotstaat | 15 | 4458 BJ | S-HEER ARENDSKERKE | Carillon | licht- en krachtinstallatie | verdeelkast | 1
Stationspark | 25 | 4462 DZ | GOES | opstal; gymzaal Calvijn College | Verrekenbaar onderhoud
Te Werfstraat | 18 | 4472 AN | S-HEER HENDRIKSKINDEREN | opstal; dorpshuis Heer Hendrikshuis | licht- en krachtinstallatie | verdeelkast | 3
Te Werfstraat | 18 | 4472 AN | S-HEER HENDRIKSKINDEREN | opstal; dorpshuis Heer Hendrikshuis | (nood-) verlichting | pictogramverlichting | 7
Te Werfstraat | 18 | 4472 AN | S-HEER HENDRIKSKINDEREN | opstal; dorpshuis Heer Hendrikshuis | (nood-) verlichting | noodverlichting | 3
Thorbeckelaan | 2 | 4463 VB | GOES | opstal; gymzaal Thorbeckelaan | licht- en krachtinstallatie | verdeelkast | 1
Thorbeckelaan | 2 | 4463 VB | GOES | opstal; gymzaal Thorbeckelaan | (nood-) verlichting | pictogramverlichting | 7
Thorbeckelaan | 2 | 4463 VB | GOES | opstal; gymzaal Thorbeckelaan | (nood-) verlichting | noodverlichting | 10
Torenring | 46 | 4458 BC | S-HEER ARENDSKERKE | opstal; dorpshuis Heer Arendhuis | licht- en krachtinstallatie | verdeelkast | 1
Torenring | 46 | 4458 BC | S-HEER ARENDSKERKE | opstal; dorpshuis Heer Arendhuis | (nood-) verlichting | pictogramverlichting | 11
Torenring | 46 | 4458 BC | S-HEER ARENDSKERKE | opstal; dorpshuis Heer Arendhuis | (nood-) verlichting | noodverlichting | 7
Torenring | 1 | 4458 BC | S-HEER ARENDSKERKE | Kerktoren | licht- en krachtinstallatie | verdeelkast | 1
Turfkade | 2 | 4461 AP | GOES | opstal; monument (ZL 1166), visperk (incl. bankjes en hekwerken) | licht- en krachtinstallatie | verdeelkast | 1
Van Heenvlietstraat | 12 | 4474 AR | KATTENDIJKE | opstal; dorpshuis 't Katshuis | licht- en krachtinstallatie | verdeelkast | 1
Van Heenvlietstraat | 12 | 4474 AR | KATTENDIJKE | opstal; dorpshuis 't Katshuis | (nood-) verlichting | pictogramverlichting | 5

## Perceel 3
Perceel 3 | [9 empty] | Wisse Techniek | [8 empty] | Update: 06-10-2021
ADRES | NR | POSTCODE | PLAATS | BETREFT | TECHNIEK | TYPE | OMSCHRIJVING | JAARTAL | AANTAL | Minuten | Materiaal kosten | Arbeidskosten | EBI/PI/PO | Totaal per locatie
Albert Joachimikade | 5 | 4461 BG | GOES | opstal; monument (ZL 0101), Albert Joachimikade 5 (kantoor ruimte) | verwarming | cv ketel | Intergas kompakt | 2017 | 1 | 30 | 12.5 | 23.748 |  | 36.248 | EBI of PI | 363.0167
Albert Joachimikade | 5A | 4461 BG | GOES | opstal; monument (ZL 0101), Albert Joachimikade 5a (woning) | verwarming | gaskachel | Pelgrim | 1982 | 1 | 30 | 12.5 | 23.748 |  | 267.488 | Tarief monteur per minuut | 0.7916
Albert Joachimikade | 5A | 4461 BG | GOES | opstal; monument (ZL 0101), Albert Joachimikade 5a (woning) | verwarming | gaskachel | Dru Art 2 | 2010 | 1 | 30 | 12.5 | 23.748 |  |  | Type installatie | Tijd | Aanduiding | Materiaalkosten
Albert Joachimikade | 5A | 4461 BG | GOES | opstal; monument (ZL 0101), Albert Joachimikade 5a (woning) | verwarming | gaskachel | Faber OSLO/SR | 2005 | 1 | 30 | 12.5 | 23.748 |  |  | Cv-ketel <50 kW | 45 | minuten | 25
Albert Joachimikade | 5A | 4461 BG | GOES | opstal; monument (ZL 0101), Albert Joachimikade 5a (woning) | verwarming | gaskachel | Dru Alto Basso | 2008 | 1 | 30 | 12.5 | 23.748 |  |  | Cv-ketel <150 kW | 75 | minuten | 37.5
Albert Joachimikade | 5A | 4461 BG | GOES | opstal; monument (ZL 0101), Albert Joachimikade 5a (woning) | verwarming | verwarming | Intergas kombi kompakt HRE36/30 | 2014 | 1 | 60 | 75 | 47.496 |  |  | Boiler direct gestookt | 60 | minuten | 75
Appelstraat | 2A | 4462 TL | GOES | opstal; wijkcentrum De Pit | verwarming | ketel | Nefit 9000i HR50 (2017 en 2019) | 17/'19 | 2 | 90 | 50 | 71.244 |  | 198.6552 | Gaskachel | 30 | minuten | 12.5
Appelstraat | 2A | 4462 TL | GOES | opstal; wijkcentrum De Pit | verwarming | radiatoren |  | 2019 | 11 | 22 |  | 17.4152 |  |  | Radiatoren | 2 | minuten
Appelstraat | 2A | 4462 TL | GOES | opstal; wijkcentrum De Pit | verwarming | Boiler Cv ruimte | Daalderop Close Up 10L | 2019 | 1
Appelstraat | 2A | 4462 TL | GOES | opstal; wijkcentrum De Pit | verwarming | Boiler Keuken | Daalderop Mono-Plus 120L | 2019 | 1 | 30 | 12.5 | 23.748 |  |  | Doorstroomapparaat/geiser | 30 | minuten | 12.5
Appelstraat | 2A | 4462 TL | GOES | opstal; wijkcentrum De Pit | verwarming | rookgasafvoer |  | 2019 | 2 | 0 |  | 0 |  |  | Rookgasafvoer | 0 | minuten
Appelstraat | 2A | 4462 TL | GOES | opstal; wijkcentrum De Pit | verwarming | expansievat | Reflex 80/0,5 | 2019 | 1 | 0 |  | 0 |  |  | Expansievat | 0 | minuten
Appelstraat | 2A | 4462 TL | GOES | opstal; wijkcentrum De Pit | verwarming | regeling | Nefit 3000WA + MC400 casacade | 2019 | 1 | 0 |  | 0 |  |  | Regeling eenvoudig | 0 | minuten
Appelstraat | 2A | 4462 TL | GOES | opstal; wijkcentrum De Pit | ventilatie | WTW-unit Zehnder | Comfoair Q450 NL R VV ST | 2019 | 1
Appelstraat | 2A | 4462 TL | GOES | opstal; wijkcentrum De Pit | ventilatie | afvoerventilator | Ostberg CK 200 B EC | 2019 | 1
Appelstraat | 2A | 4462 TL | GOES | opstal; wijkcentrum De Pit | ventilatie | afvoerventilator | Ostberg CK 200 B EC | 2019 | 1 | 30 |  | 23.748 |  |  | Ventilator | 30 | minuten
Bergweg | 10 | 4461 NB | GOES | opstal; gymzaal Bergweg | verwarming | ketel | Remeha Quinta 65 | 2012 | 1 | 75 | 37.5 | 59.37 |  | #REF! | Verdeler vloerverwarming | 0 | minuten
Bergweg | 10 | 4461 NB | GOES | opstal; gymzaal Bergweg | verwarming | radiatoren | Radson Compact | 2012 | 6 | 2 |  | 1.5832 |  |  | Waterontharder 1x per maand (jaarbasis) | 360 | minuten | 15
Bergweg | 10 | 4461 NB | GOES | opstal; gymzaal Bergweg | verwarming | regeling | Siemens RVL regelaar | 2012 | 1 | 0 |  | 0 |  |  | Vuilwaterpomp | 60 | minuten
Bergweg | 10 | 4461 NB | GOES | opstal; gymzaal Bergweg | verwarming | boiler | Sentry WH 56 | 2012 | 1 | 45 | 25 | 35.622
Bergweg | 10 | 4461 NB | GOES | opstal; gymzaal Bergweg | luchtbehandeling | LBK | J.E. Stork Air Compo M4 | 2012 | 1 | #REF! | #REF! | #REF! |  |  | UURTARIEF SERVICEMONTEUR | 47.496
Bergweg | 10 | 4461NB | GOES | opstal; gymzaal Bergweg | ventilatie | dakafzuigventilator | J.E. Stork Air MX 210+WS | 2012 | 1
Bergweg | 10 | 4461 NB | GOES | opstal; gymzaal Bergweg | ventilatie | dakafzuigventilator | J.E. Stork Air VPMe | 2012 | 2 | 60 |  | 47.496
Bergweg | 12 | 4461 NB | GOES | opstal; wijkcentrum Jan Ligthart | verwarming | ketel | Remeha Quinta Pro 45S | 2015 | 2 | 90 | 50 | 71.244 |  | 200.404
Bergweg | 12 | 4461 NB | GOES | opstal; wijkcentrum Jan Ligthart | verwarming | radiatoren | Radson Compact |  | 35 | 70 |  | 55.412
Bergweg | 12 | 4461 NB | GOES | opstal; wijkcentrum Jan Ligthart | verwarming | rookgasafvoer |  | 2015 | 2 | 0 |  | 0
Bergweg | 12 | 4461 NB | GOES | opstal; wijkcentrum Jan Ligthart | verwarming | regeling | Remeha I-Sense | 2015 | 2 | 0 |  | 0
Bergweg | 12 | 4461 NB | GOES | opstal; wijkcentrum Jan Ligthart | verwarming | expansievat | 35/0,5 flexcon | 2013 | 1
Bergweg | 12 | 4461 NB | GOES | opstal; wijkcentrum Jan Ligthart | verwarming | expansievat | 18/0,5 flexcon | 2018 | 2 | 0 |  | 0
Bergweg | 12 | 4461 NB | GOES | opstal; wijkcentrum Jan Ligthart | ventilatie | afvoerventilator | Rucon RDM-31 | 2015 | 1 | 30 |  | 23.748
Bergweg | 12 | 4461 NB | GOES | opstal; wijkcentrum Jan Ligthart | warmwater | doorstroomapparaat | Daalderop close-in boiler 10 L | 2015 | 2
Brugstraat | 4 | 4475 AP | WILHELMINADORP | opstal; dorpshuis Wilhelminahuis | verwarming | ketel | Bosch HRS top | 2006 | 3 | 135 | 75 | 106.866 |  | #REF!
Brugstraat | 4 | 4475 AP | WILHELMINADORP | opstal; dorpshuis Wilhelminahuis | verwarming | radiatoren |  | 1975 | 30 | 60 |  | 47.496
Brugstraat | 4 | 4475 AP | WILHELMINADORP | opstal; dorpshuis Wilhelminahuis | verwarming | rookgasafvoer |  | 1990 | 1 | 0 |  | 0
Brugstraat | 4 | 4475 AP | WILHELMINADORP | opstal; dorpshuis Wilhelminahuis | verwarming | expansievat | Watts 25L/0,5 | 2006 | 1 | 0 |  | 0
Brugstraat | 4 | 4475 AP | WILHELMINADORP | opstal; dorpshuis Wilhelminahuis | verwarming | expansievat | Aquapress 18L/1 bar | 2006 | 2 | 0 |  | 0
Brugstraat | 4 | 4475 AP | WILHELMINADORP | opstal; dorpshuis Wilhelminahuis | verwarming | circulatiepomp | Grundfos UPS 25-40 130 |  | 1 | #REF! |  | #REF!
Brugstraat | 4 | 4475 AP | WILHELMINADORP | opstal; dorpshuis Wilhelminahuis | verwarming | buffervat | Volumax |  | 1 | #REF! |  | #REF!
Brugstraat | 4 | 4475 AP | WILHELMINADORP | opstal; dorpshuis Wilhelminahuis | verwarming | regeling | Bosch weersafhankelijk | 2006 | 1 | 0 |  | 0
Brugstraat | 4 | 4475 AP | WILHELMINADORP | opstal; dorpshuis Wilhelminahuis | verwarming | doorstroomapparaat | Inventum close-in boiler 10 L | 1990 | 1 | #REF! |  | #REF!
Brugstraat | 4 | 4475 AP | WILHELMINADORP | opstal; dorpshuis Wilhelminahuis | verwarming | doorstroomapparaat | Daalderop close-in boiler 10 L | 1990 | 1 | #REF! |  | #REF!
Brugstraat | 4 | 4475 AP | WILHELMINADORP | opstal; dorpshuis Wilhelminahuis | luchtbehandeling | LBK | Auerhaan compo u3 | 2006 | 1 | #REF! | #REF! | #REF!
Brugstraat | 4 | 4475 AP | WILHELMINADORP | opstal; dorpshuis Wilhelminahuis | luchtbehandeling | LBK regeling | Siemens rwi 65,02 | 2006 | 1 | 0 |  | 0
Brugstraat | 4 | 4475 AP | WILHELMINADORP | opstal; dorpshuis Wilhelminahuis | ventilatie | dakafzuigventilator |  |  | 1 | 30 |  | 23.748
Brugstraat | 4 | 4475 AP | WILHELMINADORP | opstal; dorpshuis Wilhelminahuis | airconditioning | airco | Daikin AC-unit | 2006 | 4 | #REF! |  | #REF!
De Spinne | 68 | 4463 VW | GOES | opstal; gymzaal De Spinne | verwarming | ketel | Remeha Quinta 65 | 2008 | 1 | 75 | 25 | 59.37 |  | 144.5316
De Spinne | 68 | 4463 VW | GOES | opstal; gymzaal De Spinne | verwarming | radiatoren |  | 1977 | 6 | 12 |  | 9.4992
De Spinne | 68 | 4463 VW | GOES | opstal; gymzaal De Spinne | verwarming | radiatoren | Radson Compact 1958 W | 2012 | 2 | 4 |  | 3.1664
De Spinne | 68 | 4463 VW | GOES | opstal; gymzaal De Spinne | verwarming | rookgasafvoer |  | 2008 | 1 | 0 |  | 0
De Spinne | 68 | 4463 VW | GOES | opstal; gymzaal De Spinne | verwarming | expansievat | Reflex 80 x 1,0 | 2008 | 1 | 0 |  | 0
De Spinne | 68 | 4463 VW | GOES | opstal; gymzaal De Spinne | verwarming | circulatiepomp | Grundfos UPS 25-70-130 | 2008 | 2 | #REF! |  | #REF!
De Spinne | 68 | 4463 VW | GOES | opstal; gymzaal De Spinne | verwarming | boiler | Itho OLB 300 DDS-001 | 2008 | 1 | #REF! |  | #REF!
De Spinne | 68 | 4463 VW | GOES | opstal; gymzaal De Spinne | verwarming | regeling | Remeha Rematic 112518 AC | 2020 | 1 | 0 |  | 0
De Spinne | 68 | 4463 VW | GOES | opstal; gymzaal De Spinne | ventilatie | dakafzuigventilator | J.E. Stork Air MX 210+WS | 2016 | 1
De Spinne | 68 | 4463 VW | GOES | opstal; gymzaal De Spinne | ventilatie | dakafzuigventilator | J.E. Stork Air VPMe | 2012 | 2 | 60 |  | 47.496
Deltastraat | 2 | 4474 AK | KATTENDIJKE | opstal; VOORMALIG dorpshuis 't Blokhuis | verwarming | ketel | Nefit Turbo HR 32 kW | 1987 | 2 | 90 | 50 | 71.244 |  | 184.572
Deltastraat | 2 | 4474 AK | KATTENDIJKE | opstal; VOORMALIG dorpshuis 't Blokhuis | verwarming | radiatoren |  | 1987 | 10 | 20 |  | 15.832
Deltastraat | 2 | 4474 AK | KATTENDIJKE | opstal; VOORMALIG dorpshuis 't Blokhuis | verwarming | rookgasafvoer | Aluminium rond 100 gevel | 1987 | 2 | 0 |  | 0
Deltastraat | 2 | 4474 AK | KATTENDIJKE | opstal; VOORMALIG dorpshuis 't Blokhuis | verwarming | boiler | Daalderop close-in boiler 10 L | 1987 | 4 | #REF! |  | #REF!
Deltastraat | 2 | 4474 AK | KATTENDIJKE | opstal; VOORMALIG dorpshuis 't Blokhuis | verwarming | expansievat | Flamco 18L/0,5 bar | 1987 | 2 | 0 |  | 0
Deltastraat | 2 | 4474 AK | KATTENDIJKE | opstal; VOORMALIG dorpshuis 't Blokhuis | verwarming | regeling | Honeywell klokthermostaat | 1987 | 2 | 0 |  | 0
Deltastraat | 2 | 4474 AK | KATTENDIJKE | opstal; VOORMALIG dorpshuis 't Blokhuis | ventilatie | afvoerventilator | wand 500 m3/h | 1987 | 1 | 30 |  | 23.748
Deltastraat | 2 | 4474 AK | KATTENDIJKE | opstal; VOORMALIG dorpshuis 't Blokhuis | ventilatie | dakventilator | dak 300 m3/h | 1987 | 1 | 30 |  | 23.748
Elvis Presleylaan | 101 | 4462 LB | GOES | opstal; gymzaal Elvis presleylaan | luchtbehandeling | LBK | Exhausto V240H1EB2 | 2021 | 1
Elvis Presleylaan | 101 | 4462 LB | GOES | opstal; gymzaal Elvis Presleylaan | verwarming | Boiler | NIBE ES 23-210 6KW 400V 3 fase | 2002 | 2
Fluitekruidstraat | 2 | 4461 HM | GOES | opstal; woning Fluitekruidstraat 2 | verwarming | ketel | Nefit |  | 1 | 45 | 25 | 35.622 |  | 73.2876
Fluitekruidstraat | 2 | 4461 HM | GOES | opstal; woning Fluitekruidstraat 2 | verwarming | radiatoren |  |  | 8 | 16 |  | 12.6656
Fluitekruidstraat | 2 | 4461 HM | GOES | opstal; woning Fluitekruidstraat 2 | verwarming | rookgasafvoer |  |  | 1 | 0 |  | 0
Fluitekruidstraat | 2 | 4461 HM | GOES | opstal; woning Fluitekruidstraat 2 | verwarming | expansievat |  |  | 1 | 0 |  | 0
Groeweg | 1 | 4462 RC | GOES | opstal; woning Groeweg 1 | verwarming | ketel | Junkers Bosch Gruppe |  | 1 | 45 | 25 | 35.622 |  | 97.0356
Groeweg | 1 | 4462 RC | GOES | opstal; woning Groeweg 1 | verwarming | radiatoren |  |  | 8 | 16 |  | 12.6656
Groeweg | 1 | 4462 RC | GOES | opstal; woning Groeweg 1 | verwarming | rookgasafvoer |  |  | 1 | 0 |  | 0
Groeweg | 1 | 4462 RC | GOES | opstal; woning Groeweg 1 | verwarming | regeling | Junkers Bosch Gruppe TR 21 |  | 1 | 0 |  | 0
Groeweg | 1 | 4462 RC | GOES | opstal; woning Groeweg 1 | ventilatie | afvoerventilator |  |  | 1 | 30 |  | 23.748
Grote Markt | 23 | 4461 AH | GOES | opstal; monument (ZL 0100), stadhuis | verwarming | ketel | Remeha Quinta Pro 65kw | 2015 | 1
Grote Markt | 23 | 4461 AH | GOES | opstal; monument (ZL 0100), stadhuis | verwarming | expansievat | Flexcon 35/0,5bar | 2015 | 1
Grote Markt | 23 | 4461 AH | GOES | opstal; monument (ZL 0100), stadhuis | verwarming | rookgasafvoer |  | 2015 | 3
Grote Markt | 23 | 4461 AH | GOES | opstal; monument (ZL 0100), stadhuis | ventilatie | Lbk/wtw Unit | Orcon WTU-1000-EC-E | 2015 | 1
Grote Markt | 23 | 4461 AH | GOES | opstal; monument (ZL 0100), stadhuis | ventilatie | buisventilator | Zehnder RRV 125/2 | 2015 | 1
Grote Markt | 23 | 4461 AH | GOES | opstal; monument (ZL 0100), stadhuis | verwarming | ketel | Remeha Quinta Ace 65 kw | 2019 | 2
Grote Markt | 23 | 4461 AH | GOES | opstal; monument (ZL 0100), stadhuis | verwarming | expansievat | Flexcon 110/0,5bar | 2019 | 1
Grote Markt | 23 | 4461 AH | GOES | opstal; monument (ZL 0100), stadhuis | verwarming | regeling | Kieback&Peter DDC 420 | 2015 | 1
Grote Markt | 23 | 4461 AH | GOES | opstal; monument (ZL 0100), stadhuis | verwarming | convectoren |  | 2000 | 15
Grote Markt | 23 | 4461 AH | GOES | opstal; monument (ZL 0100), stadhuis | verwarming | radiatoren |  | 2015 | 8 |  |  | 0
Joannaplantsoen | 2 | 4462 AV | GOES | opstal; dagactiviteitencentrum 't Trefpunt | verwarming | ketel | Remaha Quinta 65kw | 2001 | 1 | 75 | 37.5 | 59.37 | 363.0167 | #REF!
Joannaplantsoen | 2 | 4462 AV | GOES | opstal; dagactiviteitencentrum 't Trefpunt | ventilatie | Ventilatiebox | Orcon MVS-10 RH | 2011 | 1 | 2 |  | 1.5832
Joannaplantsoen | 2 | 4462 AV | GOES | opstal; dagactiviteitencentrum 't Trefpunt | verwarming | radiatoren |  |  | 41
Joannaplantsoen | 2 | 4462 AV | GOES | opstal; dagactiviteitencentrum 't Trefpunt | verwarming | rookgasafvoer |  |  | 1 | 0 |  | 0
Joannaplantsoen | 2 | 4462 AV | GOES | opstal; dagactiviteitencentrum 't Trefpunt | verwarming | expansievat | Flamco Flexcon 50L/0,5bar | 2019 | 1 | 0 |  | 0
Joannaplantsoen | 2 | 4462 AV | GOES | opstal; dagactiviteitencentrum 't Trefpunt | verwarming | circulatiepomp | Grundfos UPE 25-60/130 | 2001 | 1 | #REF! |  | #REF!
Joannaplantsoen | 2 | 4462 AV | GOES | opstal; dagactiviteitencentrum 't Trefpunt | verwarming | boiler | Daalderop 80L Mono Plus | 2005 | 1 | #REF! |  | #REF!
Joannaplantsoen | 2 | 4462 AV | GOES | opstal; dagactiviteitencentrum 't Trefpunt | verwarming | regeling | Remeha Isense W.A. | 2018 | 1 | 0 |  | 0
Kattendijksedijk | 23 | 4463 AL | GOES | opstal; Kattendijksedijk 23 (achterste gedeelte, kinderboerderij) | verwarming | cv ketel | Remeha Avanta |  | 1 |  |  | 0
Kattendijksedijk | 23 | 4463 AL | GOES | opstal; Kattendijksedijk 23 (voorste gedeelte, MEC) | verwarming | cv ketel | Remeha Avanta |  | 1 |  |  | 0
Kattendijksedijk | 25 | 4463 AL | GOES | opstal; woning Kattendijksedijk 25 | verwarming | cv ketel | Vaillant ecotec |  | 1 |  |  | 0
Kattendijksedijk | 27 | 4463 AL | GOES | opstal; ambachtencentrum Kattendijksedijk 27 | [7 empty] | 0
Kleine Kade | 43 | 4461 AS | GOES | opstal; monument (ZL 0099), soepuus, bovenverdieping | verwarming | ketel | Remeha Calenta 35S 34kW | 2015 | 1 | 45 | 25 | 35.622 |  | 108.118
Kleine Kade | 43 | 4461 AS | GOES | opstal; monument (ZL 0099), soepuus, bovenverdieping | verwarming | radiatoren | [5 empty] | 0
Kleine Kade | 43 | 4461 AS | GOES | opstal; monument (ZL 0099), soepuus, bovenverdieping | verwarming | rookgasafvoer |  | 2015 | 1 | 0 |  | 0
Kleine Kade | 43 | 4461 AS | GOES | opstal; monument (ZL 0099), soepuus, bovenverdieping | verwarming | regeling | Remeha I-Sense | 2015 | 1 | 0 |  | 0
Kleine Kade | 43 | 4461 AS | GOES | opstal; monument (ZL 0099), soepuus, bovenverdieping | verwarming | expansievat | 18/0,5 | 2015 | 1 | 0 |  | 0
Kleine Kade | 43 | 4461 AS | GOES | opstal; monument (ZL 0099), soepuus, bovenverdieping | ventilatie | afvoerventilator |  |  | 2 | 60 |  | 47.496
Kuyperlaan | 17 | 4463 HS | GOES | opstal; kibeo Kuyperlaan 17 | verwarming | ketel | Remeha Quintra Pro 65 kw | 2016 | 1
Kuyperlaan | 17 | 4463 HS | GOES | opstal; kibeo Kuyperlaan 17 | verwarming | rookgasafvoer |  | 2016 | 1
Kuyperlaan | 17 | 4463 HS | GOES | opstal; kibeo Kuyperlaan 17 | verwarming | expansievat | Flexcon 35/0,5bar | 2014 | 1
Kuyperlaan | 17 | 4463 HS | GOES | opstal; kibeo Kuyperlaan 17 | verwarming | radiatoren | bouwjaar niet bekend |  | 26
Kuyperlaan | 17 | 4463 HS | GOES | opstal; kibeo Kuyperlaan 17 | verwarming | regeling | Siemens W.A. | 2001 | 1 |  |  | 0
Leliestraat | 10 | 4461 PG | GOES | opstal; kibeo Leliestraat 10 | verwarming | ketel | Remeha Quintra Pro 90S 84,2 kW | 2015 | 1 | 75 | 37.5 | 59.37 |  | 152.1164
Leliestraat | 10 | 4461 PG | GOES | opstal; kibeo Leliestraat 10 | verwarming | radiatoren |  | 1971 | 12 | 24 |  | 18.9984
Leliestraat | 10 | 4461 PG | GOES | opstal; kibeo Leliestraat 10 | verwarming | rookgasafvoer |  | 2015 | 1 | 0 |  | 0
Leliestraat | 10 | 4461 PG | GOES | opstal; kibeo Leliestraat 10 | verwarming | expansievat | Flamco 18x0,5 |  | 1 | 0 |  | 0
Leliestraat | 10 | 4461 PG | GOES | opstal; kibeo Leliestraat 10 | verwarming | expansievat | Pneumatec 50L |  | 1 | 0 |  | 0
Leliestraat | 10 | 4461 PG | GOES | opstal; kibeo Leliestraat 10 | verwarming | circulatiepomp | Remeha Modulerend-A | 2015 | 1 | #REF! |  | #REF!
Leliestraat | 10 | 4461 PG | GOES | opstal; kibeo Leliestraat 10 | verwarming | boiler |  | 2010 | 1 | #REF! |  | #REF!
Leliestraat | 10 | 4461 PG | GOES | opstal; kibeo Leliestraat 10 | verwarming | regeling | Remeha I-Sense | 2015 | 1 | 0 |  | 0
Leliestraat | 10 | 4461 PG | GOES | opstal; kibeo Leliestraat 10 | verwarming | doorstroomapparaat | Vaillant 22,7 kW | 1989 | 1 | 30 | 12.5 | 23.748
Lijnbaan | 14-16 | 4461 HK | GOES | opstal; Voormalig school Hoornbeeck College | verwarming | ketel | Remeha W60 eco Reminox | 1995 | 3
Lijnbaan | 14-16 | 4461 HK | GOES | opstal; Voormalig school Hoornbeeck College | verwarming | ketel | Remeha W40 eco Reminox | 1995 | 2
Lijnbaan | 14-16 | 4461 HK | GOES | opstal; Voormalig school Hoornbeeck College | verwarming | ketel | Nefit Topline HR 30 | 2012 | 1
Lijnbaan | 14-16 | 4461 HK | GOES | opstal; Voormalig school Hoornbeeck College | verwarming | rookgasafvoer | nefit geveldoorvoer is van 2018 | 1995 | 6
Lijnbaan | 14-16 | 4461 HK | GOES | opstal; Voormalig school Hoornbeeck College | verwarming | radiatoren |  | 1961 | 75
Lijnbaan | 14-16 | 4461 HK | GOES | opstal; Voormalig school Hoornbeeck College | verwarming | circulatiepomp | UPS 50-60/4 F 280mm | 2010 | 1
Lijnbaan | 14-16 | 4461 HK | GOES | opstal; Voormalig school Hoornbeeck College | verwarming | circulatiepomp | UPS 20-60 | 1983 | 1
Lijnbaan | 14-16 | 4461 HK | GOES | opstal; Voormalig school Hoornbeeck College | verwarming | circulatiepomp | UPS 36-50 F 200 | 2010 | 1
Lijnbaan | 14-16 | 4461 HK | GOES | opstal; Voormalig school Hoornbeeck College | verwarming | regeling | Siemens SQK 33 mengklep motor | 2010 | 3
Lijnbaan | 14-16 | 4461 HK | GOES | opstal; Voormalig school Hoornbeeck College | verwarming | regeling | Johnson Control regeling W.A. | 2010 | 1
Lijnbaan | 14-16 | 4461 HK | GOES | opstal; Voormalig school Hoornbeeck College | verwarming | expansievat | Flexcon 12/0,5bar | 2012 | 2
Lijnbaan | 14-16 | 4461 HK | GOES | opstal; Voormalig school Hoornbeeck College | verwarming | expansievat | Flexcon 18/0,5bar | 2012 | 3
Lijnbaan | 14-16 | 4461 HK | GOES | opstal; Voormalig school Hoornbeeck College | verwarming | expansievat | Reflex 50/0,5 bar | 2017 | 3
Lijnbaan | 14-16 | 4461 HK | GOES | opstal; Voormalig school Hoornbeeck College | verwarming | boiler | Daalderop Close in 10 liter | 2016 | 1
Lijnbaan | 14-16 | 4461 HK | GOES | opstal; Voormalig school Hoornbeeck College | verwarming | boiler | Daalderop 50 liter ? |  | 1
Lijnbaan | 14-16 | 4461 HK | GOES | opstal; Voormalig school Hoornbeeck College | verwarming | expansievat | Flexcon 25/0,5bar | 2017 | 1
Lijnbaan | 40 | 4461 HK | GOES | opstal; woning Lijnbaan 40 | verwarming | ketel | Nefit Ecomline HRC22H |  | 1 | 45 | 25 | 35.622 |  | 112.702
Lijnbaan | 40 | 4461 HK | GOES | opstal; woning Lijnbaan 40 | verwarming | radiatoren |  |  | 10 | 20 |  | 15.832
Lijnbaan | 40 | 4461 HK | GOES | opstal; woning Lijnbaan 40 | verwarming | geiser | Vaillant Premium 19/2x2 |  | 1 | 30 | 12.5 | 23.748
Lijnbaan | 40 | 4461 HK | GOES | opstal; woning Lijnbaan 40 | verwarming | rookgasafvoer |  |  | 1 | 0 |  | 0
Lijnbaan | 40 | 4461 HK | GOES | opstal; woning Lijnbaan 40 | verwarming | expansievat |  |  | 1 | 0 |  | 0
Lijnbaan | 40 | 4461 HK | GOES | opstal; woning Lijnbaan 40 | verwarming | regeling |  |  | 1 | 0 |  | 0
Lijnbaan | 42 | 4461 HK | GOES | opstal; woning Lijnbaan 42 | verwarming | ketel | Nefit Ecomline HRC22H |  | 1 | 45 | 25 | 35.622 |  | 112.702
Lijnbaan | 42 | 4461 HK | GOES | opstal; woning Lijnbaan 42 | verwarming | radiatoren |  |  | 10 | 20 |  | 15.832
Lijnbaan | 42 | 4461 HK | GOES | opstal; woning Lijnbaan 42 | verwarming | geiser | Vaillant Premium 19/2x2 |  | 1 | 30 | 12.5 | 23.748
Lijnbaan | 42 | 4461 HK | GOES | opstal; woning Lijnbaan 42 | verwarming | rookgasafvoer |  |  | 1 | 0 |  | 0
Lijnbaan | 42 | 4461 HK | GOES | opstal; woning Lijnbaan 42 | verwarming | expansievat |  |  | 1 | 0 |  | 0
Lijnbaan | 42 | 4461 HK | GOES | opstal; woning Lijnbaan 42 | verwarming | regeling |  |  | 1 | 0 |  | 0
M.A. de Ruijterlaan | 15 | 4461 GD | GOES | opstal; woning M.A. de Ruijterlaan 15 | verwarming | gaskachel |  |  | 2 | 60 | 25 | 47.496 |  | 96.244
M.A. de Ruijterlaan | 15 | 4461 GD | GOES | opstal; woning M.A. de Ruijterlaan 15 | verwarming | geiser | Vaillant Premium 19/2x2 |  | 1 | 30 |  | 23.748
M.A. de Ruijterlaan | 15 | 4461 GD | GOES | opstal; woning M.A. de Ruijterlaan 15 | verwarming | rookgasafvoer |  |  | 1 | 0 |  | 0
M.A. de Ruijterlaan | 15 | 4461 GD | GOES | opstal; woning M.A. de Ruijterlaan 15 | verwarming | expansievat |  |  | 1 | 0 |  | 0
M.A. de Ruijterlaan | 3 | 4461 GD | GOES | opstal; woning M.A. de Ruyterlaan 3 | verwarming | ketel | Remeha Avanta 28C, 28kw | 2007 | 1 | 45 | 25 | 35.622 |  | #REF!
M.A. de Ruijterlaan | 3 | 4461 GD | GOES | opstal; woning M.A. de Ruyterlaan 3 | verwarming | radiatoren |  |  | 10 | 20 |  | 15.832
M.A. de Ruijterlaan | 3 | 4461 GD | GOES | opstal; woning M.A. de Ruyterlaan 3 | verwarming | rookgasafvoer |  |  | 1 | 0 |  | 0
M.A. de Ruijterlaan | 3 | 4461 GD | GOES | opstal; woning M.A. de Ruyterlaan 3 | verwarming | expansievat | Flexcon 18/0,5 | 2007 | 1 | 0 |  | 0
M.A. de Ruijterlaan | 3 | 4461 GD | GOES | opstal; woning M.A. de Ruyterlaan 3 | verwarming | regeling | Honeywell Round | 2007 | 1 | 0 |  | 0
M.H. Trompstraat | 31 | 4461 GJ | GOES | opstal; woning Trompstraat 31 | verwarming | ketel | ATAG A244EC |  | 1 | 45 | 25 | 35.622 |  | 112.702
M.H. Trompstraat | 31 | 4461 GJ | GOES | opstal; woning Trompstraat 31 | verwarming | radiatoren |  |  | 10 | 20 |  | 15.832
M.H. Trompstraat | 31 | 4461 GJ | GOES | opstal; woning Trompstraat 31 | verwarming | geiser |  |  | 1 | 30 | 12.5 | 23.748
M.H. Trompstraat | 31 | 4461 GJ | GOES | opstal; woning Trompstraat 31 | verwarming | rookgasafvoer |  |  | 1 | 0 |  | 0
M.H. Trompstraat | 31 | 4461 GJ | GOES | opstal; woning Trompstraat 31 | verwarming | expansievat |  |  | 1 | 0 |  | 0
M.H. Trompstraat | 31 | 4461 GJ | GOES | opstal; woning Trompstraat 31 | verwarming | regeling |  |  | 1 | 0 |  | 0
M.H. Trompstraat | 9 | 4461 GJ | GOES | opstal; woning Trompstraat 9 | verwarming | ketel | DRU Mondriaan 11,1 kW |  | 1 | 45 | 25 | 35.622 |  | 112.702
M.H. Trompstraat | 9 | 4461 GJ | GOES | opstal; woning Trompstraat 9 | verwarming | radiatoren |  |  | 10 | 20 |  | 15.832
M.H. Trompstraat | 9 | 4461 GJ | GOES | opstal; woning Trompstraat 9 | verwarming | geiser | Vaillant MAG Turbo 275/10EW |  | 1 | 30 | 12.5 | 23.748
M.H. Trompstraat | 9 | 4461 GJ | GOES | opstal; woning Trompstraat 9 | verwarming | rookgasafvoer |  |  | 1 | 0 |  | 0
M.H. Trompstraat | 9 | 4461 GJ | GOES | opstal; woning Trompstraat 9 | verwarming | expansievat |  |  | 1 | 0 |  | 0
M.H. Trompstraat | 9 | 4461 GJ | GOES | opstal; woning Trompstraat 9 | verwarming | regeling |  |  | 1 | 0 |  | 0
Noordeinde | 5B | 4481 BJ | KLOETINGE | opstal; gymzaal Noordeinde | verwarming | ketel | Remeha Quinta 85 | 2006 | 1 | 75 | 37.5 | 59.37 |  | #REF!
Noordeinde | 5B | 4481 BJ | KLOETINGE | opstal; gymzaal Noordeinde | verwarming | radiatoren | Radson Compact | 2013 | 5 | 10 |  | 7.916
Noordeinde | 5B | 4481 BJ | KLOETINGE | opstal; gymzaal Noordeinde | verwarming | boiler | Sentry WH 56 | 2006 | 1 | 60 |  | 47.496
Noordeinde | 5B | 4481 BJ | KLOETINGE | opstal; gymzaal Noordeinde | verwarming | regeling | Siemens RMU 710 en RMH 760 | 2013 | 1 | 0 |  | 0
Noordeinde | 5B | 4481 BJ | KLOETINGE | opstal; gymzaal Noordeinde | luchtbehandeling | LBK | J.E.Stork Air Compo M6 TAC3 | 2006 | 1 | #REF! | #REF! | #REF!
Noordeinde | 5B | 4481BJ | KlOETINGE | opstal; gymzaal Noordeinde | ventilatie | dakventilator | Rucon | 2006 | 1
Noordeinde | 5B | 4481 BJ | KLOETINGE | opstal; gymzaal Noordeinde | ventilatie | dakventilator | Zehnder VPM 19/24 | 2016 | 1 | 30 |  | 23.748
Oostkerkestraat | 24 | 4471 BB | WOLPHAARTSDIJK | opstal; monument (ZL 1168), dorpshuis De Griffioen | verwarming | ketel | Remeha Quinta Pro 65kw | 2015 | 1
Oostkerkestraat | 24 | 4471 BB | WOLPHAARTSDIJK | opstal; monument (ZL 1168), dorpshuis De Griffioen | verwarming | ketel | Intergas Kombi kompakt 36/30 | 2015 | 1
Oostkerkestraat | 24 | 4471 BB | WOLPHAARTSDIJK | opstal; monument (ZL 1168), dorpshuis De Griffioen | verwarming | rookgasafvoer |  | 2015 | 2
Oostkerkestraat | 24 | 4471 BB | WOLPHAARTSDIJK | opstal; monument (ZL 1168), dorpshuis De Griffioen | verwarming | expansievat | Flexcon 50/1 bar | 2011 | 1
Oostkerkestraat | 24 | 4471 BB | WOLPHAARTSDIJK | opstal; monument (ZL 1168), dorpshuis De Griffioen | verwarmng | regeling | Remeha Isense | 2015 | 1
Oostkerkestraat | 24 | 4471 BB | WOLPHAARTSDIJK | opstal; monument (ZL 1168), dorpshuis De Griffioen | verwarming | circulatiepomp | Grundfos Magna 1 25-60-180 | 2015 | 1
Oostkerkestraat | 24 | 4471 BB | WOLPHAARTSDIJK | opstal; monument (ZL 1168), dorpshuis De Griffioen | ventilatie | box ventilator | Inatherm IRE 250 D | 1991 | 2 |  |  | 0
Oranjeweg | 100 | 4461 LR | GOES | opstal; brandweerkazerne Oranjeweg 100 | verwarming | ketel | Remeha Calenta 35S | 2011 | 1 | 45 | 25 | 35.622 |  | #REF!
Oranjeweg | 100 | 4461 LR | GOES | opstal; brandweerkazerne Oranjeweg 100 | verwarming | ketel | Daalderop Comfort Classic 30/50 | 2011 | 1
Oranjeweg | 100 | 4461 LR | GOES | opstal; brandweerkazerne Oranjeweg 100 | verwarming | ketel | Nefit Trendline HRC 30 CW 5 | 2017 | 1
Oranjeweg | 100 | 4461 LR | GOES | opstal; brandweerkazerne Oranjeweg 100 | verwarming | ketel | Remeha Gas 210 Eco Pro 120kw | 2008 | 1 | #REF! | #REF! | #REF! | 363.0167
Oranjeweg | 100 | 4461 LR | GOES | opstal; brandweerkazerne Oranjeweg 100 | verwarming | radiatoren |  | 1996 | 41 | 82 |  | 64.9112
Oranjeweg | 100 | 4461 LR | GOES | opstal; brandweerkazerne Oranjeweg 100 | verwarming | rookgasafvoer |  | 2008 | 4 | 0 |  | 0
Oranjeweg | 100 | 4461 LR | GOES | opstal; brandweerkazerne Oranjeweg 100 | verwarming | expansievat | Flexcon 35L/0,5 | 2018 | 1
Oranjeweg | 100 | 4461 LR | GOES | opstal; brandweerkazerne Oranjeweg 100 | verwarming | expansievat | Flexcon 25L/0,5 | 2015 | 1 | 0 |  | 0
Oranjeweg | 100 | 4461 LR | GOES | opstal; brandweerkazerne Oranjeweg 100 | verwarming | expansievat | Flexcon 110L/0,5 | 2008 | 1 | 0 |  | 0
Oranjeweg | 100 | 4461 LR | GOES | opstal; brandweerkazerne Oranjeweg 100 | verwarming | expansievat | Pneumatex SD 18.3 18L/0,5 | 2011 | 1 | 0 |  | 0
Oranjeweg | 100 | 4461 LR | GOES | opstal; brandweerkazerne Oranjeweg 100 | verwarming | circulatiepomp (cv) | Grundfos Alpha 1 32-60-180 | 2019 | 1 | #REF! |  | #REF!
Oranjeweg | 100 | 4461 LR | GOES | opstal; brandweerkazerne Oranjeweg 100 | verwarming | circulatiepomp (kw) | Grundfos UPS 32-60F | 2008 | 2 | #REF! |  | #REF!
Oranjeweg | 100 | 4461 LR | GOES | opstal; brandweerkazerne Oranjeweg 100 | verwarming | circulatiepomp (cv) | Grundfos UPE 25-60 180 | 2008 | 1 | #REF! |  | #REF!
Oranjeweg | 100 | 4461 LR | GOES | opstal; brandweerkazerne Oranjeweg 100 | verwarming | circulatiepomp (cv) | Grundfos UPS 32-60/180 | 2008 | 1 | #REF! |  | #REF!
Oranjeweg | 100 | 4461 LR | GOES | opstal; brandweerkazerne Oranjeweg 100 | verwarming | boiler | Daalderop Combi Connect 150L | 2011 | 1 | 60 |  | 47.496
Oranjeweg | 100 | 4461 LR | GOES | opstal; brandweerkazerne Oranjeweg 100 | verwarming | boiler (Daalderop) | 3x 10L, en 1x 50L | 1996 | 4 | #REF! |  | #REF!
Oranjeweg | 100 | 4461 LR | GOES | opstal; brandweerkazerne Oranjeweg 100 | verwarming | regeling | Remeha I-Sense W.A. | 1996 | 1 | 0 |  | 0
Oranjeweg | 100 | 4461 LR | GOES | opstal; brandweerkazerne Oranjeweg 100 | verwarming | regeling | Priva Compri HX | 2008 | 1 | 0 |  | 0
Oranjeweg | 100 | 4461 LR | GOES | opstal; brandweerkazerne Oranjeweg 100 | luchtbehandeling | luchtverwarming | UNS U6, Pnom=52 kW (direct) | 1988 | 1 | #REF! | #REF! | #REF!
Oranjeweg | 100 | 4461 LR | GOES | opstal; brandweerkazerne Oranjeweg 100 | luchtbehandeling | luchtverwarming | UNS 45G, Pnom=52 kW (direct) | 1988 | 1 | #REF! | #REF! | #REF!
Oranjeweg | 100 | 4461 LR | GOES | opstal; brandweerkazerne Oranjeweg 100 | luchtbehandeling | luchtverwarming | (indirect) | 2008 | 1 | #REF! | 37.5 | #REF!
Oranjeweg | 100 | 4461 LR | GOES | opstal; brandweerkazerne Oranjeweg 100 | luchtbehandeling | dakunits LBK | Carrier 39HQ Airovision | 2008 | 2 | #REF! | #REF! | #REF!
Oranjeweg | 100 | 4461 LR | GOES | opstal; brandweerkazerne Oranjeweg 100 | luchtbehandeling | inductieunits | Kantoor Ruimte's | 2008 | 20 | #REF! |  | #REF!
Oranjeweg | 100 | 4461 LR | GOES | opstal; brandweerkazerne Oranjeweg 100 | luchtbehandeling | dakventilator | itho CAS 190/4 WS | 1996 | 2 | #REF! |  | #REF!
Oranjeweg | 100 | 4461 LR | GOES | opstal; brandweerkazerne Oranjeweg 100 | ventilatie | dakventilator | Itho CAS 90/4 WS | 1996 | 1 | 30 |  | 23.748
Oranjeweg | 100 | 4461 LR | GOES | opstal; brandweerkazerne Oranjeweg 100 | ventilatie | dakventilator | Itho CAS 45/4 WS | 1996 | 1
Oranjeweg | 100 | 4461 LR | GOES | opstal; brandweerkazerne Oranjeweg 100 | ventilatie | dakventilator | Gebhardt TZAe 01-180-4 | 1996 | 1
Oranjeweg | 100 | 4461 LR | GOES | opstal; brandweerkazerne Oranjeweg 100 | ventilatie | dakventilator | Itho CAS 120/4 WWS | 1996 | 2 | 60 |  | 47.496
Oranjeweg | 100 | 4461 LR | GOES | opstal; brandweerkazerne Oranjeweg 100 | airconditioning | split-unit (buiten) | Daikin 4 MXS68F2V1B | 2007 | 1 | #REF! |  | #REF!
Oranjeweg | 100 | 4461 LR | GOES | opstal; brandweerkazerne Oranjeweg 100 | airconditioning | split-unit (binnen) | Daiking Casettes FCQ35B8V1 | 2008 | 2 | #REF! |  | #REF!
Ostendestraat | 9 | 4461 JB | GOES | opstal; openbaar toilet | verwarming | spiraalkachel | Inventum | 1977 | 3 | #REF! |  | #REF!
Oude Singel | 89 | 4461 RS | GOES | opstal; woning Oude Singel 89 | verwarming | gaskachel | Benraad |  | 2 | 60 | 25 | 47.496 |  | 108.744
Oude Singel | 89 | 4461 RS | GOES | opstal; woning Oude Singel 89 | verwarming | geiser | Vaillant MAG 19/2, 19,2 kW |  | 1 | 30 | 12.5 | 23.748
Oude Singel | 89 | 4461 RS | GOES | opstal; woning Oude Singel 89 | verwarming | rookgasafvoer |  |  | 1 | 0 |  | 0
Oude Singel | 89 | 4461 RS | GOES | opstal; woning Oude Singel 89 | verwarming | expansievat |  |  | 1 | 0 |  | 0
Oude Singel | 91 | 4461 RS | GOES | opstal; woning Oude Singel 91 | verwarming | gaskachel | Benraad |  | 2 | 60 | 25 | 47.496 |  | 96.244
Oude Singel | 91 | 4461 RS | GOES | opstal; woning Oude Singel 91 | verwarming | geiser | Vaillant MAG 19/2, 19,2 kW |  | 1 | 30 |  | 23.748
Oude Singel | 91 | 4461 RS | GOES | opstal; woning Oude Singel 91 | verwarming | rookgasafvoer |  |  | 1 | 0 |  | 0
Oude Singel | 91 | 4461 RS | GOES | opstal; woning Oude Singel 91 | verwarming | expansievat |  |  | 1 | 0 |  | 0
Reigerstraat | 3 | 4461 RE | GOES | opstal; gymzaal Reigerstraat | verwarming | ketel | Remeha Quinta Pro 65 kw | 2012 | 1 | 45 | 25 | 35.622 |  | 144.5316
Reigerstraat | 3 | 4461 RE | GOES | opstal; gymzaal Reigerstraat | verwarming | radiatoren | Radson | 2011 | 23 | 46 |  | 36.4136
Reigerstraat | 3 | 4461 RE | GOES | opstal; gymzaal Reigerstraat | verwarming | rookgasafvoer |  | 2011 | 2 | 0 |  | 0
Reigerstraat | 3 | 4461 RE | GOES | opstal; gymzaal Reigerstraat | verwarming | Dakventilator | J.E. StorkAir VPMe | 2011 | 3 | 0 |  | 0
Reigerstraat | 3 | 4461 RE | GOES | opstal; gymzaal Reigerstraat | verwarming | expansievat | Flexcon 80/0,5 | 2011 | 1 | 0 |  | 0
Reigerstraat | 3 | 4461 RE | GOES | opstal; gymzaal Reigerstraat | verwarming | circulatiepomp | Grundfos UPS 25-70-130 | 2014 | 1 | #REF! |  | #REF!
Reigerstraat | 3 | 4461 RE | GOES | opstal; gymzaal Reigerstraat | verwarming | Warmwatertoestel | Sentry WH 56 (BAXI BV) | 2011 | 1 | 60 |  | 47.496
Reigerstraat | 3 | 4461 RE | GOES | opstal; gymzaal Reigerstraat | verwarming | regeling | Siemens RVL480 | 2014 | 1 | 0 |  | 0
Schimmelpenninckstraat | 14 | 4481 AH | KLOETINGE | opstal; dorpshuis Amicitia | verwarming | ketel | Remeha Quinta Pro 45kw | 2013 | 2 | 90 | 50 | 71.244 |  | #REF!
Schimmelpenninckstraat | 14 | 4481 AH | KLOETINGE | opstal; dorpshuis Amicitia | verwarming | ketel | Remeha Quinta 45 Buiten bedrijf | 2002 | 1 | 45 | 25 | 35.622
Schimmelpenninckstraat | 14 | 4481 AH | KLOETINGE | opstal; dorpshuis Amicitia | verwarming | luchtverwarming | Brink B33 IN | 2003 | 1 | #REF! | #REF! | #REF!
Schimmelpenninckstraat | 14 | 4481 AH | KLOETINGE | opstal; dorpshuis Amicitia | verwarming | radiatoren |  | 1996 | 22 | 44 |  | 34.8304
Schimmelpenninckstraat | 14 | 4481 AH | KLOETINGE | opstal; dorpshuis Amicitia | verwarming | expansievat | Flamco Flexcon 50/0.5 | 2013 | 1 | 0 |  | 0
Schimmelpenninckstraat | 14 | 4481 AH | KLOETINGE | opstal; dorpshuis Amicitia | verwarming | expansievat | Flamco Flexcon 35/0.5 | 2002 | 1 | 0 |  | 0
Schimmelpenninckstraat | 14 | 4481 AH | KLOETINGE | opstal; dorpshuis Amicitia | verwarming | circulatiepomp | Grundfos Magna3 32-120F 220 | 2013 | 1 | 0 |  | 0
Schimmelpenninckstraat | 14 | 4481 AH | KLOETINGE | opstal; dorpshuis Amicitia | verwarming | boiler | Daalderop Mono-Plus koper 80L | 1996 | 1
Schimmelpenninckstraat | 14 | 4481 AH | KLOETINGE | opstal; dorpshuis Amicitia | verwarming | boiler | Daalderop Close-In 10L | 2017 | 1 | 0 |  | 0
Schimmelpenninckstraat | 14 | 4481 AH | KLOETINGE | opstal; dorpshuis Amicitia | verwarming | buffervat | 50 L | 2002 | 1 | #REF! |  | #REF!
Schimmelpenninckstraat | 14 | 4481 AH | KLOETINGE | opstal; dorpshuis Amicitia | verwarming | regeling | Remeha Celcia MC 4 | 2013 | 1 | 0 |  | 0
Schimmelpenninckstraat | 14 | 4481 AH | KLOETINGE | opstal; dorpshuis Amicitia | ventilatie | ventilatieconvector | Famcoil Biddle Deco 100-H1-L-FS6 | 2005 | 1 | 2 |  | 1.5832
Schimmelpenninckstraat | 14 | 4481 AH | KLOETINGE | opstal; dorpshuis Amicitia | airconditioning | LG VRV systeem | 3 stuks binnendelen LG | 2019 | 1 | 30 |  | 23.748
Schimmelpenninckstraat | 14 | 4481 AH | KLOETINGE | opstal; dorpshuis Amicitia | ventilatie | buisventilator | Gebhardt ARA 61-450-4 E | 1995 | 1 | 30 |  | 23.748
Schimmelpenninckstraat | 14 | 4481 AH | KLOETINGE | opstal; dorpshuis Amicitia | ventilatie | dakventilator | Gebhardt RDA 21-1822-2E | 1996 | 1
Schimmelpenninckstraat | 14 | 4481 AH | KLOETINGE | opstal; dorpshuis Amicitia | ventilatie | dakventilator | Gebhardt RDA 31-2528-4E | 1996 | 2
Schimmelpenninckstraat | 14 | 4481 AH | KLOETINGE | opstal; dorpshuis Amicitia | ventilatie | dakventilator | Nu-Air DD10-10-9-IT | 1996 | 1
Schimmelpenninckstraat | 14 | 4481 AH | KLOETINGE | opstal; dorpshuis Amicitia | ventilatie | dakventilator | Rucon MPV-7W | 1996 | 1
Schimmelpenninckstraat | 14 | 4481 AH | KLOETINGE | opstal; dorpshuis Amicitia | ventilatie | dakventilator | Zehnder | 2013 | 1 | 30 |  | 23.748
Singelstraat | 11-13 | 4461 HZ | GOES | opstal; monument (ZL 0641A/B), museum & VVV- kantoor | verwarming | ketel | Remeha Quinta Pro 90 | 2012 | 1
Singelstraat | 11-13 | 4461 HZ | GOES | opstal; monument (ZL 0641A/B), museum & VVV- kantoor | verwarming | ketel | Remeha Quinta Pro 65 | 2012 | 1 | 75 | #REF! | 59.37 | 363.0167 | #REF!
Singelstraat | 11-13 | 4461 HZ | GOES | opstal; monument (ZL 0641A/B), museum & VVV- kantoor | verwarming | wtw-unit | Ned-Air HR WTA 300 LB | 2004 | 1 | #REF! | #REF! | #REF!
Singelstraat | 11-13 | 4461 HZ | GOES | opstal; monument (ZL 0641A/B), museum & VVV- kantoor | verwarming | wtw-unit | Ned-Air WTA 800 L | 2004 | 1 | #REF! | #REF! | #REF!
Singelstraat | 11-13 | 4461 HZ | GOES | opstal; monument (ZL 0641A/B), museum & VVV- kantoor | verwarming | wtw-unit | Ned-Air WTA HR 1000 | 2004 | 1 | #REF! | #REF! | #REF!
Singelstraat | 11-13 | 4461 HZ | GOES | opstal; monument (ZL 0641A/B), museum & VVV- kantoor | verwarming | radiatoren |  | 1985 | 55 | 110 |  | 87.076
Singelstraat | 11-13 | 4461 HZ | GOES | opstal; monument (ZL 0641A/B), museum & VVV- kantoor | verwarming | rookgasafvoer |  | 2012 | 2 | 0 |  | 0
Singelstraat | 11-13 | 4461 HZ | GOES | opstal; monument (ZL 0641A/B), museum & VVV- kantoor | verwarming | expansievat | Flamco Flexcon 80/0,5 bar | 2009 | 2 | 0 |  | 0
Singelstraat | 11-13 | 4461 HZ | GOES | opstal; monument (ZL 0641A/B), museum & VVV- kantoor | verwarming | circulatiepomp | Grundfos Magna 25-60 180 | 2009 | 2 | #REF! |  | #REF!
Singelstraat | 11-13 | 4461 HZ | GOES | opstal; monument (ZL 0641A/B), museum & VVV- kantoor | verwarming | boiler | Close-In 10L | 1985 | 1 | #REF! |  | #REF!
Singelstraat | 11-13 | 4461 HZ | GOES | opstal; monument (ZL 0641A/B), museum & VVV- kantoor | verwarming | boiler | Close-In 50L | 1985 | 1 | #REF! |  | #REF!
Singelstraat | 11-13 | 4461 HZ | GOES | opstal; monument (ZL 0641A/B), museum & VVV- kantoor | verwarming | regeling | Siemens SAS 31 mengklep motor | 2019 | 2 | 0 |  | 0
Singelstraat | 11-13 | 4461 HZ | GOES | opstal; monument (ZL 0641A/B), museum & VVV- kantoor | verwarming | regeling | Piva HX | 2005 | 1 | 0 |  | 0
Singelstraat | 7 | 4461 HZ | GOES | opstal; monument (ZL 0754), Singelstraat 7 | verwarming | ketel | Nefit Ecoline HR 65 | 2002 | 2 | 150 | 75 | 118.74 |  | 245.9856
Singelstraat | 7 | 4461 HZ | GOES | opstal; monument (ZL 0754), Singelstraat 7 | verwarming | radiatoren | Danfoss |  | 33 | 66 |  | 52.2456
Singelstraat | 7 | 4461 HZ | GOES | opstal; monument (ZL 0754), Singelstraat 7 | verwarming | rookgasafvoer |  |  | 2 | 0 |  | 0
Singelstraat | 7 | 4461 HZ | GOES | opstal; monument (ZL 0754), Singelstraat 7 | verwarming | expansievat |  |  | 2 | 0 |  | 0
Singelstraat | 7 | 4461 HZ | GOES | opstal; monument (ZL 0754), Singelstraat 7 | verwarming | regeling | Nefit Ecomline |  | 2 | 0 |  | 0
Stephensonweg | 1 | 4462 GM | GOES | opstal; kantoor, magazijn & loods | verwarming | ketel |  |  | 1 | 75 | 37.5 | 59.37 |  | 128.534
Stephensonweg | 1 | 4462 GM | GOES | opstal; kantoor, magazijn & loods | verwarming | radiatoren |  |  | 20 | 40 |  | 31.664
Stephensonweg | 1 | 4462 GM | GOES | opstal; kantoor, magazijn & loods | verwarming | rookgasafvoer |  |  | 1 | 0 |  | 0
Stephensonweg | 1 | 4462 GM | GOES | opstal; kantoor, magazijn & loods | verwarming | expansievat |  |  | 1 | 0 |  | 0
Stephensonweg | 1 | 4462 GM | GOES | opstal; kantoor, magazijn & loods | verwarming | boiler |  |  | 1 | #REF! |  | #REF!
Stephensonweg | 1 | 4462 GM | GOES | opstal; kantoor, magazijn & loods | verwarming | regeling |  |  | 1 | 0 |  | 0
Te Werfstraat | 18 | 4472 AN | S-HEER HENDRIKSKINDEREN | opstal; dorpshuis Heer Hendrikshuis | verwarming | ketel | Remeha Quinta 45 | 2009 | 1 | 45 | 25 | 35.622 | 363.0167 | 752.1163
Te Werfstraat | 18 | 4472 AN | S-HEER HENDRIKSKINDEREN | opstal; dorpshuis Heer Hendrikshuis | verwarming | ketel | Remeha Quinta 25S | 2008 | 1 | 45 | 25 | 35.622
Te Werfstraat | 18 | 4472 AN | S-HEER HENDRIKSKINDEREN | opstal; dorpshuis Heer Hendrikshuis | verwarming | ketel | Remeha Quinta 35C | 2008 | 1 | 45 | 25 | 35.622
Te Werfstraat | 18 | 4472 AN | S-HEER HENDRIKSKINDEREN | opstal; dorpshuis Heer Hendrikshuis | verwarming | radiatoren | sommige radiatoren zijn nieuwer. | 1985 | 33 | 66 |  | 52.2456
Te Werfstraat | 18 | 4472 AN | S-HEER HENDRIKSKINDEREN | opstal; dorpshuis Heer Hendrikshuis | verwarming | rookgasafvoer |  | 2008 | 3 | 0 |  | 0
Te Werfstraat | 18 | 4472 AN | S-HEER HENDRIKSKINDEREN | opstal; dorpshuis Heer Hendrikshuis | verwarming | expansievat | Flamco Flexcon 18L/0,5bar | 2019 | 1 | 0 |  | 0
Te Werfstraat | 18 | 4472 AN | S-HEER HENDRIKSKINDEREN | opstal; dorpshuis Heer Hendrikshuis | verwarming | expansievat | Flamco Flexcon 50L/0,5bar | 2019 | 1 | 0 |  | 0
Te Werfstraat | 18 | 4472 AN | S-HEER HENDRIKSKINDEREN | opstal; dorpshuis Heer Hendrikshuis | verwarming | expansievat | Flamco Flexcon 18L/0,5bar | 2015 | 2 | 0 |  | 0
Te Werfstraat | 18 | 4472 AN | S-HEER HENDRIKSKINDEREN | opstal; dorpshuis Heer Hendrikshuis | verwarming | boiler (2008 en 1994) | Daalderop close-in boiler 10 L | 2008 | 2 | #REF! |  | #REF!
Te Werfstraat | 18 | 4472 AN | S-HEER HENDRIKSKINDEREN | opstal; dorpshuis Heer Hendrikshuis | verwarming | klokthermostaat | siemens/remeha/Danfoss | 2008 | 5 | 0 |  | 0
Te Werfstraat | 18 | 4472 AN | S-HEER HENDRIKSKINDEREN | opstal; dorpshuis Heer Hendrikshuis | ventilatie | WTW Unit | Itho HRU-3 BVH-004 | 2008 | 1 | 30 | 12.5 | 23.748
Te Werfstraat | 18 | 4472 AN | S-HEER HENDRIKSKINDEREN | opstal; dorpshuis Heer Hendrikshuis | ventilatie | wandventilator | Itho 4S35 VW 350Z | 2008 | 1 | 30 |  | 23.748
Te Werfstraat | 18 | 4472 AN | S-HEER HENDRIKSKINDEREN | opstal; dorpshuis Heer Hendrikshuis | ventilatie | dakventilator | Stork DAP 350/6EC | 2008 | 2 | 60 |  | 47.496
Te Werfstraat | 18 | 4472 AN | S-HEER HENDRIKSKINDEREN | opstal; dorpshuis Heer Hendrikshuis | ventilatie | raamventilator | Itho RMV 15 LC | 2008 | 1 | 30 |  | 23.748
Te Werfstraat | 18 | 4472 AN | S-HEER HENDRIKSKINDEREN | opstal; dorpshuis Heer Hendrikshuis | ventilatie | dakventilator | J.E. storkAir VDA 225/4 EC+WST | 2008 | 1 | 30 |  | 23.748
Thorbeckelaan | 2 | 4463 VB | GOES | opstal; gymzaal Thorbeckelaan | verwarming | ketel | Remeha Quinta Pro 65 kw | 2011 | 1 | 45 | 25 | 35.622 |  | 144.5316
Thorbeckelaan | 2 | 4463 VB | GOES | opstal; gymzaal Thorbeckelaan | verwarming | radiatoren |  |  | 23 | 46 |  | 36.4136
Thorbeckelaan | 2 | 4463 VB | GOES | opstal; gymzaal Thorbeckelaan | verwarming | rookgasafvoer |  |  | 2 | 0 |  | 0
Thorbeckelaan | 2 | 4463 VB | GOES | opstal; gymzaal Thorbeckelaan | verwarming | dakventilator | J.E. StorkAir VPMe | 2011 | 3 | 0 |  | 0
Thorbeckelaan | 2 | 4463 VB | GOES | opstal; gymzaal Thorbeckelaan | verwarming | expansievat | Flexcon 50/0,5 | 2011 | 1 | 0 |  | 0
Thorbeckelaan | 2 | 4463 VB | GOES | opstal; gymzaal Thorbeckelaan | verwarming | CV ketelpomp | Grundfoss UPS 25-70-130 | 2011 | 1
Thorbeckelaan | 2 | 4463 VB | GOES | opstal; gymzaal Thorbeckelaan | verwarming | Tapwaterpomp | Grundfoss UP 20-30N 150 | 2008 | 1 | #REF! |  | #REF!
Thorbeckelaan | 2 | 4463 VB | GOES | opstal; gymzaal Thorbeckelaan | verwarming | boiler | Smith BTT 100N 355L | 2008 | 1 | 60 |  | 47.496
Thorbeckelaan | 2 | 4463 VB | GOES | opstal; gymzaal Thorbeckelaan | verwarming | regeling | Siemens RVL 480 | 2014 | 1 | 0 |  | 0
Torenring | 46 | 4458 BC | S-HEER ARENDSKERKE | opstal; brandweerkazerne 's-Heer Arendskerke | verwarming | ketel | Nefit HR Combi 32H, Pnom=29kW | 1993 | 1 | 45 | 25 | 35.622 |  | #REF!
Torenring | 46 | 4458 BC | S-HEER ARENDSKERKE | opstal; brandweerkazerne 's-Heer Arendskerke | verwarming | radiatoren |  | 1992 | 3 | 0 |  | 0
Torenring | 46 | 4458 BC | S-HEER ARENDSKERKE | opstal; brandweerkazerne 's-Heer Arendskerke | verwarming | rookgasafvoer |  | 1993 | 1 | 0 |  | 0
Torenring | 46 | 4458 BC | S-HEER ARENDSKERKE | opstal; brandweerkazerne 's-Heer Arendskerke | verwarming | expansievat | Flexcon 25/0,5 | 2015 | 1 | 0 |  | 0
Torenring | 46 | 4458 BC | S-HEER ARENDSKERKE | opstal; brandweerkazerne 's-Heer Arendskerke | verwarming | regeling | Honeywell klokthermostaat | 1993 | 1 | 0 |  | 0
Torenring | 46 | 4458 BC | S-HEER ARENDSKERKE | opstal; dorpshuis Heer Arendhuis | verwarming | ketel | Remeha Quinta 65 kw | 2007 | 2 | 150 | 75 | 118.74 | 363.0167
Torenring | 46 | 4458 BC | S-HEER ARENDSKERKE | opstal; dorpshuis Heer Arendhuis | verwarming | radiatoren |  | 2007 | 15 | 30 |  | 23.748
Torenring | 46 | 4458 BC | S-HEER ARENDSKERKE | opstal; dorpshuis Heer Arendhuis | verwarming | rookgasafvoer |  | 2007 | 2 | 0 |  | 0
Torenring | 46 | 4458 BC | S-HEER ARENDSKERKE | opstal; dorpshuis Heer Arendhuis | verwarming | expansievat | 1x25L/1bar | 2007 | 1 | 0 |  | 0
Torenring | 46 | 4458 BC | S-HEER ARENDSKERKE | opstal; dorpshuis Heer Arendhuis | verwarming | expansievat | Flexcon 80L/0,5bar | 2020 | 1 | 0 |  | 0
Torenring | 46 | 4458 BC | S-HEER ARENDSKERKE | opstal; dorpshuis Heer Arendhuis | verwarming | boiler | Itho OLB300 300L | 2007 | 1 | 60 |  | 47.496
Torenring | 46 | 4458 BC | S-HEER ARENDSKERKE | opstal; dorpshuis Heer Arendhuis | verwarming | boiler keuken | Inventum 80L | 2007 | 1 | #REF! |  | #REF!
Torenring | 46 | 4458 BC | S-HEER ARENDSKERKE | opstal; dorpshuis Heer Arendhuis | verwarming | regeling | Siemens RVL 471-B, QAW 70-B | 2007 | 2 | 0 |  | 0
Torenring | 46 | 4458 BC | S-HEER ARENDSKERKE | opstal; dorpshuis Heer Arendhuis | luchtbehandeling | LBK | ThermoAir LBK 9 en 10 | 2007 | 2 | #REF! | #REF! | #REF!
Torenring | 46 | 4458 BC | S-HEER ARENDSKERKE | opstal; dorpshuis Heer Arendhuis | luchtbehandeling | LBK | Wolff 4000m3/h LBK-KG63 59kW | 1986 | 1 | #REF! | #REF! | #REF!
Torenring | 46 | 4458 BC | S-HEER ARENDSKERKE | opstal; dorpshuis Heer Arendhuis | luchtbehandeling | dakventilator | Itho CAS ECO-FAN 1100 | 2007 | 1 | 30 |  | 23.748
Torenring | 46 | 4458 BC | S-HEER ARENDSKERKE | opstal; dorpshuis Heer Arendhuis | luchtbehandeling | dakventilator | Thermo Air | 1986 | 1 | 30 |  | 23.748
Torenring | 46 | 4458 BC | S-HEER ARENDSKERKE | opstal; dorpshuis Heer Arendhuis | ventilatie | luchtornament | uitblaasrooster (Gymzaal) |  | 9 | 270 |  | 213.732
Torenring | 46 | 4458 BC | S-HEER ARENDSKERKE | opstal; dorpshuis Heer Arendhuis | ventilatie | luchtornament | afzuigroosters |  | 7 | 210 |  | 166.236
Van der Spiegelstraat | 4 | 4461 LL | GOES | opstal; monument (ZL 0935), muziekschool | [7 empty] | 0
Van Heenvlietstraat | 12 | 4474 AR | KATTENDIJKE | opstal; dorpshuis 't Blokhuis | verwarming | ketel |  |  | 1 | 45 | 25 | 35.622 |  | 158.7804
Van Heenvlietstraat | 12 | 4474 AR | KATTENDIJKE | opstal; dorpshuis 't Blokhuis | verwarming | radiatoren |  | 2014 | 32 | 64 |  | 50.6624
Van Heenvlietstraat | 12 | 4474 AR | KATTENDIJKE | opstal; dorpshuis 't Blokhuis | verwarming | rookgasafvoer |  |  | 1 | 0 |  | 0
Van Heenvlietstraat | 12 | 4474 AR | KATTENDIJKE | opstal; dorpshuis 't Blokhuis | verwarming | expansievat |  |  | 1 | 0 |  | 0
Van Heenvlietstraat | 12 | 4474 AR | KATTENDIJKE | opstal; dorpshuis 't Blokhuis | verwarming | boiler |  |  | 1 | #REF! |  | #REF!
Van Heenvlietstraat | 12 | 4474 AR | KATTENDIJKE | opstal; dorpshuis 't Blokhuis | verwarming | regeling |  | 2015 | 1 | 0 |  | 0
Van Heenvlietstraat | 12 | 4474 AR | KATTENDIJKE | opstal; dorpshuis 't Blokhuis | ventilator | boxventilator |  | 2014 | 1 | 30 |  | 23.748
Van Heenvlietstraat | 12 | 4474 AR | KATTENDIJKE | opstal; dorpshuis 't Blokhuis | ventilator | afvoerventilator |  | 2014 | 1 | 30 |  | 23.748
Villa Novastraat | 1 | 4471 AM | WOLPHAARTSDIJK | opstal; brandweerkazerne Wolphaartsdijk | verwarming | ketel | Remeha Quinta 45kw | 2004 | 1 | 45 | 25 | 35.622 |  | 177.7788
Villa Novastraat | 1 | 4471 AM | WOLPHAARTSDIJK | opstal; brandweerkazerne Wolphaartsdijk | verwarming | regeling | Plieger Klokthermostaat | 2016 | 1
Villa Novastraat | 1 | 4471 AM | WOLPHAARTSDIJK | opstal; brandweerkazerne Wolphaartsdijk | verwarming | radiatoren |  | 1990 | 14 | 28 |  | 22.1648
Villa Novastraat | 1 | 4471 AM | WOLPHAARTSDIJK | opstal; brandweerkazerne Wolphaartsdijk | verwarming | rookgasafvoer |  | 2004 | 1 | 0 |  | 0
Villa Novastraat | 1 | 4471 AM | WOLPHAARTSDIJK | opstal; brandweerkazerne Wolphaartsdijk | verwarming | expansievat | Flexcon 25/0,5bar | 2013 | 1 | 0 |  | 0
Villa Novastraat | 1 | 4471 AM | WOLPHAARTSDIJK | opstal; brandweerkazerne Wolphaartsdijk | verwarming | boiler | Nibe PUB 210.12 210L | 2004 | 1 | 60 |  | 47.496
Villa Novastraat | 1 | 4471 AM | WOLPHAARTSDIJK | opstal; brandweerkazerne Wolphaartsdijk | ventilator | boxventilator | Orcon MP-6/14W | 2014 | 1 | 30 |  | 23.748
Villa Novastraat | 1 | 4471 AM | WOLPHAARTSDIJK | opstal; brandweerkazerne Wolphaartsdijk | ventilator | boxventilator | Itho/Daalderop CVE-S ECO SE | 2020 | 1 | 30 |  | 23.748
Vogelzangspad | 30 | 4461 VN | GOES | opstal; kleedaccommodatie | verwarming | ketel | Remeha Quinta 45 | 2005 | 1 | 45 | 25 | 35.622 |  | #REF!
Vogelzangspad | 30 | 4461 VN | GOES | opstal; kleedaccommodatie | verwarming | radiatoren | Radson | 2005 | 9 | 18 |  | 14.2488
Vogelzangspad | 30 | 4461 VN | GOES | opstal; kleedaccommodatie | ventilator | afvoerventilatie | S&P TH-500/160 REF 06 CV 7886 | 2005 | 4 | 0 |  | 0
Vogelzangspad | 30 | 4461 VN | GOES | opstal; kleedaccommodatie | verwarming | expansievat | Flexcon Flamco 18/0,5L | 2011 | 1 | 0 |  | 0
Vogelzangspad | 30 | 4461 VN | GOES | opstal; kleedaccommodatie | verwarming | tapwaterpomp | Grundfoss UP-20-15N-150 | 2005 | 1 | #REF! |  | #REF!
Vogelzangspad | 30 | 4461 VN | GOES | opstal; kleedaccommodatie | verwarming | boiler | NIBE PUB 210L | 2005 | 1 | 60 |  | 47.496
Vogelzangspad | 30 | 4461 VN | GOES | opstal; kleedaccommodatie | verwarming | regeling | Danfoss | 2005 | 1 | 0 |  | 0
Willem Barentszstraat | 29 | 4461 GC | GOES | opstal; woning Willem Barentszstraat 29 | verwarming | ketel |  |  | 1 | 45 | 25 | 35.622 |  | 100.202
Willem Barentszstraat | 29 | 4461 GC | GOES | opstal; woning Willem Barentszstraat 29 | verwarming | radiatoren |  |  | 10 | 20 |  | 15.832
Willem Barentszstraat | 29 | 4461 GC | GOES | opstal; woning Willem Barentszstraat 29 | verwarming | geiser |  |  | 1 | 30 |  | 23.748
Willem Barentszstraat | 29 | 4461 GC | GOES | opstal; woning Willem Barentszstraat 29 | verwarming | rookgasafvoer |  |  | 1 | 0 |  | 0
Willem Barentszstraat | 29 | 4461 GC | GOES | opstal; woning Willem Barentszstraat 29 | verwarming | expansievat |  |  | 1 | 0 |  | 0
Willem Barentszstraat | 29 | 4461 GC | GOES | opstal; woning Willem Barentszstraat 29 | verwarming | regeling |  |  | 1 | 0 |  | 0
Zusterstraat | 9A | 4461 JA | GOES | opstal; monument (ZL 1167), woning Zusterstraat 9a | verwarming | ketel | Burnham Profit N13.5 - 15,7 kW | 1977 | 1 | 45 | 25 | 35.622 |  | 76.454
Zusterstraat | 9A | 4461 JA | GOES | opstal; monument (ZL 1167), woning Zusterstraat 9a | verwarming | radiatoren |  |  | 10 | 20 |  | 15.832
Zusterstraat | 9A | 4461 JA | GOES | opstal; monument (ZL 1167), woning Zusterstraat 9a | verwarming | rookgasafvoer |  |  | 1 | 0 |  | 0
Zusterstraat | 9A | 4461 JA | GOES | opstal; monument (ZL 1167), woning Zusterstraat 9a | verwarming | expansievat | Flamco Flexcon 18/0,5 18L |  | 1 | 0 |  | 0
Bergweg | 41 | 4461 LX | GOES | opstal; VOORMALIG circus Hogerop | verwarming | ketel | Remeha W28 ECO 28 kW |  | 2 | 90 | 50 | 71.244 |  | 133.9096
Bergweg | 41 | 4461 LX | GOES | opstal; VOORMALIG circus Hogerop | verwarming | radiatoren |  |  | 5 | 10 |  | 7.916
Bergweg | 41 | 4461 LX | GOES | opstal; VOORMALIG circus Hogerop | verwarming | boiler | Daaldrop |  | 1 | #REF! |  | #REF!
Bergweg | 41 | 4461 LX | GOES | opstal; VOORMALIG circus Hogerop | verwarming | expansievat | Flamco Flexcon 12L/0,5 |  | 2 | 0 |  | 0
Oude Zeedijk | 48 | 4474 NA | KATTENDIJKE | opstal; sanitairgebouw | verwarming | elektrakachel | Stievel Eltron | 2014 | 3 | 6 |  | 4.7496
[10 empty] | #REF! |  |  |  | #REF!

## Perceel 4
Perceel 4 | [6 empty] | Update: 06-10-2021
ADRES | NR | POSTCODE | PLAATS | BETREFT | TECHNIEK | TYPE
Bergweg | 12 | 4461 NB | GOES | opstal; wijkcentrum Jan Ligthart | brandbeveiliging | penta 1 lus
Brugstraat | 4 | 4475 AP | WILHELMINADORP | opstal; dorpshuis Wilhelminahuis | brandbeveiliging | aritech fp600
Grote Markt | 23 | 4461 AH | Goes | opstal; monument (ZL 0100), stadhuis | Inbraakinstallatie | Galaxy Flex
Grote Markt | 23 | 4461 AH | Goes | opstal; monument (ZL 0100), stadhuis | Inbraakinstallatie | Brandmeldinstallatie
Grote Markt | 23 | 4461 AH | GOES | opstal; monument (ZL 0100), stadhuis | geluidsinstallatie
Joannaplantsoen | 2 | 4462 AV | GOES | opstal; dagactiviteitencentrum 't Trefpunt | brandbeveiliging | aritech fp804
Joannaplantsoen | 2 | 4462 AV | GOES | opstal; dagactiviteitencentrum 't Trefpunt | inbraakbeveiliging | easy loader AV-2008D
Kattendijksedijk | 23 | 4463 AL | GOES | opstal; Kattendijksedijk 23 (voorste gedeelte, MEC) | brandbeveiliging
Kattendijksedijk | 27 | 4463 AL | GOES | opstal; ambachtencentrum Kattendijksedijk 27 | brandbeveiliging | Penta
Kuyperlaan | 17 | 4463 HS | GOES | opstal; kibeo Kuyperlaan 17 | brandbeveiliging | Siemens
Oostkerkestraat | 24 | 4471 BB | WOLPHAARTSDIJK | opstal; monument (ZL 1168), dorpshuis De Griffioen | brandbeveiliging | siemens fc10
Singelstraat | 11-13 | 4461 HZ | GOES | opstal; monument (ZL 0641A/B), museum & VVV- kantoor | observatiesystemen
Singelstraat | 11-13 | 4461 HZ | GOES | opstal; monument (ZL 0641A/B), museum & VVV- kantoor | brandbeveiliging | Labor Straus
Singelstraat | 11-13 | 4461 HZ | GOES | opstal; monument (ZL 0641A/B), museum & VVV- kantoor | inbraakbeveiliging | ats aritech
Te Werfstraat | 18 | 4472 AN | S-HEER HENDRIKSKINDEREN | opstal; dorpshuis Heer Hendrikshuis | brandbeveiliging | aritech fp600
Torenring | 46 | 4458 BC | S-HEER ARENDSKERKE | opstal; dorpshuis Heer Arendhuis | brandbeveiliging | aritech fp400
Van der Spiegelstraat | 4 | 4461 LL | GOES | opstal; monument (ZL 0935), muziekschool | brandbeveiliging | ajax cfp708