## Baarn - bestand
Mastnummer | Omschrijving 2 | Locatie | Adres | Adres 2 | Postcode | Plaats | Breedtegraad | Lengtegraad | Algemeen Installatie datum (Object) (SPEC001) | Algemeen Hoogwerker type (SPEC004) | Algemeen Lichtpunt hoogte (SPEC006) | Algemeen Uithouder (SPEC007) | Algemeen LED verlichting (SPEC008) | Algemeen Aansluitwaarde (SPEC012) | Algemeen Branduren installatie (SPEC014) | Armaturen 1 Omschrijving artikel (ARM1) (ARM002-1) | Armaturen 1 Installatiedatum (ARM1) (ARM004-1) | Armaturen 1 RAL kleur (ARM1) (ARM005-1) | Armaturen 1 Lumen Output (ARM1) (ARM008-1) | Armaturen 2 Omschrijving artikel (ARM2) (ARM002-2) | Armaturen 2 Installatiedatum (ARM2) (ARM004-2) | Armaturen 2 RAL kleur (ARM2) (ARM005-2) | Armaturen 2 Lumen Output (ARM2) (ARM008-2) | Armaturen 3 Omschrijving artikel (ARM3) (ARM002-3) | Armaturen 3 Installatiedatum (ARM3) (ARM004-3) | Armaturen 3 RAL kleur (ARM3) (ARM005-3) | Armaturen 3 Lumen Output (ARM3) (ARM008-3) | Lamp 1 Omschrijving artikel (LMP1) (LMP002-1) | Lamp 1 Type lamp (LMP1) (LMP004-1) | Lamp 1 Lichtkleur / Lichttemperatuur (LMP1) (LMP005-1) | Lamp 1 Lamp vermogen (LMP1) (LMP006-1) | Lamp 1 Systeem vermogen (LMP1) (LMP007-1) | Lamp 1 Branduren (LMP1) (LMP009-1) | Lamp 2 Omschrijving artikel (LMP2) (LMP002-2) | Lamp 2 Type lamp (LMP2) (LMP004-2) | Lamp 2 Lichtkleur / Lichttemperatuur (LMP2) (LMP005-2) | Lamp 2 Lamp vermogen (LMP2) (LMP006-2) | Lamp 2 Systeem vermogen (LMP2) (LMP007-2) | Lamp 2 Branduren (LMP2) (LMP009-2) | Lamp 3 Omschrijving artikel (LMP3) (LMP002-3) | Lamp 3 Type lamp (LMP3) (LMP004-3) | Lamp 3 Lichtkleur / Lichttemperatuur (LMP3) (LMP005-3) | Lamp 3 Lamp vermogen (LMP3) (LMP006-3) | Lamp 3 Systeem vermogen (LMP3) (LMP007-3) | Lamp 3 Branduren (LMP3) (LMP009-3) | Lamp 4 Omschrijving artikel (LMP4) (LMP002-4) | Lamp 4 Type lamp (LMP4) (LMP004-4) | Lamp 4 Lichtkleur / Lichttemperatuur (LMP4) (LMP005-4) | Lamp 4 Lamp vermogen (LMP4) (LMP006-4) | Lamp 4 Systeem vermogen (LMP4) (LMP007-4) | Lamp 4 Branduren (LMP4) (LMP009-4) | Lichtmast Omschrijving artikel (MST) (MAST002) | Lichtmast Installatiedatum (MST) (MAST004) | Lichtmast Type mast (MAST005) | Lichtmast Soort Materiaal (MST) (MAST006) | Lichtmast RAL kleur (MST) (MAST007) | Lichtmast Mast hoogte (MAST008) | Preventief onderhoud Laatste Remplacedatum (PREV001) | Preventief onderhoud CROW: Graffiti – beplakking (PREV006) | Preventief onderhoud CROW: Natuurlijke aanslag (PREV007) | Preventief onderhoud CROW: Deuken en gaten (PREV008) | Preventief onderhoud CROW: Deklaag coating en roest (PREV009) | Preventief onderhoud CROW: Scheefstand (PREV010) | Uithouder Omschrijving artikel (UITH) (UIT002) | Uithouder Installatiedatum (UITH) (UIT004) | Uithouder Soort uithouder (UIT005) | Uithouder Soort Materiaal (UITH) (UIT006) | Uithouder RAL kleur (UITH) (UIT007)
8684 | N414 TUSSEN HMP 0,3 EN 0,2 | SL000016827 Bisschopswaai - Baarn | Bisschopswaai | Baarn | 3741 LL | BAARN | 52.21596090 | 5.30453536 | 31-12-60 | Middel | 10 | Demontabel | Ja | 61 | 4150 | 459212 - Nicole 56w 6655lm NW R7035 | 2020-11-01 |  | 6655 | [8 empty] | LED 740 (4000k) | LED |  | 56 | 61 | 4149,5 | [18 empty] | 836 - MAST 8,6 M ST TBV 10 M | 31-12-60 |  | Staal |  | 10 |  | A | C | A | C | A | 5823 - EL 1,5 M TBV 10 EN 12 M | 31-12-60 | Enkel
11620 | BIJ SPORTPARK TER EEM | SL000016829 de Geerenweg - Baarn | De Geerenweg | Baarn | 3741 RR | BAARN | 52.21943339 | 5.29372430 | 25-05-88 | Klein | 4 | NVT | Nee | 20 | 4150 | 303062 - GFK 5148 TLD 18W NV Safe It Eas | 25-05-88 |  | 1350 | [8 empty] | LAMP MASTER TLD XTRA 18W KL.840 | TLD SIE | 840 | 18 | 19,5 | 4149,5 | [18 empty] | 19 - MAST 4,0 M ST CONISCH | 25-05-88 | Conisch | Thermisch verzinkt |  | 4 | 2018
11621 | SPORTPARK TER EEM (RUIMTE NR1) | SL000016829 de Geerenweg - Baarn | De Geerenweg | Baarn | 3741 RR | BAARN | 52.21923431 | 5.29339560 | 25-05-88 | Klein | 4 | NVT | Nee | 20 | 4150 | 303062 - GFK 5148 TLD 18W NV Safe It Eas | 25-05-88 |  | 1350 | [8 empty] | LAMP MASTER TLD XTRA 18W KL.840 | TLD SIE | 840 | 18 | 19,5 | 4149,5 | [18 empty] | 19 - MAST 4,0 M ST CONISCH | 25-05-88 | Conisch | Thermisch verzinkt |  | 4 | 2018
12311 | KMP 0,250 | SL000016827 Bisschopswaai - Baarn | Bisschopswaai | Baarn | 3741 LL | BAARN | 52.21571867 | 5.30439285 | 30-06-88 | Middel | 10 | Demontabel | Ja | 61 | 4150 | 459212 - Nicole 56w 6655lm NW R7035 | 2020-11-01 |  | 6655 | [8 empty] | LED 740 (4000k) | LED |  | 56 | 61 | 4149,5 | [18 empty] | 236 - MAST 8,8 M ST VERL (10,0 M) | 18-12-02 | Verjongd | Thermisch verzinkt |  | 10 |  | A | B | A | A | A | 5217 - UITL DL 1,5 M 5 GR | 18-12-02 | Dubbel
12459 | LINKS VOOR 43 | SL000016622 Abel Tasmanlaan - Baarn | Abel Tasmanlaan | Baarn | 3742 PT | BAARN | 52.20901748 | 5.30156979 | 06-03-88 | Klein | 4 | NVT | Nee | 27 | 4150 | 320112 - CPS 200 PLL 24W HF NV | 10-06-09 |  | 1800 | [8 empty] | LAMP PLL 24W KL840 | PLL HF |  | 24 | 27 | 4149,5 | [18 empty] | 19 - MAST 4,0 M ST CONISCH | 06-03-88 | Conisch | Thermisch verzinkt |  | 4 | 2019
12461 | PARK.PLAATS TUSSEN A. JANSSENW | SL000016622 Abel Tasmanlaan - Baarn | Abel Tasmanlaan | Baarn | 3742 PT | BAARN | 52.20837359 | 5.30107434 | 06-06-88 | Klein | 4 | NVT | Nee | 27 | 4150 | 320112 - CPS 200 PLL 24W HF NV | 10-06-09 |  | 1800 | [8 empty] | LAMP PLL 24W KL840 | PLL HF |  | 24 | 27 | 4149,5 | [18 empty] | 19 - MAST 4,0 M ST CONISCH | 06-06-88 | Conisch | Thermisch verzinkt |  | 4 | 2019
12462 | PARK.PLAATS TUSSEN A. JANSSENW | SL000016622 Abel Tasmanlaan - Baarn | Abel Tasmanlaan | Baarn | 3742 PT | BAARN | 52.20861754 | 5.30086495 | 06-06-88 | Klein | 4 | NVT | Nee | 27 | 4150 | 320112 - CPS 200 PLL 24W HF NV | 10-06-09 |  | 1800 | [8 empty] | LAMP PLL 24W KL840 | PLL HF |  | 24 | 27 | 4149,5 | [18 empty] | 19 - MAST 4,0 M ST CONISCH | 06-06-88 | Conisch | Thermisch verzinkt |  | 4 | 2019
12463 | PARKEERPLAATS VOOR FLAT 145/14 | SL000016622 Abel Tasmanlaan - Baarn | Abel Tasmanlaan | Baarn | 3742 PT | BAARN | 52.20925485 | 5.30095077 | 06-06-88 | Klein | 4 | NVT | Nee | 27 | 4150 | 320112 - CPS 200 PLL 24W HF NV | 10-06-09 |  | 1800 | [8 empty] | LAMP PLL 24W KL840 | PLL HF |  | 24 | 27 | 4149,5 | [18 empty] | 19 - MAST 4,0 M ST CONISCH | 06-06-88 | Conisch | Thermisch verzinkt |  | 4 | 2019
25188 | ACHTER 18 | SL000016693 Pinksterbloemhof - Baarn | Pinksterbloemhof | Baarn | 3742 ES | BAARN | 52.20003967 | 5.29970565 | 14-09-88 | Klein | 3,5 | NVT | Nee | 20 | 4150 | 303062 - GFK 5148 TLD 18W NV Safe It Eas | 14-09-88 |  | 1350 | [8 empty] | LAMP MASTER TLD XTRA 18W KL.840 | TLD SIE | 840 | 18 | 19,5 | 4149,5 | [18 empty] | 4 - MAST 3,5 M ST CON | 14-09-88 | Conisch | Thermisch verzinkt |  | 3,5 | 2018
25464 | LINKS VOOR 5 | SL000016534 Verbindingsweg - Baarn | Verbindingsweg | Baarn | 3742 WK | BAARN | 52.20573951 | 5.29475421 | 31-12-75 | Klein | 6 | Demontabel | Nee | 20 | 4150 | 302962 - LRB 303 TLD 18W NV Safe It Easy | 31-12-86 |  | 1350 | [8 empty] | LAMP MASTER TLD XTRA 18W KL.840 | TLD SIE | 840 | 18 | 19,5 | 4149,5 | [18 empty] | 30 - MAST 6,0 M ST - EL TYPE 0 | 31-12-75 |  | Thermisch verzinkt |  | 6 | 2018 | [5 empty] | 5030 - UITL EL VAST | 31-12-75 | Enkel
25465 | LINKS NAAST NR 60A VAN OOSTERS | SL000016534 Verbindingsweg - Baarn | Verbindingsweg | Baarn | 3742 WK | BAARN | 52.20582359 | 5.29527629 | 31-12-75 | Klein | 6 | Demontabel | Nee | 20 | 4150 | 302962 - LRB 303 TLD 18W NV Safe It Easy | 31-12-86 |  | 1350 | [8 empty] | LAMP MASTER TLD XTRA 18W KL.840 | TLD SIE | 840 | 18 | 19,5 | 4149,5 | [18 empty] | 30 - MAST 6,0 M ST - EL TYPE 0 | 31-12-75 |  | Thermisch verzinkt |  | 6 | 2018 | [5 empty] | 5030 - UITL EL VAST | 31-12-75 | Enkel
25466 | RECHTS NAAST 2 | SL000016785 Meester de Groothof - Baarn | Meester de Groothof | Baarn | 3742 SJ | BAARN | 52.20604861 | 5.29499114 | 10-10-88 | Klein | 3,5 | NVT | Nee | 20 | 4150 | 303062 - GFK 5148 TLD 18W NV Safe It Eas | 10-10-88 |  | 1350 | [8 empty] | LAMP MASTER TLD XTRA 18W KL.840 | TLD SIE | 840 | 18 | 19,5 | 4149,5 | [18 empty] | 4 - MAST 3,5 M ST CON | 10-10-88 | Conisch | Thermisch verzinkt |  | 3,5 | 2018
25467 | VOOR 10 | SL000016785 Meester de Groothof - Baarn | Meester de Groothof | Baarn | 3742 SJ | BAARN | 52.20593448 | 5.29467393 | 31-10-87 | Klein | 3,5 | NVT | Nee | 20 | 4150 | 303062 - GFK 5148 TLD 18W NV Safe It Eas | 10-10-88 |  | 1350 | [8 empty] | LAMP MASTER TLD XTRA 18W KL.840 | TLD SIE | 840 | 18 | 19,5 | 4149,5 | [18 empty] | 4 - MAST 3,5 M ST CON | 31-10-87 | Conisch | Thermisch verzinkt |  | 3,5 | 2018
25469 | RECHTS VOOR NR.15 | SL000016731 Fresiastraat - Baarn | Fresiastraat | Baarn | 3742 TL | BAARN | 52.20575587 | 5.30056942 | 31-12-73 | Klein | 6 | Demontabel | Nee | 20 | 4150 | 302962 - LRB 303 TLD 18W NV Safe It Easy | 31-12-86 |  | 1350 | [8 empty] | LAMP MASTER TLD XTRA 18W KL.840 | TLD SIE | 840 | 18 | 19,5 | 4149,5 | [18 empty] | 879 - MAST 6,0 M ST - EL TYPE 0 | 31-12-73 |  | Staal |  | 6 | 2018 | [5 empty] | 5879 - VASTE EL TBV 6 M TYPE 0 | 31-12-73 | Enkel
25470 | VOOR NR.3 | SL000016731 Fresiastraat - Baarn | Fresiastraat | Baarn | 3742 TL | BAARN | 52.20570202 | 5.30006160 | 31-12-73 | Klein | 6 | Demontabel | Nee | 20 | 4150 | 302962 - LRB 303 TLD 18W NV Safe It Easy | 31-12-86 |  | 1350 | [8 empty] | LAMP MASTER TLD XTRA 18W KL.840 | TLD SIE | 840 | 18 | 19,5 | 4149,5 | [18 empty] | 879 - MAST 6,0 M ST - EL TYPE 0 | 31-12-73 |  | Staal |  | 6 | 2018 | [5 empty] | 5879 - VASTE EL TBV 6 M TYPE 0 | 31-12-73 | Enkel
25472 | LINKS NAAST NR.13 VAN IRISSTRA | SL000016731 Fresiastraat - Baarn | Fresiastraat | Baarn | 3742 TL | BAARN | 52.20558534 | 5.29968498 | 31-12-56 | Klein | 6 | Demontabel | Nee | 20 | 4150 | 302962 - LRB 303 TLD 18W NV Safe It Easy | 31-12-86 |  | 1350 | [8 empty] | LAMP MASTER TLD XTRA 18W KL.840 | TLD SIE | 840 | 18 | 19,5 | 4149,5 | [18 empty] | 828 - MAST 4,7 M ST TYPE I | 31-12-56 |  | Staal |  | 6 | 2018 | [5 empty] | 5807 - EL KOP A (HOEK 15 GR.) | 31-12-56 | Enkel
25473 | STAAT AAN HET EIND V TOEGANGSP | SL000016829 de Geerenweg - Baarn | De Geerenweg | Baarn | 3741 RR | BAARN | 52.21994966 | 5.29397521 | 10-11-88 | Klein | 6 | Demontabel | Nee | 20 | 4150 | 302962 - LRB 303 TLD 18W NV Safe It Easy | 14-10-88 |  | 1350 | [8 empty] | LAMP MASTER TLD XTRA 18W KL.840 | TLD SIE | 840 | 18 | 19,5 | 4149,5 | [18 empty] | 30 - MAST 6,0 M ST - EL TYPE 0 | 10-11-88 |  | Thermisch verzinkt |  | 6 | 2018 | [5 empty] | 5030 - UITL EL VAST | 11-10-88 | Enkel
29390 | STAAT LINKS VAN NR.13 | SL000016801 Hermesweg - Baarn | Hermesweg | Baarn | 3741 GP | BAARN | 52.22263085 | 5.26344683 | 31-12-85 | Klein |  | Demontabel | Nee | 27 | 4150 | ARM 2550 IRIS PLL 18/24W R7035 | 26-11-12 |  | 1800 | [8 empty] | LAMP PLL 24W KL840 | PLL HF |  | 24 | 27 | 4149,5 | [18 empty] | 30 - MAST 6,0 M ST - EL TYPE 0 | 31-12-85 |  | Thermisch verzinkt |  | 6 | 2019 | [5 empty] | 5030 - UITL EL VAST | 31-12-85 | Enkel
29391 | STAAT RECHTS V NR 13 | SL000016685 Rustoord - Baarn | Rustoord | Baarn | 3741 SB | BAARN | 52.21512415 | 5.29123326 | 22-09-88 | Klein | 4 | NVT | Nee | 20 | 4150 | 303062 - GFK 5148 TLD 18W NV Safe It Eas | 22-09-88 |  | 1350 | [8 empty] | LAMP MASTER TLD XTRA 18W KL.840 | TLD SIE | 840 | 18 | 19,5 | 4149,5 | [18 empty] | 19 - MAST 4,0 M ST CONISCH | 22-09-88 | Conisch | Thermisch verzinkt |  | 4 | 2018
29392 | TO NR 5 | SL000016685 Rustoord - Baarn | Rustoord | Baarn | 3741 SB | BAARN | 52.21488317 | 5.29121124 | 22-09-88 | Klein | 4 | NVT | Nee | 20 | 4150 | 303062 - GFK 5148 TLD 18W NV Safe It Eas | 22-09-88 |  | 1350 | [8 empty] | LAMP MASTER TLD XTRA 18W KL.840 | TLD SIE | 840 | 18 | 19,5 | 4149,5 | [18 empty] | 19 - MAST 4,0 M ST CONISCH | 22-09-88 | Conisch | Thermisch verzinkt |  | 4 | 2018
29393 | STAAT LINKS TO NR 1 | SL000016685 Rustoord - Baarn | Rustoord | Baarn | 3741 SB | BAARN | 52.21465911 | 5.29111135 | 22-09-88 | Klein | 4 | NVT | Nee | 20 | 4150 | 303062 - GFK 5148 TLD 18W NV Safe It Eas | 22-09-88 |  | 1350 | [8 empty] | LAMP MASTER TLD XTRA 18W KL.840 | TLD SIE | 840 | 18 | 19,5 | 4149,5 | [18 empty] | 19 - MAST 4,0 M ST CONISCH | 22-09-88 | Conisch | Thermisch verzinkt |  | 4 | 2018
29394 | NAAST NR 2 | SL000016626 Willem Barentszlaan - Baarn | Willem Barentszlaan | Baarn | 3742 PR | BAARN | 52.20952119 | 5.30124930 | 22-09-88 | Klein | 4 | NVT | Nee | 27 | 4150 | 320112 - CPS 200 PLL 24W HF NV | 10-06-09 |  | 1800 | [8 empty] | LAMP PLL 24W KL840 | PLL HF |  | 24 | 27 | 4149,5 | [18 empty] | 19 - MAST 4,0 M ST CONISCH | 22-09-88 | Conisch | Thermisch verzinkt |  | 4 | 2019
29395 | LINKS VAN NR 167 | SL000016622 Abel Tasmanlaan - Baarn | Abel Tasmanlaan | Baarn | 3742 PT | BAARN | 52.20922324 | 5.30161446 | 22-09-88 | Klein | 4 | NVT | Nee | 27 | 4150 | 320112 - CPS 200 PLL 24W HF NV | 10-06-09 |  | 1800 | [8 empty] | LAMP PLL 24W KL840 | PLL HF |  | 24 | 27 | 4149,5 | [18 empty] | 19 - MAST 4,0 M ST CONISCH | 22-09-88 | Conisch | Thermisch verzinkt |  | 4 | 2019
29396 | ACHTER NR 11 | SL000016622 Abel Tasmanlaan - Baarn | Abel Tasmanlaan | Baarn | 3742 PT | BAARN | 52.20901973 | 5.30207570 | 22-09-88 | Klein | 4 | NVT | Nee | 27 | 4150 | 320112 - CPS 200 PLL 24W HF NV | 09-06-09 |  | 1800 | [8 empty] | LAMP PLL 24W KL840 | PLL HF |  | 24 | 27 | 4149,5 | [18 empty] | 19 - MAST 4,0 M ST CONISCH | 22-09-88 | Conisch | Thermisch verzinkt |  | 4 | 2019
29398 | ACHTER NR 7 | SL000016622 Abel Tasmanlaan - Baarn | Abel Tasmanlaan | Baarn | 3742 PT | BAARN | 52.20899928 | 5.30238298 | 26-09-88 | Klein | 4 | NVT | Nee | 27 | 4150 | 320112 - CPS 200 PLL 24W HF NV | 09-06-09 |  | 1800 | [8 empty] | LAMP PLL 24W KL840 | PLL HF |  | 24 | 27 | 4149,5 | [18 empty] | 19 - MAST 4,0 M ST CONISCH | 26-09-88 | Conisch | Thermisch verzinkt |  | 4 | 2019
40747 | OP- EN AFRIT EEMVIADUCT | SL000016737 Zuidereind - Baarn | Zuidereind | Baarn | 3741 LG | BAARN | 52.21873408 | 5.30927526 | 31-12-75 | Klein | 6 | Demontabel | Ja | 21 | 4150 | 433212 - MOONLIGHT LED 24W NV DIM RAL 7032 | 30-07-18 |  | 1340 | [8 empty] | LED 24W MOONLIGHT STEDIN DIM 50% NV | LED MES | 840 | 24 | 21 | 4149,5 | [18 empty] | 30 - MAST 6,0 M ST - EL TYPE 0 | 31-12-75 |  | Thermisch verzinkt |  | 6 | [6 empty] | 5030 - UITL EL VAST | 31-12-75 | Enkel
40897 | DE SCHOUW 8 | SL000016606 de Schouw - Baarn | De Schouw | Baarn | 3742 GJ | BAARN | 52.20370809 | 5.30282443 | 03-10-89 | Klein | 3,5 | NVT | Nee | 20 | 4150 | 303062 - GFK 5148 TLD 18W NV Safe It Eas | 10-03-89 |  | 1350 | [8 empty] | LAMP MASTER TLD XTRA 18W KL.840 | TLD SIE | 840 | 18 | 19,5 | 4149,5 | [18 empty] | 1005 - MAST 3,7 M AL PLT | 03-10-89 |  | Aluminium |  | 3,5 | 2018
41761 | VOOR NR.64 | SL000016753 Stationsplein - Baarn | Stationsplein | Baarn | 3743 KL | BAARN | 52.20868817 | 5.28197803 | 28-12-88 | Klein | 4 | NVT | Nee | 20 | 4150 | 303062 - GFK 5148 TLD 18W NV Safe It Eas | 31-12-86 |  | 1350 | [8 empty] | LAMP MASTER TLD XTRA 18W KL.840 | TLD SIE | 840 | 18 | 19,5 | 4149,5 | [18 empty] | 19 - MAST 4,0 M ST CONISCH | 28-12-88 | Conisch | Thermisch verzinkt |  | 4 | 2018
41956 | VOOR NR.1 BIJ PRINSES BEATRIXB | SL000016721 Javalaan - Baarn | Javalaan | Baarn | 3742 CP | BAARN | 52.20905174 | 5.29096600 | 16-01-89 | Middel | 8 | Demontabel | Nee | 31 | 4150 | 251812 - XGS 201 SOXE 26W NV | 31-12-86 |  | 3600 | [8 empty] | LAMP SOX-E 26W BY22 | SOX-E |  | 26 | 31 | 4149,5 | [18 empty] | 26 - MAST 5,7 M ST VERL TYPE II (7,0 M) | 16-01-89 | Verjongd | Thermisch verzinkt |  | 8 | 2017 | A | D | A | A | A | 5007 - UITL EL 15 GR. TYPE A | 16-01-89 | Enkel
41969 | LINKS T/O NR.15 | SL000016829 de Geerenweg - Baarn | De Geerenweg | Baarn | 3741 RR | BAARN | 52.21789829 | 5.29559719 | 16-12-88 | Middel | 8 | Demontabel | Ja | 30 | 4150 | Nicole White Moonlight 24w 3741lm NW R7035 | 2020-11-01 |  | 3741 | [8 empty] | LED 740 (4000k) | LED |  | 24 | 30 | 4149,5 | [18 empty] | 26 - MAST 5,7 M ST VERL TYPE II (7,0 M) | 16-12-88 | Verjongd | Thermisch verzinkt |  | 8 |  | A | A | A | B | A | 5007 - UITL EL 15 GR. TYPE A | 16-12-88 | Enkel
48689 | PARK PLAATS (KERK ZIJDE) | SL000016819 Brink - Baarn | Brink | Baarn | 3741 AL | BAARN | 52.21169314 | 5.29246980 | 31-12-80 | Klein | 4 | NVT | Nee | 20 | 4150 | 303062 - GFK 5148 TLD 18W NV Safe It Eas | 22-06-94 |  | 1350 | [8 empty] | LAMP MASTER TLD XTRA 18W KL.840 | TLD SIE | 840 | 18 | 19,5 | 4149,5 | [18 empty] | 219 - MAST 4,0m ST CONISCH OPZ 60MM PC | 26-06-09 |  | Thermisch verzinkt |  | 4 | 2018
48690 | PARK PLAATS (KERK ZIJDE) | SL000016819 Brink - Baarn | Brink | Baarn | 3741 AL | BAARN | 52.21154153 | 5.29249470 | 31-12-80 | Klein | 3,5 | NVT | Nee | 20 | 4150 | 303062 - GFK 5148 TLD 18W NV Safe It Eas | 02-09-91 |  | 1350 | [8 empty] | LAMP MASTER TLD XTRA 18W KL.840 | TLD SIE | 840 | 18 | 19,5 | 4149,5 | [18 empty] | 4 - MAST 3,5 M ST CON | 31-12-80 | Conisch | Thermisch verzinkt |  | 3,5 | 2018
48691 | PARK PLAATS KERKZIJDE | SL000016819 Brink - Baarn | Brink | Baarn | 3741 AL | BAARN | 52.21143094 | 5.29266700 | 31-12-80 | Klein | 3,5 | NVT | Nee | 20 | 4150 | 303062 - GFK 5148 TLD 18W NV Safe It Eas | 02-09-91 |  | 1350 | [8 empty] | LAMP MASTER TLD XTRA 18W KL.840 | TLD SIE | 840 | 18 | 19,5 | 4149,5 | [18 empty] | 4 - MAST 3,5 M ST CON | 31-12-80 | Conisch | Thermisch verzinkt |  | 3,5 | 2018
48698 | TUSSEN EEMSTR. EN STATIONSWG | SL000016819 Brink - Baarn | Brink | Baarn | 3741 AL | BAARN | 52.21148914 | 5.29305811 | 31-12-80 | Klein | 3,5 | NVT | Nee | 20 | 4150 | 303062 - GFK 5148 TLD 18W NV Safe It Eas | 02-09-91 |  | 1350 | [8 empty] | LAMP MASTER TLD XTRA 18W KL.840 | TLD SIE | 840 | 18 | 19,5 | 4149,5 | [18 empty] | 4 - MAST 3,5 M ST CON | 31-12-80 | Conisch | Thermisch verzinkt |  | 3,5 | 2018
49947 | RONDOM PAULUSKERK | SL000016819 Brink - Baarn | Brink | Baarn | 3741 AL | BAARN | 52.21141354 | 5.29214471 | 31-12-80 | Klein | 3,5 | NVT | Nee | 20 | 4150 | 303062 - GFK 5148 TLD 18W NV Safe It Eas | 02-09-91 |  | 1350 | [8 empty] | LAMP MASTER TLD XTRA 18W KL.840 | TLD SIE | 840 | 18 | 19,5 | 4149,5 | [18 empty] | 4 - MAST 3,5 M ST CON | 31-12-80 | Conisch | Thermisch verzinkt |  | 3,5 | 2018
49948 | RONDOM PAULUSKERK | SL000016819 Brink - Baarn | Brink | Baarn | 3741 AL | BAARN | 52.21144517 | 5.29236586 | 31-12-80 | Klein | 3,5 | NVT | Nee | 20 | 4150 | 303062 - GFK 5148 TLD 18W NV Safe It Eas | 02-09-91 |  | 1350 | [8 empty] | LAMP MASTER TLD XTRA 18W KL.840 | TLD SIE | 840 | 18 | 19,5 | 4149,5 | [18 empty] | 4 - MAST 3,5 M ST CON | 31-12-80 | Conisch | Thermisch verzinkt |  | 3,5 | 2018
53709 | BIJ 14-14 B | SL000016700 Oude Utrechtseweg - Baarn | Oude Utrechtseweg | Baarn | 3743 KN | BAARN | 52.21045489 | 5.28074883 | 19-07-89 | Klein | 6 | Demontabel | Nee | 20 | 4150 | 302962 - LRB 303 TLD 18W NV Safe It Easy | 01-07-87 |  | 1350 | [8 empty] | LAMP MASTER TLD XTRA 18W KL.840 | TLD SIE | 840 | 18 | 19,5 | 4149,5 | [18 empty] | 30 - MAST 6,0 M ST - EL TYPE 0 | 19-07-89 |  | Thermisch verzinkt |  | 6 | 2018 | [5 empty] | 5030 - UITL EL VAST | 19-07-89 | Enkel
55524 | ONDERDOORGANG SPOORWEG, VOOR N | SL000016673 Uytenbosch - Baarn | Uytenbosch | Baarn | 3743 JD | BAARN | 52.20927221 | 5.27023185 | 09-06-89 | Klein | 4 | NVT | Nee | 44 | 4150 | 311712 - F2 TUNNEL FUSE TLD 36W NV | 06-09-89 |  | 3200 | [8 empty] | LAMP MASTER TLD XTRA 36W KL.840 | TLD XTRA | 840 | 36 | 44 | 4149,5 | [18 empty] | 1999 - TUNNEL/GEVEL-BEVESTIGING | 09-06-89 |  |  |  | 4 | 2018
56359 | 1E VANAF STATIONSWEG | SL000016548 Nijverheidstraat - Baarn | Nijverheidstraat | Baarn | 3743 EZ | BAARN | 52.21058733 | 5.29197734 | 31-12-86 | Klein | 3,5 | NVT | Nee | 20 | 4150 | 201312 - NPP 133 PLTE 20W NV | 01-07-87 |  | 1200 | [8 empty] | LAMP MASTER PLE 20W E27 KL.827 | PLE |  | 20 | 20 | 4149,5 | [18 empty] | 4 - MAST 3,5 M ST CON | 31-12-86 | Conisch | Thermisch verzinkt |  | 3,5 | 2019 | A | D | A | A | A
56360 | 1E VANAF STATIONSWEG | SL000016548 Nijverheidstraat - Baarn | Nijverheidstraat | Baarn | 3743 EZ | BAARN | 52.21070255 | 5.29209180 | 31-12-86 | Klein | 3,5 | NVT | Nee | 20 | 4150 | 201312 - NPP 133 PLTE 20W NV | 01-07-87 |  | 1200 | [8 empty] | LAMP MASTER PLE 20W E27 KL.827 | PLE |  | 20 | 20 | 4149,5 | [18 empty] | 4 - MAST 3,5 M ST CON | 31-12-86 | Conisch | Thermisch verzinkt |  | 3,5 | 2019 | A | C | A | A | A
56361 | 2E VANAF STATIONSWEG | SL000016548 Nijverheidstraat - Baarn | Nijverheidstraat | Baarn | 3743 EZ | BAARN | 52.21053478 | 5.29234614 | 31-12-86 | Klein | 3,5 | NVT | Nee | 20 | 4150 | 201312 - NPP 133 PLTE 20W NV | 01-07-87 |  | 1200 | [8 empty] | LAMP MASTER PLE 20W E27 KL.827 | PLE |  | 20 | 20 | 4149,5 | [18 empty] | 4 - MAST 3,5 M ST CON | 31-12-86 | Conisch | Thermisch verzinkt |  | 3,5 | 2019 | A | C | A | A | B
56362 | NAAST CHINEES RESTAURANT IN PE | SL000016548 Nijverheidstraat - Baarn | Nijverheidstraat | Baarn | 3743 EZ | BAARN | 52.21035138 | 5.29229723 | 31-12-86 | Klein | 3,5 | NVT | Nee | 27 | 4150 | 321412 - KBM 5130 PLL 24W NV | 01-01-95 |  | 1800 | [8 empty] | LAMP PLL 24W KL840 | PLL HF |  | 24 | 27 | 4149,5 | [18 empty] | 4 - MAST 3,5 M ST CON | 31-12-86 | Conisch | Thermisch verzinkt |  | 3,5 | 2019
56363 | TUSSEN 38 EN 30 | SL000016548 Nijverheidstraat - Baarn | Nijverheidstraat | Baarn | 3743 EZ | BAARN | 52.21058846 | 5.29260616 | 31-12-86 | Klein | 3,5 | NVT | Nee | 20 | 4150 | 201312 - NPP 133 PLTE 20W NV | 01-07-87 |  | 1200 | [8 empty] | LAMP MASTER PLE 20W E27 KL.827 | PLE |  | 20 | 20 | 4149,5 | [18 empty] | 4 - MAST 3,5 M ST CON | 31-12-86 | Conisch | Thermisch verzinkt |  | 3,5 | 2019 | A | D | A | A | A
56364 | T.O. 30 | SL000016548 Nijverheidstraat - Baarn | Nijverheidstraat | Baarn | 3743 EZ | BAARN | 52.21070043 | 5.29257725 | 31-12-86 | Klein | 3,5 | NVT | Ja | 22 | 4150 | 490212 - LED Friso Kramer 18W NV | 01-02-16 |  | 1800 | [8 empty] | LED 18W NV | LED |  | 18 | 22 | 4149,5 | [18 empty] | 4 - MAST 3,5 M ST CON | 31-12-86 | Conisch | Thermisch verzinkt |  | 3,5
56365 | HOEK BOSSTRAAT | SL000016548 Nijverheidstraat - Baarn | Nijverheidstraat | Baarn | 3743 EZ | BAARN | 52.21069941 | 5.29287631 | 31-12-86 | Klein | 3,5 | NVT | Nee | 20 | 4150 | 201312 - NPP 133 PLTE 20W NV | 01-07-87 |  | 1200 | [8 empty] | LAMP MASTER PLE 20W E27 KL.827 | PLE |  | 20 | 20 | 4149,5 | [18 empty] | 4 - MAST 3,5 M ST CON | 31-12-86 | Conisch | Thermisch verzinkt |  | 3,5 | 2019 | A | D | A | A | A
56366 | T.O. 15 OP VOETPAD | SL000016548 Nijverheidstraat - Baarn | Nijverheidstraat | Baarn | 3743 EZ | BAARN | 52.21089907 | 5.29236790 | 31-12-86 | Klein | 3,5 | NVT | Ja | 22 | 4150 | 490212 - LED Friso Kramer 18W NV | 01-02-16 |  | 1800 | [8 empty] | LED 18W NV | LED |  | 22 | 22 | 4149,5 | [18 empty] | 4 - MAST 3,5 M ST CON | 31-12-86 | Conisch | Thermisch verzinkt |  | 3,5
56367 | LINKS NAAST MUZIEKTENT | SL000016542 Stationsweg - Baarn | Stationsweg | Baarn | 3743 EM | BAARN | 52.21044094 | 5.29178906 | 31-12-80 | Klein | 3,5 | NVT | Nee | 27 | 4150 | 321412 - KBM 5130 PLL 24W NV | 01-01-95 |  | 1800 | [8 empty] | LAMP PLL 24W KL840 | PLL HF |  | 24 | 27 | 4149,5 | [18 empty] | 4 - MAST 3,5 M ST CON | 31-12-80 | Conisch | Thermisch verzinkt |  | 3,5 | 2019
56368 | VOOR MUZIEKTENT | SL000016548 Nijverheidstraat - Baarn | Nijverheidstraat | Baarn | 3743 EZ | BAARN | 52.21028203 | 5.29210893 | 31-12-80 | Klein | 3,5 | NVT | Nee | 27 | 4150 | 321412 - KBM 5130 PLL 24W NV | 01-01-95 |  | 1800 | [8 empty] | LAMP PLL 24W KL840 | PLL HF |  | 24 | 27 | 4149,5 | [18 empty] | 4 - MAST 3,5 M ST CON | 31-12-80 | Conisch | Thermisch verzinkt |  | 3,5 | 2019
56371 | PARKEERPL. T.H.V. BOSSTRAAT | SL000016823 Bosstraat - Baarn | Bosstraat | Baarn | 3743 GA | BAARN | 52.20960753 | 5.29283341 | 31-12-80 | Klein | 3,5 | NVT | Nee | 27 | 4150 | 321412 - KBM 5130 PLL 24W NV | 01-01-95 |  | 1800 | [8 empty] | LAMP PLL 24W KL840 | PLL HF |  | 24 | 27 | 4149,5 | [18 empty] | 4 - MAST 3,5 M ST CON | 31-12-80 | Conisch | Thermisch verzinkt |  | 3,5 | 2019
56372 | PARKEERPL. T.H.V. BOSSTRAAT | SL000016823 Bosstraat - Baarn | Bosstraat | Baarn | 3743 GA | BAARN | 52.20941930 | 5.29268428 | 31-12-80 | Klein | 3,5 | NVT | Nee | 27 | 4150 | 321412 - KBM 5130 PLL 24W NV | 01-01-95 |  | 1800 | [8 empty] | LAMP PLL 24W KL840 | PLL HF |  | 24 | 27 | 4149,5 | [18 empty] | 4 - MAST 3,5 M ST CON | 31-12-80 | Conisch | Thermisch verzinkt |  | 3,5 | 2019
56373 | 1E OP FIETSPAD VANAF JAVALAAN | SL000016721 Javalaan - Baarn | Javalaan | Baarn | 3742 CP | BAARN | 52.20921549 | 5.29194735 | 31-12-80 | Klein | 3,5 | NVT | Nee | 27 | 4150 | 321412 - KBM 5130 PLL 24W NV | 01-01-95 |  | 1800 | [8 empty] | LAMP PLL 24W KL840 | PLL HF |  | 24 | 27 | 4149,5 | [18 empty] | 4 - MAST 3,5 M ST CON | 31-12-80 | Conisch | Thermisch verzinkt |  | 3,5 | 2019
56374 | FIETSPAD 2E VANAF JAVALAAN | SL000016721 Javalaan - Baarn | Javalaan | Baarn | 3742 CP | BAARN | 52.20947892 | 5.29172352 | 31-12-80 | Klein | 3,5 | NVT | Nee | 27 | 4150 | 321412 - KBM 5130 PLL 24W NV | 01-01-95 |  | 1800 | [8 empty] | LAMP PLL 24W KL840 | PLL HF |  | 24 | 27 | 4149,5 | [18 empty] | 4 - MAST 3,5 M ST CON | 31-12-80 | Conisch | Thermisch verzinkt |  | 3,5 | 2019
56375 | MIDDEN IN PARK | SL000016823 Bosstraat - Baarn | Bosstraat | Baarn | 3743 GA | BAARN | 52.20981896 | 5.29209763 | 31-12-80 | Klein | 3,5 | NVT | Nee | 27 | 4150 | ARM 2000 KEGEL PLL 24W/840 4M SN R9005 | 18-04-01 |  | 1800 | [8 empty] | LAMP PLL 24W KL840 | PLL HF |  | 24 | 27 | 4149,5 | [18 empty] | 4 - MAST 3,5 M ST CON | 31-12-80 | Conisch | Thermisch verzinkt |  | 3,5 | 2019
56442 | INDUSTRIETERREIN NOORDSCHIL | SL000016801 Hermesweg - Baarn | Hermesweg | Baarn | 3741 GP | BAARN | 52.22260086 | 5.26624932 | 05-04-01 | Klein | 6 | Vast | Nee | 39 | 4150 | ARM 2500 PLL 36W R7035 | 04-05-01 |  | 2900 | [8 empty] | LAMP PLL 36W KL.840 | PLL HF |  | 36 | 39 | 4149,5 | [18 empty] | 230 - MAST 6 M ST - EL UITL 5 GR | 03-01-03 |  | Thermisch verzinkt |  | 6 | 2019
56535 | VOOR PERCEEL 10 | SL000016599 Doormanlaan - Baarn | Doormanlaan | Baarn | 3742 PB | BAARN | 52.21300643 | 5.30302515 | 11-01-89 | Klein | 6 | Vast | Nee | 27 | 4150 | ARM 2550 IRIS PLL 18/24W R7035 | 02-05-06 |  | 1800 | [8 empty] | LAMP PLL 24W KL840 | PLL HF |  | 24 | 27 | 4149,5 | [18 empty] | 230 - MAST 6 M ST - EL UITL 5 GR | 05-02-06 |  | Thermisch verzinkt |  | 6 | 2019
56536 | TEGENOVER VAN SPEYKLAAN | SL000016599 Doormanlaan - Baarn | Doormanlaan | Baarn | 3742 PB | BAARN | 52.21383124 | 5.30214685 | 11-02-89 | Klein | 6 | Demontabel | Nee | 27 | 4150 | ARM 2550 IRIS PLL 18/24W R7035 | 29-05-07 |  | 1800 | [8 empty] | LAMP PLL 24W KL840 | PLL HF |  | 24 | 27 | 4149,5 | [18 empty] | 1103 - MAST 6,0 M AL - EL | 11-02-89 |  | Aluminium |  | 6 | 2019 | [5 empty] | 5503 - UITL EL VAST | 02-11-89 | Enkel
56537 | VOOR PERCEEL 8 | SL000016599 Doormanlaan - Baarn | Doormanlaan | Baarn | 3742 PB | BAARN | 52.21386890 | 5.30201568 | 31-12-85 | Klein | 6 | Vast | Nee | 39 | 4150 | 323212 - 2551 PLL 36W HF NV | 25-06-09 |  | 2900 | [8 empty] | LAMP PLL 36W KL.840 | PLL HF |  | 36 | 39 | 4149,5 | [18 empty] | 230 - MAST 6 M ST - EL UITL 5 GR | 27-02-04 |  | Thermisch verzinkt |  | 6 | 2019
57798 | VOOR 26 | SL000016650 Oosterstraat - Baarn | Oosterstraat | Baarn | 3742 SL | BAARN | 52.20789937 | 5.29394041 | 31-12-75 | Middel | 8 | Demontabel | Nee | 31 | 4150 | 251812 - XGS 201 SOXE 26W NV | 03-01-90 |  | 3600 | [8 empty] | LAMP SOX-E 26W BY22 | SOX-E |  | 26 | 31 | 4149,5 | [18 empty] | 26 - MAST 5,7 M ST VERL TYPE II (7,0 M) | 31-12-75 | Verjongd | Thermisch verzinkt |  | 8 | 2017 | B | D | A | A | A | 5007 - UITL EL 15 GR. TYPE A | 31-12-75 | Enkel
57799 | T/O VOLIERE | SL000016542 Stationsweg - Baarn | Stationsweg | Baarn | 3743 EM | BAARN | 52.20989766 | 5.29138057 | 12-11-95 | Klein | 4 | NVT | Nee | 27 | 4150 | ARM 2000 KEGEL PLL 18/24W R7032 | 24-05-05 |  | 1800 | [8 empty] | LAMP PLL 24W KL840 | PLL HF |  | 24 | 27 | 4149,5 | [18 empty] | 219 - MAST 4,0m ST CONISCH OPZ 60MM PC | 10-07-03 |  | Thermisch verzinkt |  | 4 | 2019
59808 | TEGENOVER 15 | SL000016545 Prof. Fockema Andreaelaan - Baarn | Prof. Fockema Andreaelaan | Baarn | 3741 EJ | BAARN | 52.22047492 | 5.28178778 | 31-12-71 | Klein | 6 | Demontabel | Nee | 20 | 4150 | 302962 - LRB 303 TLD 18W NV Safe It Easy | 01-07-87 |  | 1350 | [8 empty] | LAMP MASTER TLD XTRA 18W KL.840 | TLD SIE | 840 | 18 | 19,5 | 4149,5 | [18 empty] | 881 - MAST 6,0 M ST - EL TYPE 0 | 31-12-71 |  | Staal |  | 6 | 2018 | [5 empty] | 5881 - VASTE EL TBV 6 M TYPE 0 | 31-12-71 | Enkel
59811 | VOOR 20 | SL000016543 Prof. Kranenburglaan - Baarn | Prof. Kranenburglaan | Baarn | 3741 ER | BAARN | 52.22057237 | 5.28090409 | 31-12-67 | Klein | 6 | Demontabel | Nee | 20 | 4150 | 302962 - LRB 303 TLD 18W NV Safe It Easy | 01-07-87 |  | 1350 | [8 empty] | LAMP MASTER TLD XTRA 18W KL.840 | TLD SIE | 840 | 18 | 19,5 | 4149,5 | [18 empty] | 881 - MAST 6,0 M ST - EL TYPE 0 | 31-12-67 |  | Staal |  | 6 | 2018 | [5 empty] | 5881 - VASTE EL TBV 6 M TYPE 0 | 31-12-67 | Enkel
59812 | VOOR 9 | SL000016543 Prof. Kranenburglaan - Baarn | Prof. Kranenburglaan | Baarn | 3741 ER | BAARN | 52.22022560 | 5.28078609 | 31-12-67 | Klein | 6 | Demontabel | Nee | 20 | 4150 | 302962 - LRB 303 TLD 18W NV Safe It Easy | 01-07-87 |  | 1350 | [8 empty] | LAMP MASTER TLD XTRA 18W KL.840 | TLD SIE | 840 | 18 | 19,5 | 4149,5 | [18 empty] | 881 - MAST 6,0 M ST - EL TYPE 0 | 31-12-67 |  | Staal |  | 6 | 2018 | [5 empty] | 5881 - VASTE EL TBV 6 M TYPE 0 | 31-12-67 | Enkel
59813 | HOEK J.F. KENNEDYLAAN | SL000016543 Prof. Kranenburglaan - Baarn | Prof. Kranenburglaan | Baarn | 3741 ER | BAARN | 52.21987524 | 5.28087297 | 31-12-67 | Klein | 6 | Demontabel | Nee | 20 | 4150 | 302962 - LRB 303 TLD 18W NV Safe It Easy | 01-07-87 |  | 1350 | [8 empty] | LAMP MASTER TLD XTRA 18W KL.840 | TLD SIE | 840 | 18 | 19,5 | 4149,5 | [18 empty] | 881 - MAST 6,0 M ST - EL TYPE 0 | 31-12-67 |  | Staal |  | 6 | 2018 | [5 empty] | 5881 - VASTE EL TBV 6 M TYPE 0 | 31-12-67 | Enkel
59814 | HOEK KENNEDYLAAN | SL000016645 Prof. Oppenheimlaan - Baarn | Prof. Oppenheimlaan | Baarn | 3741 ET | BAARN | 52.21985052 | 5.27996544 | 31-12-69 | Klein | 6 | Demontabel | Nee | 20 | 4150 | 302962 - LRB 303 TLD 18W NV Safe It Easy | 01-07-87 |  | 1350 | [8 empty] | LAMP MASTER TLD XTRA 18W KL.840 | TLD SIE | 840 | 18 | 19,5 | 4149,5 | [18 empty] | 881 - MAST 6,0 M ST - EL TYPE 0 | 31-12-69 |  | Staal |  | 6 | 2018 | [5 empty] | 5881 - VASTE EL TBV 6 M TYPE 0 | 31-12-69 | Enkel
59815 | VOOR 9 | SL000016645 Prof. Oppenheimlaan - Baarn | Prof. Oppenheimlaan | Baarn | 3741 ET | BAARN | 52.22028078 | 5.27988656 | 31-12-69 | Klein | 6 | Demontabel | Nee | 20 | 4150 | 302962 - LRB 303 TLD 18W NV Safe It Easy | 01-07-87 |  | 1350 | [8 empty] | LAMP MASTER TLD XTRA 18W KL.840 | TLD SIE | 840 | 18 | 19,5 | 4149,5 | [18 empty] | 881 - MAST 6,0 M ST - EL TYPE 0 | 31-12-69 |  | Staal |  | 6 | 2018 | [5 empty] | 5881 - VASTE EL TBV 6 M TYPE 0 | 31-12-69 | Enkel
59816 | VOOR 20 | SL000016645 Prof. Oppenheimlaan - Baarn | Prof. Oppenheimlaan | Baarn | 3741 ET | BAARN | 52.22056652 | 5.27999855 | 31-12-69 | Klein | 6 | Demontabel | Nee | 20 | 4150 | 302962 - LRB 303 TLD 18W NV Safe It Easy | 01-07-87 |  | 1350 | [8 empty] | LAMP MASTER TLD XTRA 18W KL.840 | TLD SIE | 840 | 18 | 19,5 | 4149,5 | [18 empty] | 881 - MAST 6,0 M ST - EL TYPE 0 | 31-12-69 |  | Staal |  | 6 | 2018 | [5 empty] | 5881 - VASTE EL TBV 6 M TYPE 0 | 31-12-69 | Enkel
59818 | VOOR 18 | SL000016642 Prof. van der Potlaan - Baarn | Prof. van der Potlaan | Baarn | 3741 EW | BAARN | 52.22046469 | 5.27911373 | 31-12-67 | Klein | 6 | Demontabel | Nee | 20 | 4150 | 302962 - LRB 303 TLD 18W NV Safe It Easy | 01-07-87 |  | 1350 | [8 empty] | LAMP MASTER TLD XTRA 18W KL.840 | TLD SIE | 840 | 18 | 19,5 | 4149,5 | [18 empty] | 881 - MAST 6,0 M ST - EL TYPE 0 | 31-12-67 |  | Staal |  | 6 | 2018 | [5 empty] | 5881 - VASTE EL TBV 6 M TYPE 0 | 31-12-67 | Enkel
59819 | VOOR 7 | SL000016642 Prof. van der Potlaan - Baarn | Prof. van der Potlaan | Baarn | 3741 EW | BAARN | 52.22011846 | 5.27899735 | 31-12-67 | Klein | 6 | Demontabel | Nee | 20 | 4150 | 302962 - LRB 303 TLD 18W NV Safe It Easy | 01-07-87 |  | 1350 | [8 empty] | LAMP MASTER TLD XTRA 18W KL.840 | TLD SIE | 840 | 18 | 19,5 | 4149,5 | [18 empty] | 881 - MAST 6,0 M ST - EL TYPE 0 | 31-12-67 |  | Staal |  | 6 | 2018 | [5 empty] | 5881 - VASTE EL TBV 6 M TYPE 0 | 31-12-67 | Enkel
59821 | VOOR 2 | SL000016644 Prof. Struijckenlaan - Baarn | Prof. Struijckenlaan | Baarn | 3741 EZ | BAARN | 52.21981581 | 5.27818313 | 31-12-75 | Klein | 6 | Demontabel | Nee | 20 | 4150 | 302962 - LRB 303 TLD 18W NV Safe It Easy | 01-07-87 |  | 1350 | [8 empty] | LAMP MASTER TLD XTRA 18W KL.840 | TLD SIE | 840 | 18 | 19,5 | 4149,5 | [18 empty] | 30 - MAST 6,0 M ST - EL TYPE 0 | 31-12-75 |  | Thermisch verzinkt |  | 6 | 2018 | [5 empty] | 5030 - UITL EL VAST | 31-12-75 | Enkel
59822 | VOOR 1 | SL000016644 Prof. Struijckenlaan - Baarn | Prof. Struijckenlaan | Baarn | 3741 EZ | BAARN | 52.22006738 | 5.27808827 | 31-12-66 | Klein | 6 | Vast | Nee | 27 | 4150 | ARM 2550 IRIS PLL 18/24W R7035 | 01-07-87 | RAL7035 | 1800 | [8 empty] | LAMP MASTER PLL 24W KL.840 | PLL | 840 | 24 | 27 | 4149,5 | [18 empty] | MST 6M VZ VJ UEV D48 L1000 R6005 100.J.1 | 30-05-17 |  | Thermisch verzinkt Gepoedercoat | RAL6005 | 6 | 2019
59823 | VOOR 20 | SL000016644 Prof. Struijckenlaan - Baarn | Prof. Struijckenlaan | Baarn | 3741 EZ | BAARN | 52.22033173 | 5.27820441 | 31-12-66 | Klein | 6 | Demontabel | Nee | 20 | 4150 | 302962 - LRB 303 TLD 18W NV Safe It Easy | 01-07-87 |  | 1350 | [8 empty] | LAMP MASTER TLD XTRA 18W KL.840 | TLD SIE | 840 | 18 | 19,5 | 4149,5 | [18 empty] | 881 - MAST 6,0 M ST - EL TYPE 0 | 31-12-66 |  | Staal |  | 6 | 2018 | [5 empty] | 5881 - VASTE EL TBV 6 M TYPE 0 | 31-12-66 | Enkel
59824 | VOOR 19 | SL000016644 Prof. Struijckenlaan - Baarn | Prof. Struijckenlaan | Baarn | 3741 EZ | BAARN | 52.22056632 | 5.27810959 | 31-12-66 | Klein | 6 | Demontabel | Nee | 20 | 4150 | 302962 - LRB 303 TLD 18W NV Safe It Easy | 01-07-87 |  | 1350 | [8 empty] | LAMP MASTER TLD XTRA 18W KL.840 | TLD SIE | 840 | 18 | 19,5 | 4149,5 | [18 empty] | 881 - MAST 6,0 M ST - EL TYPE 0 | 31-12-66 |  | Staal |  | 6 | 2018 | [5 empty] | 5881 - VASTE EL TBV 6 M TYPE 0 | 31-12-66 | Enkel
59825 | VOOR NR 38 | SL000016644 Prof. Struijckenlaan - Baarn | Prof. Struijckenlaan | Baarn | 3741 EZ | BAARN | 52.22082815 | 5.27822573 | 31-12-66 | Klein | 6 | Demontabel | Nee | 20 | 4150 | 302962 - LRB 303 TLD 18W NV Safe It Easy | 01-07-87 |  | 1350 | [8 empty] | LAMP MASTER TLD XTRA 18W KL.840 | TLD SIE | 840 | 18 | 19,5 | 4149,5 | [18 empty] | 881 - MAST 6,0 M ST - EL TYPE 0 | 31-12-66 |  | Staal |  | 6 | 2018 | [5 empty] | 5881 - VASTE EL TBV 6 M TYPE 0 | 31-12-66 | Enkel
59826 | VOOR 30 | SL000016643 Prof. van Vollenhovenlaan - Baarn | Prof. van Vollenhovenlaan | Baarn | 3741 DJ | BAARN | 52.22087892 | 5.27733643 | 31-12-67 | Klein | 6 | Demontabel | Nee | 20 | 4150 | 302962 - LRB 303 TLD 18W NV Safe It Easy | 01-07-87 |  | 1350 | [8 empty] | LAMP MASTER TLD XTRA 18W KL.840 | TLD SIE | 840 | 18 | 19,5 | 4149,5 | [18 empty] | 881 - MAST 6,0 M ST - EL TYPE 0 | 31-12-67 |  | Staal |  | 6 | 2018 | [5 empty] | 5881 - VASTE EL TBV 6 M TYPE 0 | 31-12-67 | Enkel
59827 | VOOR 27 | SL000016643 Prof. van Vollenhovenlaan - Baarn | Prof. van Vollenhovenlaan | Baarn | 3741 DJ | BAARN | 52.22064477 | 5.27722023 | 31-12-67 | Klein | 6 | Demontabel | Nee | 20 | 4150 | 302962 - LRB 303 TLD 18W NV Safe It Easy | 01-07-87 |  | 1350 | [8 empty] | LAMP MASTER TLD XTRA 18W KL.840 | TLD SIE | 840 | 18 | 19,5 | 4149,5 | [18 empty] | 881 - MAST 6,0 M ST - EL TYPE 0 | 31-12-67 |  | Staal |  | 6 | 2018 | [5 empty] | 5881 - VASTE EL TBV 6 M TYPE 0 | 31-12-67 | Enkel
59829 | VOOR 11 | SL000016643 Prof. van Vollenhovenlaan - Baarn | Prof. van Vollenhovenlaan | Baarn | 3741 DJ | BAARN | 52.22007788 | 5.27719295 | 31-12-67 | Klein | 6 | Demontabel | Nee | 20 | 4150 | 302962 - LRB 303 TLD 18W NV Safe It Easy | 01-07-87 |  | 1350 | [8 empty] | LAMP MASTER TLD XTRA 18W KL.840 | TLD SIE | 840 | 18 | 19,5 | 4149,5 | [18 empty] | 881 - MAST 6,0 M ST - EL TYPE 0 | 31-12-67 |  | Staal |  | 6 | 2018 | [5 empty] | 5881 - VASTE EL TBV 6 M TYPE 0 | 31-12-67 | Enkel
59830 | HOEK KENNEDYLAAN | SL000016643 Prof. van Vollenhovenlaan - Baarn | Prof. van Vollenhovenlaan | Baarn | 3741 DJ | BAARN | 52.21983764 | 5.27729188 | 31-12-67 | Klein | 6 | Demontabel | Nee | 20 | 4150 | 302962 - LRB 303 TLD 18W NV Safe It Easy | 01-07-87 |  | 1350 | [8 empty] | LAMP MASTER TLD XTRA 18W KL.840 | TLD SIE | 840 | 18 | 19,5 | 4149,5 | [18 empty] | 881 - MAST 6,0 M ST - EL TYPE 0 | 31-12-67 |  | Staal |  | 6 | 2018 | [5 empty] | 5881 - VASTE EL TBV 6 M TYPE 0 | 31-12-67 | Enkel
59831 | VOOR 36 | SL000016647 Prof. Meijerslaan - Baarn | Prof. Meijerslaan | Baarn | 3741 XH | BAARN | 52.22011705 | 5.27631189 | 31-12-70 | Klein | 6 | Demontabel | Nee | 20 | 4150 | 302962 - LRB 303 TLD 18W NV Safe It Easy | 01-07-87 |  | 1350 | [8 empty] | LAMP MASTER TLD XTRA 18W KL.840 | TLD SIE | 840 | 18 | 19,5 | 4149,5 | [18 empty] | 881 - MAST 6,0 M ST - EL TYPE 0 | 31-12-70 |  | Staal |  | 6 | 2018 | [5 empty] | 5881 - VASTE EL TBV 6 M TYPE 0 | 31-12-70 | Enkel
59832 | VOOR 44 | SL000016647 Prof. Meijerslaan - Baarn | Prof. Meijerslaan | Baarn | 3741 XH | BAARN | 52.22039712 | 5.27641978 | 31-12-70 | Klein | 6 | Demontabel | Nee | 27 | 4150 | ARM 2550 IRIS PLL 18/24W R7035 | 01-07-87 | RAL7035 | 1800 | [8 empty] | LAMP MASTER PLL 24W KL.840 | PLL | 840 | 24 | 27 | 4149,5 | [18 empty] | 881 - MAST 6,0 M ST - EL TYPE 0 | 31-12-70 |  | Staal |  | 6 | 2019 | [5 empty] | 5881 - VASTE EL TBV 6 M TYPE 0 | 31-12-70 | Enkel
59833 | VOOR 48 | SL000016647 Prof. Meijerslaan - Baarn | Prof. Meijerslaan | Baarn | 3741 XH | BAARN | 52.22066767 | 5.27642935 | 31-12-70 | Klein | 6 | Demontabel | Nee | 20 | 4150 | 302962 - LRB 303 TLD 18W NV Safe It Easy | 01-07-87 |  | 1350 | [8 empty] | LAMP MASTER TLD XTRA 18W KL.840 | TLD SIE | 840 | 18 | 19,5 | 4149,5 | [18 empty] | 881 - MAST 6,0 M ST - EL TYPE 0 | 31-12-70 |  | Staal |  | 6 | 2018 | [5 empty] | 5881 - VASTE EL TBV 6 M TYPE 0 | 31-12-70 | Enkel
59834 | VOOR 60 | SL000016647 Prof. Meijerslaan - Baarn | Prof. Meijerslaan | Baarn | 3741 XH | BAARN | 52.22093570 | 5.27644302 | 31-12-70 | Klein | 6 | Demontabel | Nee | 20 | 4150 | 302962 - LRB 303 TLD 18W NV Safe It Easy | 01-07-87 |  | 1350 | [8 empty] | LAMP MASTER TLD XTRA 18W KL.840 | TLD SIE | 840 | 18 | 19,5 | 4149,5 | [18 empty] | 881 - MAST 6,0 M ST - EL TYPE 0 | 31-12-70 |  | Staal |  | 6 | 2018 | [5 empty] | 5881 - VASTE EL TBV 6 M TYPE 0 | 31-12-70 | Enkel
59835 | HOEK FOCKEMA ANDREALAAN BIJ GA | SL000016763 Prof. Asserlaan - Baarn | Prof. Asserlaan | Baarn | 3741 XC | BAARN | 52.22117651 | 5.27363148 | 31-12-69 | Klein | 6 | Demontabel | Nee | 20 | 4150 | 302962 - LRB 303 TLD 18W NV Safe It Easy | 01-07-87 |  | 1350 | [8 empty] | LAMP MASTER TLD XTRA 18W KL.840 | TLD SIE | 840 | 18 | 19,5 | 4149,5 | [18 empty] | 881 - MAST 6,0 M ST - EL TYPE 0 | 31-12-69 |  | Staal |  | 6 | 2018 | [5 empty] | 5881 - VASTE EL TBV 6 M TYPE 0 | 31-12-69 | Enkel
59836 | T.O. FOCKEMA ANDREALAAN | SL000016763 Prof. Asserlaan - Baarn | Prof. Asserlaan | Baarn | 3741 XC | BAARN | 52.22098609 | 5.27385323 | 31-12-69 | Klein | 6 | Demontabel | Nee | 20 | 4150 | 302962 - LRB 303 TLD 18W NV Safe It Easy | 01-07-87 |  | 1350 | [8 empty] | LAMP MASTER TLD XTRA 18W KL.840 | TLD SIE | 840 | 18 | 19,5 | 4149,5 | [18 empty] | 881 - MAST 6,0 M ST - EL TYPE 0 | 31-12-69 |  | Staal |  | 6 | 2018 | [5 empty] | 5881 - VASTE EL TBV 6 M TYPE 0 | 31-12-69 | Enkel
59837 | TUSSEN F.ANDREALAAN EN DRIONLA | SL000016763 Prof. Asserlaan - Baarn | Prof. Asserlaan | Baarn | 3741 XC | BAARN | 52.22071085 | 5.27419608 | 31-12-69 | Klein | 6 | Demontabel | Nee | 20 | 4150 | 302962 - LRB 303 TLD 18W NV Safe It Easy | 01-07-87 |  | 1350 | [8 empty] | LAMP MASTER TLD XTRA 18W KL.840 | TLD SIE | 840 | 18 | 19,5 | 4149,5 | [18 empty] | 881 - MAST 6,0 M ST - EL TYPE 0 | 31-12-69 |  | Staal |  | 6 | 2018 | [5 empty] | 5881 - VASTE EL TBV 6 M TYPE 0 | 31-12-69 | Enkel
59839 | TUSSEN DRIONLAAN EN 15 | SL000016763 Prof. Asserlaan - Baarn | Prof. Asserlaan | Baarn | 3741 XC | BAARN | 52.22017473 | 5.27476494 | 31-12-69 | Klein | 6 | Demontabel | Nee | 20 | 4150 | 302962 - LRB 303 TLD 18W NV Safe It Easy | 01-07-87 |  | 1350 | [8 empty] | LAMP MASTER TLD XTRA 18W KL.840 | TLD SIE | 840 | 18 | 19,5 | 4149,5 | [18 empty] | 881 - MAST 6,0 M ST - EL TYPE 0 | 31-12-69 |  | Staal |  | 6 | 2018 | [5 empty] | 5881 - VASTE EL TBV 6 M TYPE 0 | 31-12-69 | Enkel
59840 | VOOR 15 | SL000016763 Prof. Asserlaan - Baarn | Prof. Asserlaan | Baarn | 3741 XC | BAARN | 52.21992963 | 5.27504828 | 31-12-69 | Klein | 6 | Demontabel | Nee | 20 | 4150 | 302962 - LRB 303 TLD 18W NV Safe It Easy | 01-07-87 |  | 1350 | [8 empty] | LAMP MASTER TLD XTRA 18W KL.840 | TLD SIE | 840 | 18 | 19,5 | 4149,5 | [18 empty] | 879 - MAST 6,0 M ST - EL TYPE 0 | 31-12-69 |  | Staal |  | 6 | 2018 | [5 empty] | 5879 - VASTE EL TBV 6 M TYPE 0 | 31-12-69 | Enkel
59841 | VOOR 7 | SL000016763 Prof. Asserlaan - Baarn | Prof. Asserlaan | Baarn | 3741 XC | BAARN | 52.22000372 | 5.27555004 | 31-12-69 | Klein | 6 | Demontabel | Nee | 27 | 4150 | ARM 2550 IRIS PLL 18/24W R7035 | 01-07-87 | RAL7035 | 1800 | [8 empty] | LAMP MASTER PLL 24W KL.840 | PLL | 840 | 24 | 27 | 4149,5 | [18 empty] | 881 - MAST 6,0 M ST - EL TYPE 0 | 31-12-69 |  | Staal |  | 6 | 2019 | [5 empty] | 5881 - VASTE EL TBV 6 M TYPE 0 | 31-12-69 | Enkel
59842 | VOOR 2 | SL000016763 Prof. Asserlaan - Baarn | Prof. Asserlaan | Baarn | 3741 XC | BAARN | 52.22013683 | 5.27593692 | 31-12-69 | Klein | 6 | Demontabel | Nee | 20 | 4150 | 302962 - LRB 303 TLD 18W NV Safe It Easy | 01-07-87 |  | 1350 | [8 empty] | LAMP MASTER TLD XTRA 18W KL.840 | TLD SIE | 840 | 18 | 19,5 | 4149,5 | [18 empty] | 881 - MAST 6,0 M ST - EL TYPE 0 | 31-12-69 |  | Staal |  | 6 | 2018 | [5 empty] | 5881 - VASTE EL TBV 6 M TYPE 0 | 31-12-69 | Enkel
59843 | VOOR 2 | SL000016546 Prof. Drionlaan - Baarn | Prof. Drionlaan | Baarn | 3741 XE | BAARN | 52.22065703 | 5.27581884 | 31-12-69 | Klein | 6 | Demontabel | Nee | 20 | 4150 | 302962 - LRB 303 TLD 18W NV Safe It Easy | 01-07-87 |  | 1350 | [8 empty] | LAMP MASTER TLD XTRA 18W KL.840 | TLD SIE | 840 | 18 | 19,5 | 4149,5 | [18 empty] | 881 - MAST 6,0 M ST - EL TYPE 0 | 31-12-69 |  | Staal |  | 6 | 2018 | [5 empty] | 5881 - VASTE EL TBV 6 M TYPE 0 | 31-12-69 | Enkel
59844 | VOOR 9 | SL000016546 Prof. Drionlaan - Baarn | Prof. Drionlaan | Baarn | 3741 XE | BAARN | 52.22055658 | 5.27537861 | 31-12-69 | Klein | 6 | Demontabel | Nee | 20 | 4150 | 302962 - LRB 303 TLD 18W NV Safe It Easy | 01-07-87 |  | 1350 | [8 empty] | LAMP MASTER TLD XTRA 18W KL.840 | TLD SIE | 840 | 18 | 19,5 | 4149,5 | [18 empty] | 881 - MAST 6,0 M ST - EL TYPE 0 | 31-12-69 |  | Staal |  | 6 | 2018 | [5 empty] | 5881 - VASTE EL TBV 6 M TYPE 0 | 31-12-69 | Enkel
59845 | VOOR 20 | SL000016546 Prof. Drionlaan - Baarn | Prof. Drionlaan | Baarn | 3741 XE | BAARN | 52.22056866 | 5.27484999 | 31-12-69 | Klein | 6 | Demontabel | Nee | 20 | 4150 | 302962 - LRB 303 TLD 18W NV Safe It Easy | 01-07-87 |  | 1350 | [8 empty] | LAMP MASTER TLD XTRA 18W KL.840 | TLD SIE | 840 | 18 | 19,5 | 4149,5 | [18 empty] | 881 - MAST 6,0 M ST - EL TYPE 0 | 31-12-69 |  | Staal |  | 6 | 2018 | [5 empty] | 5881 - VASTE EL TBV 6 M TYPE 0 | 31-12-69 | Enkel
59858 | VOOR 69 | SL000016661 J.F. Kennedylaan - Baarn | J.F. Kennedylaan | Baarn | 3741 EE | BAARN | 52.21956647 | 5.28183090 | 31-12-75 | Middel | 8 | Demontabel | Ja | 22 | 4150 | 458412 - Mini Nicole 2015lm 730 R7035 | 2020-11-01 |  | 2015 | [8 empty] | LED 730 (3000k) | LED |  | 16 | 22 | 4149,5 | [18 empty] | 26 - MAST 5,7 M ST VERL TYPE II (7,0 M) | 31-12-75 | Verjongd | Thermisch verzinkt |  | 8 |  | B | C | A | A | A | 5007 - UITL EL 15 GR. TYPE A | 31-12-75 | Enkel
59859 | VOOR 12 | SL000016661 J.F. Kennedylaan - Baarn | J.F. Kennedylaan | Baarn | 3741 EE | BAARN | 52.21962607 | 5.28234294 | 31-12-75 | Middel | 8 | Demontabel | Ja | 22 | 4150 | 458412 - Mini Nicole 2015lm 730 R7035 | 2020-11-01 |  | 2015 | [8 empty] | LED 730 (3000k) | LED |  | 16 | 22 | 4149,5 | [18 empty] | 26 - MAST 5,7 M ST VERL TYPE II (7,0 M) | 31-12-75 | Verjongd | Thermisch verzinkt |  | 8 |  | A | A | A | A | A | 5007 - UITL EL 15 GR. TYPE A | 31-12-75 | Enkel
59869 | TEGENOVER SONNEVELT | SL000016545 Prof. Fockema Andreaelaan - Baarn | Prof. Fockema Andreaelaan | Baarn | 3741 EJ | BAARN | 52.22066435 | 5.28245889 | 31-12-71 | Middel | 7 | Demontabel | Ja | 29 | 4150 | 458312 - Mini Nicole 2850lm 730 24w 1-10v R7035 | 2020-11-01 |  | 2850 | [8 empty] | LED/3000k | LED |  | 24 | 29 | 4149,5 | [18 empty] | 826 - MAST 5,7 M ST TYPE II | 31-12-71 |  | Staal |  | 7 |  | A | D | A | B | A | 5807 - EL KOP A (HOEK 15 GR.) | 31-12-71 | Enkel
59870 | TUSSEN SONNEVELT EN KRANENBURG | SL000016545 Prof. Fockema Andreaelaan - Baarn | Prof. Fockema Andreaelaan | Baarn | 3741 EJ | BAARN | 52.22069416 | 5.28201219 | 31-12-71 | Middel | 7 | Demontabel | Ja | 29 | 4150 | 458312 - Mini Nicole 2850lm 730 24w 1-10v R7035 | 2020-11-01 |  | 2850 | [8 empty] | LED/3000k | LED |  | 24 | 29 | 4149,5 | [18 empty] | 226 - MAST 5,7 M ST VERL (7,0 M) | 03-05-12 | Verjongd | Thermisch verzinkt |  | 7 |  | A | A | A | A | A | 5207 - UITL EL 1,0 M 5 GR | 05-03-12 | Enkel | Thermisch verzinkt
59871 | TUSSEN SONNEVELT EN KRANENBURG | SL000016545 Prof. Fockema Andreaelaan - Baarn | Prof. Fockema Andreaelaan | Baarn | 3741 EJ | BAARN | 52.22073078 | 5.28145483 | 31-12-71 | Klein | 4 | NVT | Ja | 29 | 4150 | 458312 - Mini Nicole 2850lm 730 24w 1-10v R7035 | 2020-11-01 |  | 2850 | [8 empty] | LED/3000k | LED |  | 24 | 29 | 4149,5 | [18 empty] | 219 - MAST 4,0m ST CONISCH OPZ 60MM PC | 13-08-03 |  | Thermisch verzinkt |  | 4
59872 | HOEK KRANENBURGERLAAN | SL000016545 Prof. Fockema Andreaelaan - Baarn | Prof. Fockema Andreaelaan | Baarn | 3741 EJ | BAARN | 52.22075248 | 5.28110444 | 31-12-71 | Klein | 4 | NVT | Ja | 29 | 4150 | 458312 - Mini Nicole 2850lm 730 24w 1-10v R7035 | 2020-11-01 |  | 2850 | [8 empty] | LED/3000k | LED |  | 24 | 29 | 4149,5 | [18 empty] | 219 - MAST 4,0m ST CONISCH OPZ 60MM PC | 13-08-03 |  | Thermisch verzinkt |  | 4
59873 | VOOR 33 | SL000016545 Prof. Fockema Andreaelaan - Baarn | Prof. Fockema Andreaelaan | Baarn | 3741 EJ | BAARN | 52.22078668 | 5.28065158 | 31-12-71 | Middel | 7 | Demontabel | Ja | 29 | 4150 | 458312 - Mini Nicole 2850lm 730 24w 1-10v R7035 | 2020-11-01 |  | 2850 | [8 empty] | LED/3000k | LED |  | 24 | 29 | 4149,5 | [18 empty] | 826 - MAST 5,7 M ST TYPE II | 31-12-71 |  | Staal |  | 7 |  | A | B | A | B | A | 5807 - EL KOP A (HOEK 15 GR.) | 31-12-71 | Enkel
59874 | HOEK OPPENHEIMLAAN | SL000016545 Prof. Fockema Andreaelaan - Baarn | Prof. Fockema Andreaelaan | Baarn | 3741 EJ | BAARN | 52.22081648 | 5.28021307 | 31-12-71 | Middel | 7 | Demontabel | Ja | 29 | 4150 | 458312 - Mini Nicole 2850lm 730 24w 1-10v R7035 | 2020-11-01 |  | 2850 | [8 empty] | LED/3000k | LED |  | 24 | 29 | 4149,5 | [18 empty] | 826 - MAST 5,7 M ST TYPE II | 31-12-71 |  | Staal |  | 7 |  | A | B | A | B | A | 5807 - EL KOP A (HOEK 15 GR.) | 31-12-71 | Enkel
59875 | VOOR 39 | SL000016545 Prof. Fockema Andreaelaan - Baarn | Prof. Fockema Andreaelaan | Baarn | 3741 EJ | BAARN | 52.22084190 | 5.27979301 | 31-12-71 | Middel | 7 | Demontabel | Ja | 29 | 4150 | 458312 - Mini Nicole 2850lm 730 24w 1-10v R7035 | 2020-11-01 |  | 2850 | [8 empty] | LED/3000k | LED |  | 24 | 29 | 4149,5 | [18 empty] | 826 - MAST 5,7 M ST TYPE II | 31-12-71 |  | Staal |  | 7 |  | A | B | A | B | A | 5807 - EL KOP A (HOEK 15 GR.) | 31-12-71 | Enkel
59876 | HOEK V.D. POTLAAN | SL000016545 Prof. Fockema Andreaelaan - Baarn | Prof. Fockema Andreaelaan | Baarn | 3741 EJ | BAARN | 52.22087047 | 5.27938523 | 31-12-71 | Middel | 7 | Demontabel | Ja | 29 | 4150 | 458312 - Mini Nicole 2850lm 730 24w 1-10v R7035 | 2020-11-01 |  | 2850 | [8 empty] | LED/3000k | LED |  | 24 | 29 | 4149,5 | [18 empty] | 826 - MAST 5,7 M ST TYPE II | 31-12-71 |  | Staal |  | 7 |  | A | C | A | B | A | 5807 - EL KOP A (HOEK 15 GR.) | 31-12-71 | Enkel
59877 | VOOR 45 | SL000016545 Prof. Fockema Andreaelaan - Baarn | Prof. Fockema Andreaelaan | Baarn | 3741 EJ | BAARN | 52.22090463 | 5.27890779 | 31-12-71 | Middel | 7 | Demontabel | Ja | 29 | 4150 | 458312 - Mini Nicole 2850lm 730 24w 1-10v R7035 | 2020-11-01 |  | 2850 | [8 empty] | LED/3000k | LED |  | 24 | 29 | 4149,5 | [18 empty] | 826 - MAST 5,7 M ST TYPE II | 31-12-71 |  | Staal |  | 7 |  | A | B | A | B | A | 5807 - EL KOP A (HOEK 15 GR.) | 31-12-71 | Enkel
59879 | VOOR 51 | SL000016545 Prof. Fockema Andreaelaan - Baarn | Prof. Fockema Andreaelaan | Baarn | 3741 EJ | BAARN | 52.22096480 | 5.27797544 | 31-12-71 | Middel | 7 | Demontabel | Ja | 29 | 4150 | 458312 - Mini Nicole 2850lm 730 24w 1-10v R7035 | 2020-11-01 |  | 2850 | [8 empty] | LED/3000k | LED |  | 24 | 29 | 4149,5 | [18 empty] | 826 - MAST 5,7 M ST TYPE II | 31-12-71 |  | Staal |  | 7 |  | A | D | A | A | A | 5807 - EL KOP A (HOEK 15 GR.) | 31-12-71 | Enkel
59880 | HOEK VOLLENHOVENLAAN | SL000016545 Prof. Fockema Andreaelaan - Baarn | Prof. Fockema Andreaelaan | Baarn | 3741 EJ | BAARN | 52.22099336 | 5.27756357 | 31-12-71 | Middel | 7 | Demontabel | Ja | 29 | 4150 | 458312 - Mini Nicole 2850lm 730 24w 1-10v R7035 | 2020-11-01 |  | 2850 | [8 empty] | LED/3000k | LED |  | 24 | 29 | 4149,5 | [18 empty] | 826 - MAST 5,7 M ST TYPE II | 31-12-71 |  | Staal |  | 7 |  | A | D | A | B | A | 5807 - EL KOP A (HOEK 15 GR.) | 31-12-71 | Enkel
59881 | VOOR 57 | SL000016545 Prof. Fockema Andreaelaan - Baarn | Prof. Fockema Andreaelaan | Baarn | 3741 EJ | BAARN | 52.22102750 | 5.27706563 | 31-12-71 | Middel | 7 | Demontabel | Ja | 29 | 4150 | 458312 - Mini Nicole 2850lm 730 24w 1-10v R7035 | 2020-11-01 |  | 2850 | [8 empty] | LED/3000k | LED |  | 24 | 29 | 4149,5 | [18 empty] | 826 - MAST 5,7 M ST TYPE II | 31-12-71 |  | Staal |  | 7 |  | A | B | A | B | A | 5807 - EL KOP A (HOEK 15 GR.) | 31-12-71 | Enkel
59883 | HOEK PROF MEIJERSLAAN | SL000016545 Prof. Fockema Andreaelaan - Baarn | Prof. Fockema Andreaelaan | Baarn | 3741 EJ | BAARN | 52.22109390 | 5.27607590 | 31-12-71 | Middel | 7 | Demontabel | Ja | 29 | 4150 | 458312 - Mini Nicole 2850lm 730 24w 1-10v R7035 | 2020-11-01 |  | 2850 | [8 empty] | LED/3000k | LED |  | 24 | 29 | 4149,5 | [18 empty] | 826 - MAST 5,7 M ST TYPE II | 31-12-71 |  | Staal |  | 7 |  | A | D | A | A | A | 5807 - EL KOP A (HOEK 15 GR.) | 31-12-71 | Enkel
59884 | VOOR 388 | SL000016545 Prof. Fockema Andreaelaan - Baarn | Prof. Fockema Andreaelaan | Baarn | 3741 EJ | BAARN | 52.22115961 | 5.27570490 | 31-12-71 | Klein | 6 | Demontabel | Nee | 20 | 4150 | 302962 - LRB 303 TLD 18W NV Safe It Easy | 01-07-87 |  | 1350 | [8 empty] | LAMP MASTER TLD XTRA 18W KL.840 | TLD SIE | 840 | 18 | 19,5 | 4149,5 | [18 empty] | 881 - MAST 6,0 M ST - EL TYPE 0 | 31-12-71 |  | Staal |  | 6 | 2018 | [5 empty] | 5881 - VASTE EL TBV 6 M TYPE 0 | 31-12-71 | Enkel
59885 | VOOR 75 | SL000016545 Prof. Fockema Andreaelaan - Baarn | Prof. Fockema Andreaelaan | Baarn | 3741 EJ | BAARN | 52.22108246 | 5.27529534 | 31-12-71 | Klein | 6 | Demontabel | Nee | 20 | 4150 | 302962 - LRB 303 TLD 18W NV Safe It Easy | 01-07-87 |  | 1350 | [8 empty] | LAMP MASTER TLD XTRA 18W KL.840 | TLD SIE | 840 | 18 | 19,5 | 4149,5 | [18 empty] | 881 - MAST 6,0 M ST - EL TYPE 0 | 31-12-71 |  | Staal |  | 6 | 2018 | [5 empty] | 5881 - VASTE EL TBV 6 M TYPE 0 | 31-12-71 | Enkel
59887 | VOOR 89 | SL000016545 Prof. Fockema Andreaelaan - Baarn | Prof. Fockema Andreaelaan | Baarn | 3741 EJ | BAARN | 52.22104331 | 5.27448002 | 31-12-71 | Klein | 6 | Demontabel | Nee | 20 | 4150 | 302962 - LRB 303 TLD 18W NV Safe It Easy | 01-07-87 |  | 1350 | [8 empty] | LAMP MASTER TLD XTRA 18W KL.840 | TLD SIE | 840 | 18 | 19,5 | 4149,5 | [18 empty] | 881 - MAST 6,0 M ST - EL TYPE 0 | 31-12-71 |  | Staal |  | 6 | 2018 | [5 empty] | 5881 - VASTE EL TBV 6 M TYPE 0 | 31-12-71 | Enkel
59888 | TEGENOVER PROF MEIJERSLAAN | SL000016545 Prof. Fockema Andreaelaan - Baarn | Prof. Fockema Andreaelaan | Baarn | 3741 EJ | BAARN | 52.22120987 | 5.27629893 | 31-12-71 | Klein | 4 | NVT | Nee | 20 | 4150 | 303062 - GFK 5148 TLD 18W NV Safe It Eas | 01-07-87 |  | 1350 | [8 empty] | LAMP MASTER TLD XTRA 18W KL.840 | TLD SIE | 840 | 18 | 19,5 | 4149,5 | [18 empty] | 880 - MAST 4,0 M ST | 31-12-71 |  | Staal |  | 4 | 2018
59889 | TEGENOVER 63 | SL000016545 Prof. Fockema Andreaelaan - Baarn | Prof. Fockema Andreaelaan | Baarn | 3741 EJ | BAARN | 52.22117449 | 5.27681531 | 31-12-71 | Klein | 4 | NVT | Nee | 20 | 4150 | 303062 - GFK 5148 TLD 18W NV Safe It Eas | 01-07-87 |  | 1350 | [8 empty] | LAMP MASTER TLD XTRA 18W KL.840 | TLD SIE | 840 | 18 | 19,5 | 4149,5 | [18 empty] | 880 - MAST 4,0 M ST | 31-12-71 |  | Staal |  | 4 | 2018
59890 | TEGENOVER 57 | SL000016545 Prof. Fockema Andreaelaan - Baarn | Prof. Fockema Andreaelaan | Baarn | 3741 EJ | BAARN | 52.22114223 | 5.27730710 | 31-12-71 | Klein | 4 | NVT | Nee | 20 | 4150 | 303062 - GFK 5148 TLD 18W NV Safe It Eas | 01-07-87 |  | 1350 | [8 empty] | LAMP MASTER TLD XTRA 18W KL.840 | TLD SIE | 840 | 18 | 19,5 | 4149,5 | [18 empty] | 880 - MAST 4,0 M ST | 31-12-71 |  | Staal |  | 4 | 2018
59891 | TEGENOVER 55 | SL000016545 Prof. Fockema Andreaelaan - Baarn | Prof. Fockema Andreaelaan | Baarn | 3741 EJ | BAARN | 52.22110062 | 5.27788496 | 31-12-71 | Klein | 4 | NVT | Nee | 20 | 4150 | 303062 - GFK 5148 TLD 18W NV Safe It Eas | 01-07-87 |  | 1350 | [8 empty] | LAMP MASTER TLD XTRA 18W KL.840 | TLD SIE | 840 | 18 | 19,5 | 4149,5 | [18 empty] | 880 - MAST 4,0 M ST | 31-12-71 |  | Staal |  | 4 | 2018
59892 | TEGENOVER 47 | SL000016545 Prof. Fockema Andreaelaan - Baarn | Prof. Fockema Andreaelaan | Baarn | 3741 EJ | BAARN | 52.22103547 | 5.27887469 | 31-12-71 | Klein | 4 | NVT | Nee | 20 | 4150 | 303062 - GFK 5148 TLD 18W NV Safe It Eas | 01-07-87 |  | 1350 | [8 empty] | LAMP MASTER TLD XTRA 18W KL.840 | TLD SIE | 840 | 18 | 19,5 | 4149,5 | [18 empty] | 880 - MAST 4,0 M ST | 31-12-71 |  | Staal |  | 4 | 2018
59893 | TEGENOVER 43 | SL000016545 Prof. Fockema Andreaelaan - Baarn | Prof. Fockema Andreaelaan | Baarn | 3741 EJ | BAARN | 52.22100134 | 5.27940131 | 31-12-71 | Klein | 4 | NVT | Nee | 20 | 4150 | 303062 - GFK 5148 TLD 18W NV Safe It Eas | 01-07-87 |  | 1350 | [8 empty] | LAMP MASTER TLD XTRA 18W KL.840 | TLD SIE | 840 | 18 | 19,5 | 4149,5 | [18 empty] | 880 - MAST 4,0 M ST | 31-12-71 |  | Staal |  | 4 | 2018
59894 | TEGENOVER 39 | SL000016545 Prof. Fockema Andreaelaan - Baarn | Prof. Fockema Andreaelaan | Baarn | 3741 EJ | BAARN | 52.22096532 | 5.27991359 | 31-12-71 | Klein | 4 | NVT | Nee | 20 | 4150 | 303062 - GFK 5148 TLD 18W NV Safe It Eas | 01-07-87 |  | 1350 | [8 empty] | LAMP MASTER TLD XTRA 18W KL.840 | TLD SIE | 840 | 18 | 19,5 | 4149,5 | [18 empty] | 880 - MAST 4,0 M ST | 31-12-71 |  | Staal |  | 4 | 2018
59895 | LINKS SCHUIN TO NR 33 | SL000016545 Prof. Fockema Andreaelaan - Baarn | Prof. Fockema Andreaelaan | Baarn | 3741 EJ | BAARN | 52.22088909 | 5.28099158 | 31-12-71 | Klein | 4 | NVT | Nee | 20 | 4150 | 303062 - GFK 5148 TLD 18W NV Safe It Eas | 01-07-87 |  | 1350 | [8 empty] | LAMP MASTER TLD XTRA 18W KL.840 | TLD SIE | 840 | 18 | 19,5 | 4149,5 | [18 empty] | 880 - MAST 4,0 M ST | 31-12-71 |  | Staal |  | 4 | 2018
59898 | HOEK PROF KRABBELAAN | SL000016545 Prof. Fockema Andreaelaan - Baarn | Prof. Fockema Andreaelaan | Baarn | 3741 EJ | BAARN | 52.22029560 | 5.28248068 | 31-12-71 | Klein | 6 | Demontabel | Nee | 20 | 4150 | 302962 - LRB 303 TLD 18W NV Safe It Easy | 01-07-87 |  | 1350 | [8 empty] | LAMP MASTER TLD XTRA 18W KL.840 | TLD SIE | 840 | 18 | 19,5 | 4149,5 | [18 empty] | 881 - MAST 6,0 M ST - EL TYPE 0 | 31-12-71 |  | Staal |  | 6 | 2018 | [5 empty] | 5881 - VASTE EL TBV 6 M TYPE 0 | 31-12-71 | Enkel
59899 | TEGENOVER 5 | SL000016545 Prof. Fockema Andreaelaan - Baarn | Prof. Fockema Andreaelaan | Baarn | 3741 EJ | BAARN | 52.22030397 | 5.28198282 | 31-12-71 | Klein | 6 | Demontabel | Nee | 20 | 4150 | 302962 - LRB 303 TLD 18W NV Safe It Easy | 01-07-87 |  | 1350 | [8 empty] | LAMP MASTER TLD XTRA 18W KL.840 | TLD SIE | 840 | 18 | 19,5 | 4149,5 | [18 empty] | 881 - MAST 6,0 M ST - EL TYPE 0 | 31-12-71 |  | Staal |  | 6 | 2018 | [5 empty] | 5881 - VASTE EL TBV 6 M TYPE 0 | 31-12-71 | Enkel
60331 | RECHTS MAST GEMEENTE WERKPL. | SL000016542 Stationsweg - Baarn | Stationsweg | Baarn | 3743 EM | BAARN | 52.21007024 | 5.29118019 | 31-12-80 | Klein | 3,5 | NVT | Nee | 27 | 4150 | 321412 - KBM 5130 PLL 24W NV | 01-01-95 |  | 1800 | [8 empty] | LAMP PLL 24W KL840 | PLL HF |  | 24 | 27 | 4149,5 | [18 empty] | 4 - MAST 3,5 M ST CON | 31-12-80 | Conisch | Thermisch verzinkt |  | 3,5 | 2019
60332 | VOOR GEMEETE WERKPL. | SL000016542 Stationsweg - Baarn | Stationsweg | Baarn | 3743 EM | BAARN | 52.21025998 | 5.29086025 | 31-12-80 | Klein | 3,5 | NVT | Nee | 27 | 4150 | 321412 - KBM 5130 PLL 24W NV | 01-01-95 |  | 1800 | [8 empty] | LAMP PLL 24W KL840 | PLL HF |  | 24 | 27 | 4149,5 | [18 empty] | 4 - MAST 3,5 M ST CON | 31-12-80 | Conisch | Thermisch verzinkt |  | 3,5 | 2019
60333 | HONDEN UITLAATTERREIN 1E STATI | SL000016542 Stationsweg - Baarn | Stationsweg | Baarn | 3743 EM | BAARN | 52.20989262 | 5.29016873 | 31-12-80 | Klein | 3,5 | NVT | Nee | 27 | 4150 | 321412 - KBM 5130 PLL 24W NV | 01-01-95 |  | 1800 | [8 empty] | LAMP PLL 24W KL840 | PLL HF |  | 24 | 27 | 4149,5 | [18 empty] | 4 - MAST 3,5 M ST CON | 31-12-80 | Conisch | Thermisch verzinkt |  | 3,5 | 2019
60334 | HONDEN UITLAAT TERREIN 2E VANA | SL000016542 Stationsweg - Baarn | Stationsweg | Baarn | 3743 EM | BAARN | 52.20965120 | 5.29036998 | 31-12-80 | Klein | 3,5 | NVT | Nee | 27 | 4150 | 321412 - KBM 5130 PLL 24W NV | 01-01-95 |  | 1800 | [8 empty] | LAMP PLL 24W KL840 | PLL HF |  | 24 | 27 | 4149,5 | [18 empty] | 4 - MAST 3,5 M ST CON | 31-12-80 | Conisch | Thermisch verzinkt |  | 3,5 | 2019
60335 | MAST TUSSEN BELASTINGKANTOOR E | SL000016721 Javalaan - Baarn | Javalaan | Baarn | 3742 CP | BAARN | 52.20940952 | 5.29027014 | 31-12-80 | Klein | 3,5 | NVT | Nee | 27 | 4150 | 321412 - KBM 5130 PLL 24W NV | 01-01-95 |  | 1800 | [8 empty] | LAMP PLL 24W KL840 | PLL HF |  | 24 | 27 | 4149,5 | [18 empty] | 4 - MAST 3,5 M ST CON | 31-12-80 | Conisch | Thermisch verzinkt |  | 3,5 | 2019
60336 | 1E MAST NAAST BELASTINGKANTOOR | SL000016721 Javalaan - Baarn | Javalaan | Baarn | 3742 CP | BAARN | 52.20934251 | 5.29064717 | 31-12-80 | Klein | 3,5 | NVT | Nee | 27 | 4150 | 321412 - KBM 5130 PLL 24W NV | 01-01-95 |  | 1800 | [8 empty] | LAMP PLL 24W KL840 | PLL HF |  | 24 | 27 | 4149,5 | [18 empty] | 4 - MAST 3,5 M ST CON | 31-12-80 | Conisch | Thermisch verzinkt |  | 3,5 | 2019
60337 | LINKS ACHTER BELASTINGKANTOOR | SL000016721 Javalaan - Baarn | Javalaan | Baarn | 3742 CP | BAARN | 52.20964412 | 5.29094966 | 31-12-80 | Klein | 3,5 | NVT | Nee | 27 | 4150 | 321412 - KBM 5130 PLL 24W NV | 01-01-95 |  | 1800 | [8 empty] | LAMP PLL 24W KL840 | PLL HF |  | 24 | 27 | 4149,5 | [18 empty] | 4 - MAST 3,5 M ST CON | 31-12-80 | Conisch | Thermisch verzinkt |  | 3,5 | 2019
60338 | FIETSPAD 2E MAST VANAF STATION | SL000016721 Javalaan - Baarn | Javalaan | Baarn | 3742 CP | BAARN | 52.20977760 | 5.29107636 | 31-12-80 | Klein | 3,5 | NVT | Nee | 27 | 4150 | 321412 - KBM 5130 PLL 24W NV | 01-01-95 |  | 1800 | [8 empty] | LAMP PLL 24W KL840 | PLL HF |  | 24 | 27 | 4149,5 | [18 empty] | 4 - MAST 3,5 M ST CON | 31-12-80 | Conisch | Thermisch verzinkt |  | 3,5 | 2019
60339 | FIETSPAD 1E VANAF STATIONSWEG | SL000016542 Stationsweg - Baarn | Stationsweg | Baarn | 3743 EM | BAARN | 52.21001897 | 5.29080137 | 31-12-80 | Klein | 4 | NVT | Nee | 27 | 4150 | 321412 - KBM 5130 PLL 24W NV | 01-01-95 |  | 1800 | [8 empty] | LAMP PLL 24W KL840 | PLL HF |  | 24 | 27 | 4149,5 | [18 empty] | MST 4M VZ CN PT D60 R6005 100.C.104 | 07-10-15 |  | Thermisch verzinkt |  | 4 | 2019
60370 | NAAST 55 (IN GANGETJE) | SL000016658 Laanstraat - Baarn | Laanstraat | Baarn | 3743 BJ | BAARN | 52.21150442 | 5.28821944 | 31-12-75 | Klein | 4 | Demontabel | Nee | 20 | 4150 | 200112 - 7614-17B PLTE 20W NV | 31-12-85 |  | 1200 | [8 empty] | LAMP MASTER PLE 20W E27 KL.827 | PLE |  | 20 | 20 | 4149,5 | [18 empty] | 1999 - TUNNEL/GEVEL-BEVESTIGING | 31-12-75 |  |  |  | 4 | 2019 | A | A | A | A | A | 5523 - HOEKMONT.ASEA 55.520.40 | 31-12-75
61437 | LINKS VOOR 5 | SL000016775 Nachtegaalhof - Baarn | Nachtegaalhof | Baarn | 3741 WZ | BAARN | 52.21627515 | 5.27887337 | 19-02-90 | Klein | 3,5 | NVT | Nee | 20 | 4150 | 303062 - GFK 5148 TLD 18W NV Safe It Eas | 05-03-90 |  | 1350 | [8 empty] | LAMP MASTER TLD XTRA 18W KL.840 | TLD SIE | 840 | 18 | 19,5 | 4149,5 | [18 empty] | 1005 - MAST 3,7 M AL PLT | 19-02-90 |  | Aluminium |  | 3,5 | 2018
61454 | RECHTS NAAST PERCEEL LEPELAARS | SL000016656 Leeuwerikweide - Baarn | Leeuwerikweide | Baarn | 3742 XR | BAARN | 52.20099992 | 5.29599377 | 12-11-89 | Klein | 4 | NVT | Nee | 20 | 4150 | 303062 - GFK 5148 TLD 18W NV Safe It Eas | 11-12-89 |  | 1350 | [8 empty] | LAMP MASTER TLD XTRA 18W KL.840 | TLD SIE | 840 | 18 | 19,5 | 4149,5 | [18 empty] | 19 - MAST 4,0 M ST CONISCH | 12-11-89 | Conisch | Thermisch verzinkt |  | 4 | 2018
61455 | VOOR PERCEEL 5 | SL000016656 Leeuwerikweide - Baarn | Leeuwerikweide | Baarn | 3742 XR | BAARN | 52.20090280 | 5.29570317 | 12-12-89 | Klein | 4 | NVT | Nee | 20 | 4150 | 303062 - GFK 5148 TLD 18W NV Safe It Eas | 12-12-89 |  | 1350 | [8 empty] | LAMP MASTER TLD XTRA 18W KL.840 | TLD SIE | 840 | 18 | 19,5 | 4149,5 | [18 empty] | 19 - MAST 4,0 M ST CONISCH | 12-12-89 | Conisch | Thermisch verzinkt |  | 4 | 2018
61456 | TUSSEN PERCEEL 11 EN 13 | SL000016656 Leeuwerikweide - Baarn | Leeuwerikweide | Baarn | 3742 XR | BAARN | 52.20080565 | 5.29536547 | 12-12-89 | Klein | 4 | NVT | Nee | 20 | 4150 | 303062 - GFK 5148 TLD 18W NV Safe It Eas | 12-12-89 |  | 1350 | [8 empty] | LAMP MASTER TLD XTRA 18W KL.840 | TLD SIE | 840 | 18 | 19,5 | 4149,5 | [18 empty] | 19 - MAST 4,0 M ST CONISCH | 12-12-89 | Conisch | Thermisch verzinkt |  | 4 | 2018
61457 | VOOR PERCEEL 19/21 | SL000016656 Leeuwerikweide - Baarn | Leeuwerikweide | Baarn | 3742 XR | BAARN | 52.20064938 | 5.29505247 | 12-12-89 | Klein | 4 | NVT | Nee | 20 | 4150 | 303062 - GFK 5148 TLD 18W NV Safe It Eas | 12-12-89 |  | 1350 | [8 empty] | LAMP MASTER TLD XTRA 18W KL.840 | TLD SIE | 840 | 18 | 19,5 | 4149,5 | [18 empty] | 19 - MAST 4,0 M ST CONISCH | 12-12-89 | Conisch | Thermisch verzinkt |  | 4 | 2018
61458 | VOOR PERCEEL 27/29 | SL000016656 Leeuwerikweide - Baarn | Leeuwerikweide | Baarn | 3742 XR | BAARN | 52.20052525 | 5.29481313 | 12-12-89 | Klein | 4 | NVT | Nee | 20 | 4150 | 303062 - GFK 5148 TLD 18W NV Safe It Eas | 12-12-89 |  | 1350 | [8 empty] | LAMP MASTER TLD XTRA 18W KL.840 | TLD SIE | 840 | 18 | 19,5 | 4149,5 | [18 empty] | 19 - MAST 4,0 M ST CONISCH | 12-12-89 | Conisch | Thermisch verzinkt |  | 4 | 2018
61459 | ACHTER NR 14 | SL000016786 Meerkoetweide - Baarn | Meerkoetweide | Baarn | 3742 XS | BAARN | 52.20064288 | 5.29559517 | 13-12-89 | Klein | 4 | NVT | Nee | 20 | 4150 | 303062 - GFK 5148 TLD 18W NV Safe It Eas | 13-12-89 |  | 1350 | [8 empty] | LAMP MASTER TLD XTRA 18W KL.840 | TLD SIE | 840 | 18 | 19,5 | 4149,5 | [18 empty] | 19 - MAST 4,0 M ST CONISCH | 13-12-89 | Conisch | Thermisch verzinkt |  | 4 | 2018
61460 | VOOR PERCEEL 29 | SL000016786 Meerkoetweide - Baarn | Meerkoetweide | Baarn | 3742 XS | BAARN | 52.20011218 | 5.29518259 | 13-12-89 | Klein | 4 | NVT | Nee | 20 | 4150 | 303062 - GFK 5148 TLD 18W NV Safe It Eas | 13-12-89 |  | 1350 | [8 empty] | LAMP MASTER TLD XTRA 18W KL.840 | TLD SIE | 840 | 18 | 19,5 | 4149,5 | [18 empty] | 19 - MAST 4,0 M ST CONISCH | 13-12-89 | Conisch | Thermisch verzinkt |  | 4 | 2018
61461 | VOOR PERCEEL 24 | SL000016786 Meerkoetweide - Baarn | Meerkoetweide | Baarn | 3742 XS | BAARN | 52.20029227 | 5.29537472 | 13-12-89 | Klein | 4 | NVT | Nee | 20 | 4150 | 303062 - GFK 5148 TLD 18W NV Safe It Eas | 13-12-89 |  | 1350 | [8 empty] | LAMP MASTER TLD XTRA 18W KL.840 | TLD SIE | 840 | 18 | 19,5 | 4149,5 | [18 empty] | 19 - MAST 4,0 M ST CONISCH | 13-12-89 | Conisch | Thermisch verzinkt |  | 4 | 2018
61462 | TUSSEN PERCEEL 13/15 | SL000016786 Meerkoetweide - Baarn | Meerkoetweide | Baarn | 3742 XS | BAARN | 52.20037626 | 5.29577592 | 13-12-89 | Klein | 4 | NVT | Nee | 20 | 4150 | 303062 - GFK 5148 TLD 18W NV Safe It Eas | 13-12-89 |  | 1350 | [8 empty] | LAMP MASTER TLD XTRA 18W KL.840 | TLD SIE | 840 | 18 | 19,5 | 4149,5 | [18 empty] | 19 - MAST 4,0 M ST CONISCH | 13-12-89 | Conisch | Thermisch verzinkt |  | 4 | 2018
61463 | VOOR PERCEEL 8 | SL000016786 Meerkoetweide - Baarn | Meerkoetweide | Baarn | 3742 XS | BAARN | 52.20055072 | 5.29601926 | 13-12-89 | Klein | 4 | NVT | Nee | 20 | 4150 | 303062 - GFK 5148 TLD 18W NV Safe It Eas | 13-12-89 |  | 1350 | [8 empty] | LAMP MASTER TLD XTRA 18W KL.840 | TLD SIE | 840 | 18 | 19,5 | 4149,5 | [18 empty] | 19 - MAST 4,0 M ST CONISCH | 13-12-89 | Conisch | Thermisch verzinkt |  | 4 | 2018
61464 | NAAST PERCEEL 2 | SL000016786 Meerkoetweide - Baarn | Meerkoetweide | Baarn | 3742 XS | BAARN | 52.20063718 | 5.29635698 | 13-12-89 | Klein | 4 | NVT | Nee | 20 | 4150 | 303062 - GFK 5148 TLD 18W NV Safe It Eas | 02-04-07 |  | 1350 | [8 empty] | LAMP MASTER TLD XTRA 18W KL.840 | TLD SIE | 840 | 18 | 19,5 | 4149,5 | [18 empty] | 219 - MAST 4,0m ST CONISCH OPZ 60MM PC | 04-02-07 |  | Thermisch verzinkt |  | 4 | 2018
61465 | T.O PERCEEL 1 | SL000016593 August Janssenweg - Baarn | August Janssenweg | Baarn | 3742 RX | BAARN | 52.20944117 | 5.30320012 | 14-12-89 | Klein | 4 | NVT | Nee | 20 | 4150 | 303062 - GFK 5148 TLD 18W NV Safe It Eas | 14-12-89 |  | 1350 | [8 empty] | LAMP MASTER TLD XTRA 18W KL.840 | TLD SIE | 840 | 18 | 19,5 | 4149,5 | [18 empty] | 19 - MAST 4,0 M ST CONISCH | 14-12-89 | Conisch | Thermisch verzinkt |  | 4 | 2018
61466 | T.O. PERCEEL 5 | SL000016593 August Janssenweg - Baarn | August Janssenweg | Baarn | 3742 RX | BAARN | 52.20925128 | 5.30337048 | 14-12-89 | Klein | 4 | NVT | Nee | 20 | 4150 | 303062 - GFK 5148 TLD 18W NV Safe It Eas | 14-12-89 |  | 1350 | [8 empty] | LAMP MASTER TLD XTRA 18W KL.840 | TLD SIE | 840 | 18 | 19,5 | 4149,5 | [18 empty] | 19 - MAST 4,0 M ST CONISCH | 14-12-89 | Conisch | Thermisch verzinkt |  | 4 | 2018
62075 | NAAST NR.20 | SL000016658 Laanstraat - Baarn | Laanstraat | Baarn | 3743 BJ | BAARN | 52.21166229 | 5.28982946 | 30-05-90 | Klein | 4 | NVT | Nee | 20 | 4150 | 303062 - GFK 5148 TLD 18W NV Safe It Eas | 30-05-90 |  | 1350 | [8 empty] | LAMP MASTER TLD XTRA 18W KL.840 | TLD SIE | 840 | 18 | 19,5 | 4149,5 | [18 empty] | 19 - MAST 4,0 M ST CONISCH | 30-05-90 | Conisch | Thermisch verzinkt |  | 4 | 2018
62088 | NAAST NR.70 | SL000016658 Laanstraat - Baarn | Laanstraat | Baarn | 3743 BJ | BAARN | 52.21225477 | 5.28604107 | 04-10-90 | Klein | 4 | NVT | Nee | 20 | 4150 | 303062 - GFK 5148 TLD 18W NV Safe It Eas | 10-04-90 |  | 1350 | [8 empty] | LAMP MASTER TLD XTRA 18W KL.840 | TLD SIE | 840 | 18 | 19,5 | 4149,5 | [18 empty] | 19 - MAST 4,0 M ST CONISCH | 04-10-90 | Conisch | Thermisch verzinkt |  | 4 | 2018
62100 | T.O.NR 3 | SL000016592 Baarnsche dijk - Baarn | Baarnsche Dijk | Baarn | 3741 LN | BAARN | 52.21738918 | 5.30304834 | 15-01-90 | Middel | 8 | Demontabel | Ja | 33 | 4150 | 491915 - Streetlight 20MN 3860lm 3A | 2020-11-01 |  | 3860 | [8 empty] | LED/SL/3860lm | LED |  | 26 | 21 | 4149,5 | [18 empty] | 26 - MAST 5,7 M ST VERL TYPE II (7,0 M) | 15-01-90 | Verjongd | Thermisch verzinkt |  | 8 |  | A | A | A | A | A | 5007 - UITL EL 15 GR. TYPE A | 15-01-90 | Enkel
62101 | T.O.NR 5 | SL000016592 Baarnsche dijk - Baarn | Baarnsche Dijk | Baarn | 3741 LN | BAARN | 52.21758643 | 5.30274521 | 15-01-90 | Middel | 8 | Demontabel | Ja | 33 | 4150 | 491915 - Streetlight 20MN 3860lm 3A | 2020-11-01 |  | 3860 | [8 empty] | LED/SL/3860lm | LED |  | 26 | 21 | 4149,5 | [18 empty] | 26 - MAST 5,7 M ST VERL TYPE II (7,0 M) | 15-01-90 | Verjongd | Thermisch verzinkt |  | 8 |  | A | A | A | A | A | 5007 - UITL EL 15 GR. TYPE A | 15-01-90 | Enkel
62102 | NAAST HSR | SL000016592 Baarnsche dijk - Baarn | Baarnsche Dijk | Baarn | 3741 LN | BAARN | 52.21769512 | 5.30165030 | 16-01-90 | Middel | 8 | Demontabel | Ja | 33 | 4150 | 491915 - Streetlight 20MN 3860lm 3A | 2020-11-01 |  | 3860 | [8 empty] | LED/SL/3860lm | LED |  | 26 | 21 | 4149,5 | [18 empty] | 26 - MAST 5,7 M ST VERL TYPE II (7,0 M) | 16-01-90 | Verjongd | Thermisch verzinkt |  | 8 | [6 empty] | 5007 - UITL EL 15 GR. TYPE A | 16-01-90 | Enkel
62103 | T.O. NR 17 | SL000016592 Baarnsche dijk - Baarn | Baarnsche Dijk | Baarn | 3741 LN | BAARN | 52.21759724 | 5.30152640 | 19-01-90 | Middel | 8 | Demontabel | Ja | 33 | 4150 | 491915 - Streetlight 20MN 3860lm 3A | 2020-11-01 |  | 3860 | [8 empty] | LED/SL/3860lm | LED |  | 26 | 21 | 4149,5 | [18 empty] | 26 - MAST 5,7 M ST VERL TYPE II (7,0 M) | 19-01-90 | Verjongd | Thermisch verzinkt |  | 8 | [6 empty] | 5007 - UITL EL 15 GR. TYPE A | 19-01-90 | Enkel
62106 | HOEK BISSCHOPWEG | SL000016592 Baarnsche dijk - Baarn | Baarnsche Dijk | Baarn | 3741 LN | BAARN | 52.21676302 | 5.30433969 | 22-01-90 | Middel | 8 | Demontabel | Ja | 60 | 4150 | 459012 - Nicole 24w 3741lm NW R7035 | 2020-11-01 |  | 3741 | 459012 - Nicole 24w 3741lm NW R7035 | 2020-11-01 |  | 3741 |  |  |  |  | Led 740 (4000k) | LED |  | 24 | 30 | 4149,5 | Led 740 (4000k) | LED |  | 24 | 30 | 4149,5 | [12 empty] | 26 - MAST 5,7 M ST VERL TYPE II (7,0 M) | 22-01-90 | Verjongd | Thermisch verzinkt |  | 8 |  | A | B | A | A | A | 5016 - UIT DL 15 GR TYPE A1 | 22-01-90 | Dubbel
62107 | HOEK BAARNSCHE DIJK | SL000016635 Tolweg - Baarn | Tolweg | Baarn | 3741 LK | BAARN | 52.21657735 | 5.30373439 | 01-12-90 | Middel | 8 | Demontabel | Ja | 33 | 4150 | 491915 - Streetlight 20MN 3860lm 3A | 2020-11-01 |  | 3860 | [8 empty] | LED/SL/3860lm | LED |  | 26 | 21 | 4149,5 | [18 empty] | 26 - MAST 5,7 M ST VERL TYPE II (7,0 M) | 01-12-90 | Verjongd | Thermisch verzinkt |  | 8 |  | A | A | A | A | A | 5007 - UITL EL 15 GR. TYPE A | 12-01-90 | Enkel
62108 | VOOR NR 15 | SL000016635 Tolweg - Baarn | Tolweg | Baarn | 3741 LK | BAARN | 52.21623921 | 5.30294954 | 01-12-90 | Klein |  | Demontabel | Ja | 33 | 4150 | 491915 - Streetlight 20MN 3860lm 3A | 2020-11-01 |  | 3860 | [8 empty] | LED/SL/3860lm | LED |  | 26 | 21 | 4149,5 | [18 empty] | 26 - MAST 5,7 M ST VERL TYPE II (7,0 M) | 01-12-90 | Verjongd | Thermisch verzinkt |  | 8 |  | A | A | A | A | A | 5007 - UITL EL 15 GR. TYPE A | 12-01-90 | Enkel
62109 | T/O/ NR 15 | SL000016635 Tolweg - Baarn | Tolweg | Baarn | 3741 LK | BAARN | 52.21635013 | 5.30334456 | 01-12-90 | Middel | 8 | Demontabel | Ja | 33 | 4150 | 491915 - Streetlight 20MN 3860lm 3A | 2020-11-01 |  | 3860 | [8 empty] | LED/SL/3860lm | LED |  | 26 | 21 | 4149,5 | [18 empty] | 26 - MAST 5,7 M ST VERL TYPE II (7,0 M) | 01-12-90 | Verjongd | Thermisch verzinkt |  | 8 |  | A | A | A | A | A | 5007 - UITL EL 15 GR. TYPE A | 12-01-90 | Enkel
62250 | T.O.11 | SL000016592 Baarnsche dijk - Baarn | Baarnsche Dijk | Baarn | 3741 LN | BAARN | 52.21735577 | 5.30145428 | 19-01-90 | Middel | 8 | Demontabel | Ja | 33 | 4150 | 491915 - Streetlight 20MN 3860lm 3A | 2020-11-01 |  | 3860 | [8 empty] | LED/SL/3860lm | LED |  | 26 | 21 | 4149,5 | [18 empty] | 26 - MAST 5,7 M ST VERL TYPE II (7,0 M) | 19-01-90 | Verjongd | Thermisch verzinkt |  | 8 | [6 empty] | 5007 - UITL EL 15 GR. TYPE A | 19-01-90 | Enkel
62251 | VOOR NR 13 | SL000016592 Baarnsche dijk - Baarn | Baarnsche Dijk | Baarn | 3741 LN | BAARN | 52.21721506 | 5.30125057 | 22-01-90 | Middel | 8 | Demontabel | Nee | 31 | 4150 | 251812 - XGS 201 SOXE 26W NV | 22-01-90 |  | 3600 | [8 empty] | LAMP SOX-E 26W BY22 | SOX-E |  | 26 | 31 | 4149,5 | [18 empty] | 26 - MAST 5,7 M ST VERL TYPE II (7,0 M) | 22-01-90 | Verjongd | Thermisch verzinkt |  | 8 | 2017 | [5 empty] | 5007 - UITL EL 15 GR. TYPE A | 22-01-90 | Enkel
62252 | SCHUIN T/O HSR RUIMTE | SL000016635 Tolweg - Baarn | Tolweg | Baarn | 3741 LK | BAARN | 52.21588194 | 5.30231707 | 01-11-90 | Middel | 8 | Demontabel | Ja | 33 | 4150 | 491915 - Streetlight 20MN 3860lm 3A | 2020-11-01 |  | 3860 | [8 empty] | LED/SL/3860lm | LED |  | 26 | 21 | 4149,5 | [18 empty] | 26 - MAST 5,7 M ST VERL TYPE II (7,0 M) | 01-11-90 | Verjongd | Thermisch verzinkt |  | 8 |  | A | A | A | A | A | 5007 - UITL EL 15 GR. TYPE A | 11-01-90 | Enkel
62253 | T/O/ 6A | SL000016635 Tolweg - Baarn | Tolweg | Baarn | 3741 LK | BAARN | 52.21569556 | 5.30197839 | 01-11-90 | Middel | 8 | Demontabel | Ja | 33 | 4150 | 491915 - Streetlight 20MN 3860lm 3A | 2020-11-01 |  | 3860 | [8 empty] | LED/SL/3860lm | LED |  | 26 | 21 | 4149,5 | [18 empty] | 26 - MAST 5,7 M ST VERL TYPE II (7,0 M) | 01-11-90 | Verjongd | Thermisch verzinkt |  | 8 |  | A | A | A | A | A | 5007 - UITL EL 15 GR. TYPE A | 11-01-90 | Enkel
62254 | T/O 4C | SL000016635 Tolweg - Baarn | Tolweg | Baarn | 3741 LK | BAARN | 52.21558265 | 5.30169196 | 01-11-90 | Middel | 8 | Demontabel | Ja | 33 | 4150 | 491915 - Streetlight 20MN 3860lm 3A | 2020-11-01 |  | 3860 | [8 empty] | LED/SL/3860lm | LED |  | 26 | 21 | 4149,5 | [18 empty] | 26 - MAST 5,7 M ST VERL TYPE II (7,0 M) | 01-11-90 | Verjongd | Thermisch verzinkt |  | 8 |  | A | A | A | A | A | 5007 - UITL EL 15 GR. TYPE A | 11-01-90 | Enkel
62255 | VOOR NR 5 | SL000016635 Tolweg - Baarn | Tolweg | Baarn | 3741 LK | BAARN | 52.21551618 | 5.30126277 | 01-11-90 | Klein |  | Demontabel | Ja | 33 | 4150 | 491915 - Streetlight 20MN 3860lm 3A | 2020-11-01 |  | 3860 | [8 empty] | LED/SL/3860lm | LED |  | 26 | 21 | 4149,5 | [18 empty] | 26 - MAST 5,7 M ST VERL TYPE II (7,0 M) | 01-11-90 | Verjongd | Thermisch verzinkt |  | 8 |  | A | A | A | A | A | 5007 - UITL EL 15 GR. TYPE A | 11-01-90 | Enkel
62256 | VOOR NR 3 | SL000016635 Tolweg - Baarn | Tolweg | Baarn | 3741 LK | BAARN | 52.21546897 | 5.30085476 | 01-11-90 | Middel | 8 | Demontabel | Ja | 33 | 4150 | 491915 - Streetlight 20MN 3860lm 3A | 2020-11-01 |  | 3860 | [8 empty] | LED/SL/3860lm | LED |  | 26 | 21 | 4149,5 | [18 empty] | 26 - MAST 5,7 M ST VERL TYPE II (7,0 M) | 01-11-90 | Verjongd | Thermisch verzinkt |  | 8 |  | B | A | A | A | A | 5007 - UITL EL 15 GR. TYPE A | 11-01-90 | Enkel
62257 | T.O. NR 4 | SL000016592 Baarnsche dijk - Baarn | Baarnsche Dijk | Baarn | 3741 LN | BAARN | 52.21777619 | 5.30240697 | 16-01-90 | Middel | 8 | NVT | Ja | 33 | 4150 | 491915 - Streetlight 20MN 3860lm 3A | 2020-11-01 |  | 3860 | [8 empty] | LED/SL/3860lm | LED |  | 26 | 21 | 4149,5 | [18 empty] | 26 - MAST 5,7 M ST VERL TYPE II (7,0 M) | 16-01-90 | Verjongd | Thermisch verzinkt |  | 8 |  | A | A | A | A | A
62258 | VOOR NR 4 | SL000016592 Baarnsche dijk - Baarn | Baarnsche Dijk | Baarn | 3741 LN | BAARN | 52.21719669 | 5.30333697 | 15-01-90 | Middel | 8 | Demontabel | Ja | 33 | 4150 | 491915 - Streetlight 20MN 3860lm 3A | 2020-11-01 |  | 3860 | [8 empty] | LED/SL/3860lm | LED |  | 26 | 21 | 4149,5 | [18 empty] | 26 - MAST 5,7 M ST VERL TYPE II (7,0 M) | 15-01-90 | Verjongd | Thermisch verzinkt |  | 8 |  | A | A | A | A | B | 5007 - UITL EL 15 GR. TYPE A | 15-01-90 | Enkel
62260 | NR 19 | SL000016592 Baarnsche dijk - Baarn | Baarnsche Dijk | Baarn | 3741 LN | BAARN | 52.21804854 | 5.30118268 | 16-01-90 | Middel | 8 | Demontabel | Ja | 33 | 4150 | 491915 - Streetlight 20MN 3860lm 3A | 2020-11-01 |  | 3860 | [8 empty] | LED/SL/3860lm | LED |  | 26 | 21 | 4149,5 | [18 empty] | 26 - MAST 5,7 M ST VERL TYPE II (7,0 M) | 16-01-90 | Verjongd | Thermisch verzinkt |  | 8 | [6 empty] | 5007 - UITL EL 15 GR. TYPE A | 16-01-90 | Enkel
62261 | NST NR 15 | SL000016635 Tolweg - Baarn | Tolweg | Baarn | 3741 LK | BAARN | 52.21604852 | 5.30261262 | 02-12-90 | Middel | 8 | Demontabel | Ja | 33 | 4150 | 491915 - Streetlight 20MN 3860lm 3A | 2020-11-01 |  | 3860 | [8 empty] | LED/SL/3860lm | LED |  | 26 | 21 | 4149,5 | [18 empty] | 26 - MAST 5,7 M ST VERL TYPE II (7,0 M) | 02-12-90 | Verjongd | Thermisch verzinkt |  | 8 |  | A | A | A | A | A | 5007 - UITL EL 15 GR. TYPE A | 12-02-90 | Enkel
62262 | HOEK DE GEERENWEG | SL000016635 Tolweg - Baarn | Tolweg | Baarn | 3741 LK | BAARN | 52.21534894 | 5.30043154 | 01-11-90 | Middel | 8 | Demontabel | Ja | 33 | 4150 | 491915 - Streetlight 20MN 3860lm 3A | 2020-11-01 |  | 3860 | [8 empty] | LED/SL/3860lm | LED |  | 26 | 21 | 4149,5 | [18 empty] | 26 - MAST 5,7 M ST VERL TYPE II (7,0 M) | 01-11-90 | Verjongd | Thermisch verzinkt |  | 8 |  | A | C | A | A | A | 5007 - UITL EL 15 GR. TYPE A | 11-01-90 | Enkel
62581 | SCHUIN VOOR 34 A | SL000016593 August Janssenweg - Baarn | August Janssenweg | Baarn | 3742 RX | BAARN | 52.20950200 | 5.30561900 | 03-12-90 | Klein | 6 | Demontabel | Nee | 20 | 4150 | 302962 - LRB 303 TLD 18W NV Safe It Easy | 12-03-90 |  | 1350 | [8 empty] | LAMP MASTER TLD XTRA 18W KL.840 | TLD SIE | 840 | 18 | 19,5 | 4149,5 | [18 empty] | 30 - MAST 6,0 M ST - EL TYPE 0 | 03-12-90 |  | Thermisch verzinkt |  | 6 | 2018 | [5 empty] | 5030 - UITL EL VAST | 12-03-90 | Enkel
62618 | BIJ 24 | SL000016833 de Botter - Baarn | De Botter | Baarn | 3742 GB | BAARN | 52.20322994 | 5.30539977 | 01-11-90 | Klein | 3,5 | NVT | Nee | 20 | 4150 | 303062 - GFK 5148 TLD 18W NV Safe It Eas | 01-07-87 |  | 1350 | [8 empty] | LAMP MASTER TLD XTRA 18W KL.840 | TLD SIE | 840 | 18 | 19,5 | 4149,5 | [18 empty] | 1005 - MAST 3,7 M AL PLT | 01-11-90 |  | Aluminium |  | 3,5 | 2018
62635 | BIJ NR.44 | SL000016598 Andoornhof - Baarn | Andoornhof | Baarn | 3742 EB | BAARN | 52.20126736 | 5.30373581 | 29-01-90 | Klein | 4 | NVT | Nee | 20 | 4150 | 303062 - GFK 5148 TLD 18W NV Safe It Eas | 29-01-90 |  | 1350 | [8 empty] | LAMP MASTER TLD XTRA 18W KL.840 | TLD SIE | 840 | 18 | 19,5 | 4149,5 | [18 empty] | 19 - MAST 4,0 M ST CONISCH | 29-01-90 | Conisch | Thermisch verzinkt |  | 4 | 2018
64340 | THV LEEUWERIKWEIDE | SL000016522 Zwanenweide - Baarn | Zwanenweide | Baarn | 3742 XW | BAARN | 52.20049261 | 5.29410874 | 05-07-90 | Klein | 4 | NVT | Nee | 20 | 4150 | 303062 - GFK 5148 TLD 18W NV Safe It Eas | 07-05-90 |  | 1350 | [8 empty] | LAMP MASTER TLD XTRA 18W KL.840 | TLD SIE | 840 | 18 | 19,5 | 4149,5 | [18 empty] | 19 - MAST 4,0 M ST CONISCH | 05-07-90 | Conisch | Thermisch verzinkt |  | 4 | 2018
64341 | NAAST NR.160 | SL000016656 Leeuwerikweide - Baarn | Leeuwerikweide | Baarn | 3742 XR | BAARN | 52.20041609 | 5.29440584 | 05-08-90 | Klein | 4 | NVT | Nee | 20 | 4150 | 303062 - GFK 5148 TLD 18W NV Safe It Eas | 08-05-90 |  | 1350 | [8 empty] | LAMP MASTER TLD XTRA 18W KL.840 | TLD SIE | 840 | 18 | 19,5 | 4149,5 | [18 empty] | 19 - MAST 4,0 M ST CONISCH | 05-08-90 | Conisch | Thermisch verzinkt |  | 4 | 2018
69009 | SCHUIN TEGENOVER DE NAALD | SL000016678 Torenlaan - Baarn | Torenlaan | Baarn | 3742 CS | BAARN | 52.19729067 | 5.29095421 | 18-04-90 | Middel | 8 | Demontabel | Nee | 80 | 4150 | ARM SGS 203 SON-T 70W 230V ST | 02-03-09 |  | 5600 | [8 empty] | LAMP SHP LUCALOX XO TUBULAR 70W | SON |  | 70 | 80 | 4149,5 | [18 empty] | 26 - MAST 5,7 M ST VERL TYPE II (7,0 M) | 14-02-08 | Verjongd | Thermisch verzinkt |  | 8 | 2018 | A | D | A | A | A | 5007 - UITL EL 15 GR. TYPE A | 14-02-08 | Enkel
69010 | TER HOOGTE VAN NR 2 | SL000016821 Breitnerstraat - Baarn | Breitnerstraat | Baarn | 3741 SH | BAARN | 52.21570332 | 5.29256064 | 19-04-90 | Klein | 6 | Demontabel | Nee | 20 | 4150 | 302962 - LRB 303 TLD 18W NV Safe It Easy | 01-07-87 |  | 1350 | [8 empty] | LAMP MASTER TLD XTRA 18W KL.840 | TLD SIE | 840 | 18 | 19,5 | 4149,5 | [18 empty] | 30 - MAST 6,0 M ST - EL TYPE 0 | 19-04-90 |  | Thermisch verzinkt |  | 6 | 2018 | [5 empty] | 5030 - UITL EL VAST | 19-04-90 | Enkel
69011 | BIJ NR 9 | SL000016831 de Galei - Baarn | De Galei | Baarn | 3742 HE | BAARN | 52.20704588 | 5.30317245 | 31-12-84 | Klein | 3,5 | NVT | Nee | 20 | 4150 | 303062 - GFK 5148 TLD 18W NV Safe It Eas | 01-07-87 |  | 1350 | [8 empty] | LAMP MASTER TLD XTRA 18W KL.840 | TLD SIE | 840 | 18 | 19,5 | 4149,5 | [18 empty] | 1005 - MAST 3,7 M AL PLT | 31-12-84 |  | Aluminium |  | 3,5 | 2018
69078 | T.O. VIOTTALAAN | SL000016837 Bernard Zweerslaan - Baarn | Bernard Zweerslaan | Baarn | 3741 HL | BAARN | 52.21937701 | 5.26678005 | 20-06-90 | Klein | 6 | Demontabel | Nee | 20 | 4150 | 302962 - LRB 303 TLD 18W NV Safe It Easy | 20-06-90 |  | 1350 | [8 empty] | LAMP MASTER TLD XTRA 18W KL.840 | TLD SIE | 840 | 18 | 19,5 | 4149,5 | [18 empty] | 30 - MAST 6,0 M ST - EL TYPE 0 | 20-06-90 |  | Thermisch verzinkt |  | 6 | 2018 | [5 empty] | 5030 - UITL EL VAST | 20-06-90 | Enkel
69081 | VOOR NR 4 | SL000016745 van Reenenlaan - Baarn | Van Reenenlaan | Baarn | 3744 ME | BAARN | 52.21171369 | 5.26702123 | 26-06-90 | Klein | 6 | Demontabel | Nee | 20 | 4150 | 302962 - LRB 303 TLD 18W NV Safe It Easy | 01-07-87 |  | 1350 | [8 empty] | LAMP MASTER TLD XTRA 18W KL.840 | TLD SIE | 840 | 18 | 19,5 | 4149,5 | [18 empty] | 30 - MAST 6,0 M ST - EL TYPE 0 | 26-06-90 |  | Thermisch verzinkt |  | 6 | 2018 | [5 empty] | 5030 - UITL EL VAST | 26-06-90 | Enkel
69082 | T.O. 6 | SL000016547 Prof. Buyslaan - Baarn | Prof. Buyslaan | Baarn | 3741 DC | BAARN | 52.21909759 | 5.28205283 | 26-06-90 | Klein | 6 | Demontabel | Nee | 20 | 4150 | 302962 - LRB 303 TLD 18W NV Safe It Easy | 26-06-90 |  | 1350 | [8 empty] | LAMP MASTER TLD XTRA 18W KL.840 | TLD SIE | 840 | 18 | 19,5 | 4149,5 | [18 empty] | 30 - MAST 6,0 M ST - EL TYPE 0 | 26-06-90 |  | Thermisch verzinkt |  | 6 | 2018 | [5 empty] | 5030 - UITL EL VAST | 26-06-90 | Enkel
69085 | VOOR 32 | SL000016547 Prof. Buyslaan - Baarn | Prof. Buyslaan | Baarn | 3741 DC | BAARN | 52.21912205 | 5.28055517 | 07-02-90 | Klein | 6 | Demontabel | Nee | 20 | 4150 | 302962 - LRB 303 TLD 18W NV Safe It Easy | 01-07-87 |  | 1350 | [8 empty] | LAMP MASTER TLD XTRA 18W KL.840 | TLD SIE | 840 | 18 | 19,5 | 4149,5 | [18 empty] | 30 - MAST 6,0 M ST - EL TYPE 0 | 07-02-90 |  | Thermisch verzinkt |  | 6 | 2018 | [5 empty] | 5030 - UITL EL VAST | 02-07-90 | Enkel
69091 | VOOR 12 | SL000016804 Guldenhoflaan - Baarn | Guldenhoflaan | Baarn | 3743 AS | BAARN | 52.21688756 | 5.26712962 | 07-04-90 | Klein | 6 | Demontabel | Nee | 20 | 4150 | 302962 - LRB 303 TLD 18W NV Safe It Easy | 01-07-87 |  | 1350 | [8 empty] | LAMP MASTER TLD XTRA 18W KL.840 | TLD SIE | 840 | 18 | 19,5 | 4149,5 | [18 empty] | MST 6M VZ VJ UEV D48 L1000 R6005 100.J.1 | 08-03-17 |  | Thermisch verzinkt Gepoedercoat | RAL6005 | 6 | 2018 | [5 empty] | 5030 - UITL EL VAST | 04-07-90 | Enkel |  | RAL6005
69092 | TO NR.19 | SL000016700 Oude Utrechtseweg - Baarn | Oude Utrechtseweg | Baarn | 3743 KN | BAARN | 52.20994066 | 5.27982014 | 07-04-90 | Klein | 6 | Demontabel | Nee | 20 | 4150 | 302962 - LRB 303 TLD 18W NV Safe It Easy | 04-07-90 |  | 1350 | [8 empty] | LAMP MASTER TLD XTRA 18W KL.840 | TLD SIE | 840 | 18 | 19,5 | 4149,5 | [18 empty] | 30 - MAST 6,0 M ST - EL TYPE 0 | 07-04-90 |  | Thermisch verzinkt |  | 6 | 2018 | [5 empty] | 5030 - UITL EL VAST | 04-07-90 | Enkel
69097 | TO NR.4 | SL000016707 Maatkampweg - Baarn | Maatkampweg | Baarn | 3742 XM | BAARN | 52.20839456 | 5.30235750 | 07-09-90 | Klein | 6 | Demontabel | Nee | 20 | 4150 | 302962 - LRB 303 TLD 18W NV Safe It Easy | 01-07-87 |  | 1350 | [8 empty] | LAMP MASTER TLD XTRA 18W KL.840 | TLD SIE | 840 | 18 | 19,5 | 4149,5 | [18 empty] | 30 - MAST 6,0 M ST - EL TYPE 0 | 07-09-90 |  | Thermisch verzinkt |  | 6 | 2018 | [5 empty] | 5030 - UITL EL VAST | 09-07-90 | Enkel
69099 | VOOR NR.24 | SL000016670 Ypendael - Baarn | Ypendael | Baarn | 3743 AW | BAARN | 52.21721911 | 5.26845066 | 07-10-90 | Klein | 6 | Vast | Nee | 20 | 4150 | 302962 - LRB 303 TLD 18W NV Safe It Easy | 01-07-87 |  | 1350 | [8 empty] | LAMP MASTER TLD XTRA 18W KL.840 | TLD SIE | 840 | 18 | 19,5 | 4149,5 | [18 empty] | 230 - MAST 6 M ST - EL UITL 5 GR | 23-05-02 |  | Thermisch verzinkt |  | 6 | 2018
69601 | VOOR 1 | SL000016544 Prof. Krabbelaan - Baarn | Prof. Krabbelaan | Baarn | 3741 EM | BAARN | 52.21875693 | 5.28243469 | 31-12-76 | Klein | 3,5 | NVT | Nee | 20 | 4150 | 303062 - GFK 5148 TLD 18W NV Safe It Eas | 01-07-87 |  | 1350 | [8 empty] | LAMP MASTER TLD XTRA 18W KL.840 | TLD SIE | 840 | 18 | 19,5 | 4149,5 | [18 empty] | 1005 - MAST 3,7 M AL PLT | 31-12-76 |  | Aluminium |  | 3,5 | 2018
69602 | VOOR 4 | SL000016544 Prof. Krabbelaan - Baarn | Prof. Krabbelaan | Baarn | 3741 EM | BAARN | 52.21885974 | 5.28272126 | 31-12-76 | Klein |  | NVT | Nee | 27 | 4150 | ARM 2000 KEGEL PLL 24W/840 4M SN R9005 | 25-05-12 |  | 1800 | [8 empty] | LAMP PLL 24W KL840 | PLL HF |  | 24 | 27 | 4149,5 | [18 empty] | 219 - MAST 4,0m ST CONISCH OPZ 60MM PC | 25-05-12 |  | Thermisch verzinkt |  |  | 2019
69603 | VOOR 2 | SL000016544 Prof. Krabbelaan - Baarn | Prof. Krabbelaan | Baarn | 3741 EM | BAARN | 52.21869172 | 5.28268478 | 31-12-76 | Klein | 3,5 | NVT | Nee | 20 | 4150 | 303062 - GFK 5148 TLD 18W NV Safe It Eas | 01-07-87 |  | 1350 | [8 empty] | LAMP MASTER TLD XTRA 18W KL.840 | TLD SIE | 840 | 18 | 19,5 | 4149,5 | [18 empty] | 1005 - MAST 3,7 M AL PLT | 31-12-76 |  | Aluminium |  | 3,5 | 2018
69604 | VOOR 49 | SL000044158 Acacialaan - Baarn | Acacialaan | Baarn | 3741 WC | BAARN | 52.21842144 | 5.28256366 | 31-12-75 | Klein | 6 | Demontabel | Nee | 20 | 4150 | 302962 - LRB 303 TLD 18W NV Safe It Easy | 01-07-87 |  | 1350 | [8 empty] | LAMP MASTER TLD XTRA 18W KL.840 | TLD SIE | 840 | 18 | 19,5 | 4149,5 | [18 empty] | 30 - MAST 6,0 M ST - EL TYPE 0 | 31-12-75 |  | Thermisch verzinkt |  | 6 | 2018 | [5 empty] | 5030 - UITL EL VAST | 31-12-75 | Enkel
69605 | VOOR 54A | SL000044158 Acacialaan - Baarn | Acacialaan | Baarn | 3741 WC | BAARN | 52.21817308 | 5.28274043 | 31-12-75 | Klein | 6 | Demontabel | Nee | 20 | 4150 | 302962 - LRB 303 TLD 18W NV Safe It Easy | 01-07-87 |  | 1350 | [8 empty] | LAMP MASTER TLD XTRA 18W KL.840 | TLD SIE | 840 | 18 | 19,5 | 4149,5 | [18 empty] | 30 - MAST 6,0 M ST - EL TYPE 0 | 31-12-75 |  | Thermisch verzinkt |  | 6 | 2018 | [5 empty] | 5030 - UITL EL VAST | 31-12-75 | Enkel
69606 | VOOR 33 | SL000044158 Acacialaan - Baarn | Acacialaan | Baarn | 3741 WC | BAARN | 52.21789185 | 5.28273699 | 31-12-75 | Klein | 6 | Demontabel | Nee | 27 | 4150 | 323112 - 2550 PLL 24W HF NV | 01-07-87 |  | 1800 | [8 empty] | PLL 24W 840 (HF) | PLL | 840 | 24 | 27 | 4149,5 | [18 empty] | 30 - MAST 6,0 M ST - EL TYPE 0 | 31-12-75 |  | Thermisch verzinkt |  | 6 | 2019 | [5 empty] | 5030 - UITL EL VAST | 31-12-75 | Enkel
69607 | VOOR 44 | SL000044158 Acacialaan - Baarn | Acacialaan | Baarn | 3741 WC | BAARN | 52.21765166 | 5.28289325 | 31-12-75 | Klein | 6 | Demontabel | Nee | 20 | 4150 | 302962 - LRB 303 TLD 18W NV Safe It Easy | 01-07-87 |  | 1350 | [8 empty] | LAMP MASTER TLD XTRA 18W KL.840 | TLD SIE | 840 | 18 | 19,5 | 4149,5 | [18 empty] | 30 - MAST 6,0 M ST - EL TYPE 0 | 31-12-75 |  | Thermisch verzinkt |  | 6 | 2018 | [5 empty] | 5030 - UITL EL VAST | 31-12-75 | Enkel
69608 | VOOR 17 | SL000044158 Acacialaan - Baarn | Acacialaan | Baarn | 3741 WC | BAARN | 52.21736916 | 5.28288982 | 31-12-75 | Klein | 6 | Demontabel | Nee | 20 | 4150 | 302962 - LRB 303 TLD 18W NV Safe It Easy | 01-07-87 |  | 1350 | [8 empty] | LAMP MASTER TLD XTRA 18W KL.840 | TLD SIE | 840 | 18 | 19,5 | 4149,5 | [18 empty] | 30 - MAST 6,0 M ST - EL TYPE 0 | 31-12-75 |  | Thermisch verzinkt |  | 6 | 2018 | [5 empty] | 5030 - UITL EL VAST | 31-12-75 | Enkel
69609 | VOOR 34 | SL000044158 Acacialaan - Baarn | Acacialaan | Baarn | 3741 WC | BAARN | 52.21713649 | 5.28301328 | 31-12-75 | Klein | 6 | Demontabel | Nee | 20 | 4150 | 302962 - LRB 303 TLD 18W NV Safe It Easy | 01-07-87 |  | 1350 | [8 empty] | LAMP MASTER TLD XTRA 18W KL.840 | TLD SIE | 840 | 18 | 19,5 | 4149,5 | [18 empty] | 30 - MAST 6,0 M ST - EL TYPE 0 | 31-12-75 |  | Thermisch verzinkt |  | 6 | 2018 | [5 empty] | 5030 - UITL EL VAST | 31-12-75 | Enkel
69610 | VOOR 22 | SL000044158 Acacialaan - Baarn | Acacialaan | Baarn | 3741 WC | BAARN | 52.21689109 | 5.28297697 | 31-12-65 | Klein | 6 | Demontabel | Nee | 20 | 4150 | 302962 - LRB 303 TLD 18W NV Safe It Easy | 01-07-87 |  | 1350 | [8 empty] | LAMP MASTER TLD XTRA 18W KL.840 | TLD SIE | 840 | 18 | 19,5 | 4149,5 | [18 empty] | 881 - MAST 6,0 M ST - EL TYPE 0 | 31-12-65 |  | Staal |  | 6 | 2018 | [5 empty] | 5881 - VASTE EL TBV 6 M TYPE 0 | 31-12-65 | Enkel
69611 | VOOR 11 | SL000044158 Acacialaan - Baarn | Acacialaan | Baarn | 3741 WC | BAARN | 52.21653856 | 5.28274016 | 31-12-75 | Klein | 6 | Demontabel | Nee | 20 | 4150 | 302962 - LRB 303 TLD 18W NV Safe It Easy | 01-07-87 |  | 1350 | [8 empty] | LAMP MASTER TLD XTRA 18W KL.840 | TLD SIE | 840 | 18 | 19,5 | 4149,5 | [18 empty] | 30 - MAST 6,0 M ST - EL TYPE 0 | 31-12-75 |  | Thermisch verzinkt |  | 6 | 2018 | [5 empty] | 5030 - UITL EL VAST | 31-12-75 | Enkel
69612 | VOOR 5 | SL000044158 Acacialaan - Baarn | Acacialaan | Baarn | 3741 WC | BAARN | 52.21627248 | 5.28279815 | 31-12-75 | Klein | 6 | Demontabel | Nee | 27 | 4150 | 323112 - 2550 PLL 24W HF NV | 20-08-14 |  | 1800 | [8 empty] | PLL 24W 840 (HF) | PLL HF | 840 | 24 | 27 | 4149,5 | [18 empty] | 30 - MAST 6,0 M ST - EL TYPE 0 | 31-12-75 |  | Thermisch verzinkt |  | 6 | 2019 | [5 empty] | 5030 - UITL EL VAST | 31-12-75 | Enkel
69613 | VOOR 10 | SL000044158 Acacialaan - Baarn | Acacialaan | Baarn | 3741 WC | BAARN | 52.21604115 | 5.28302813 | 31-12-75 | Klein | 6 | Demontabel | Nee | 20 | 4150 | 302962 - LRB 303 TLD 18W NV Safe It Easy | 01-07-87 |  | 1350 | [8 empty] | LAMP MASTER TLD XTRA 18W KL.840 | TLD SIE | 840 | 18 | 19,5 | 4149,5 | [18 empty] | 30 - MAST 6,0 M ST - EL TYPE 0 | 31-12-75 |  | Thermisch verzinkt |  | 6 | 2018 | [5 empty] | 5030 - UITL EL VAST | 31-12-75 | Enkel
69614 | VOOR 8 | SL000044158 Acacialaan - Baarn | Acacialaan | Baarn | 3741 WC | BAARN | 52.21585752 | 5.28311255 | 31-12-75 | Klein | 6 | Demontabel | Nee | 20 | 4150 | 302962 - LRB 303 TLD 18W NV Safe It Easy | 01-07-87 |  | 1350 | [8 empty] | LAMP MASTER TLD XTRA 18W KL.840 | TLD SIE | 840 | 18 | 19,5 | 4149,5 | [18 empty] | 30 - MAST 6,0 M ST - EL TYPE 0 | 31-12-75 |  | Thermisch verzinkt |  | 6 | 2018 | [5 empty] | 5030 - UITL EL VAST | 31-12-75 | Enkel
69615 | ACHTER 1 (OP PARKEERPLAATS) | SL000016615 Brinkzicht - Baarn | Brinkzicht | Baarn | 3743 EX | BAARN | 52.21217705 | 5.29136484 | 31-12-84 | Klein | 4,5 | NVT | Nee | 20 | 4150 | 303062 - GFK 5148 TLD 18W NV Safe It Eas | 01-07-87 |  | 1350 | [8 empty] | LAMP MASTER TLD XTRA 18W KL.840 | TLD SIE | 840 | 18 | 19,5 | 4149,5 | [18 empty] | 5 - MAST 4,5 M ST VERL | 31-12-84 | Verjongd | Thermisch verzinkt |  | 4,5 | 2018
69644 | HOEK PLATAANLAAN | SL000016809 Eemnesserweg - Baarn | Eemnesserweg | Baarn | 3741 GB | BAARN | 52.21471594 | 5.28226801 | 31-12-75 | Middel | 7 | Demontabel | Nee | 80 | 4150 | 327712 - SGS 201 SON 70W NV | 31-12-78 |  | 5600 | [8 empty] | LAMP SON 70W I E27 PH | SON |  | 70 | 80 | 4149,5 | [18 empty] | 826 - MAST 5,7 M ST TYPE II | 31-12-75 |  | Staal |  | 7 | 2018 | B | A | A | B | A | 5807 - EL KOP A (HOEK 15 GR.) | 31-12-75 | Enkel
69645 | VOOR 79 | SL000016809 Eemnesserweg - Baarn | Eemnesserweg | Baarn | 3741 GB | BAARN | 52.21460187 | 5.28214932 | 31-12-78 | Middel | 8 | Demontabel | Nee | 80 | 4150 | 327712 - SGS 201 SON 70W NV | 31-12-78 |  | 5600 | [8 empty] | LAMP SON 70W I E27 PH | SON |  | 70 | 80 | 4149,5 | [18 empty] | 26 - MAST 5,7 M ST VERL TYPE II (7,0 M) | 31-12-78 | Verjongd | Thermisch verzinkt |  | 8 | 2018 | A | C | A | A | A | 5007 - UITL EL 15 GR. TYPE A | 31-12-78 | Enkel
69703 | VOOR 40 | SL000016671 van Beethovenlaan - Baarn | van Beethovenlaan | Baarn | 3741 HZ | BAARN | 52.21999949 | 5.26064824 | 31-12-75 | Klein | 6 | Demontabel | Nee | 20 | 4150 | 302962 - LRB 303 TLD 18W NV Safe It Easy | 01-07-87 |  | 1350 | [8 empty] | LAMP MASTER TLD XTRA 18W KL.840 | TLD SIE | 840 | 18 | 19,5 | 4149,5 | [18 empty] | 881 - MAST 6,0 M ST - EL TYPE 0 | 31-12-75 |  | Staal |  | 6 | 2018 | [5 empty] | 5881 - VASTE EL TBV 6 M TYPE 0 | 31-12-75 | Enkel
69704 | VOOR 36 | SL000016671 van Beethovenlaan - Baarn | van Beethovenlaan | Baarn | 3741 HZ | BAARN | 52.22007920 | 5.26106391 | 31-12-75 | Klein | 6 | Demontabel | Nee | 20 | 4150 | 302962 - LRB 303 TLD 18W NV Safe It Easy | 01-07-87 |  | 1350 | [8 empty] | LAMP MASTER TLD XTRA 18W KL.840 | TLD SIE | 840 | 18 | 19,5 | 4149,5 | [18 empty] | 881 - MAST 6,0 M ST - EL TYPE 0 | 31-12-75 |  | Staal |  | 6 | 2018 | [5 empty] | 5881 - VASTE EL TBV 6 M TYPE 0 | 31-12-75 | Enkel
69705 | VOOR 32 | SL000016671 van Beethovenlaan - Baarn | van Beethovenlaan | Baarn | 3741 HZ | BAARN | 52.22009157 | 5.26145313 | 31-12-78 | Klein | 6 | Demontabel | Nee | 20 | 4150 | 302962 - LRB 303 TLD 18W NV Safe It Easy | 01-07-87 |  | 1350 | [8 empty] | LAMP MASTER TLD XTRA 18W KL.840 | TLD SIE | 840 | 18 | 19,5 | 4149,5 | [18 empty] | 30 - MAST 6,0 M ST - EL TYPE 0 | 31-12-78 |  | Thermisch verzinkt |  | 6 | 2018 | [5 empty] | 5030 - UITL EL VAST | 31-12-78 | Enkel
69706 | VOOR NR 35 | SL000016671 van Beethovenlaan - Baarn | van Beethovenlaan | Baarn | 3741 HZ | BAARN | 52.22004226 | 5.26181795 | 31-12-75 | Klein | 6 | Demontabel | Nee | 20 | 4150 | 302962 - LRB 303 TLD 18W NV Safe It Easy | 01-07-87 |  | 1350 | [8 empty] | LAMP MASTER TLD XTRA 18W KL.840 | TLD SIE | 840 | 18 | 19,5 | 4149,5 | [18 empty] | 881 - MAST 6,0 M ST - EL TYPE 0 | 31-12-75 |  | Staal |  | 6 | 2018 | [5 empty] | 5881 - VASTE EL TBV 6 M TYPE 0 | 31-12-75 | Enkel
69707 | HOEK CHOPINLAAN | SL000016671 van Beethovenlaan - Baarn | van Beethovenlaan | Baarn | 3741 HZ | BAARN | 52.22011312 | 5.26219472 | 31-12-78 | Klein | 6 | Demontabel | Nee | 20 | 4150 | 302962 - LRB 303 TLD 18W NV Safe It Easy | 01-07-87 |  | 1350 | [8 empty] | LAMP MASTER TLD XTRA 18W KL.840 | TLD SIE | 840 | 18 | 19,5 | 4149,5 | [18 empty] | 30 - MAST 6,0 M ST - EL TYPE 0 | 31-12-78 |  | Thermisch verzinkt |  | 6 | 2018 | [5 empty] | 5030 - UITL EL VAST | 31-12-78 | Enkel
69709 | VOOR 24 | SL000016671 van Beethovenlaan - Baarn | van Beethovenlaan | Baarn | 3741 HZ | BAARN | 52.22016759 | 5.26287782 | 31-12-75 | Klein | 6 | Demontabel | Nee | 20 | 4150 | 302962 - LRB 303 TLD 18W NV Safe It Easy | 01-07-87 |  | 1350 | [8 empty] | LAMP MASTER TLD XTRA 18W KL.840 | TLD SIE | 840 | 18 | 19,5 | 4149,5 | [18 empty] | 828 - MAST 4,7 M ST TYPE I | 31-12-75 |  | Staal |  | 6 | 2018 | [5 empty] | 5807 - EL KOP A (HOEK 15 GR.) | 31-12-75 | Enkel
69710 | VOOR 17 | SL000016671 van Beethovenlaan - Baarn | van Beethovenlaan | Baarn | 3741 HZ | BAARN | 52.22017142 | 5.26352932 | 31-12-75 | Klein | 6 | Demontabel | Nee | 20 | 4150 | 302962 - LRB 303 TLD 18W NV Safe It Easy | 01-07-87 |  | 1350 | [8 empty] | LAMP MASTER TLD XTRA 18W KL.840 | TLD SIE | 840 | 18 | 19,5 | 4149,5 | [18 empty] | 828 - MAST 4,7 M ST TYPE I | 31-12-75 |  | Staal |  | 6 | 2018 | [5 empty] | 5807 - EL KOP A (HOEK 15 GR.) | 31-12-75 | Enkel
69711 | VOOR 10 | SL000016671 van Beethovenlaan - Baarn | van Beethovenlaan | Baarn | 3741 HZ | BAARN | 52.22029153 | 5.26408215 | 31-12-75 | Klein | 6 | Demontabel | Nee | 20 | 4150 | 302962 - LRB 303 TLD 18W NV Safe It Easy | 01-07-87 |  | 1350 | [8 empty] | LAMP MASTER TLD XTRA 18W KL.840 | TLD SIE | 840 | 18 | 19,5 | 4149,5 | [18 empty] | 828 - MAST 4,7 M ST TYPE I | 31-12-75 |  | Staal |  | 6 | 2018 | [5 empty] | 5807 - EL KOP A (HOEK 15 GR.) | 31-12-75 | Enkel
69713 | VOOR 2 | SL000016671 van Beethovenlaan - Baarn | van Beethovenlaan | Baarn | 3741 HZ | BAARN | 52.22041592 | 5.26511848 | 31-12-78 | Klein | 6 | Demontabel | Nee | 20 | 4150 | 302962 - LRB 303 TLD 18W NV Safe It Easy | 01-07-87 |  | 1350 | [8 empty] | LAMP MASTER TLD XTRA 18W KL.840 | TLD SIE | 840 | 18 | 19,5 | 4149,5 | [18 empty] | 30 - MAST 6,0 M ST - EL TYPE 0 | 31-12-78 |  | Thermisch verzinkt |  | 6 | 2018 | [5 empty] | 5030 - UITL EL VAST | 31-12-78 | Enkel
69714 | 1E MAST VANAF BEETHOVENLAAN | SL000016539 Strausslaan - Baarn | Strausslaan | Baarn | 3741 HG | BAARN | 52.22058467 | 5.26464475 | 31-12-75 | Klein | 6 | Demontabel | Nee | 20 | 4150 | 302962 - LRB 303 TLD 18W NV Safe It Easy | 01-07-87 |  | 1350 | [8 empty] | LAMP MASTER TLD XTRA 18W KL.840 | TLD SIE | 840 | 18 | 19,5 | 4149,5 | [18 empty] | 828 - MAST 4,7 M ST TYPE I | 31-12-75 |  | Staal |  | 6 | 2018 | [5 empty] | 5807 - EL KOP A (HOEK 15 GR.) | 31-12-75 | Enkel
69715 | 1E MAST VANAF CHOPINLAAN | SL000016803 Haydnlaan - Baarn | Haydnlaan | Baarn | 3741 HC | BAARN | 52.21942547 | 5.26280102 | 31-12-69 | Klein | 6 | Demontabel | Nee | 20 | 4150 | 302962 - LRB 303 TLD 18W NV Safe It Easy | 01-07-87 |  | 1350 | [8 empty] | LAMP MASTER TLD XTRA 18W KL.840 | TLD SIE | 840 | 18 | 19,5 | 4149,5 | [18 empty] | 881 - MAST 6,0 M ST - EL TYPE 0 | 31-12-69 |  | Staal |  | 6 | 2018 | [5 empty] | 5881 - VASTE EL TBV 6 M TYPE 0 | 31-12-69 | Enkel
69716 | TER HOOGTE VAN 5 | SL000016803 Haydnlaan - Baarn | Haydnlaan | Baarn | 3741 HC | BAARN | 52.21935213 | 5.26246318 | 31-12-69 | Klein | 6 | Demontabel | Nee | 20 | 4150 | 302962 - LRB 303 TLD 18W NV Safe It Easy | 01-07-87 |  | 1350 | [8 empty] | LAMP MASTER TLD XTRA 18W KL.840 | TLD SIE | 840 | 18 | 19,5 | 4149,5 | [18 empty] | 881 - MAST 6,0 M ST - EL TYPE 0 | 31-12-69 |  | Staal |  | 6 | 2018 | [5 empty] | 5881 - VASTE EL TBV 6 M TYPE 0 | 31-12-69 | Enkel
69717 | NAAST 11 TOT EN MET 29 | SL000016803 Haydnlaan - Baarn | Haydnlaan | Baarn | 3741 HC | BAARN | 52.21943538 | 5.26205526 | 31-12-69 | Klein | 6 | Demontabel | Nee | 20 | 4150 | 302962 - LRB 303 TLD 18W NV Safe It Easy | 01-07-87 |  | 1350 | [8 empty] | LAMP MASTER TLD XTRA 18W KL.840 | TLD SIE | 840 | 18 | 19,5 | 4149,5 | [18 empty] | 881 - MAST 6,0 M ST - EL TYPE 0 | 31-12-69 |  | Staal |  | 6 | 2018 | [5 empty] | 5881 - VASTE EL TBV 6 M TYPE 0 | 31-12-69 | Enkel
69720 | 1E MAST VANAF HEEMSTRALAAN | SL000016670 Ypendael - Baarn | Ypendael | Baarn | 3743 AW | BAARN | 52.21818907 | 5.26889469 | 31-12-82 | Klein | 6 | Demontabel | Nee | 20 | 4150 | 302962 - LRB 303 TLD 18W NV Safe It Easy | 01-07-87 |  | 1350 | [8 empty] | LAMP MASTER TLD XTRA 18W KL.840 | TLD SIE | 840 | 18 | 19,5 | 4149,5 | [18 empty] | 30 - MAST 6,0 M ST - EL TYPE 0 | 31-12-82 |  | Thermisch verzinkt |  | 6 | 2018 | [5 empty] | 5030 - UITL EL VAST | 31-12-82 | Enkel
69721 | VOOR 2 | SL000016670 Ypendael - Baarn | Ypendael | Baarn | 3743 AW | BAARN | 52.21795807 | 5.26879082 | 31-12-75 | Klein | 6 | Demontabel | Nee | 20 | 4150 | 302962 - LRB 303 TLD 18W NV Safe It Easy | 01-07-87 |  | 1350 | [8 empty] | LAMP MASTER TLD XTRA 18W KL.840 | TLD SIE | 840 | 18 | 19,5 | 4149,5 | [18 empty] | 879 - MAST 6,0 M ST - EL TYPE 0 | 31-12-75 |  | Staal |  | 6 | 2018 | [5 empty] | 5879 - VASTE EL TBV 6 M TYPE 0 | 31-12-75 | Enkel
69722 | VOOR 6 | SL000016670 Ypendael - Baarn | Ypendael | Baarn | 3743 AW | BAARN | 52.21772266 | 5.26868696 | 31-12-75 | Klein | 6 | Demontabel | Nee | 20 | 4150 | 302962 - LRB 303 TLD 18W NV Safe It Easy | 01-07-87 |  | 1350 | [8 empty] | LAMP MASTER TLD XTRA 18W KL.840 | TLD SIE | 840 | 18 | 19,5 | 4149,5 | [18 empty] | 879 - MAST 6,0 M ST - EL TYPE 0 | 31-12-75 |  | Staal |  | 6 | 2018 | [5 empty] | 5879 - VASTE EL TBV 6 M TYPE 0 | 31-12-75 | Enkel
69723 | VOOR 14 | SL000016670 Ypendael - Baarn | Ypendael | Baarn | 3743 AW | BAARN | 52.21745200 | 5.26855862 | 31-12-75 | Klein | 6 | Demontabel | Nee | 20 | 4150 | 302962 - LRB 303 TLD 18W NV Safe It Easy | 01-07-87 |  | 1350 | [8 empty] | LAMP MASTER TLD XTRA 18W KL.840 | TLD SIE | 840 | 18 | 19,5 | 4149,5 | [18 empty] | 828 - MAST 4,7 M ST TYPE I | 31-12-75 |  | Staal |  | 6 | 2018 | [5 empty] | 5807 - EL KOP A (HOEK 15 GR.) | 31-12-75 | Enkel
69725 | HOEK EEMNESSERWEG | SL000016660 Jacob van Lenneplaan - Baarn | Jacob van Lenneplaan | Baarn | 3743 AP | BAARN | 52.21826537 | 5.26701674 | 31-12-65 | Klein | 6 | Demontabel | Nee | 20 | 4150 | 302962 - LRB 303 TLD 18W NV Safe It Easy | 01-07-87 |  | 1350 | [8 empty] | LAMP MASTER TLD XTRA 18W KL.840 | TLD SIE | 840 | 18 | 19,5 | 4149,5 | [18 empty] | 828 - MAST 4,7 M ST TYPE I | 31-12-65 |  | Staal |  | 6 | 2018 | [5 empty] | 5807 - EL KOP A (HOEK 15 GR.) | 31-12-65 | Enkel
69726 | VOOR 3 | SL000016660 Jacob van Lenneplaan - Baarn | Jacob van Lenneplaan | Baarn | 3743 AP | BAARN | 52.21794339 | 5.26715692 | 31-12-65 | Klein | 6 | Demontabel | Nee | 20 | 4150 | 302962 - LRB 303 TLD 18W NV Safe It Easy | 01-07-87 |  | 1350 | [8 empty] | LAMP MASTER TLD XTRA 18W KL.840 | TLD SIE | 840 | 18 | 19,5 | 4149,5 | [18 empty] | 828 - MAST 4,7 M ST TYPE I | 31-12-65 |  | Staal |  | 6 | 2018 | [5 empty] | 5807 - EL KOP A (HOEK 15 GR.) | 31-12-65 | Enkel
69727 | VOOR 11 | SL000016660 Jacob van Lenneplaan - Baarn | Jacob van Lenneplaan | Baarn | 3743 AP | BAARN | 52.21750430 | 5.26720931 | 31-12-65 | Klein | 6 | Vast | Nee | 20 | 4150 | 302962 - LRB 303 TLD 18W NV Safe It Easy | 01-07-87 |  | 1350 | [8 empty] | LAMP MASTER TLD XTRA 18W KL.840 | TLD SIE | 840 | 18 | 19,5 | 4149,5 | [18 empty] | 230 - MAST 6 M ST - EL UITL 5 GR | 04-04-05 |  | Thermisch verzinkt |  | 6 | 2018
69728 | TEGENOVER 35 | SL000016660 Jacob van Lenneplaan - Baarn | Jacob van Lenneplaan | Baarn | 3743 AP | BAARN | 52.21707316 | 5.26642996 | 31-12-65 | Klein | 6 | Demontabel | Nee | 20 | 4150 | 302962 - LRB 303 TLD 18W NV Safe It Easy | 01-07-87 |  | 1350 | [8 empty] | LAMP MASTER TLD XTRA 18W KL.840 | TLD SIE | 840 | 18 | 19,5 | 4149,5 | [18 empty] | 828 - MAST 4,7 M ST TYPE I | 31-12-65 |  | Staal |  | 6 | 2018 | [5 empty] | 5807 - EL KOP A (HOEK 15 GR.) | 31-12-65 | Enkel
69729 | VOOR 12 | SL000016660 Jacob van Lenneplaan - Baarn | Jacob van Lenneplaan | Baarn | 3743 AP | BAARN | 52.21683750 | 5.26607824 | 31-12-65 | Klein | 6 | Demontabel | Nee | 20 | 4150 | 302962 - LRB 303 TLD 18W NV Safe It Easy | 01-07-87 |  | 1350 | [8 empty] | LAMP MASTER TLD XTRA 18W KL.840 | TLD SIE | 840 | 18 | 19,5 | 4149,5 | [18 empty] | 828 - MAST 4,7 M ST TYPE I | 31-12-65 |  | Staal |  | 6 | 2018 | [5 empty] | 5807 - EL KOP A (HOEK 15 GR.) | 31-12-65 | Enkel
69731 | HOEK AMSTERDAMSESTRAATWEG | SL000016660 Jacob van Lenneplaan - Baarn | Jacob van Lenneplaan | Baarn | 3743 AP | BAARN | 52.21625282 | 5.26526449 | 31-12-65 | Klein | 6 | Demontabel | Nee | 39 | 4150 | 323212 - 2551 PLL 36W HF NV | 23-09-99 |  | 2900 | [8 empty] | LAMP PLL 36W KL.840 | PLL HF |  | 36 | 39 | 4149,5 | [18 empty] | 828 - MAST 4,7 M ST TYPE I | 31-12-65 |  | Staal |  | 6 | 2019 | [5 empty] | 5807 - EL KOP A (HOEK 15 GR.) | 31-12-65 | Enkel
69732 | TEGENOVER 41 | SL000016660 Jacob van Lenneplaan - Baarn | Jacob van Lenneplaan | Baarn | 3743 AP | BAARN | 52.21626523 | 5.26571105 | 31-12-65 | Klein | 6 | Demontabel | Nee | 20 | 4150 | 302912 - LRB 303 TLD 18W NV | 23-09-99 |  | 1350 | [8 empty] | TLD Xtra 18W 840 (HF) | TLD XTRA | 840 | 18 | 20 | 4149,5 | [18 empty] | 828 - MAST 4,7 M ST TYPE I | 31-12-65 |  | Staal |  | 6 | 2018 | [5 empty] | 5807 - EL KOP A (HOEK 15 GR.) | 31-12-65 | Enkel
69733 | TEGENOVER 18 | SL000016660 Jacob van Lenneplaan - Baarn | Jacob van Lenneplaan | Baarn | 3743 AP | BAARN | 52.21601783 | 5.26618084 | 31-12-65 | Klein | 6 | Demontabel | Nee | 20 | 4150 | 302912 - LRB 303 TLD 18W NV | 23-09-99 |  | 1350 | [8 empty] | TLD Xtra 18W 840 (HF) | TLD XTRA | 840 | 18 | 20 | 4149,5 | [18 empty] | 828 - MAST 4,7 M ST TYPE I | 31-12-65 |  | Staal |  | 6 | 2018 | [5 empty] | 5807 - EL KOP A (HOEK 15 GR.) | 31-12-65 | Enkel
69734 | VOOR 20 | SL000016660 Jacob van Lenneplaan - Baarn | Jacob van Lenneplaan | Baarn | 3743 AP | BAARN | 52.21576766 | 5.26640686 | 31-12-65 | Klein | 6 | Demontabel | Nee | 27 | 4150 | ARM SGS 150 2550 PLL 24W R7035 | 26-10-16 |  | 1800 | [8 empty] | LAMP MASTER PLL 24W KL.840 | PLL HF |  | 24 | 27 | 4149,5 | [18 empty] | 828 - MAST 4,7 M ST TYPE I | 31-12-65 |  | Staal |  | 6 | 2019 | [5 empty] | 5807 - EL KOP A (HOEK 15 GR.) | 31-12-65 | Enkel
69735 | VOOR 45 | SL000016660 Jacob van Lenneplaan - Baarn | Jacob van Lenneplaan | Baarn | 3743 AP | BAARN | 52.21546113 | 5.26689934 | 31-12-65 | Klein | 6 | Demontabel | Nee | 39 | 4150 | 323212 - 2551 PLL 36W HF NV | 23-09-99 |  | 2900 | [8 empty] | LAMP PLL 36W KL.840 | PLL HF |  | 36 | 39 | 4149,5 | [18 empty] | 828 - MAST 4,7 M ST TYPE I | 31-12-65 |  | Staal |  | 6 | 2019 | [5 empty] | 5807 - EL KOP A (HOEK 15 GR.) | 31-12-65 | Enkel
69737 | TEGENOVER 28 | SL000016660 Jacob van Lenneplaan - Baarn | Jacob van Lenneplaan | Baarn | 3743 AP | BAARN | 52.21488525 | 5.26731264 | 31-12-65 | Klein | 6 | Vast | Nee | 39 | 4150 | 323212 - 2551 PLL 36W HF NV | 23-09-99 |  | 2900 | [8 empty] | LAMP PLL 36W KL.840 | PLL HF |  | 36 | 39 | 4149,5 | [18 empty] | 230 - MAST 6 M ST - EL UITL 5 GR | 04-04-05 |  | Thermisch verzinkt |  | 6 | 2019
69739 | TEGENOVER 32 | SL000016660 Jacob van Lenneplaan - Baarn | Jacob van Lenneplaan | Baarn | 3743 AP | BAARN | 52.21432776 | 5.26786518 | 31-12-65 | Klein | 6 | Demontabel | Nee | 39 | 4150 | 323212 - 2551 PLL 36W HF NV | 23-09-99 |  | 2900 | [8 empty] | LAMP PLL 36W KL.840 | PLL HF |  | 36 | 39 | 4149,5 | [18 empty] | 828 - MAST 4,7 M ST TYPE I | 31-12-65 |  | Staal |  | 6 | 2019 | [5 empty] | 5807 - EL KOP A (HOEK 15 GR.) | 31-12-65 | Enkel
69740 | TEGENOVER 53 | SL000016660 Jacob van Lenneplaan - Baarn | Jacob van Lenneplaan | Baarn | 3743 AP | BAARN | 52.21401729 | 5.26819581 | 31-12-65 | Klein | 6 | Vast | Nee | 39 | 4150 | 323212 - 2551 PLL 36W HF NV | 23-09-99 |  | 2900 | [8 empty] | LAMP PLL 36W KL.840 | PLL HF |  | 36 | 39 | 4149,5 | [18 empty] | 230 - MAST 6 M ST - EL UITL 5 GR | 04-04-05 |  | Thermisch verzinkt |  | 6 | 2019
69742 | NAAST 34 | SL000016660 Jacob van Lenneplaan - Baarn | Jacob van Lenneplaan | Baarn | 3743 AP | BAARN | 52.21368013 | 5.26852973 | 31-12-65 | Klein | 6 | Demontabel | Nee | 39 | 4150 | 323212 - 2551 PLL 36W HF NV | 23-09-99 |  | 2900 | [8 empty] | LAMP PLL 36W KL.840 | PLL HF |  | 36 | 39 | 4149,5 | [18 empty] | 828 - MAST 4,7 M ST TYPE I | 31-12-65 |  | Staal |  | 6 | 2019 | [5 empty] | 5807 - EL KOP A (HOEK 15 GR.) | 31-12-65 | Enkel
69743 | VOOR 34 | SL000016660 Jacob van Lenneplaan - Baarn | Jacob van Lenneplaan | Baarn | 3743 AP | BAARN | 52.21349485 | 5.26822296 | 31-12-65 | Klein | 6 | Vast | Nee | 39 | 4150 | 323212 - 2551 PLL 36W HF NV | 23-09-99 |  | 2900 | [8 empty] | LAMP PLL 36W KL.840 | PLL HF |  | 36 | 39 | 4149,5 | [18 empty] | 230 - MAST 6 M ST - EL UITL 5 GR | 04-04-05 |  | Thermisch verzinkt |  | 6 | 2019
69744 | VOOR 36 | SL000016660 Jacob van Lenneplaan - Baarn | Jacob van Lenneplaan | Baarn | 3743 AP | BAARN | 52.21329949 | 5.26789573 | 31-12-65 | Klein | 6 | Demontabel | Nee | 39 | 4150 | 323212 - 2551 PLL 36W HF NV | 23-09-99 |  | 2900 | [8 empty] | LAMP PLL 36W KL.840 | PLL HF |  | 36 | 39 | 4149,5 | [18 empty] | 879 - MAST 6,0 M ST - EL TYPE 0 | 31-12-65 |  | Staal |  | 6 | 2019 | [5 empty] | 5879 - VASTE EL TBV 6 M TYPE 0 | 31-12-65 | Enkel
69746 | HOEK J V LENNEPLAAN | SL000016804 Guldenhoflaan - Baarn | Guldenhoflaan | Baarn | 3743 AS | BAARN | 52.21700667 | 5.26671343 | 31-12-75 | Klein | 6 | Demontabel | Nee | 20 | 4150 | 302962 - LRB 303 TLD 18W NV Safe It Easy | 01-07-87 |  | 1350 | [8 empty] | LAMP MASTER TLD XTRA 18W KL.840 | TLD SIE | 840 | 18 | 19,5 | 4149,5 | [18 empty] | 30 - MAST 6,0 M ST - EL TYPE 0 | 31-12-75 |  | Thermisch verzinkt |  | 6 | 2018 | [5 empty] | 5030 - UITL EL VAST | 31-12-75 | Enkel
69750 | VOOR 17 | SL000016804 Guldenhoflaan - Baarn | Guldenhoflaan | Baarn | 3743 AS | BAARN | 52.21615118 | 5.26810057 | 31-12-61 | Klein | 6 | Demontabel | Nee | 20 | 4150 | 302962 - LRB 303 TLD 18W NV Safe It Easy | 01-07-87 |  | 1350 | [8 empty] | LAMP MASTER TLD XTRA 18W KL.840 | TLD SIE | 840 | 18 | 19,5 | 4149,5 | [18 empty] | 230 - MAST 6 M ST - EL UITL 5 GR | 29-06-06 |  | Thermisch verzinkt |  | 6 | 2018 | [5 empty] | 5230 - UITL EL VAST | 29-06-06 | Enkel
69752 | HOEK GULDENHOFLAAN | SL000036402 t Hoogt - Baarn | 't Hoogt | Baarn | 3743 AT | BAARN | 52.21580365 | 5.26848867 | 31-12-72 | Klein | 6 | Vast | Nee | 20 | 4150 | 302962 - LRB 303 TLD 18W NV Safe It Easy | 01-07-87 |  | 1350 | [8 empty] | LAMP MASTER TLD XTRA 18W KL.840 | TLD SIE | 840 | 18 | 19,5 | 4149,5 | [18 empty] | 230 - MAST 6 M ST - EL UITL 5 GR | 15-04-05 |  | Thermisch verzinkt |  | 6 | 2018
69753 | VOOR 4-6 | SL000036402 t Hoogt - Baarn | 't Hoogt | Baarn | 3743 AT | BAARN | 52.21555675 | 5.26821278 | 31-12-72 | Klein | 6 | Vast | Nee | 20 | 4150 | 302962 - LRB 303 TLD 18W NV Safe It Easy | 01-07-87 |  | 1350 | [8 empty] | LAMP MASTER TLD XTRA 18W KL.840 | TLD SIE | 840 | 18 | 19,5 | 4149,5 | [18 empty] | 230 - MAST 6 M ST - EL UITL 5 GR | 15-04-05 |  | Thermisch verzinkt |  | 6 | 2018
69754 | VOOR 3 | SL000036402 t Hoogt - Baarn | 't Hoogt | Baarn | 3743 AT | BAARN | 52.21541163 | 5.26780551 | 31-12-72 | Klein | 6 | Demontabel | Nee | 20 | 4150 | 302962 - LRB 303 TLD 18W NV Safe It Easy | 01-07-87 |  | 1350 | [8 empty] | LAMP MASTER TLD XTRA 18W KL.840 | TLD SIE | 840 | 18 | 19,5 | 4149,5 | [18 empty] | 828 - MAST 4,7 M ST TYPE I | 31-12-72 |  | Staal |  | 6 | 2018 | [5 empty] | 5807 - EL KOP A (HOEK 15 GR.) | 31-12-72 | Enkel
69755 | VOOR 2 | SL000036402 t Hoogt - Baarn | 't Hoogt | Baarn | 3743 AT | BAARN | 52.21510287 | 5.26741770 | 31-12-72 | Klein | 6 | Demontabel | Nee | 20 | 4150 | 302962 - LRB 303 TLD 18W NV Safe It Easy | 01-07-87 |  | 1350 | [8 empty] | LAMP MASTER TLD XTRA 18W KL.840 | TLD SIE | 840 | 18 | 19,5 | 4149,5 | [18 empty] | 828 - MAST 4,7 M ST TYPE I | 31-12-72 |  | Staal |  | 6 | 2018 | [5 empty] | 5807 - EL KOP A (HOEK 15 GR.) | 31-12-72 | Enkel
69757 | TEGENOVER 32 | SL000016600 Dillenburglaan - Baarn | Dillenburglaan | Baarn | 3743 AV | BAARN | 52.21416688 | 5.26957726 | 31-12-63 | Klein | 6 | Vast | Nee | 27 | 4150 | ARM 2550 IRIS PLL 18/24W R7035 | 16-03-16 |  | 1350 | [8 empty] | LAMP MASTER PLL 24W KL.840 | PLL HF | 840 | 24 | 27 | 4149,5 | [18 empty] | MST 6M VZ VJ UEV D48 L1000 R6005 100.J.1 | 16-03-16 |  | Staal |  | 6 | 2019
69758 | VOOR 34 | SL000016600 Dillenburglaan - Baarn | Dillenburglaan | Baarn | 3743 AV | BAARN | 52.21401168 | 5.26914134 | 31-12-63 | Klein |  | Vast | Nee | 27 | 4150 | ARM 2550 IRIS PLL 18/24W R7035 | 31-12-10 |  | 1800 | [8 empty] | LAMP PLL 24W KL840 | PLL HF |  | 24 | 27 | 4149,5 | [18 empty] | 230 - MAST 6 M ST - EL UITL 5 GR | 04-03-07 |  | Thermisch verzinkt |  |  | 2019
69760 | VOOR 23 | SL000016526 Waldeck Pyrmontlaan - Baarn | Waldeck Pyrmontlaan | Baarn | 3743 DE | BAARN | 52.21363420 | 5.26879235 | 31-12-75 | Klein | 6 | Demontabel | Nee | 20 | 4150 | 302962 - LRB 303 TLD 18W NV Safe It Easy | 01-07-87 |  | 1350 | [8 empty] | LAMP MASTER TLD XTRA 18W KL.840 | TLD SIE | 840 | 18 | 19,5 | 4149,5 | [18 empty] | 879 - MAST 6,0 M ST - EL TYPE 0 | 31-12-75 |  | Staal |  | 6 | 2018 | [5 empty] | 5879 - VASTE EL TBV 6 M TYPE 0 | 31-12-75 | Enkel
69761 | VOOR 19 | SL000016526 Waldeck Pyrmontlaan - Baarn | Waldeck Pyrmontlaan | Baarn | 3743 DE | BAARN | 52.21340747 | 5.26918625 | 31-12-75 | Klein | 6 | Demontabel | Nee | 20 | 4150 | 302962 - LRB 303 TLD 18W NV Safe It Easy | 01-07-87 |  | 1350 | [8 empty] | LAMP MASTER TLD XTRA 18W KL.840 | TLD SIE | 840 | 18 | 19,5 | 4149,5 | [18 empty] | 828 - MAST 4,7 M ST TYPE I | 31-12-75 |  | Staal |  | 6 | 2018 | [5 empty] | 5807 - EL KOP A (HOEK 15 GR.) | 31-12-75 | Enkel
69762 | VOOR 17 | SL000016526 Waldeck Pyrmontlaan - Baarn | Waldeck Pyrmontlaan | Baarn | 3743 DE | BAARN | 52.21333733 | 5.26951009 | 31-12-75 | Klein | 6 | Demontabel | Nee | 20 | 4150 | 302962 - LRB 303 TLD 18W NV Safe It Easy | 01-07-87 |  | 1350 | [8 empty] | LAMP MASTER TLD XTRA 18W KL.840 | TLD SIE | 840 | 18 | 19,5 | 4149,5 | [18 empty] | 879 - MAST 6,0 M ST - EL TYPE 0 | 31-12-75 |  | Staal |  | 6 | 2018 | [5 empty] | 5879 - VASTE EL TBV 6 M TYPE 0 | 31-12-75 | Enkel
69764 | TEGENOVER 22 A | SL000016526 Waldeck Pyrmontlaan - Baarn | Waldeck Pyrmontlaan | Baarn | 3743 DE | BAARN | 52.21343056 | 5.27026162 | 31-12-75 | Klein | 6 | Demontabel | Nee | 20 | 4150 | 302962 - LRB 303 TLD 18W NV Safe It Easy | 01-07-87 |  | 1350 | [8 empty] | LAMP MASTER TLD XTRA 18W KL.840 | TLD SIE | 840 | 18 | 19,5 | 4149,5 | [18 empty] | 879 - MAST 6,0 M ST - EL TYPE 0 | 31-12-75 |  | Staal |  | 6 | 2018 | [5 empty] | 5879 - VASTE EL TBV 6 M TYPE 0 | 31-12-75 | Enkel
69766 | VOOR 22 | SL000016526 Waldeck Pyrmontlaan - Baarn | Waldeck Pyrmontlaan | Baarn | 3743 DE | BAARN | 52.21374252 | 5.27079750 | 31-12-75 | Klein | 6 | Demontabel | Nee | 20 | 4150 | 302962 - LRB 303 TLD 18W NV Safe It Easy | 01-07-87 |  | 1350 | [8 empty] | LAMP MASTER TLD XTRA 18W KL.840 | TLD SIE | 840 | 18 | 19,5 | 4149,5 | [18 empty] | 879 - MAST 6,0 M ST - EL TYPE 0 | 31-12-75 |  | Staal |  | 6 | 2018 | [5 empty] | 5879 - VASTE EL TBV 6 M TYPE 0 | 31-12-75 | Enkel
69767 | VOOR 20 | SL000016526 Waldeck Pyrmontlaan - Baarn | Waldeck Pyrmontlaan | Baarn | 3743 DE | BAARN | 52.21389443 | 5.27109003 | 31-12-75 | Klein | 6 | Demontabel | Nee | 20 | 4150 | 302962 - LRB 303 TLD 18W NV Safe It Easy | 01-07-87 |  | 1350 | [8 empty] | LAMP MASTER TLD XTRA 18W KL.840 | TLD SIE | 840 | 18 | 19,5 | 4149,5 | [18 empty] | 828 - MAST 4,7 M ST TYPE I | 31-12-75 |  | Staal |  | 6 | 2018 | [5 empty] | 5807 - EL KOP A (HOEK 15 GR.) | 31-12-75 | Enkel
69768 | TEGENOVER 18 | SL000016526 Waldeck Pyrmontlaan - Baarn | Waldeck Pyrmontlaan | Baarn | 3743 DE | BAARN | 52.21402003 | 5.27149735 | 31-12-75 | Klein | 6 | Demontabel | Nee | 20 | 4150 | 302962 - LRB 303 TLD 18W NV Safe It Easy | 01-07-87 |  | 1350 | [8 empty] | LAMP MASTER TLD XTRA 18W KL.840 | TLD SIE | 840 | 18 | 19,5 | 4149,5 | [18 empty] | 881 - MAST 6,0 M ST - EL TYPE 0 | 31-12-75 |  | Staal |  | 6 | 2018 | [5 empty] | 5881 - VASTE EL TBV 6 M TYPE 0 | 31-12-75 | Enkel
69769 | VOOR 16 | SL000016526 Waldeck Pyrmontlaan - Baarn | Waldeck Pyrmontlaan | Baarn | 3743 DE | BAARN | 52.21421405 | 5.27174676 | 31-12-75 | Klein | 6 | Demontabel | Nee | 20 | 4150 | 302962 - LRB 303 TLD 18W NV Safe It Easy | 01-07-87 |  | 1350 | [8 empty] | LAMP MASTER TLD XTRA 18W KL.840 | TLD SIE | 840 | 18 | 19,5 | 4149,5 | [18 empty] | 828 - MAST 4,7 M ST TYPE I | 31-12-75 |  | Staal |  | 6 | 2018 | [5 empty] | 5807 - EL KOP A (HOEK 15 GR.) | 31-12-75 | Enkel
69770 | TEGENOVER 8 | SL000016526 Waldeck Pyrmontlaan - Baarn | Waldeck Pyrmontlaan | Baarn | 3743 DE | BAARN | 52.21431078 | 5.27222790 | 31-12-75 | Klein | 6 | Demontabel | Nee | 20 | 4150 | 302962 - LRB 303 TLD 18W NV Safe It Easy | 01-07-87 |  | 1350 | [8 empty] | LAMP MASTER TLD XTRA 18W KL.840 | TLD SIE | 840 | 18 | 19,5 | 4149,5 | [18 empty] | 881 - MAST 6,0 M ST - EL TYPE 0 | 31-12-75 |  | Staal |  | 6 | 2018 | [5 empty] | 5881 - VASTE EL TBV 6 M TYPE 0 | 31-12-75 | Enkel
69771 | VOOR 4 | SL000016526 Waldeck Pyrmontlaan - Baarn | Waldeck Pyrmontlaan | Baarn | 3743 DE | BAARN | 52.21447652 | 5.27251426 | 31-12-75 | Klein | 6 | Demontabel | Nee | 20 | 4150 | 302962 - LRB 303 TLD 18W NV Safe It Easy | 01-07-87 |  | 1350 | [8 empty] | LAMP MASTER TLD XTRA 18W KL.840 | TLD SIE | 840 | 18 | 19,5 | 4149,5 | [18 empty] | 828 - MAST 4,7 M ST TYPE I | 31-12-75 |  | Staal |  | 6 | 2018 | [5 empty] | 5807 - EL KOP A (HOEK 15 GR.) | 31-12-75 | Enkel
69772 | SCHUIN TEGENOVER 2 | SL000016526 Waldeck Pyrmontlaan - Baarn | Waldeck Pyrmontlaan | Baarn | 3743 DE | BAARN | 52.21450079 | 5.27288293 | 31-12-75 | Klein | 6 | Demontabel | Nee | 20 | 4150 | 302962 - LRB 303 TLD 18W NV Safe It Easy | 01-07-87 |  | 1350 | [8 empty] | LAMP MASTER TLD XTRA 18W KL.840 | TLD SIE | 840 | 18 | 19,5 | 4149,5 | [18 empty] | 879 - MAST 6,0 M ST - EL TYPE 0 | 31-12-75 |  | Staal |  | 6 | 2018 | [5 empty] | 5879 - VASTE EL TBV 6 M TYPE 0 | 31-12-75 | Enkel
69773 | HOEK FERD HUYCKLAAN | SL000016526 Waldeck Pyrmontlaan - Baarn | Waldeck Pyrmontlaan | Baarn | 3743 DE | BAARN | 52.21464960 | 5.27322874 | 31-12-75 | Klein | 6 | Demontabel | Nee | 20 | 4150 | 302962 - LRB 303 TLD 18W NV Safe It Easy | 01-07-87 |  | 1350 | [8 empty] | LAMP MASTER TLD XTRA 18W KL.840 | TLD SIE | 840 | 18 | 19,5 | 4149,5 | [18 empty] | 828 - MAST 4,7 M ST TYPE I | 31-12-75 |  | Staal |  | 6 | 2018 | [5 empty] | 5807 - EL KOP A (HOEK 15 GR.) | 31-12-75 | Enkel
69774 | 1E MAST VANAF WILHELMINALAAN | SL000016526 Waldeck Pyrmontlaan - Baarn | Waldeck Pyrmontlaan | Baarn | 3743 DE | BAARN | 52.21449587 | 5.27365522 | 31-12-75 | Klein | 6 | Vast | Nee | 20 | 4150 | 302962 - LRB 303 TLD 18W NV Safe It Easy | 01-07-87 |  | 1350 | [8 empty] | LAMP MASTER TLD XTRA 18W KL.840 | TLD SIE | 840 | 18 | 19,5 | 4149,5 | [18 empty] | 230 - MAST 6 M ST - EL UITL 5 GR | 04-05-05 |  | Thermisch verzinkt |  | 6 | 2018
69775 | NAAST 1 | SL000016663 Ferdinand Huycklaan - Baarn | Ferdinand Huycklaan | Baarn | 3743 AK | BAARN | 52.21496330 | 5.27316019 | 31-12-70 | Klein | 6 | Vast | Nee | 20 | 4150 | 302962 - LRB 303 TLD 18W NV Safe It Easy | 01-07-87 |  | 1350 | [8 empty] | LAMP MASTER TLD XTRA 18W KL.840 | TLD SIE | 840 | 18 | 19,5 | 4149,5 | [18 empty] | 230 - MAST 6 M ST - EL UITL 5 GR | 06-06-05 |  | Thermisch verzinkt |  | 6 | 2018
69776 | TEGENOVER NR 14 | SL000016663 Ferdinand Huycklaan - Baarn | Ferdinand Huycklaan | Baarn | 3743 AK | BAARN | 52.21551080 | 5.27265690 | 31-12-70 | Klein | 6 | Demontabel | Nee | 27 | 4150 | 323112 - 2550 PLL 24W HF NV | 01-07-87 |  | 1800 | [8 empty] | PLL 24W 840 (HF) | PLL HF | 840 | 24 | 27 | 4149,5 | [18 empty] | 828 - MAST 4,7 M ST TYPE I | 31-12-70 |  | Staal |  | 6 | 2019 | [5 empty] | 5807 - EL KOP A (HOEK 15 GR.) | 31-12-70 | Enkel
69777 | VOOR 18 | SL000016663 Ferdinand Huycklaan - Baarn | Ferdinand Huycklaan | Baarn | 3743 AK | BAARN | 52.21578664 | 5.27228336 | 31-12-70 | Klein | 6 | Vast | Nee | 20 | 4150 | 302962 - LRB 303 TLD 18W NV Safe It Easy | 05-01-04 |  | 1350 | [8 empty] | LAMP MASTER TLD XTRA 18W KL.840 | TLD SIE | 840 | 18 | 19,5 | 4149,5 | [18 empty] | 230 - MAST 6 M ST - EL UITL 5 GR | 01-05-04 |  | Thermisch verzinkt |  | 6 | 2018
69779 | VOOR 13 | SL000016663 Ferdinand Huycklaan - Baarn | Ferdinand Huycklaan | Baarn | 3743 AK | BAARN | 52.21626579 | 5.27137051 | 31-12-70 | Klein | 6 | Demontabel | Nee | 20 | 4150 | 302962 - LRB 303 TLD 18W NV Safe It Easy | 01-07-87 |  | 1350 | [8 empty] | LAMP MASTER TLD XTRA 18W KL.840 | TLD SIE | 840 | 18 | 19,5 | 4149,5 | [18 empty] | 828 - MAST 4,7 M ST TYPE I | 31-12-70 |  | Staal |  | 6 | 2018 | [5 empty] | 5807 - EL KOP A (HOEK 15 GR.) | 31-12-70 | Enkel
69781 | VOOR 38 | SL000016663 Ferdinand Huycklaan - Baarn | Ferdinand Huycklaan | Baarn | 3743 AK | BAARN | 52.21684412 | 5.27087939 | 31-12-70 | Klein | 6 | Demontabel | Nee | 20 | 4150 | 302962 - LRB 303 TLD 18W NV Safe It Easy | 01-07-87 |  | 1350 | [8 empty] | LAMP MASTER TLD XTRA 18W KL.840 | TLD SIE | 840 | 18 | 19,5 | 4149,5 | [18 empty] | 828 - MAST 4,7 M ST TYPE I | 31-12-70 |  | Staal |  | 6 | 2018 | [5 empty] | 5807 - EL KOP A (HOEK 15 GR.) | 31-12-70 | Enkel
69782 | VOOR 44 | SL000016663 Ferdinand Huycklaan - Baarn | Ferdinand Huycklaan | Baarn | 3743 AK | BAARN | 52.21703695 | 5.27054907 | 31-12-70 | Klein | 6 | Demontabel | Nee | 20 | 4150 | 302962 - LRB 303 TLD 18W NV Safe It Easy | 01-07-87 |  | 1350 | [8 empty] | LAMP MASTER TLD XTRA 18W KL.840 | TLD SIE | 840 | 18 | 19,5 | 4149,5 | [18 empty] | 828 - MAST 4,7 M ST TYPE I | 31-12-70 |  | Staal |  | 6 | 2018 | [5 empty] | 5807 - EL KOP A (HOEK 15 GR.) | 31-12-70 | Enkel
69783 | VOOR 39 | SL000016663 Ferdinand Huycklaan - Baarn | Ferdinand Huycklaan | Baarn | 3743 AK | BAARN | 52.21714654 | 5.27003253 | 31-12-70 | Klein | 6 | Demontabel | Nee | 20 | 4150 | 302962 - LRB 303 TLD 18W NV Safe It Easy | 01-07-87 |  | 1350 | [8 empty] | LAMP MASTER TLD XTRA 18W KL.840 | TLD SIE | 840 | 18 | 19,5 | 4149,5 | [18 empty] | 828 - MAST 4,7 M ST TYPE I | 31-12-70 |  | Staal |  | 6 | 2018 | [5 empty] | 5807 - EL KOP A (HOEK 15 GR.) | 31-12-70 | Enkel
69784 | VOOR 47 | SL000016663 Ferdinand Huycklaan - Baarn | Ferdinand Huycklaan | Baarn | 3743 AK | BAARN | 52.21733932 | 5.26966532 | 31-12-70 | Klein | 6 | Demontabel | Nee | 20 | 4150 | 302962 - LRB 303 TLD 18W NV Safe It Easy | 01-07-87 |  | 1350 | [8 empty] | LAMP MASTER TLD XTRA 18W KL.840 | TLD SIE | 840 | 18 | 19,5 | 4149,5 | [18 empty] | 828 - MAST 4,7 M ST TYPE I | 31-12-70 |  | Staal |  | 6 | 2018 | [5 empty] | 5807 - EL KOP A (HOEK 15 GR.) | 31-12-70 | Enkel
69785 | VOOR 55 | SL000016663 Ferdinand Huycklaan - Baarn | Ferdinand Huycklaan | Baarn | 3743 AK | BAARN | 52.21759596 | 5.26961753 | 31-12-70 | Klein | 6 | Demontabel | Nee | 27 | 4150 | ARM 2550 IRIS PLL 18/24W R7035 | 15-12-15 |  | 1800 | [8 empty] | LAMP MASTER PLL 24W KL.840 | PLL | 840 | 24 | 27 | 4149,5 | [18 empty] | 828 - MAST 4,7 M ST TYPE I | 31-12-70 |  | Staal |  | 6 | 2019 | [5 empty] | 5807 - EL KOP A (HOEK 15 GR.) | 31-12-70 | Enkel
69787 | TEGENOVER 66 | SL000016663 Ferdinand Huycklaan - Baarn | Ferdinand Huycklaan | Baarn | 3743 AK | BAARN | 52.21837143 | 5.26933686 | 31-12-70 | Klein | 6 | Demontabel | Nee | 27 | 4150 | ARM 2550 IRIS PLL 18/24W R7035 | 01-07-87 | RAL7035 | 1800 | [8 empty] | LAMP MASTER PLL 24W KL.840 | PLL | 840 | 24 | 27 | 4149,5 | [18 empty] | 828 - MAST 4,7 M ST TYPE I | 31-12-70 |  | Staal |  | 6 | 2019 | [5 empty] | 5807 - EL KOP A (HOEK 15 GR.) | 31-12-70 | Enkel
70200 | VOOR 6 | SL000016571 Emmalaan - Baarn | Emmalaan | Baarn | 3743 DJ | BAARN | 52.21218906 | 5.27190080 | 31-12-75 | Klein | 6 | Demontabel | Nee | 20 | 4150 | 302962 - LRB 303 TLD 18W NV Safe It Easy | 01-07-87 |  | 1350 | [8 empty] | LAMP MASTER TLD XTRA 18W KL.840 | TLD SIE | 840 | 18 | 19,5 | 4149,5 | [18 empty] | 879 - MAST 6,0 M ST - EL TYPE 0 | 31-12-75 |  | Staal |  | 6 | 2018 | [5 empty] | 5879 - VASTE EL TBV 6 M TYPE 0 | 31-12-75 | Enkel
70202 | HOEK ADELHEIDLAAN | SL000016571 Emmalaan - Baarn | Emmalaan | Baarn | 3743 DJ | BAARN | 52.21215116 | 5.27303775 | 31-12-75 | Klein | 6 | Vast | Ja | 29 | 4150 | 458312 - Mini Nicole 2850lm WW 24W 1-10V R7035 | 30-07-18 |  | 2850 | [8 empty] | LED 24W/ww | LED |  | 24 | 29,4 | 4149,5 | [18 empty] | 230 - MAST 6 M ST - EL UITL 5 GR | 13-04-05 |  | Thermisch verzinkt |  | 6
70212 | VOOR 11 | SL000016571 Emmalaan - Baarn | Emmalaan | Baarn | 3743 DJ | BAARN | 52.21198986 | 5.27040879 | 31-12-77 | Klein | 6 | Demontabel | Ja | 29 | 4150 | 458312 - Mini Nicole 2850lm WW 24W 1-10V R7035 | 30-07-18 |  | 2850 | [8 empty] | LED 24W/ww | LED |  | 24 | 29,4 | 4149,5 | [18 empty] | 30 - MAST 6,0 M ST - EL TYPE 0 | 31-12-77 |  | Thermisch verzinkt |  | 6 | [6 empty] | 5030 - UITL EL VAST | 31-12-77 | Enkel
70213 | HOEK EMMALAAN (TEGENOVER 8) | SL000016621 Adelheidlaan - Baarn | Adelheidlaan | Baarn | 3743 DH | BAARN | 52.21232412 | 5.27307901 | 31-12-65 | Klein | 6 | Vast | Ja | 29 | 4150 | 458312 - Mini Nicole 2850lm WW 24W 1-10V R7035 | 30-07-18 |  | 2850 | [8 empty] | LED 24W/ww | LED |  | 24 | 29,4 | 4149,5 | [18 empty] | 230 - MAST 6 M ST - EL UITL 5 GR | 23-02-05 |  | Thermisch verzinkt |  | 6
70214 | VOOR 8 | SL000016621 Adelheidlaan - Baarn | Adelheidlaan | Baarn | 3743 DH | BAARN | 52.21259716 | 5.27306602 | 31-12-75 | Klein | 6 | Vast | Ja | 29 | 4150 | 458312 - Mini Nicole 2850lm WW 24W 1-10V R7035 | 30-07-18 |  | 2850 | [8 empty] | LED 24W/ww | LED |  | 24 | 29,4 | 4149,5 | [18 empty] | 230 - MAST 6 M ST - EL UITL 5 GR | 26-02-03 |  | Thermisch verzinkt |  | 6
70216 | VOOR 2 | SL000016621 Adelheidlaan - Baarn | Adelheidlaan | Baarn | 3743 DH | BAARN | 52.21315686 | 5.27346198 | 31-12-65 | Klein | 6 | Vast | Ja | 29 | 4150 | 458312 - Mini Nicole 2850lm WW 24W 1-10V R7035 | 30-07-18 |  | 2850 | [8 empty] | LED 24W/ww | LED |  | 24 | 29,4 | 4149,5 | [18 empty] | 230 - MAST 6 M ST - EL UITL 5 GR | 25-02-05 |  | Thermisch verzinkt |  | 6
70221 | VOOR 8 | SL000016559 Kroningslaan - Baarn | Kroningslaan | Baarn | 3743 DG | BAARN | 52.21332760 | 5.27176339 | 31-12-75 | Klein | 6 | Vast | Ja | 29 | 4150 | 458312 - Mini Nicole 2850lm WW 24W 1-10V R7035 | 30-07-18 |  | 2850 | [8 empty] | LED 24W/ww | LED |  | 24 | 29,4 | 4149,5 | [18 empty] | 230 - MAST 6 M ST - EL UITL 5 GR | 19-03-09 |  | Thermisch verzinkt |  | 6
70228 | HOEK HERTOG HENDRIKLAAN | SL000016596 Anna Paulownalaan - Baarn | Anna Paulownalaan | Baarn | 3743 DM | BAARN | 52.21086973 | 5.27162213 | 31-12-65 | Klein | 6 | Vast | Ja | 21 | 4150 | 433212 - MOONLIGHT LED 24W NV DIM RAL 7032 | 12-10-18 | RAL7032 | 1340 | [8 empty] | LED 24W MOONLIGHT STEDIN DIM 50% NV | LED |  | 24 | 21 | 4149,5 | [18 empty] | 230 - MAST 6 M ST - EL UITL 5 GR | 15-09-05 |  | Thermisch verzinkt |  | 6
70229 | TEGENOVER 3 | SL000016596 Anna Paulownalaan - Baarn | Anna Paulownalaan | Baarn | 3743 DM | BAARN | 52.21047125 | 5.27166545 | 31-12-65 | Klein | 6 | Demontabel | Ja | 21 | 4150 | 433212 - MOONLIGHT LED 24W NV DIM RAL 7032 | 12-10-18 | RAL7032 | 1340 | [8 empty] | LED 24W MOONLIGHT STEDIN DIM 50% NV | LED |  | 24 | 21 | 4149,5 | [18 empty] | 230 - MAST 6 M ST - EL UITL 5 GR | 09-08-14 |  | Thermisch verzinkt Gepoedercoat | RAL6005 | 6 | [6 empty] | 5807 - EL KOP A (HOEK 15 GR.) | 31-12-65 | Enkel |  | RAL6005
70243 | VOOR 1 | SL000016684 Rutgers van Rozenburglaan - Baarn | Rutgers van Rozenburglaan | Baarn | 3744 MC | BAARN | 52.21016158 | 5.26908189 | 31-12-75 | Klein | 6 | Demontabel | Nee | 20 | 4150 | 302962 - LRB 303 TLD 18W NV Safe It Easy | 01-07-87 |  | 1350 | [8 empty] | LAMP MASTER TLD XTRA 18W KL.840 | TLD SIE | 840 | 18 | 19,5 | 4149,5 | [18 empty] | 828 - MAST 4,7 M ST TYPE I | 31-12-75 |  | Staal |  | 6 | 2018 | [5 empty] | 5807 - EL KOP A (HOEK 15 GR.) | 31-12-75 | Enkel
70244 | VOOR 3 | SL000016684 Rutgers van Rozenburglaan - Baarn | Rutgers van Rozenburglaan | Baarn | 3744 MC | BAARN | 52.21007737 | 5.26854283 | 31-12-75 | Klein | 6 | Demontabel | Nee | 20 | 4150 | 302962 - LRB 303 TLD 18W NV Safe It Easy | 01-07-87 |  | 1350 | [8 empty] | LAMP MASTER TLD XTRA 18W KL.840 | TLD SIE | 840 | 18 | 19,5 | 4149,5 | [18 empty] | 828 - MAST 4,7 M ST TYPE I | 31-12-75 |  | Staal |  | 6 | 2018 | [5 empty] | 5807 - EL KOP A (HOEK 15 GR.) | 31-12-75 | Enkel
70245 | TEGENOVER 5 | SL000016684 Rutgers van Rozenburglaan - Baarn | Rutgers van Rozenburglaan | Baarn | 3744 MC | BAARN | 52.21012995 | 5.26818409 | 31-12-75 | Klein | 6 | Demontabel | Nee | 20 | 4150 | 302962 - LRB 303 TLD 18W NV Safe It Easy | 01-07-87 |  | 1350 | [8 empty] | LAMP MASTER TLD XTRA 18W KL.840 | TLD SIE | 840 | 18 | 19,5 | 4149,5 | [18 empty] | 879 - MAST 6,0 M ST - EL TYPE 0 | 31-12-75 |  | Staal |  | 6 | 2018 | [5 empty] | 5879 - VASTE EL TBV 6 M TYPE 0 | 31-12-75 | Enkel
70246 | VOOR 7 | SL000016684 Rutgers van Rozenburglaan - Baarn | Rutgers van Rozenburglaan | Baarn | 3744 MC | BAARN | 52.20997084 | 5.26789820 | 31-12-75 | Klein | 6 | Demontabel | Nee | 20 | 4150 | 302962 - LRB 303 TLD 18W NV Safe It Easy | 01-07-87 |  | 1350 | [8 empty] | LAMP MASTER TLD XTRA 18W KL.840 | TLD SIE | 840 | 18 | 19,5 | 4149,5 | [18 empty] | 879 - MAST 6,0 M ST - EL TYPE 0 | 31-12-75 |  | Staal |  | 6 | 2018 | [5 empty] | 5879 - VASTE EL TBV 6 M TYPE 0 | 31-12-75 | Enkel
70247 | VOOR 9 | SL000016684 Rutgers van Rozenburglaan - Baarn | Rutgers van Rozenburglaan | Baarn | 3744 MC | BAARN | 52.20992929 | 5.26733679 | 31-12-75 | Klein | 6 | Demontabel | Nee | 20 | 4150 | 302962 - LRB 303 TLD 18W NV Safe It Easy | 01-07-87 |  | 1350 | [8 empty] | LAMP MASTER TLD XTRA 18W KL.840 | TLD SIE | 840 | 18 | 19,5 | 4149,5 | [18 empty] | 879 - MAST 6,0 M ST - EL TYPE 0 | 31-12-75 |  | Staal |  | 6 | 2018 | [5 empty] | 5879 - VASTE EL TBV 6 M TYPE 0 | 31-12-75 | Enkel
70248 | VOOR 11 (HOEK REGENTESSELAAN) | SL000016684 Rutgers van Rozenburglaan - Baarn | Rutgers van Rozenburglaan | Baarn | 3744 MC | BAARN | 52.20990839 | 5.26693933 | 31-12-75 | Klein | 6 | Demontabel | Nee | 20 | 4150 | 302962 - LRB 303 TLD 18W NV Safe It Easy | 01-07-87 |  | 1350 | [8 empty] | LAMP MASTER TLD XTRA 18W KL.840 | TLD SIE | 840 | 18 | 19,5 | 4149,5 | [18 empty] | 828 - MAST 4,7 M ST TYPE I | 31-12-75 |  | Staal |  | 6 | 2018 | [5 empty] | 5807 - EL KOP A (HOEK 15 GR.) | 31-12-75 | Enkel
70249 | TEGENOVER 13 | SL000016684 Rutgers van Rozenburglaan - Baarn | Rutgers van Rozenburglaan | Baarn | 3744 MC | BAARN | 52.21000525 | 5.26646372 | 31-12-75 | Klein | 6 | Demontabel | Nee | 20 | 4150 | 302962 - LRB 303 TLD 18W NV Safe It Easy | 01-07-87 |  | 1350 | [8 empty] | LAMP MASTER TLD XTRA 18W KL.840 | TLD SIE | 840 | 18 | 19,5 | 4149,5 | [18 empty] | 879 - MAST 6,0 M ST - EL TYPE 0 | 31-12-75 |  | Staal |  | 6 | 2018 | [5 empty] | 5879 - VASTE EL TBV 6 M TYPE 0 | 31-12-75 | Enkel
70250 | VOOR 17 | SL000016684 Rutgers van Rozenburglaan - Baarn | Rutgers van Rozenburglaan | Baarn | 3744 MC | BAARN | 52.20990558 | 5.26585522 | 31-12-75 | Klein | 6 | Demontabel | Nee | 20 | 4150 | 302962 - LRB 303 TLD 18W NV Safe It Easy | 01-07-87 |  | 1350 | [8 empty] | LAMP MASTER TLD XTRA 18W KL.840 | TLD SIE | 840 | 18 | 19,5 | 4149,5 | [18 empty] | 879 - MAST 6,0 M ST - EL TYPE 0 | 31-12-75 |  | Staal |  | 6 | 2018 | [5 empty] | 5879 - VASTE EL TBV 6 M TYPE 0 | 31-12-75 | Enkel
70251 | TEGENOVER 18 | SL000016745 van Reenenlaan - Baarn | Van Reenenlaan | Baarn | 3744 ME | BAARN | 52.20965215 | 5.26518320 | 31-12-75 | Klein | 6 | Demontabel | Nee | 20 | 4150 | 302962 - LRB 303 TLD 18W NV Safe It Easy | 01-07-87 |  | 1350 | [8 empty] | LAMP MASTER TLD XTRA 18W KL.840 | TLD SIE | 840 | 18 | 19,5 | 4149,5 | [18 empty] | 879 - MAST 6,0 M ST - EL TYPE 0 | 31-12-75 |  | Staal |  | 6 | 2018 | [5 empty] | 5879 - VASTE EL TBV 6 M TYPE 0 | 31-12-75 | Enkel
70252 | VOOR 16 | SL000016745 van Reenenlaan - Baarn | Van Reenenlaan | Baarn | 3744 ME | BAARN | 52.21000744 | 5.26527118 | 31-12-75 | Klein | 6 | Demontabel | Nee | 20 | 4150 | 302962 - LRB 303 TLD 18W NV Safe It Easy | 01-07-87 |  | 1350 | [8 empty] | LAMP MASTER TLD XTRA 18W KL.840 | TLD SIE | 840 | 18 | 19,5 | 4149,5 | [18 empty] | 828 - MAST 4,7 M ST TYPE I | 31-12-75 |  | Staal |  | 6 | 2018 | [5 empty] | 5807 - EL KOP A (HOEK 15 GR.) | 31-12-75 | Enkel
70253 | VOOR 13 | SL000016745 van Reenenlaan - Baarn | Van Reenenlaan | Baarn | 3744 ME | BAARN | 52.21020419 | 5.26562368 | 31-12-75 | Klein | 6 | Demontabel | Nee | 20 | 4150 | 302962 - LRB 303 TLD 18W NV Safe It Easy | 01-07-87 |  | 1350 | [8 empty] | LAMP MASTER TLD XTRA 18W KL.840 | TLD SIE | 840 | 18 | 19,5 | 4149,5 | [18 empty] | 879 - MAST 6,0 M ST - EL TYPE 0 | 31-12-75 |  | Staal |  | 6 | 2018 | [5 empty] | 5879 - VASTE EL TBV 6 M TYPE 0 | 31-12-75 | Enkel
70254 | VOOR 10 | SL000016745 van Reenenlaan - Baarn | Van Reenenlaan | Baarn | 3744 ME | BAARN | 52.21048098 | 5.26577026 | 31-12-75 | Klein | 6 | Demontabel | Nee | 20 | 4150 | 302962 - LRB 303 TLD 18W NV Safe It Easy | 01-07-87 |  | 1350 | [8 empty] | LAMP MASTER TLD XTRA 18W KL.840 | TLD SIE | 840 | 18 | 19,5 | 4149,5 | [18 empty] | 828 - MAST 4,7 M ST TYPE I | 31-12-75 |  | Staal |  | 6 | 2018 | [5 empty] | 5807 - EL KOP A (HOEK 15 GR.) | 31-12-75 | Enkel
70255 | VOOR 9 | SL000016745 van Reenenlaan - Baarn | Van Reenenlaan | Baarn | 3744 ME | BAARN | 52.21068703 | 5.26607519 | 31-12-75 | Klein | 6 | Demontabel | Nee | 20 | 4150 | 302962 - LRB 303 TLD 18W NV Safe It Easy | 01-07-87 |  | 1350 | [8 empty] | LAMP MASTER TLD XTRA 18W KL.840 | TLD SIE | 840 | 18 | 19,5 | 4149,5 | [18 empty] | 879 - MAST 6,0 M ST - EL TYPE 0 | 31-12-75 |  | Staal |  | 6 | 2018 | [5 empty] | 5879 - VASTE EL TBV 6 M TYPE 0 | 31-12-75 | Enkel
70256 | VOOR 8 | SL000016745 van Reenenlaan - Baarn | Van Reenenlaan | Baarn | 3744 ME | BAARN | 52.21092370 | 5.26618881 | 31-12-75 | Klein | 6 | Demontabel | Nee | 20 | 4150 | 302962 - LRB 303 TLD 18W NV Safe It Easy | 01-07-87 |  | 1350 | [8 empty] | LAMP MASTER TLD XTRA 18W KL.840 | TLD SIE | 840 | 18 | 19,5 | 4149,5 | [18 empty] | 828 - MAST 4,7 M ST TYPE I | 31-12-75 |  | Staal |  | 6 | 2018 | [5 empty] | 5807 - EL KOP A (HOEK 15 GR.) | 31-12-75 | Enkel
70257 | TEGENMOVER 4/6 | SL000016745 van Reenenlaan - Baarn | Van Reenenlaan | Baarn | 3744 ME | BAARN | 52.21116565 | 5.26653623 | 31-12-75 | Klein | 6 | Demontabel | Nee | 20 | 4150 | 302962 - LRB 303 TLD 18W NV Safe It Easy | 01-07-87 |  | 1350 | [8 empty] | LAMP MASTER TLD XTRA 18W KL.840 | TLD SIE | 840 | 18 | 19,5 | 4149,5 | [18 empty] | 879 - MAST 6,0 M ST - EL TYPE 0 | 31-12-75 |  | Staal |  | 6 | 2018 | [5 empty] | 5879 - VASTE EL TBV 6 M TYPE 0 | 31-12-75 | Enkel
70258 | VOOR NR 2 | SL000016745 van Reenenlaan - Baarn | Van Reenenlaan | Baarn | 3744 ME | BAARN | 52.21151061 | 5.26671979 | 31-12-75 | Klein | 6 | Demontabel | Nee | 27 | 4150 | ARM 2550 IRIS PLL 18/24W R7035 | 01-07-87 | RAL7035 | 1800 | [8 empty] | LAMP MASTER PLL 24W KL.840 | PLL | 840 | 24 | 27 | 4149,5 | [18 empty] | 828 - MAST 4,7 M ST TYPE I | 31-12-75 |  | Staal |  | 6 | 2019 | [5 empty] | 5807 - EL KOP A (HOEK 15 GR.) | 31-12-75 | Enkel
70260 | VOOR 2 B | SL000016745 van Reenenlaan - Baarn | Van Reenenlaan | Baarn | 3744 ME | BAARN | 52.21179594 | 5.26730661 | 31-12-75 | Klein | 6 | Demontabel | Nee | 20 | 4150 | 302962 - LRB 303 TLD 18W NV Safe It Easy | 01-07-87 |  | 1350 | [8 empty] | LAMP MASTER TLD XTRA 18W KL.840 | TLD SIE | 840 | 18 | 19,5 | 4149,5 | [18 empty] | 828 - MAST 4,7 M ST TYPE I | 31-12-75 |  | Staal |  | 6 | 2018 | [5 empty] | 5807 - EL KOP A (HOEK 15 GR.) | 31-12-75 | Enkel
70262 | VOOR 8 | SL000016640 Regentesselaan - Baarn | Regentesselaan | Baarn | 3744 MB | BAARN | 52.21021518 | 5.26697143 | 31-12-75 | Klein | 6 | Demontabel | Nee | 20 | 4150 | 302962 - LRB 303 TLD 18W NV Safe It Easy | 01-07-87 |  | 1350 | [8 empty] | LAMP MASTER TLD XTRA 18W KL.840 | TLD SIE | 840 | 18 | 19,5 | 4149,5 | [18 empty] | 879 - MAST 6,0 M ST - EL TYPE 0 | 31-12-75 |  | Staal |  | 6 | 2018 | [5 empty] | 5879 - VASTE EL TBV 6 M TYPE 0 | 31-12-75 | Enkel
70263 | VOOR/NAAST 6 A | SL000016640 Regentesselaan - Baarn | Regentesselaan | Baarn | 3744 MB | BAARN | 52.21046703 | 5.26716138 | 31-12-75 | Klein | 6 | Demontabel | Nee | 20 | 4150 | 302962 - LRB 303 TLD 18W NV Safe It Easy | 01-07-87 |  | 1350 | [8 empty] | LAMP MASTER TLD XTRA 18W KL.840 | TLD SIE | 840 | 18 | 19,5 | 4149,5 | [18 empty] | 879 - MAST 6,0 M ST - EL TYPE 0 | 31-12-75 |  | Staal |  | 6 | 2018 | [5 empty] | 5879 - VASTE EL TBV 6 M TYPE 0 | 31-12-75 | Enkel
70264 | TEGENOVER 6 | SL000016640 Regentesselaan - Baarn | Regentesselaan | Baarn | 3744 MB | BAARN | 52.21074219 | 5.26728647 | 31-12-75 | Klein | 6 | Demontabel | Nee | 20 | 4150 | 302962 - LRB 303 TLD 18W NV Safe It Easy | 01-07-87 |  | 1350 | [8 empty] | LAMP MASTER TLD XTRA 18W KL.840 | TLD SIE | 840 | 18 | 19,5 | 4149,5 | [18 empty] | 828 - MAST 4,7 M ST TYPE I | 31-12-75 |  | Staal |  | 6 | 2018 | [5 empty] | 5807 - EL KOP A (HOEK 15 GR.) | 31-12-75 | Enkel
70265 | TEGENOVER 2 A | SL000016640 Regentesselaan - Baarn | Regentesselaan | Baarn | 3744 MB | BAARN | 52.21099368 | 5.26712485 | 31-12-75 | Klein | 6 | Demontabel | Nee | 20 | 4150 | 302962 - LRB 303 TLD 18W NV Safe It Easy | 01-07-87 |  | 1350 | [8 empty] | LAMP MASTER TLD XTRA 18W KL.840 | TLD SIE | 840 | 18 | 19,5 | 4149,5 | [18 empty] | 881 - MAST 6,0 M ST - EL TYPE 0 | 31-12-75 |  | Staal |  | 6 | 2018 | [5 empty] | 5881 - VASTE EL TBV 6 M TYPE 0 | 31-12-75 | Enkel
70266 | VOOR 2 | SL000016640 Regentesselaan - Baarn | Regentesselaan | Baarn | 3744 MB | BAARN | 52.21119656 | 5.26687851 | 31-12-75 | Klein | 6 | Vast | Nee | 20 | 4150 | 302962 - LRB 303 TLD 18W NV Safe It Easy | 01-07-87 |  | 1350 | [8 empty] | LAMP MASTER TLD XTRA 18W KL.840 | TLD SIE | 840 | 18 | 19,5 | 4149,5 | [18 empty] | 230 - MAST 6 M ST - EL UITL 5 GR | 29-05-08 |  | Thermisch verzinkt |  | 6 | 2018
70267 | TEGENOVER 9 | SL000016690 Ringlaan - Baarn | Ringlaan | Baarn | 3743 DA | BAARN | 52.21599734 | 5.27530546 | 31-12-75 | Middel | 7 | Demontabel | Nee | 31 | 4150 | 251812 - XGS 201 SOXE 26W NV | 31-12-86 |  | 3600 | [8 empty] | LAMP SOX-E 26W BY22 | SOX-E |  | 26 | 31 | 4149,5 | [18 empty] | 825 - MAST 5,7 M ST TYPE II | 31-12-75 |  | Staal |  | 7 | 2017 | A | D | A | B | B | 5807 - EL KOP A (HOEK 15 GR.) | 31-12-75 | Enkel
70268 | VOOR 7 | SL000016690 Ringlaan - Baarn | Ringlaan | Baarn | 3743 DA | BAARN | 52.21582850 | 5.27573403 | 31-12-75 | Middel | 7 | Demontabel | Nee | 31 | 4150 | 251812 - XGS 201 SOXE 26W NV | 07-05-92 |  | 3600 | [8 empty] | LAMP SOX-E 26W BY22 | SOX-E |  | 26 | 31 | 4149,5 | [18 empty] | 825 - MAST 5,7 M ST TYPE II | 31-12-75 |  | Staal |  | 7 | 2017 | A | D | A | B | B | 5807 - EL KOP A (HOEK 15 GR.) | 31-12-75 | Enkel
70269 | VOOR 5 | SL000016690 Ringlaan - Baarn | Ringlaan | Baarn | 3743 DA | BAARN | 52.21561745 | 5.27610125 | 31-12-75 | Middel | 7 | Demontabel | Nee | 31 | 4150 | 251812 - XGS 201 SOXE 26W NV | 31-12-86 |  | 3600 | [8 empty] | LAMP SOX-E 26W BY22 | SOX-E |  | 26 | 31 | 4149,5 | [18 empty] | 825 - MAST 5,7 M ST TYPE II | 31-12-75 |  | Staal |  | 7 | 2017 | A | D | A | B | A | 5807 - EL KOP A (HOEK 15 GR.) | 31-12-75 | Enkel
70270 | VOOR 3/1 | SL000016690 Ringlaan - Baarn | Ringlaan | Baarn | 3743 DA | BAARN | 52.21538045 | 5.27639639 | 31-12-75 | Klein | 6 | Demontabel | Nee | 31 | 4150 | 251812 - XGS 201 SOXE 26W NV | 31-12-86 |  | 3600 | [8 empty] | LAMP SOX-E 26W BY22 | SOX-E |  | 26 | 31 | 4149,5 | [18 empty] | 828 - MAST 4,7 M ST TYPE I | 31-12-75 |  | Staal |  | 6 | 2017 | A | D | A | B | A | 5807 - EL KOP A (HOEK 15 GR.) | 31-12-75 | Enkel
70271 | TEGENOVER 4 | SL000016690 Ringlaan - Baarn | Ringlaan | Baarn | 3743 DA | BAARN | 52.21515115 | 5.27599091 | 31-12-75 | Middel | 7 | Demontabel | Nee | 31 | 4150 | 251812 - XGS 201 SOXE 26W NV | 31-12-86 |  | 3600 | [8 empty] | LAMP SOX-E 26W BY22 | SOX-E |  | 26 | 31 | 4149,5 | [18 empty] | 825 - MAST 5,7 M ST TYPE II | 31-12-75 |  | Staal |  | 7 | 2017 | A | D | A | C | A | 5807 - EL KOP A (HOEK 15 GR.) | 31-12-75 | Enkel
70272 | TEGENOVER 4/6 | SL000016690 Ringlaan - Baarn | Ringlaan | Baarn | 3743 DA | BAARN | 52.21511562 | 5.27567758 | 31-12-75 | Middel | 7 | Demontabel | Nee | 31 | 4150 | 251812 - XGS 201 SOXE 26W NV | 31-12-86 |  | 3600 | [8 empty] | LAMP SOX-E 26W BY22 | SOX-E |  | 26 | 31 | 4149,5 | [18 empty] | 825 - MAST 5,7 M ST TYPE II | 31-12-75 |  | Staal |  | 7 | 2017 | A | D | A | B | A | 5807 - EL KOP A (HOEK 15 GR.) | 31-12-75 | Enkel
70273 | VOOR 6 | SL000016690 Ringlaan - Baarn | Ringlaan | Baarn | 3743 DA | BAARN | 52.21507937 | 5.27526182 | 31-12-75 | Middel | 7 | Demontabel | Nee | 31 | 4150 | 251812 - XGS 201 SOXE 26W NV | 31-12-86 |  | 3600 | [8 empty] | LAMP SOX-E 26W BY22 | SOX-E |  | 26 | 31 | 4149,5 | [18 empty] | 825 - MAST 5,7 M ST TYPE II | 31-12-75 |  | Staal |  | 7 | 2017 | A | D | A | C | A | 5807 - EL KOP A (HOEK 15 GR.) | 31-12-75 | Enkel
70274 | TUSSEN 6 EN 8 | SL000016690 Ringlaan - Baarn | Ringlaan | Baarn | 3743 DA | BAARN | 52.21491229 | 5.27488941 | 31-12-75 | Middel | 7 | Demontabel | Nee | 31 | 4150 | 251812 - XGS 201 SOXE 26W NV | 31-12-86 |  | 3600 | [8 empty] | LAMP SOX-E 26W BY22 | SOX-E |  | 26 | 31 | 4149,5 | [18 empty] | 825 - MAST 5,7 M ST TYPE II | 31-12-75 |  | Staal |  | 7 | 2017 | A | D | A | C | A | 5807 - EL KOP A (HOEK 15 GR.) | 31-12-75 | Enkel
70275 | 2E MAST VANAF WILHELMINALAAN | SL000016690 Ringlaan - Baarn | Ringlaan | Baarn | 3743 DA | BAARN | 52.21460379 | 5.27466485 | 31-12-75 | Middel | 7 | Demontabel | Nee | 31 | 4150 | 251812 - XGS 201 SOXE 26W NV | 31-12-86 |  | 3600 | [8 empty] | LAMP SOX-E 26W BY22 | SOX-E |  | 26 | 31 | 4149,5 | [18 empty] | 825 - MAST 5,7 M ST TYPE II | 31-12-75 |  | Staal |  | 7 | 2017 | A | D | A | B | A | 5807 - EL KOP A (HOEK 15 GR.) | 31-12-75 | Enkel
70276 | HOEK WILHELMINALAAN | SL000016690 Ringlaan - Baarn | Ringlaan | Baarn | 3743 DA | BAARN | 52.21441904 | 5.27423104 | 31-12-75 | Middel | 7 | Demontabel | Nee | 31 | 4150 | 251812 - XGS 201 SOXE 26W NV | 31-12-86 |  | 3600 | [8 empty] | LAMP SOX-E 26W BY22 | SOX-E |  | 26 | 31 | 4149,5 | [18 empty] | 825 - MAST 5,7 M ST TYPE II | 31-12-75 |  | Staal |  | 7 | 2017 | A | D | A | B | A | 5807 - EL KOP A (HOEK 15 GR.) | 31-12-75 | Enkel
70278 | TER HOOGTE VAN GERRIT VAN DER | SL000016627 Wilhelminalaan - Baarn | Wilhelminalaan | Baarn | 3743 DB | BAARN | 52.20978163 | 5.27637840 | 31-12-77 | Middel | 8 | Demontabel | Nee | 31 | 4150 | 251812 - XGS 201 SOXE 26W NV | 31-12-86 |  | 3600 | [8 empty] | LAMP SOX-E 26W BY22 | SOX-E |  | 26 | 31 | 4149,5 | [18 empty] | MST 7M VZ VJ PT D51 R6005 100.L.106 | 22-03-16 |  | Thermisch verzinkt Gepoedercoat | RAL6005 | 8 | 2017 | A | A | A | A | A | UITH VZ UE L1000 D60 5GR R6005 100X251 | 22-03-16 |  |  | RAL6005
70279 | VOOR NR 11 | SL000016627 Wilhelminalaan - Baarn | Wilhelminalaan | Baarn | 3743 DB | BAARN | 52.20993520 | 5.27605498 | 31-12-77 | Middel | 8 | Demontabel | Nee | 31 | 4150 | 251812 - XGS 201 SOXE 26W NV | 31-12-86 |  | 3600 | [8 empty] | LAMP SOX-E 26W BY22 | SOX-E |  | 26 | 31 | 4149,5 | [18 empty] | 26 - MAST 5,7 M ST VERL TYPE II (7,0 M) | 31-12-77 | Verjongd | Thermisch verzinkt |  | 8 | 2017 | C | D | A | A | A | 5007 - UITL EL 15 GR. TYPE A | 31-12-77 | Enkel
70280 | VOOR NR 18 | SL000016627 Wilhelminalaan - Baarn | Wilhelminalaan | Baarn | 3743 DB | BAARN | 52.21005810 | 5.27561224 | 31-12-77 | Middel | 8 | Demontabel | Nee | 31 | 4150 | 251812 - XGS 201 SOXE 26W NV | 31-12-86 |  | 3600 | [8 empty] | LAMP SOX-E 26W BY22 | SOX-E |  | 26 | 31 | 4149,5 | [18 empty] | 26 - MAST 5,7 M ST VERL TYPE II (7,0 M) | 31-12-77 | Verjongd | Thermisch verzinkt |  | 8 | 2017 | A | D | A | A | A | 5007 - UITL EL 15 GR. TYPE A | 31-12-77 | Enkel
70281 | TEGENOVER NR 7 B | SL000016627 Wilhelminalaan - Baarn | Wilhelminalaan | Baarn | 3743 DB | BAARN | 52.21024843 | 5.27529018 | 31-12-77 | Middel | 8 | Demontabel | Nee | 31 | 4150 | 251812 - XGS 201 SOXE 26W NV | 31-12-86 |  | 3600 | [8 empty] | LAMP SOX-E 26W BY22 | SOX-E |  | 26 | 31 | 4149,5 | [18 empty] | 26 - MAST 5,7 M ST VERL TYPE II (7,0 M) | 31-12-77 | Verjongd | Thermisch verzinkt |  | 8 | 2017 | A | D | A | A | A | 5007 - UITL EL 15 GR. TYPE A | 31-12-77 | Enkel
70282 | VOOR NR 16 | SL000016627 Wilhelminalaan - Baarn | Wilhelminalaan | Baarn | 3743 DB | BAARN | 52.21044005 | 5.27500704 | 31-12-77 | Middel | 8 | Demontabel | Nee | 31 | 4150 | 251812 - XGS 201 SOXE 26W NV | 31-12-86 |  | 3600 | [8 empty] | LAMP SOX-E 26W BY22 | SOX-E |  | 26 | 31 | 4149,5 | [18 empty] | 26 - MAST 5,7 M ST VERL TYPE II (7,0 M) | 31-12-77 | Verjongd | Thermisch verzinkt |  | 8 | 2017 | A | D | A | A | A | 5007 - UITL EL 15 GR. TYPE A | 31-12-77 | Enkel
70283 | NAAST NR 16 | SL000016627 Wilhelminalaan - Baarn | Wilhelminalaan | Baarn | 3743 DB | BAARN | 52.21063550 | 5.27478533 | 31-12-77 | Middel | 8 | Demontabel | Nee | 31 | 4150 | 251812 - XGS 201 SOXE 26W NV | 31-12-86 |  | 3600 | [8 empty] | LAMP SOX-E 26W BY22 | SOX-E |  | 26 | 31 | 4149,5 | [18 empty] | 26 - MAST 5,7 M ST VERL TYPE II (7,0 M) | 31-12-77 | Verjongd | Thermisch verzinkt |  | 8 | 2017 | A | D | A | A | A | 5007 - UITL EL 15 GR. TYPE A | 31-12-77 | Enkel
70284 | TEGENOVER HERTOG HENDRIKLAAN | SL000016627 Wilhelminalaan - Baarn | Wilhelminalaan | Baarn | 3743 DB | BAARN | 52.21096946 | 5.27466159 | 31-12-77 | Middel | 8 | Demontabel | Nee | 31 | 4150 | 251812 - XGS 201 SOXE 26W NV | 31-12-86 |  | 3600 | [8 empty] | LAMP SOX-E 26W BY22 | SOX-E |  | 26 | 31 | 4149,5 | [18 empty] | 26 - MAST 5,7 M ST VERL TYPE II (7,0 M) | 31-12-77 | Verjongd | Thermisch verzinkt |  | 8 | 2017 | A | D | A | C | A | 5007 - UITL EL 15 GR. TYPE A | 31-12-77 | Enkel
70285 | VOOR 14 | SL000016627 Wilhelminalaan - Baarn | Wilhelminalaan | Baarn | 3743 DB | BAARN | 52.21120390 | 5.27441110 | 31-12-77 | Middel | 8 | Demontabel | Nee | 31 | 4150 | 251812 - XGS 201 SOXE 26W NV | 31-12-86 |  | 3600 | [8 empty] | LAMP SOX-E 26W BY22 | SOX-E |  | 26 | 31 | 4149,5 | [18 empty] | 26 - MAST 5,7 M ST VERL TYPE II (7,0 M) | 31-12-77 | Verjongd | Thermisch verzinkt |  | 8 | 2017 | A | D | A | A | A | 5007 - UITL EL 15 GR. TYPE A | 31-12-77 | Enkel
70286 | NAAST NR 14 | SL000016627 Wilhelminalaan - Baarn | Wilhelminalaan | Baarn | 3743 DB | BAARN | 52.21149382 | 5.27428746 | 31-12-77 | Middel | 8 | Demontabel | Nee | 31 | 4150 | 251812 - XGS 201 SOXE 26W NV | 31-12-86 |  | 3600 | [8 empty] | LAMP SOX-E 26W BY22 | SOX-E |  | 26 | 31 | 4149,5 | [18 empty] | 26 - MAST 5,7 M ST VERL TYPE II (7,0 M) | 31-12-77 | Verjongd | Thermisch verzinkt |  | 8 | 2017 | A | D | A | A | A | 5007 - UITL EL 15 GR. TYPE A | 31-12-77 | Enkel
70287 | HOEK EMMALAAN BUSHALTE | SL000016627 Wilhelminalaan - Baarn | Wilhelminalaan | Baarn | 3743 DB | BAARN | 52.21172463 | 5.27419675 | 31-12-77 | Middel | 8 | Demontabel | Nee | 31 | 4150 | 251812 - XGS 201 SOXE 26W NV | 31-12-86 |  | 3600 | [8 empty] | LAMP SOX-E 26W BY22 | SOX-E |  | 26 | 31 | 4149,5 | [18 empty] | 26 - MAST 5,7 M ST VERL TYPE II (7,0 M) | 31-12-77 | Verjongd | Thermisch verzinkt |  | 8 | 2017 | A | D | A | A | A | 5007 - UITL EL 15 GR. TYPE A | 31-12-77 | Enkel
70288 | TEGENOVER EMMALAAN | SL000016627 Wilhelminalaan - Baarn | Wilhelminalaan | Baarn | 3743 DB | BAARN | 52.21214803 | 5.27418339 | 31-12-77 | Middel | 8 | Demontabel | Nee | 31 | 4150 | 251812 - XGS 201 SOXE 26W NV | 31-12-86 |  | 3600 | [8 empty] | LAMP SOX-E 26W BY22 | SOX-E |  | 26 | 31 | 4149,5 | [18 empty] | 26 - MAST 5,7 M ST VERL TYPE II (7,0 M) | 31-12-77 | Verjongd | Thermisch verzinkt |  | 8 | 2017 | A | D | A | A | A | 5007 - UITL EL 15 GR. TYPE A | 31-12-77 | Enkel
70289 | TEGENOVER NR 12 BUSHALTE | SL000016627 Wilhelminalaan - Baarn | Wilhelminalaan | Baarn | 3743 DB | BAARN | 52.21235812 | 5.27413370 | 31-12-77 | Middel | 8 | Demontabel | Nee | 31 | 4150 | 251812 - XGS 201 SOXE 26W NV | 31-12-86 |  | 3600 | [8 empty] | LAMP SOX-E 26W BY22 | SOX-E |  | 26 | 31 | 4149,5 | [18 empty] | 26 - MAST 5,7 M ST VERL TYPE II (7,0 M) | 31-12-77 | Verjongd | Thermisch verzinkt |  | 8 | 2017 | A | D | A | C | A | 5007 - UITL EL 15 GR. TYPE A | 31-12-77 | Enkel
70290 | TEGENOVER 12 | SL000016627 Wilhelminalaan - Baarn | Wilhelminalaan | Baarn | 3743 DB | BAARN | 52.21258394 | 5.27408396 | 31-12-77 | Middel | 8 | Demontabel | Nee | 31 | 4150 | 251812 - XGS 201 SOXE 26W NV | 31-12-86 |  | 3600 | [8 empty] | LAMP SOX-E 26W BY22 | SOX-E |  | 26 | 31 | 4149,5 | [18 empty] | 26 - MAST 5,7 M ST VERL TYPE II (7,0 M) | 31-12-77 | Verjongd | Thermisch verzinkt |  | 8 | 2017 | A | D | A | A | A | 5007 - UITL EL 15 GR. TYPE A | 31-12-77 | Enkel
70292 | VOOR NR 3 | SL000016627 Wilhelminalaan - Baarn | Wilhelminalaan | Baarn | 3743 DB | BAARN | 52.21294249 | 5.27401341 | 31-12-77 | Middel | 8 | Demontabel | Nee | 31 | 4150 | 251812 - XGS 201 SOXE 26W NV | 31-12-86 |  | 3600 | [8 empty] | LAMP SOX-E 26W BY22 | SOX-E |  | 26 | 31 | 4149,5 | [18 empty] | 26 - MAST 5,7 M ST VERL TYPE II (7,0 M) | 31-12-77 | Verjongd | Thermisch verzinkt |  | 8 | 2017 | A | D | A | A | A | 5007 - UITL EL 15 GR. TYPE A | 31-12-77 | Enkel
70293 | HOEK ADELHEIDLAAN | SL000016627 Wilhelminalaan - Baarn | Wilhelminalaan | Baarn | 3743 DB | BAARN | 52.21311914 | 5.27387366 | 31-12-77 | Middel | 8 | Demontabel | Nee | 31 | 4150 | 251812 - XGS 201 SOXE 26W NV | 31-12-86 |  | 3600 | [8 empty] | LAMP SOX-E 26W BY22 | SOX-E |  | 26 | 31 | 4149,5 | [18 empty] | 26 - MAST 5,7 M ST VERL TYPE II (7,0 M) | 31-12-77 | Verjongd | Thermisch verzinkt |  | 8 | 2017 | A | D | A | A | B | 5007 - UITL EL 15 GR. TYPE A | 31-12-77 | Enkel
70294 | VOOR NR 3 A | SL000016627 Wilhelminalaan - Baarn | Wilhelminalaan | Baarn | 3743 DB | BAARN | 52.21339228 | 5.27396105 | 31-12-77 | Middel | 8 | Demontabel | Nee | 31 | 4150 | 251812 - XGS 201 SOXE 26W NV | 31-12-86 |  | 3600 | [8 empty] | LAMP SOX-E 26W BY22 | SOX-E |  | 26 | 31 | 4149,5 | [18 empty] | 26 - MAST 5,7 M ST VERL TYPE II (7,0 M) | 31-12-77 | Verjongd | Thermisch verzinkt |  | 8 | 2017 | A | D | A | A | A | 5007 - UITL EL 15 GR. TYPE A | 31-12-77 | Enkel
70295 | VOOR NR 10 | SL000016627 Wilhelminalaan - Baarn | Wilhelminalaan | Baarn | 3743 DB | BAARN | 52.21369855 | 5.27382713 | 31-12-77 | Middel | 8 | Demontabel | Nee | 31 | 4150 | 251812 - XGS 201 SOXE 26W NV | 31-12-86 |  | 3600 | [8 empty] | LAMP SOX-E 26W BY22 | SOX-E |  | 26 | 31 | 4149,5 | [18 empty] | 26 - MAST 5,7 M ST VERL TYPE II (7,0 M) | 31-12-77 | Verjongd | Thermisch verzinkt |  | 8 | 2017 | A | D | A | A | A | 5007 - UITL EL 15 GR. TYPE A | 31-12-77 | Enkel
70296 | TEGENOVER NR 10 | SL000016627 Wilhelminalaan - Baarn | Wilhelminalaan | Baarn | 3743 DB | BAARN | 52.21394970 | 5.27395554 | 31-12-77 | Middel | 8 | Demontabel | Nee | 31 | 4150 | 251812 - XGS 201 SOXE 26W NV | 31-12-86 |  | 3600 | [8 empty] | LAMP SOX-E 26W BY22 | SOX-E |  | 26 | 31 | 4149,5 | [18 empty] | 26 - MAST 5,7 M ST VERL TYPE II (7,0 M) | 31-12-77 | Verjongd | Thermisch verzinkt |  | 8 | 2017 | A | D | A | A | A | 5007 - UITL EL 15 GR. TYPE A | 31-12-77 | Enkel
70297 | HOEK WALDECK PYRMONTLAAN | SL000016627 Wilhelminalaan - Baarn | Wilhelminalaan | Baarn | 3743 DB | BAARN | 52.21421699 | 5.27385654 | 31-12-77 | Middel | 8 | Demontabel | Nee | 31 | 4150 | 251812 - XGS 201 SOXE 26W NV | 31-12-86 |  | 3600 | [8 empty] | LAMP SOX-E 26W BY22 | SOX-E |  | 26 | 31 | 4149,5 | [18 empty] | 26 - MAST 5,7 M ST VERL TYPE II (7,0 M) | 31-12-77 | Verjongd | Thermisch verzinkt |  | 8 | 2017 | A | D | A | A | A | 5007 - UITL EL 15 GR. TYPE A | 31-12-77 | Enkel
70298 | NAAST NR 1 | SL000016627 Wilhelminalaan - Baarn | Wilhelminalaan | Baarn | 3743 DB | BAARN | 52.21451163 | 5.27405654 | 31-12-77 | Middel | 8 | Demontabel | Nee | 31 | 4150 | 251812 - XGS 201 SOXE 26W NV | 31-12-86 |  | 3600 | [8 empty] | LAMP SOX-E 26W BY22 | SOX-E |  | 26 | 31 | 4149,5 | [18 empty] | 26 - MAST 5,7 M ST VERL TYPE II (7,0 M) | 31-12-77 | Verjongd | Thermisch verzinkt |  | 8 | 2017 | A | D | A | A | A | 5007 - UITL EL 15 GR. TYPE A | 31-12-77 | Enkel
70299 | VOOR NR 6 | SL000016627 Wilhelminalaan - Baarn | Wilhelminalaan | Baarn | 3743 DB | BAARN | 52.21481175 | 5.27408241 | 31-12-77 | Middel | 8 | Demontabel | Nee | 31 | 4150 | 251812 - XGS 201 SOXE 26W NV | 31-12-86 |  | 3600 | [8 empty] | LAMP SOX-E 26W BY22 | SOX-E |  | 26 | 31 | 4149,5 | [18 empty] | 26 - MAST 5,7 M ST VERL TYPE II (7,0 M) | 31-12-77 | Verjongd | Thermisch verzinkt |  | 8 | 2017 | A | D | A | A | A | 5007 - UITL EL 15 GR. TYPE A | 31-12-77 | Enkel
70300 | VOOR NR 4 | SL000016627 Wilhelminalaan - Baarn | Wilhelminalaan | Baarn | 3743 DB | BAARN | 52.21507485 | 5.27420055 | 31-12-77 | Middel | 8 | Demontabel | Nee | 31 | 4150 | 251812 - XGS 201 SOXE 26W NV | 31-12-86 |  | 3600 | [8 empty] | LAMP SOX-E 26W BY22 | SOX-E |  | 26 | 31 | 4149,5 | [18 empty] | 26 - MAST 5,7 M ST VERL TYPE II (7,0 M) | 31-12-77 | Verjongd | Thermisch verzinkt |  | 8 | 2017 | A | D | A | A | A | 5007 - UITL EL 15 GR. TYPE A | 31-12-77 | Enkel
70301 | SCHUIN TEGENOVER NR 2 | SL000016627 Wilhelminalaan - Baarn | Wilhelminalaan | Baarn | 3743 DB | BAARN | 52.21528585 | 5.27444584 | 31-12-77 | Middel | 8 | Demontabel | Nee | 31 | 4150 | 251812 - XGS 201 SOXE 26W NV | 31-12-86 |  | 3600 | [8 empty] | LAMP SOX-E 26W BY22 | SOX-E |  | 26 | 31 | 4149,5 | [18 empty] | 26 - MAST 5,7 M ST VERL TYPE II (7,0 M) | 31-12-77 | Verjongd | Thermisch verzinkt |  | 8 | 2017 | A | D | A | A | A | 5007 - UITL EL 15 GR. TYPE A | 31-12-77 | Enkel
70302 | VOOR NR 2 | SL000016627 Wilhelminalaan - Baarn | Wilhelminalaan | Baarn | 3743 DB | BAARN | 52.21558162 | 5.27452294 | 31-12-77 | Middel | 8 | Demontabel | Nee | 31 | 4150 | 251812 - XGS 201 SOXE 26W NV | 31-12-86 |  | 3600 | [8 empty] | LAMP SOX-E 26W BY22 | SOX-E |  | 26 | 31 | 4149,5 | [18 empty] | 26 - MAST 5,7 M ST VERL TYPE II (7,0 M) | 31-12-77 | Verjongd | Thermisch verzinkt |  | 8 | 2017 | A | D | A | A | A | 5007 - UITL EL 15 GR. TYPE A | 31-12-77 | Enkel
70303 | SCHUIN TEGENOVER ? | SL000016627 Wilhelminalaan - Baarn | Wilhelminalaan | Baarn | 3743 DB | BAARN | 52.21573412 | 5.27477248 | 31-12-77 | Middel | 8 | Demontabel | Nee | 31 | 4150 | 251812 - XGS 201 SOXE 26W NV | 31-12-86 |  | 3600 | [8 empty] | LAMP SOX-E 26W BY22 | SOX-E |  | 26 | 31 | 4149,5 | [18 empty] | 26 - MAST 5,7 M ST VERL TYPE II (7,0 M) | 31-12-77 | Verjongd | Thermisch verzinkt |  | 8 | 2017 | A | D | A | A | B | 5007 - UITL EL 15 GR. TYPE A | 31-12-77 | Enkel
70304 | TER HOOGTE VAN RINGLAAN | SL000016627 Wilhelminalaan - Baarn | Wilhelminalaan | Baarn | 3743 DB | BAARN | 52.21596510 | 5.27485998 | 31-12-77 | Middel | 8 | Demontabel | Nee | 31 | 4150 | 251812 - XGS 201 SOXE 26W NV | 31-12-86 |  | 3600 | [8 empty] | LAMP SOX-E 26W BY22 | SOX-E |  | 26 | 31 | 4149,5 | [18 empty] | 26 - MAST 5,7 M ST VERL TYPE II (7,0 M) | 31-12-77 | Verjongd | Thermisch verzinkt |  | 8 | 2017 | A | C | A | A | A | 5007 - UITL EL 15 GR. TYPE A | 31-12-77 | Enkel
70305 | TEGENOVER RINGLAAN | SL000016627 Wilhelminalaan - Baarn | Wilhelminalaan | Baarn | 3743 DB | BAARN | 52.21618047 | 5.27507044 | 31-12-77 | Middel | 8 | Demontabel | Nee | 31 | 4150 | 251812 - XGS 201 SOXE 26W NV | 31-12-86 |  | 3600 | [8 empty] | LAMP SOX-E 26W BY22 | SOX-E |  | 26 | 31 | 4149,5 | [18 empty] | 26 - MAST 5,7 M ST VERL TYPE II (7,0 M) | 31-12-77 | Verjongd | Thermisch verzinkt |  | 8 | 2017 | A | C | A | A | A | 5007 - UITL EL 15 GR. TYPE A | 31-12-77 | Enkel
70306 | 3E MAST VANAF EEMNESSERWEG | SL000016627 Wilhelminalaan - Baarn | Wilhelminalaan | Baarn | 3743 DB | BAARN | 52.21636953 | 5.27540593 | 31-12-77 | Middel | 8 | Demontabel | Nee | 31 | 4150 | 251812 - XGS 201 SOXE 26W NV | 31-12-86 |  | 3600 | [8 empty] | LAMP SOX-E 26W BY22 | SOX-E |  | 26 | 31 | 4149,5 | [18 empty] | 26 - MAST 5,7 M ST VERL TYPE II (7,0 M) | 31-12-77 | Verjongd | Thermisch verzinkt |  | 8 | 2017 | A | D | A | B | A | 5007 - UITL EL 15 GR. TYPE A | 31-12-77 | Enkel
70307 | 2E MAST VANAF EEMNESSERWEG | SL000016627 Wilhelminalaan - Baarn | Wilhelminalaan | Baarn | 3743 DB | BAARN | 52.21658676 | 5.27558976 | 31-12-77 | Middel | 8 | Demontabel | Nee | 31 | 4150 | 251812 - XGS 201 SOXE 26W NV | 31-12-86 |  | 3600 | [8 empty] | LAMP SOX-E 26W BY22 | SOX-E |  | 26 | 31 | 4149,5 | [18 empty] | 26 - MAST 5,7 M ST VERL TYPE II (7,0 M) | 31-12-77 | Verjongd | Thermisch verzinkt |  | 8 | 2017 | A | D | A | A | A | 5007 - UITL EL 15 GR. TYPE A | 31-12-77 | Enkel
70339 | 1E MAST VANAF WILHELMINALAAN | SL000016554 Nassaulaan - Baarn | Nassaulaan | Baarn | 3743 CC | BAARN | 52.21191579 | 5.27437916 | 31-12-75 | Middel | 8 | Demontabel | Nee | 31 | 4150 | 251812 - XGS 201 SOXE 26W NV | 31-12-86 |  | 3600 | [8 empty] | LAMP SOX-E 26W BY22 | SOX-E |  | 26 | 31 | 4149,5 | [18 empty] | 26 - MAST 5,7 M ST VERL TYPE II (7,0 M) | 31-12-75 | Verjongd | Thermisch verzinkt |  | 8 | 2017 | A | C | A | A | A | 5007 - UITL EL 15 GR. TYPE A | 31-12-75 | Enkel
70340 | VOOR 67 | SL000016554 Nassaulaan - Baarn | Nassaulaan | Baarn | 3743 CC | BAARN | 52.21189801 | 5.27486262 | 31-12-75 | Middel | 8 | Demontabel | Nee | 31 | 4150 | 251812 - XGS 201 SOXE 26W NV | 31-12-86 |  | 3600 | [8 empty] | LAMP SOX-E 26W BY22 | SOX-E |  | 26 | 31 | 4149,5 | [18 empty] | 26 - MAST 5,7 M ST VERL TYPE II (7,0 M) | 31-12-75 | Verjongd | Thermisch verzinkt |  | 8 | 2017 | A | D | A | A | A | 5007 - UITL EL 15 GR. TYPE A | 31-12-75 | Enkel
70341 | VOOR 65 | SL000016554 Nassaulaan - Baarn | Nassaulaan | Baarn | 3743 CC | BAARN | 52.21181116 | 5.27512093 | 31-12-75 | Middel | 8 | Demontabel | Nee | 31 | 4150 | 251812 - XGS 201 SOXE 26W NV | 31-12-86 |  | 3600 | [8 empty] | LAMP SOX-E 26W BY22 | SOX-E |  | 26 | 31 | 4149,5 | [18 empty] | 26 - MAST 5,7 M ST VERL TYPE II (7,0 M) | 31-12-75 | Verjongd | Thermisch verzinkt |  | 8 | 2017 | A | D | A | A | A | 5007 - UITL EL 15 GR. TYPE A | 31-12-75 | Enkel
70342 | NAAST 63 | SL000016554 Nassaulaan - Baarn | Nassaulaan | Baarn | 3743 CC | BAARN | 52.21173555 | 5.27566394 | 31-12-75 | Middel | 8 | Demontabel | Nee | 31 | 4150 | 251812 - XGS 201 SOXE 26W NV | 31-12-86 |  | 3600 | [8 empty] | LAMP SOX-E 26W BY22 | SOX-E |  | 26 | 31 | 4149,5 | [18 empty] | 26 - MAST 5,7 M ST VERL TYPE II (7,0 M) | 31-12-75 | Verjongd | Thermisch verzinkt |  | 8 | 2017 | A | D | A | A | A | 5007 - UITL EL 15 GR. TYPE A | 31-12-75 | Enkel
70359 | HOEK NIEUWBAARNSTRAAT | SL000016757 Sophialaan - Baarn | Sophialaan | Baarn | 3743 CT | BAARN | 52.21291710 | 5.28265603 | 31-12-65 | Klein | 6 | Demontabel | Nee | 20 | 4150 | 302962 - LRB 303 TLD 18W NV Safe It Easy | 01-07-87 |  | 1350 | [8 empty] | LAMP MASTER TLD XTRA 18W KL.840 | TLD SIE | 840 | 18 | 19,5 | 4149,5 | [18 empty] | 881 - MAST 6,0 M ST - EL TYPE 0 | 31-12-65 |  | Staal |  | 6 | 2018 | [5 empty] | 5881 - VASTE EL TBV 6 M TYPE 0 | 31-12-65 | Enkel
70360 | VOOR 2 | SL000016757 Sophialaan - Baarn | Sophialaan | Baarn | 3743 CT | BAARN | 52.21280298 | 5.28237976 | 31-12-75 | Klein | 6 | Demontabel | Nee | 20 | 4150 | 302962 - LRB 303 TLD 18W NV Safe It Easy | 01-07-87 |  | 1350 | [8 empty] | LAMP MASTER TLD XTRA 18W KL.840 | TLD SIE | 840 | 18 | 19,5 | 4149,5 | [18 empty] | 30 - MAST 6,0 M ST - EL TYPE 0 | 31-12-75 |  | Thermisch verzinkt |  | 6 | 2018 | [5 empty] | 5030 - UITL EL VAST | 31-12-75 | Enkel
70361 | VOOR 14 | SL000016757 Sophialaan - Baarn | Sophialaan | Baarn | 3743 CT | BAARN | 52.21262321 | 5.28185374 | 31-12-75 | Klein | 6 | Demontabel | Nee | 20 | 4150 | 302962 - LRB 303 TLD 18W NV Safe It Easy | 01-07-87 |  | 1350 | [8 empty] | LAMP MASTER TLD XTRA 18W KL.840 | TLD SIE | 840 | 18 | 19,5 | 4149,5 | [18 empty] | 30 - MAST 6,0 M ST - EL TYPE 0 | 31-12-75 |  | Thermisch verzinkt |  | 6 | 2018 | [5 empty] | 5030 - UITL EL VAST | 31-12-75 | Enkel
70363 | VOOR 24 | SL000016757 Sophialaan - Baarn | Sophialaan | Baarn | 3743 CT | BAARN | 52.21229645 | 5.28089382 | 31-12-65 | Klein | 6 | Vast | Nee | 20 | 4150 | 302962 - LRB 303 TLD 18W NV Safe It Easy | 01-07-87 |  | 1350 | [8 empty] | LAMP MASTER TLD XTRA 18W KL.840 | TLD SIE | 840 | 18 | 19,5 | 4149,5 | [18 empty] | 230 - MAST 6 M ST - EL UITL 5 GR | 22-01-09 |  | Thermisch verzinkt |  | 6 | 2018
70365 | SCHUIN/VOOR 40 | SL000016757 Sophialaan - Baarn | Sophialaan | Baarn | 3743 CT | BAARN | 52.21189785 | 5.27981528 | 31-12-75 | Klein | 6 | Demontabel | Nee | 20 | 4150 | 302962 - LRB 303 TLD 18W NV Safe It Easy | 01-07-87 |  | 1350 | [8 empty] | LAMP MASTER TLD XTRA 18W KL.840 | TLD SIE | 840 | 18 | 19,5 | 4149,5 | [18 empty] | 30 - MAST 6,0 M ST - EL TYPE 0 | 31-12-75 |  | Thermisch verzinkt |  | 6 | 2018 | [5 empty] | 5030 - UITL EL VAST | 31-12-75 | Enkel
70368 | VOOR 41 | SL000016757 Sophialaan - Baarn | Sophialaan | Baarn | 3743 CT | BAARN | 52.21100793 | 5.27879779 | 31-12-65 | Klein | 6 | Demontabel | Nee | 20 | 4150 | 302962 - LRB 303 TLD 18W NV Safe It Easy | 01-07-87 |  | 1350 | [8 empty] | LAMP MASTER TLD XTRA 18W KL.840 | TLD SIE | 840 | 18 | 19,5 | 4149,5 | [18 empty] | 879 - MAST 6,0 M ST - EL TYPE 0 | 31-12-65 |  | Staal |  | 6 | 2018 | [5 empty] | 5879 - VASTE EL TBV 6 M TYPE 0 | 31-12-65 | Enkel
70370 | VOOR 52 | SL000016757 Sophialaan - Baarn | Sophialaan | Baarn | 3743 CT | BAARN | 52.21049315 | 5.27864542 | 31-12-65 | Klein | 6 | Demontabel | Nee | 20 | 4150 | 302962 - LRB 303 TLD 18W NV Safe It Easy | 01-07-87 |  | 1350 | [8 empty] | LAMP MASTER TLD XTRA 18W KL.840 | TLD SIE | 840 | 18 | 19,5 | 4149,5 | [18 empty] | 879 - MAST 6,0 M ST - EL TYPE 0 | 31-12-65 |  | Staal |  | 6 | 2018 | [5 empty] | 5879 - VASTE EL TBV 6 M TYPE 0 | 31-12-65 | Enkel
70372 | VOOR 56 | SL000016757 Sophialaan - Baarn | Sophialaan | Baarn | 3743 CT | BAARN | 52.21000377 | 5.27875722 | 31-12-65 | Klein | 6 | Demontabel | Nee | 20 | 4150 | 302962 - LRB 303 TLD 18W NV Safe It Easy | 01-07-87 |  | 1350 | [8 empty] | LAMP MASTER TLD XTRA 18W KL.840 | TLD SIE | 840 | 18 | 19,5 | 4149,5 | [18 empty] | 879 - MAST 6,0 M ST - EL TYPE 0 | 31-12-65 |  | Staal |  | 6 | 2018 | [5 empty] | 5879 - VASTE EL TBV 6 M TYPE 0 | 31-12-65 | Enkel
70374 | TEGENOVER 25 | SL000016624 Wittelaan - Baarn | Wittelaan | Baarn | 3743 CP | BAARN | 52.20997077 | 5.27766337 | 31-12-60 | Klein | 6 | Demontabel | Nee | 20 | 4150 | 302962 - LRB 303 TLD 18W NV Safe It Easy | 01-07-87 |  | 1350 | [8 empty] | LAMP MASTER TLD XTRA 18W KL.840 | TLD SIE | 840 | 18 | 19,5 | 4149,5 | [18 empty] | 828 - MAST 4,7 M ST TYPE I | 31-12-60 |  | Staal |  | 6 | 2018 | [5 empty] | 5807 - EL KOP A (HOEK 15 GR.) | 31-12-60 | Enkel
70375 | VOOR 18 | SL000016624 Wittelaan - Baarn | Wittelaan | Baarn | 3743 CP | BAARN | 52.21026561 | 5.27741481 | 31-12-75 | Klein | 6 | Demontabel | Nee | 20 | 4150 | 302962 - LRB 303 TLD 18W NV Safe It Easy | 01-07-87 |  | 1350 | [8 empty] | LAMP MASTER TLD XTRA 18W KL.840 | TLD SIE | 840 | 18 | 19,5 | 4149,5 | [18 empty] | 30 - MAST 6,0 M ST - EL TYPE 0 | 31-12-75 |  | Thermisch verzinkt |  | 6 | 2018 | [5 empty] | 5030 - UITL EL VAST | 31-12-75 | Enkel
70376 | VOOR 13 | SL000016624 Wittelaan - Baarn | Wittelaan | Baarn | 3743 CP | BAARN | 52.21062970 | 5.27721727 | 31-12-60 | Klein | 6 | Demontabel | Nee | 20 | 4150 | 302962 - LRB 303 TLD 18W NV Safe It Easy | 01-07-87 |  | 1350 | [8 empty] | LAMP MASTER TLD XTRA 18W KL.840 | TLD SIE | 840 | 18 | 19,5 | 4149,5 | [18 empty] | 828 - MAST 4,7 M ST TYPE I | 31-12-60 |  | Staal |  | 6 | 2018 | [5 empty] | 5807 - EL KOP A (HOEK 15 GR.) | 31-12-60 | Enkel
70377 | VOOR 8 | SL000016624 Wittelaan - Baarn | Wittelaan | Baarn | 3743 CP | BAARN | 52.21094202 | 5.27681708 | 31-12-75 | Klein | 6 | Demontabel | Nee | 20 | 4150 | 302962 - LRB 303 TLD 18W NV Safe It Easy | 01-07-87 |  | 1350 | [8 empty] | LAMP MASTER TLD XTRA 18W KL.840 | TLD SIE | 840 | 18 | 19,5 | 4149,5 | [18 empty] | 30 - MAST 6,0 M ST - EL TYPE 0 | 31-12-75 |  | Thermisch verzinkt |  | 6 | 2018 | [5 empty] | 5030 - UITL EL VAST | 31-12-75 | Enkel
70378 | VOOR 3 | SL000016624 Wittelaan - Baarn | Wittelaan | Baarn | 3743 CP | BAARN | 52.21128287 | 5.27666261 | 31-12-60 | Klein | 6 | Vast | Nee | 20 | 4150 | 302962 - LRB 303 TLD 18W NV Safe It Easy | 01-07-87 |  | 1350 | [8 empty] | LAMP MASTER TLD XTRA 18W KL.840 | TLD SIE | 840 | 18 | 19,5 | 4149,5 | [18 empty] | 230 - MAST 6 M ST - EL UITL 5 GR | 15-04-05 |  | Thermisch verzinkt |  | 6 | 2018
70380 | SCHUIN TEGENOVER 5 | SL000016822 Bothalaan - Baarn | Bothalaan | Baarn | 3743 CS | BAARN | 52.21235690 | 5.27887192 | 31-12-75 | Klein | 6 | Demontabel | Nee | 20 | 4150 | 302962 - LRB 303 TLD 18W NV Safe It Easy | 01-07-87 |  | 1350 | [8 empty] | LAMP MASTER TLD XTRA 18W KL.840 | TLD SIE | 840 | 18 | 19,5 | 4149,5 | [18 empty] | 881 - MAST 6,0 M ST - EL TYPE 0 | 31-12-75 |  | Staal |  | 6 | 2018 | [5 empty] | 5881 - VASTE EL TBV 6 M TYPE 0 | 31-12-75 | Enkel
70381 | VOOR 2 | SL000016822 Bothalaan - Baarn | Bothalaan | Baarn | 3743 CS | BAARN | 52.21206012 | 5.27907338 | 31-12-75 | Klein | 6 | Demontabel | Nee | 20 | 4150 | 302962 - LRB 303 TLD 18W NV Safe It Easy | 01-07-87 |  | 1350 | [8 empty] | LAMP MASTER TLD XTRA 18W KL.840 | TLD SIE | 840 | 18 | 19,5 | 4149,5 | [18 empty] | 828 - MAST 4,7 M ST TYPE I | 31-12-75 |  | Staal |  | 6 | 2018 | [5 empty] | 5807 - EL KOP A (HOEK 15 GR.) | 31-12-75 | Enkel
70382 | TEGENOVER NR 1 | SL000016619 Altalaan - Baarn | Altalaan | Baarn | 3743 CR | BAARN | 52.21110871 | 5.27833302 | 31-12-75 | Klein | 6 | Demontabel | Nee | 20 | 4150 | 302962 - LRB 303 TLD 18W NV Safe It Easy | 01-07-87 |  | 1350 | [8 empty] | LAMP MASTER TLD XTRA 18W KL.840 | TLD SIE | 840 | 18 | 19,5 | 4149,5 | [18 empty] | 30 - MAST 6,0 M ST - EL TYPE 0 | 31-12-75 |  | Thermisch verzinkt |  | 6 | 2018 | [5 empty] | 5030 - UITL EL VAST | 31-12-75 | Enkel
70383 | VOOR NR 8 | SL000016619 Altalaan - Baarn | Altalaan | Baarn | 3743 CR | BAARN | 52.21118002 | 5.27789040 | 31-12-60 | Klein | 6 | Vast | Nee | 20 | 4150 | 302962 - LRB 303 TLD 18W NV Safe It Easy | 01-07-87 |  | 1350 | [8 empty] | LAMP MASTER TLD XTRA 18W KL.840 | TLD SIE | 840 | 18 | 19,5 | 4149,5 | [18 empty] | 230 - MAST 6 M ST - EL UITL 5 GR | 15-09-05 |  | Thermisch verzinkt |  | 6 | 2018
70384 | VOOR NR 12 | SL000016619 Altalaan - Baarn | Altalaan | Baarn | 3743 CR | BAARN | 52.21114242 | 5.27737227 | 31-12-60 | Klein | 6 | Vast | Nee | 20 | 4150 | 302962 - LRB 303 TLD 18W NV Safe It Easy | 01-07-87 |  | 1350 | [8 empty] | LAMP MASTER TLD XTRA 18W KL.840 | TLD SIE | 840 | 18 | 19,5 | 4149,5 | [18 empty] | 230 - MAST 6 M ST - EL UITL 5 GR | 15-09-05 |  | Thermisch verzinkt |  | 6 | 2018
70385 | VOOR 1 | SL000016603 de Wetstraat - Baarn | De Wetstraat | Baarn | 3743 KS | BAARN | 52.21235043 | 5.28216369 | 31-12-75 | Klein | 6 | Demontabel | Nee | 20 | 4150 | 302962 - LRB 303 TLD 18W NV Safe It Easy | 01-07-87 |  | 1350 | [8 empty] | LAMP MASTER TLD XTRA 18W KL.840 | TLD SIE | 840 | 18 | 19,5 | 4149,5 | [18 empty] | 881 - MAST 6,0 M ST - EL TYPE 0 | 31-12-75 |  | Staal |  | 6 | 2018 | [5 empty] | 5881 - VASTE EL TBV 6 M TYPE 0 | 31-12-75 | Enkel
70386 | VOOR 7 | SL000016603 de Wetstraat - Baarn | De Wetstraat | Baarn | 3743 KS | BAARN | 52.21206437 | 5.28239583 | 31-12-75 | Klein | 6 | Demontabel | Nee | 20 | 4150 | 302962 - LRB 303 TLD 18W NV Safe It Easy | 01-07-87 |  | 1350 | [8 empty] | LAMP MASTER TLD XTRA 18W KL.840 | TLD SIE | 840 | 18 | 19,5 | 4149,5 | [18 empty] | 828 - MAST 4,7 M ST TYPE I | 31-12-75 |  | Staal |  | 6 | 2018 | [5 empty] | 5807 - EL KOP A (HOEK 15 GR.) | 31-12-75 | Enkel
70389 | TEGENOVER 20 | SL000016603 de Wetstraat - Baarn | De Wetstraat | Baarn | 3743 KS | BAARN | 52.21200351 | 5.28116900 | 31-12-75 | Klein | 6 | Demontabel | Nee | 20 | 4150 | 302962 - LRB 303 TLD 18W NV Safe It Easy | 01-07-87 |  | 1350 | [8 empty] | LAMP MASTER TLD XTRA 18W KL.840 | TLD SIE | 840 | 18 | 19,5 | 4149,5 | [18 empty] | 879 - MAST 6,0 M ST - EL TYPE 0 | 31-12-75 |  | Staal |  | 6 | 2018 | [5 empty] | 5879 - VASTE EL TBV 6 M TYPE 0 | 31-12-75 | Enkel
70390 | VOOR 1 | SL000016620 Alexanderstraat - Baarn | Alexanderstraat | Baarn | 3743 KP | BAARN | 52.21218956 | 5.28167451 | 31-12-73 | Klein | 6 | Demontabel | Nee | 20 | 4150 | 302962 - LRB 303 TLD 18W NV Safe It Easy | 01-07-87 |  | 1350 | [8 empty] | LAMP MASTER TLD XTRA 18W KL.840 | TLD SIE | 840 | 18 | 19,5 | 4149,5 | [18 empty] | 879 - MAST 6,0 M ST - EL TYPE 0 | 31-12-73 |  | Staal |  | 6 | 2018 | [5 empty] | 5879 - VASTE EL TBV 6 M TYPE 0 | 31-12-73 | Enkel
70391 | TEGENOVER 16 | SL000016728 Generaal Karel van der Heijdenlaan - Baarn | Generaal Karel van der Heydenlaan | Baarn | 3743 KT | BAARN | 52.21181614 | 5.28049568 | 31-12-70 | Klein | 6 | Demontabel | Nee | 20 | 4150 | 302962 - LRB 303 TLD 18W NV Safe It Easy | 01-07-87 |  | 1350 | [8 empty] | LAMP MASTER TLD XTRA 18W KL.840 | TLD SIE | 840 | 18 | 19,5 | 4149,5 | [18 empty] | 879 - MAST 6,0 M ST - EL TYPE 0 | 31-12-70 |  | Staal |  | 6 | 2018 | [5 empty] | 5879 - VASTE EL TBV 6 M TYPE 0 | 31-12-70 | Enkel
70392 | VOOR 8 | SL000016728 Generaal Karel van der Heijdenlaan - Baarn | Generaal Karel van der Heydenlaan | Baarn | 3743 KT | BAARN | 52.21157607 | 5.28078917 | 31-12-70 | Klein | 6 | Demontabel | Nee | 20 | 4150 | 302962 - LRB 303 TLD 18W NV Safe It Easy | 01-07-87 |  | 1350 | [8 empty] | LAMP MASTER TLD XTRA 18W KL.840 | TLD SIE | 840 | 18 | 19,5 | 4149,5 | [18 empty] | 879 - MAST 6,0 M ST - EL TYPE 0 | 31-12-70 |  | Staal |  | 6 | 2018 | [5 empty] | 5879 - VASTE EL TBV 6 M TYPE 0 | 31-12-70 | Enkel
70394 | VOOR 2 | SL000016728 Generaal Karel van der Heijdenlaan - Baarn | Generaal Karel van der Heydenlaan | Baarn | 3743 KT | BAARN | 52.21096685 | 5.28126583 | 31-12-70 | Klein | 6 | Demontabel | Nee | 20 | 4150 | 302962 - LRB 303 TLD 18W NV Safe It Easy | 01-07-87 |  | 1350 | [8 empty] | LAMP MASTER TLD XTRA 18W KL.840 | TLD SIE | 840 | 18 | 19,5 | 4149,5 | [18 empty] | 879 - MAST 6,0 M ST - EL TYPE 0 | 31-12-70 |  | Staal |  | 6 | 2018 | [5 empty] | 5879 - VASTE EL TBV 6 M TYPE 0 | 31-12-70 | Enkel
70397 | VOOR 19 | SL000016700 Oude Utrechtseweg - Baarn | Oude Utrechtseweg | Baarn | 3743 KN | BAARN | 52.21013614 | 5.28030716 | 31-12-60 | Klein | 6 | Demontabel | Nee | 20 | 4150 | 302962 - LRB 303 TLD 18W NV Safe It Easy | 01-07-87 |  | 1350 | [8 empty] | LAMP MASTER TLD XTRA 18W KL.840 | TLD SIE | 840 | 18 | 19,5 | 4149,5 | [18 empty] | 828 - MAST 4,7 M ST TYPE I | 31-12-60 |  | Staal |  | 6 | 2018 | [5 empty] | 5807 - EL KOP A (HOEK 15 GR.) | 31-12-60 | Enkel
70398 | TUSSEN 19 EN 17 | SL000016700 Oude Utrechtseweg - Baarn | Oude Utrechtseweg | Baarn | 3743 KN | BAARN | 52.21030691 | 5.28060580 | 31-12-60 | Klein | 6 | Demontabel | Nee | 20 | 4150 | 302962 - LRB 303 TLD 18W NV Safe It Easy | 01-07-87 |  | 1350 | [8 empty] | LAMP MASTER TLD XTRA 18W KL.840 | TLD SIE | 840 | 18 | 19,5 | 4149,5 | [18 empty] | 879 - MAST 6,0 M ST - EL TYPE 0 | 31-12-60 |  | Staal |  | 6 | 2018 | [5 empty] | 5879 - VASTE EL TBV 6 M TYPE 0 | 31-12-60 | Enkel
70400 | VOOR 8 A | SL000016700 Oude Utrechtseweg - Baarn | Oude Utrechtseweg | Baarn | 3743 KN | BAARN | 52.21087075 | 5.28174654 | 31-12-60 | Klein | 6 | Demontabel | Nee | 20 | 4150 | 302962 - LRB 303 TLD 18W NV Safe It Easy | 01-07-87 |  | 1350 | [8 empty] | LAMP MASTER TLD XTRA 18W KL.840 | TLD SIE | 840 | 18 | 19,5 | 4149,5 | [18 empty] | 879 - MAST 6,0 M ST - EL TYPE 0 | 31-12-60 |  | Staal |  | 6 | 2018 | [5 empty] | 5879 - VASTE EL TBV 6 M TYPE 0 | 31-12-60 | Enkel
70402 | VOOR 6 | SL000016700 Oude Utrechtseweg - Baarn | Oude Utrechtseweg | Baarn | 3743 KN | BAARN | 52.21107568 | 5.28226019 | 31-12-60 | Klein | 6 | Demontabel | Nee | 20 | 4150 | 302962 - LRB 303 TLD 18W NV Safe It Easy | 01-07-87 |  | 1350 | [8 empty] | LAMP MASTER TLD XTRA 18W KL.840 | TLD SIE | 840 | 18 | 19,5 | 4149,5 | [18 empty] | 879 - MAST 6,0 M ST - EL TYPE 0 | 31-12-60 |  | Staal |  | 6 | 2018 | [5 empty] | 5879 - VASTE EL TBV 6 M TYPE 0 | 31-12-60 | Enkel
70403 | VOOR 4 A (KERK) | SL000016700 Oude Utrechtseweg - Baarn | Oude Utrechtseweg | Baarn | 3743 KN | BAARN | 52.21121883 | 5.28263469 | 31-12-60 | Klein | 6 | Demontabel | Nee | 20 | 4150 | 302962 - LRB 303 TLD 18W NV Safe It Easy | 01-07-87 |  | 1350 | [8 empty] | LAMP MASTER TLD XTRA 18W KL.840 | TLD SIE | 840 | 18 | 19,5 | 4149,5 | [18 empty] | 828 - MAST 4,7 M ST TYPE I | 31-12-60 |  | Staal |  | 6 | 2018 | [5 empty] | 5807 - EL KOP A (HOEK 15 GR.) | 31-12-60 | Enkel
70405 | HOEK PRINS HENDRIKLAAN | SL000016618 Amalialaan - Baarn | Amalialaan | Baarn | 3743 KH | BAARN | 52.21169505 | 5.28371043 | 31-12-60 | Middel | 7 | Demontabel | Nee | 20 | 4150 | 302962 - LRB 303 TLD 18W NV Safe It Easy | 01-07-87 |  | 1350 | [8 empty] | LAMP MASTER TLD XTRA 18W KL.840 | TLD SIE | 840 | 18 | 19,5 | 4149,5 | [18 empty] | 826 - MAST 5,7 M ST TYPE II | 31-12-60 |  | Staal |  | 7 | 2018 | [5 empty] | 5807 - EL KOP A (HOEK 15 GR.) | 31-12-60 | Enkel
70407 | VOOR 11 | SL000016618 Amalialaan - Baarn | Amalialaan | Baarn | 3743 KH | BAARN | 52.21120188 | 5.28308273 | 31-12-60 | Middel | 7 | Demontabel | Nee | 31 | 4150 | 251812 - XGS 201 SOXE 26W NV | 31-12-86 |  | 3600 | [8 empty] | LAMP SOX-E 26W BY22 | SOX-E |  | 26 | 31 | 4149,5 | [18 empty] | 826 - MAST 5,7 M ST TYPE II | 31-12-60 |  | Staal |  | 7 | 2017 | B | D | A | A | B | 5807 - EL KOP A (HOEK 15 GR.) | 31-12-60 | Enkel
70415 | NAAST STATIONSPLEIN 62 | SL000016618 Amalialaan - Baarn | Amalialaan | Baarn | 3743 KH | BAARN | 52.20923327 | 5.28237249 | 31-12-75 | Middel | 8 | Demontabel | Nee | 27 | 4150 | ARM 2550 IRIS PLL 18/24W R7035 | 04-06-08 |  | 1800 | [8 empty] | LAMP PLL 24W KL840 | PLL HF |  | 24 | 27 | 4149,5 | [18 empty] | 26 - MAST 5,7 M ST VERL TYPE II (7,0 M) | 31-12-75 | Verjongd | Thermisch verzinkt |  | 8 | 2019 | [5 empty] | 5007 - UITL EL 15 GR. TYPE A | 31-12-75 | Enkel
70416 | HOEK STATIONSPLEIN | SL000016618 Amalialaan - Baarn | Amalialaan | Baarn | 3743 KH | BAARN | 52.20904343 | 5.28245238 | 31-12-60 | Middel | 7 | Demontabel | Nee | 31 | 4150 | 251812 - XGS 201 SOXE 26W NV | 31-12-86 |  | 3600 | [8 empty] | LAMP SOX-E 26W BY22 | SOX-E |  | 26 | 31 | 4149,5 | [18 empty] | 826 - MAST 5,7 M ST TYPE II | 31-12-60 |  | Staal |  | 7 | 2017 | A | B | A | A | A | 5807 - EL KOP A (HOEK 15 GR.) | 31-12-60 | Enkel
70417 | TEGENOVER NAAST STATIONSPLEIN | SL000016788 Koningsweg - Baarn | Koningsweg | Baarn | 3743 EV | BAARN | 52.20904007 | 5.28323262 | 31-12-60 | Middel | 7 | Demontabel | Nee | 31 | 4150 | 251812 - XGS 201 SOXE 26W NV | 31-12-86 |  | 3600 | [8 empty] | LAMP SOX-E 26W BY22 | SOX-E |  | 26 | 31 | 4149,5 | [18 empty] | 826 - MAST 5,7 M ST TYPE II | 31-12-60 |  | Staal |  | 7 | 2017 | A | D | A | D | A | 5807 - EL KOP A (HOEK 15 GR.) | 31-12-60 | Enkel
70418 | NAAST STATIONSPLEIN 62 | SL000016788 Koningsweg - Baarn | Koningsweg | Baarn | 3743 EV | BAARN | 52.20924891 | 5.28318707 | 31-12-60 | Middel | 7 | Demontabel | Nee | 20 | 4150 | 302962 - LRB 303 TLD 18W NV Safe It Easy | 31-12-87 |  | 1350 | [8 empty] | LAMP MASTER TLD XTRA 18W KL.840 | TLD SIE | 840 | 18 | 19,5 | 4149,5 | [18 empty] | 826 - MAST 5,7 M ST TYPE II | 31-12-60 |  | Staal |  | 7 | 2018 | [5 empty] | 5807 - EL KOP A (HOEK 15 GR.) | 31-12-60 | Enkel
70420 | KONINGSWEG - VOOR KONINGSHOF | SL000016788 Koningsweg - Baarn | Koningsweg | Baarn | 3743 EV | BAARN | 52.20977947 | 5.28412189 | 31-12-60 | Middel | 7 | Vast | Nee | 20 | 4150 | 302962 - LRB 303 TLD 18W NV Safe It Easy | 01-07-87 |  | 1350 | [8 empty] | LAMP MASTER TLD XTRA 18W KL.840 | TLD SIE | 840 | 18 | 19,5 | 4149,5 | [18 empty] | 230 - MAST 6 M ST - EL UITL 5 GR | 14-02-13 |  | Thermisch verzinkt |  | 7 | 2018
70421 | HOEK PR. HENDRIKLAAN | SL000016788 Koningsweg - Baarn | Koningsweg | Baarn | 3743 EV | BAARN | 52.20978119 | 5.28465444 | 31-12-60 | Middel | 7 | Demontabel | Nee | 31 | 4150 | 251812 - XGS 201 SOXE 26W NV | 31-12-86 |  | 3600 | [8 empty] | LAMP SOX-E 26W BY22 | SOX-E |  | 26 | 31 | 4149,5 | [18 empty] | 826 - MAST 5,7 M ST TYPE II | 31-12-60 |  | Staal |  | 7 | 2017 | A | D | A | A | A | 5807 - EL KOP A (HOEK 15 GR.) | 31-12-60 | Enkel
70422 | NAAST 9 T/M 41 (FLATS) | SL000016788 Koningsweg - Baarn | Koningsweg | Baarn | 3743 EV | BAARN | 52.20985898 | 5.28511190 | 31-12-60 | Klein | 6 | Demontabel | Nee | 20 | 4150 | 302962 - LRB 303 TLD 18W NV Safe It Easy | 01-07-87 |  | 1350 | [8 empty] | LAMP MASTER TLD XTRA 18W KL.840 | TLD SIE | 840 | 18 | 19,5 | 4149,5 | [18 empty] | 828 - MAST 4,7 M ST TYPE I | 31-12-60 |  | Staal |  | 6 | 2018 | [5 empty] | 5807 - EL KOP A (HOEK 15 GR.) | 31-12-60 | Enkel
70423 | VOOR 6 A | SL000016788 Koningsweg - Baarn | Koningsweg | Baarn | 3743 EV | BAARN | 52.21000687 | 5.28589196 | 31-12-60 | Middel | 7 | Demontabel | Nee | 20 | 4150 | 302962 - LRB 303 TLD 18W NV Safe It Easy | 01-07-87 |  | 1350 | [8 empty] | LAMP MASTER TLD XTRA 18W KL.840 | TLD SIE | 840 | 18 | 19,5 | 4149,5 | [18 empty] | 826 - MAST 5,7 M ST TYPE II | 31-12-60 |  | Staal |  | 7 | 2018 | [5 empty] | 5807 - EL KOP A (HOEK 15 GR.) | 31-12-60 | Enkel
70424 | VOOR 4 | SL000016788 Koningsweg - Baarn | Koningsweg | Baarn | 3743 EV | BAARN | 52.20986018 | 5.28651497 | 31-12-60 | Klein | 6 | Demontabel | Nee | 20 | 4150 | 302962 - LRB 303 TLD 18W NV Safe It Easy | 01-07-87 |  | 1350 | [8 empty] | LAMP MASTER TLD XTRA 18W KL.840 | TLD SIE | 840 | 18 | 19,5 | 4149,5 | [18 empty] | 828 - MAST 4,7 M ST TYPE I | 31-12-60 |  | Staal |  | 6 | 2018 | [5 empty] | 5807 - EL KOP A (HOEK 15 GR.) | 31-12-60 | Enkel
70425 | VOOR 1 | SL000016788 Koningsweg - Baarn | Koningsweg | Baarn | 3743 EV | BAARN | 52.20961776 | 5.28702349 | 31-12-60 | Klein | 6 | Demontabel | Nee | 20 | 4150 | 302962 - LRB 303 TLD 18W NV Safe It Easy | 01-07-87 |  | 1350 | [8 empty] | LAMP MASTER TLD XTRA 18W KL.840 | TLD SIE | 840 | 18 | 19,5 | 4149,5 | [18 empty] | 828 - MAST 4,7 M ST TYPE I | 31-12-60 |  | Staal |  | 6 | 2018 | [5 empty] | 5807 - EL KOP A (HOEK 15 GR.) | 31-12-60 | Enkel
70427 | HOEK STATIONSWEG | SL000016768 Prins Hendriklaan - Baarn | Prins Hendriklaan | Baarn | 3743 KA | BAARN | 52.20848317 | 5.28528096 | 31-12-75 | Klein |  | Demontabel | Nee | 116 | 4150 | 307822 - VOP PLL 2 x 55W HF NV | 26-04-12 |  | 4800 | [8 empty] | LAMP PLL 55W KL.840 | PLL HF |  | 55 | 58 | 4149,5 | LAMP PLL 55W KL.840 | PLL HF |  | 55 | 58 | 4149,5 | [12 empty] | 17 - MAST 5,6 M ST VGL 31 (VOP) | 31-12-75 |  | Thermisch verzinkt |  |  | 2019 | [5 empty] | 5032 - UITL EL VOP VGL31 | 31-12-75 | Enkel
70428 | HOEK STATIONSWEG | SL000016768 Prins Hendriklaan - Baarn | Prins Hendriklaan | Baarn | 3743 KA | BAARN | 52.20851577 | 5.28514365 | 31-12-75 | Klein |  | Demontabel | Nee | 116 | 4150 | 307822 - VOP PLL 2 x 55W HF NV | 26-04-12 |  | 4800 | [8 empty] | LAMP PLL 55W KL.840 | PLL HF |  | 55 | 58 | 4149,5 | LAMP PLL 55W KL.840 | PLL HF |  | 55 | 58 | 4149,5 | [12 empty] | 17 - MAST 5,6 M ST VGL 31 (VOP) | 31-12-75 |  | Thermisch verzinkt |  |  | 2019 | [5 empty] | 5032 - UITL EL VOP VGL31 | 31-12-75 | Enkel
70430 | TEGENOVER 29 | SL000016768 Prins Hendriklaan - Baarn | Prins Hendriklaan | Baarn | 3743 KA | BAARN | 52.20883337 | 5.28500160 | 31-12-70 | Klein | 6 | Demontabel | Nee | 31 | 4150 | 251812 - XGS 201 SOXE 26W NV | 31-12-86 |  | 3600 | [8 empty] | LAMP SOX-E 26W BY22 | SOX-E |  | 26 | 31 | 4149,5 | [18 empty] | 828 - MAST 4,7 M ST TYPE I | 31-12-70 |  | Staal |  | 6 | 2017 | A | D | A | A | A | 5819 - EL KOP E (HOEK 3 GR) | 31-12-70 | Enkel
70431 | VOOR 29 | SL000016768 Prins Hendriklaan - Baarn | Prins Hendriklaan | Baarn | 3743 KA | BAARN | 52.20910396 | 5.28507472 | 31-12-70 | Klein | 6 | Demontabel | Nee | 31 | 4150 | 251812 - XGS 201 SOXE 26W NV | 31-12-86 |  | 3600 | [8 empty] | LAMP SOX-E 26W BY22 | SOX-E |  | 26 | 31 | 4149,5 | [18 empty] | 828 - MAST 4,7 M ST TYPE I | 31-12-70 |  | Staal |  | 6 | 2017 | A | D | A | A | A | 5819 - EL KOP E (HOEK 3 GR) | 31-12-70 | Enkel
70432 | VOOR 94 | SL000016768 Prins Hendriklaan - Baarn | Prins Hendriklaan | Baarn | 3743 KA | BAARN | 52.20934533 | 5.28480994 | 31-12-70 | Klein | 6 | Demontabel | Nee | 31 | 4150 | 251812 - XGS 201 SOXE 26W NV | 31-12-86 |  | 3600 | [8 empty] | LAMP SOX-E 26W BY22 | SOX-E |  | 26 | 31 | 4149,5 | [18 empty] | 828 - MAST 4,7 M ST TYPE I | 31-12-70 |  | Staal |  | 6 | 2017 | A | D | A | A | A | 5819 - EL KOP E (HOEK 3 GR) | 31-12-70 | Enkel
70435 | VOOR 34-60 (FLATS) | SL000016768 Prins Hendriklaan - Baarn | Prins Hendriklaan | Baarn | 3743 KA | BAARN | 52.21034033 | 5.28444628 | 31-12-70 | Klein | 6 | Demontabel | Nee | 31 | 4150 | 251812 - XGS 201 SOXE 26W NV | 31-12-86 |  | 3600 | [8 empty] | LAMP SOX-E 26W BY22 | SOX-E |  | 26 | 31 | 4149,5 | [18 empty] | 828 - MAST 4,7 M ST TYPE I | 31-12-70 |  | Staal |  | 6 | 2017 | A | D | A | A | A | 5819 - EL KOP E (HOEK 3 GR) | 31-12-70 | Enkel
70437 | VOOR 8 | SL000016768 Prins Hendriklaan - Baarn | Prins Hendriklaan | Baarn | 3743 KA | BAARN | 52.21088985 | 5.28424428 | 31-12-75 | Klein | 6 | Demontabel | Nee | 31 | 4150 | 251812 - XGS 201 SOXE 26W NV | 31-12-86 |  | 3600 | [8 empty] | LAMP SOX-E 26W BY22 | SOX-E |  | 26 | 31 | 4149,5 | [18 empty] | 30 - MAST 6,0 M ST - EL TYPE 0 | 31-12-75 |  | Thermisch verzinkt |  | 6 | 2017 | A | D | A | A | A | 5030 - UITL EL VAST | 31-12-75 | Enkel
70439 | VOOR 4 | SL000016768 Prins Hendriklaan - Baarn | Prins Hendriklaan | Baarn | 3743 KA | BAARN | 52.21136661 | 5.28409160 | 31-12-75 | Middel | 8 | Demontabel | Nee | 31 | 4150 | 251812 - XGS 201 SOXE 26W NV | 31-12-86 |  | 3600 | [8 empty] | LAMP SOX-E 26W BY22 | SOX-E |  | 26 | 31 | 4149,5 | [18 empty] | 26 - MAST 5,7 M ST VERL TYPE II (7,0 M) | 31-12-75 | Verjongd | Thermisch verzinkt |  | 8 | 2017 | A | D | A | B | A | 5007 - UITL EL 15 GR. TYPE A | 31-12-75 | Enkel
70441 | HOEK LEESTRAAT | SL000016768 Prins Hendriklaan - Baarn | Prins Hendriklaan | Baarn | 3743 KA | BAARN | 52.21173333 | 5.28400472 | 31-12-75 | Middel | 8 | Demontabel | Nee | 31 | 4150 | 251812 - XGS 201 SOXE 26W NV | 31-12-86 |  | 3600 | [8 empty] | LAMP SOX-E 26W BY22 | SOX-E |  | 26 | 31 | 4149,5 | [18 empty] | 26 - MAST 5,7 M ST VERL TYPE II (7,0 M) | 31-12-75 | Verjongd | Thermisch verzinkt |  | 8 | 2017 | A | B | A | A | A | 5007 - UITL EL 15 GR. TYPE A | 31-12-75 | Enkel
70446 | TEGENOVER HOEK NASSAULAAN | SL000016551 Nieuw Baarnstraat - Baarn | Nieuw Baarnstraat | Baarn | 3743 BP | BAARN | 52.21354910 | 5.28252740 | 31-12-75 | Middel | 8 | Demontabel | Nee | 31 | 4150 | 251812 - XGS 201 SOXE 26W NV | 31-12-86 |  | 3600 | [8 empty] | LAMP SOX-E 26W BY22 | SOX-E |  | 26 | 31 | 4149,5 | [18 empty] | 26 - MAST 5,7 M ST VERL TYPE II (7,0 M) | 31-12-75 | Verjongd | Thermisch verzinkt |  | 8 | 2017 | A | B | A | A | A | 5007 - UITL EL 15 GR. TYPE A | 31-12-75 | Enkel
70447 | VOOR 93 A | SL000016551 Nieuw Baarnstraat - Baarn | Nieuw Baarnstraat | Baarn | 3743 BP | BAARN | 52.21390133 | 5.28236012 | 31-12-70 | Middel | 7 | Demontabel | Nee | 31 | 4150 | 251812 - XGS 201 SOXE 26W NV | 31-12-86 |  | 3600 | [8 empty] | LAMP SOX-E 26W BY22 | SOX-E |  | 26 | 31 | 4149,5 | [18 empty] | 826 - MAST 5,7 M ST TYPE II | 31-12-70 |  | Staal |  | 7 | 2017 | A | B | A | A | A | 5807 - EL KOP A (HOEK 15 GR.) | 31-12-70 | Enkel
70448 | T.O. 97 | SL000016551 Nieuw Baarnstraat - Baarn | Nieuw Baarnstraat | Baarn | 3743 BP | BAARN | 52.21420396 | 5.28242753 | 31-12-70 | Klein | 6 | Demontabel | Nee | 31 | 4150 | 251812 - XGS 201 SOXE 26W NV | 31-12-86 |  | 3600 | [8 empty] | LAMP SOX-E 26W BY22 | SOX-E |  | 26 | 31 | 4149,5 | [18 empty] | 828 - MAST 4,7 M ST TYPE I | 31-12-70 |  | Staal |  | 6 | 2017 | A | B | A | B | A | 5819 - EL KOP E (HOEK 3 GR) | 31-12-70 | Enkel
70450 | VOOR 30 | SL000016674 Turfstraat - Baarn | Turfstraat | Baarn | 3743 BM | BAARN | 52.21296646 | 5.28317811 | 31-12-72 | Klein | 6 | Demontabel | Nee | 20 | 4150 | 302962 - LRB 303 TLD 18W NV Safe It Easy | 01-07-87 |  | 1350 | [8 empty] | LAMP MASTER TLD XTRA 18W KL.840 | TLD SIE | 840 | 18 | 19,5 | 4149,5 | [18 empty] | 881 - MAST 6,0 M ST - EL TYPE 0 | 31-12-72 |  | Staal |  | 6 | 2018 | [5 empty] | 5881 - VASTE EL TBV 6 M TYPE 0 | 31-12-72 | Enkel
70451 | RECHTS VAN 28A | SL000016674 Turfstraat - Baarn | Turfstraat | Baarn | 3743 BM | BAARN | 52.21289724 | 5.28355656 | 31-12-72 | Klein | 6 | Vast | Nee | 20 | 4150 | 302962 - LRB 303 TLD 18W NV Safe It Easy | 01-07-87 |  | 1350 | [8 empty] | LAMP MASTER TLD XTRA 18W KL.840 | TLD SIE | 840 | 18 | 19,5 | 4149,5 | [18 empty] | 230 - MAST 6 M ST - EL UITL 5 GR | 10-07-08 |  | Thermisch verzinkt |  | 6 | 2018
70452 | T.O./NAAST NR.25 | SL000016674 Turfstraat - Baarn | Turfstraat | Baarn | 3743 BM | BAARN | 52.21291247 | 5.28403652 | 31-12-72 | Klein | 6 | Demontabel | Nee | 20 | 4150 | 302962 - LRB 303 TLD 18W NV Safe It Easy | 01-07-87 |  | 1350 | [8 empty] | LAMP MASTER TLD XTRA 18W KL.840 | TLD SIE | 840 | 18 | 19,5 | 4149,5 | [18 empty] | 881 - MAST 6,0 M ST - EL TYPE 0 | 31-12-72 |  | Staal |  | 6 | 2018 | [5 empty] | 5881 - VASTE EL TBV 6 M TYPE 0 | 31-12-72 | Enkel
70453 | VOOR 2 | SL000016674 Turfstraat - Baarn | Turfstraat | Baarn | 3743 BM | BAARN | 52.21290279 | 5.28447900 | 31-12-72 | Klein | 6 | Demontabel | Nee | 20 | 4150 | 302962 - LRB 303 TLD 18W NV Safe It Easy | 01-07-87 |  | 1350 | [8 empty] | LAMP MASTER TLD XTRA 18W KL.840 | TLD SIE | 840 | 18 | 19,5 | 4149,5 | [18 empty] | 881 - MAST 6,0 M ST - EL TYPE 0 | 31-12-72 |  | Staal |  | 6 | 2018 | [5 empty] | 5881 - VASTE EL TBV 6 M TYPE 0 | 31-12-72 | Enkel
70455 | TEGENOVER ? | SL000016555 Laandwarsstraat - Baarn | Laandwarsstraat | Baarn | 3743 BS | BAARN | 52.21202145 | 5.28459369 | 31-12-75 | Klein | 6 | Demontabel | Nee | 20 | 4150 | 302962 - LRB 303 TLD 18W NV Safe It Easy | 01-07-87 |  | 1350 | [8 empty] | LAMP MASTER TLD XTRA 18W KL.840 | TLD SIE | 840 | 18 | 19,5 | 4149,5 | [18 empty] | 30 - MAST 6,0 M ST - EL TYPE 0 | 31-12-75 |  | Thermisch verzinkt |  | 6 | 2018 | [5 empty] | 5030 - UITL EL VAST | 31-12-75 | Enkel
70456 |  | SL000016555 Laandwarsstraat - Baarn | Laandwarsstraat | Baarn | 3743 BS | BAARN | 52.21204622 | 5.28486402 | 31-12-75 | Klein | 6 | Vast | Nee | 20 | 4150 | 302962 - LRB 303 TLD 18W NV Safe It Easy | 01-07-87 |  | 1350 | [8 empty] | LAMP MASTER TLD XTRA 18W KL.840 | TLD SIE | 840 | 18 | 19,5 | 4149,5 | [18 empty] | 881 - MAST 6,0 M ST - EL TYPE 0 | 31-12-75 |  | Staal |  | 6 | 2018
70457 | HOEK PRINS HENDRIKLAAN | SL000016754 Spoorstraat - Baarn | Spoorstraat | Baarn | 3743 EG | BAARN | 52.21048566 | 5.28465077 | 31-12-77 | Klein | 6 | Demontabel | Nee | 20 | 4150 | 302962 - LRB 303 TLD 18W NV Safe It Easy | 01-07-87 |  | 1350 | [8 empty] | LAMP MASTER TLD XTRA 18W KL.840 | TLD SIE | 840 | 18 | 19,5 | 4149,5 | [18 empty] | 30 - MAST 6,0 M ST - EL TYPE 0 | 31-12-77 |  | Thermisch verzinkt |  | 6 | 2018 | [5 empty] | 5030 - UITL EL VAST | 31-12-77 | Enkel
70459 | VOOR 9 | SL000016754 Spoorstraat - Baarn | Spoorstraat | Baarn | 3743 EG | BAARN | 52.21064388 | 5.28573806 | 31-12-77 | Klein | 6 | Demontabel | Nee | 20 | 4150 | 302962 - LRB 303 TLD 18W NV Safe It Easy | 01-07-87 |  | 1350 | [8 empty] | LAMP MASTER TLD XTRA 18W KL.840 | TLD SIE | 840 | 18 | 19,5 | 4149,5 | [18 empty] | 30 - MAST 6,0 M ST - EL TYPE 0 | 31-12-77 |  | Thermisch verzinkt |  | 6 | 2018 | [5 empty] | 5030 - UITL EL VAST | 31-12-77 | Enkel
70461 | NAAST 7 | SL000016754 Spoorstraat - Baarn | Spoorstraat | Baarn | 3743 EG | BAARN | 52.21074441 | 5.28631136 | 31-12-75 | Klein | 4 | NVT | Nee | 20 | 4150 | 303062 - GFK 5148 TLD 18W NV Safe It Eas | 01-07-87 |  | 1350 | [8 empty] | LAMP MASTER TLD XTRA 18W KL.840 | TLD SIE | 840 | 18 | 19,5 | 4149,5 | [18 empty] | 880 - MAST 4,0 M ST | 31-12-75 |  | Staal |  | 4 | 2018
70466 | VOOR 28 | SL000016697 Parkstraat - Baarn | Parkstraat | Baarn | 3743 ED | BAARN | 52.21097443 | 5.28718694 | 31-12-75 | Klein | 6 | Demontabel | Nee | 20 | 4150 | 302962 - LRB 303 TLD 18W NV Safe It Easy | 01-07-87 |  | 1350 | [8 empty] | LAMP MASTER TLD XTRA 18W KL.840 | TLD SIE | 840 | 18 | 19,5 | 4149,5 | [18 empty] | 30 - MAST 6,0 M ST - EL TYPE 0 | 31-12-75 |  | Thermisch verzinkt |  | 6 | 2018 | [5 empty] | 5030 - UITL EL VAST | 31-12-75 | Enkel
70467 | VOOR 22 | SL000016697 Parkstraat - Baarn | Parkstraat | Baarn | 3743 ED | BAARN | 52.21097173 | 5.28771337 | 31-12-75 | Klein | 6 | Demontabel | Nee | 20 | 4150 | 302962 - LRB 303 TLD 18W NV Safe It Easy | 01-07-87 |  | 1350 | [8 empty] | LAMP MASTER TLD XTRA 18W KL.840 | TLD SIE | 840 | 18 | 19,5 | 4149,5 | [18 empty] | 81 - MAST 6,0 M ST - EL TYPE 0 | 31-12-75 |  | Thermisch verzinkt |  | 6 | 2018 | [5 empty] | 5081 - UITL EL VAST | 31-12-75 | Enkel
70468 | VOOR 27 | SL000016697 Parkstraat - Baarn | Parkstraat | Baarn | 3743 ED | BAARN | 52.21088969 | 5.28816418 | 31-12-65 | Klein | 6 | Demontabel | Nee | 27 | 4150 | 323112 - 2550 PLL 24W HF NV | 30-09-14 |  | 1800 | [8 empty] | PLL 24W 840 (HF) | PLL HF | 840 | 24 | 27 | 4149,5 | [18 empty] | 230 - MAST 6 M ST - EL UITL 5 GR | 30-09-14 |  | Thermisch verzinkt Gepoedercoat | RAL6005 | 6 | 2019 | [5 empty] | 5230 - UITL EL VAST | 30-09-14 | Enkel |  | RAL6005
70469 | VOOR 9 T/M 25 | SL000016697 Parkstraat - Baarn | Parkstraat | Baarn | 3743 ED | BAARN | 52.21088744 | 5.28847963 | 31-12-65 | Klein |  | Demontabel | Nee | 39 | 4150 | 323212 - 2551 PLL 36W HF NV | 30-11-11 |  | 2900 | [8 empty] | LAMP PLL 36W KL.840 | PLL HF |  | 36 | 39 | 4149,5 | [18 empty] | 230 - MAST 6 M ST - EL UITL 5 GR | 30-11-11 |  | Thermisch verzinkt |  |  | 2019 | [5 empty] | 5230 - UITL EL VAST | 30-11-11 | Enkel
70470 | VOOR 7 | SL000016697 Parkstraat - Baarn | Parkstraat | Baarn | 3743 ED | BAARN | 52.21110425 | 5.28894412 | 31-12-65 | Klein | 6 | Demontabel | Nee | 20 | 4150 | 302962 - LRB 303 TLD 18W NV Safe It Easy | 01-07-87 |  | 1350 | [8 empty] | LAMP MASTER TLD XTRA 18W KL.840 | TLD SIE | 840 | 18 | 19,5 | 4149,5 | [18 empty] | 230 - MAST 6 M ST - EL UITL 5 GR | 30-11-11 |  | Thermisch verzinkt |  | 6 | 2018 | [5 empty] | 5230 - UITL EL VAST | 30-11-11 | Enkel
70471 | TEGENOVER 27 (OP PARKEERPLAATS | SL000016697 Parkstraat - Baarn | Parkstraat | Baarn | 3743 ED | BAARN | 52.21100754 | 5.28840562 | 31-12-75 | Klein | 3,5 | NVT | Nee | 20 | 4150 | 303062 - GFK 5148 TLD 18W NV Safe It Eas | 01-07-87 |  | 1350 | [8 empty] | LAMP MASTER TLD XTRA 18W KL.840 | TLD SIE | 840 | 18 | 19,5 | 4149,5 | [18 empty] | 4 - MAST 3,5 M ST CON | 31-12-75 | Conisch | Thermisch verzinkt |  | 3,5 | 2018
70472 | TEGENOVER 27 (OP PARKEERPLAATS | SL000016697 Parkstraat - Baarn | Parkstraat | Baarn | 3743 ED | BAARN | 52.21116665 | 5.28831924 | 31-12-75 | Klein | 3,5 | NVT | Nee | 20 | 4150 | 303062 - GFK 5148 TLD 18W NV Safe It Eas | 01-07-87 |  | 1350 | [8 empty] | LAMP MASTER TLD XTRA 18W KL.840 | TLD SIE | 840 | 18 | 19,5 | 4149,5 | [18 empty] | MST 4M VZ CN PT D60 R6005 100.C.104 | 22-03-16 |  | Thermisch verzinkt Gepoedercoat | RAL6005 | 3,5 | 2018
70473 | TEGENOVER 27 (OP PARKEERPLAATS | SL000016697 Parkstraat - Baarn | Parkstraat | Baarn | 3743 ED | BAARN | 52.21129326 | 5.28850536 | 31-12-75 | Klein | 3,5 | NVT | Nee | 20 | 4150 | 303062 - GFK 5148 TLD 18W NV Safe It Eas | 01-07-87 |  | 1350 | [8 empty] | LAMP MASTER TLD XTRA 18W KL.840 | TLD SIE | 840 | 18 | 19,5 | 4149,5 | [18 empty] | 4 - MAST 3,5 M ST CON | 31-12-75 | Conisch | Thermisch verzinkt |  | 3,5 | 2018
70474 | TEGENOVER 27 (OP PARKEERPLAATS | SL000016697 Parkstraat - Baarn | Parkstraat | Baarn | 3743 ED | BAARN | 52.21131689 | 5.28816528 | 31-12-75 | Klein | 3,5 | NVT | Nee | 20 | 4150 | 303062 - GFK 5148 TLD 18W NV Safe It Eas | 01-07-87 |  | 1350 | [8 empty] | LAMP MASTER TLD XTRA 18W KL.840 | TLD SIE | 840 | 18 | 19,5 | 4149,5 | [18 empty] | 4 - MAST 3,5 M ST CON | 31-12-75 | Conisch | Thermisch verzinkt |  | 3,5 | 2018
70475 | TEGENOVER 38 | SL000016657 Leestraat - Baarn | Leestraat | Baarn | 3743 EH | BAARN | 52.21159084 | 5.28437990 | 31-12-62 | Klein | 6 | Vast | Nee | 20 | 4150 | 302962 - LRB 303 TLD 18W NV Safe It Easy | 01-07-87 |  | 1350 | [8 empty] | LAMP MASTER TLD XTRA 18W KL.840 | TLD SIE | 840 | 18 | 19,5 | 4149,5 | [18 empty] | 230 - MAST 6 M ST - EL UITL 5 GR | 20-07-11 |  | Thermisch verzinkt |  | 6 | 2018
70477 | TEGENOVER 22 | SL000016657 Leestraat - Baarn | Leestraat | Baarn | 3743 EH | BAARN | 52.21130787 | 5.28528182 | 31-12-62 | Klein | 6 | Demontabel | Nee | 20 | 4150 | 302962 - LRB 303 TLD 18W NV Safe It Easy | 01-11-16 |  | 1800 | [8 empty] | LAMP MASTER PLL 24W KL.840 | PLL HF | 840 | 18 | 19.5 | 4149,5 | [18 empty] | 30 - MAST 6,0 M ST - EL TYPE 0 | 07-01-86 |  | Thermisch verzinkt |  | 6 | 2019 | [5 empty] | 5030 - UITL EL VAST | 01-07-86 | Enkel
70478 | VOOR 14 | SL000016657 Leestraat - Baarn | Leestraat | Baarn | 3743 EH | BAARN | 52.21127553 | 5.28571819 | 31-12-75 | Klein | 6 | Demontabel | Nee | 20 | 4150 | 302962 - LRB 303 TLD 18W NV Safe It Easy | 01-07-87 |  | 1350 | [8 empty] | LAMP MASTER TLD XTRA 18W KL.840 | TLD SIE | 840 | 18 | 19,5 | 4149,5 | [18 empty] | 30 - MAST 6,0 M ST - EL TYPE 0 | 31-12-75 |  | Thermisch verzinkt |  | 6 | 2018 | [5 empty] | 5030 - UITL EL VAST | 31-12-75 | Enkel
70479 | VOOR 12 (HOEK SPOORSTRAAT) | SL000016657 Leestraat - Baarn | Leestraat | Baarn | 3743 EH | BAARN | 52.21111606 | 5.28610774 | 31-12-75 | Klein | 6 | Demontabel | Nee | 20 | 4150 | 302962 - LRB 303 TLD 18W NV Safe It Easy | 01-07-87 |  | 1350 | [8 empty] | LAMP MASTER TLD XTRA 18W KL.840 | TLD SIE | 840 | 18 | 19,5 | 4149,5 | [18 empty] | 30 - MAST 6,0 M ST - EL TYPE 0 | 31-12-75 |  | Thermisch verzinkt |  | 6 | 2018 | [5 empty] | 5030 - UITL EL VAST | 31-12-75 | Enkel
70482 | VOOR 37 | SL000016657 Leestraat - Baarn | Leestraat | Baarn | 3743 EH | BAARN | 52.21052627 | 5.28725817 | 31-12-62 | Klein |  | Vast | Nee | 27 | 4150 | ARM 2550 IRIS PLL 18/24W R7035 | 24-02-12 |  | 1800 | [8 empty] | LAMP MASTER PLL 24W KL.830 | PLL HF |  | 24 | 27 | 4149,5 | [18 empty] | 230 - MAST 6 M ST - EL UITL 5 GR | 07-12-11 |  | Thermisch verzinkt |  |  | 2019
70483 | TEGENOVER 29 | SL000016657 Leestraat - Baarn | Leestraat | Baarn | 3743 EH | BAARN | 52.21054558 | 5.28777021 | 31-12-62 | Klein | 6 | Demontabel | Nee | 39 | 4150 | 323212 - 2551 PLL 36W HF NV | 08-06-06 |  | 2900 | [8 empty] | LAMP PLL 36W KL.840 | PLL HF |  | 36 | 39 | 4149,5 | [18 empty] | 230 - MAST 6 M ST - EL UITL 5 GR | 06-08-06 |  | Thermisch verzinkt |  | 6 | 2019 | [5 empty] | 5230 - UITL EL VAST | 08-06-06 | Enkel
70484 | VOOR 25 | SL000016657 Leestraat - Baarn | Leestraat | Baarn | 3743 EH | BAARN | 52.21044838 | 5.28815345 | 31-12-62 | Klein | 6 | Vast | Nee | 20 | 4150 | 302962 - LRB 303 TLD 18W NV Safe It Easy | 01-07-87 |  | 1350 | [8 empty] | LAMP MASTER TLD XTRA 18W KL.840 | TLD SIE | 840 | 18 | 19,5 | 4149,5 | [18 empty] | 230 - MAST 6 M ST - EL UITL 5 GR | 06-07-05 |  | Thermisch verzinkt |  | 6 | 2018
70485 | TEGENOVER 21 | SL000016657 Leestraat - Baarn | Leestraat | Baarn | 3743 EH | BAARN | 52.21050099 | 5.28862445 | 31-12-62 | Klein | 6 | Demontabel | Nee | 27 | 4150 | ARM 2550 IRIS PLL 18/24W R7035 | 01-07-87 | RAL7035 | 1800 | [8 empty] | LAMP MASTER PLL 24W KL.840 | PLL | 840 | 24 | 27 | 4149,5 | [18 empty] | 881 - MAST 6,0 M ST - EL TYPE 0 | 31-12-62 |  | Staal |  | 6 | 2019 | [5 empty] | 5881 - VASTE EL TBV 6 M TYPE 0 | 31-12-62 | Enkel
70486 | VOOR 9 | SL000016657 Leestraat - Baarn | Leestraat | Baarn | 3743 EH | BAARN | 52.21037562 | 5.28917572 | 31-12-62 | Klein | 6 | Vast | Nee | 20 | 4150 | 302962 - LRB 303 TLD 18W NV Safe It Easy | 01-07-87 |  | 1350 | [8 empty] | LAMP MASTER TLD XTRA 18W KL.840 | TLD SIE | 840 | 18 | 19,5 | 4149,5 | [18 empty] | 230 - MAST 6 M ST - EL UITL 5 GR | 07-12-11 |  | Thermisch verzinkt |  | 6 | 2018
70487 | TEGENOVER 5 | SL000016657 Leestraat - Baarn | Leestraat | Baarn | 3743 EH | BAARN | 52.21043699 | 5.28958934 | 31-12-62 | Klein | 6 | Demontabel | Nee | 27 | 4150 | ARM 2550 IRIS PLL 18/24W R7035 | 01-07-87 | RAL7035 | 1800 | [8 empty] | LAMP MASTER PLL 24W KL.840 | PLL | 840 | 24 | 27 | 4149,5 | [18 empty] | 881 - MAST 6,0 M ST - EL TYPE 0 | 31-12-62 |  | Staal |  | 6 | 2019 | [5 empty] | 5881 - VASTE EL TBV 6 M TYPE 0 | 31-12-62 | Enkel
70489 | VOOR NR.24 | SL000016649 Oranjestraat - Baarn | Oranjestraat | Baarn | 3743 GD | BAARN | 52.21046838 | 5.29037904 | 31-12-60 | Middel | 7 | Demontabel | Nee | 31 | 4150 | 251812 - XGS 201 SOXE 26W NV | 31-12-86 |  | 3600 | [8 empty] | LAMP SOX-E 26W BY22 | SOX-E |  | 26 | 31 | 4149,5 | [18 empty] | 826 - MAST 5,7 M ST TYPE II | 31-12-60 |  | Staal |  | 7 | 2017 | A | C | A | C | A | 5807 - EL KOP A (HOEK 15 GR.) | 31-12-60 | Enkel
70490 | T.O. NR24 | SL000016649 Oranjestraat - Baarn | Oranjestraat | Baarn | 3743 GD | BAARN | 52.21074638 | 5.29027807 | 31-12-60 | Klein | 6 | Demontabel | Nee | 27 | 4150 | ARM 2550 IRIS PLL 18/24W R7035 | 01-12-10 |  | 1800 | [8 empty] | LAMP PLL 24W KL840 | PLL HF |  | 24 | 27 | 4149,5 | [18 empty] | MST 6M VZ VJ UEV D48 L1000 R6005 100.J.1 | 18-08-15 |  | Staal |  | 6 | 2019 | [5 empty] | 5879 - VASTE EL TBV 6 M TYPE 0 | 31-12-60 | Enkel
70491 | VOOR 6 | SL000016649 Oranjestraat - Baarn | Oranjestraat | Baarn | 3743 GD | BAARN | 52.21113331 | 5.29028132 | 31-12-60 | Klein | 6 | Demontabel | Nee | 20 | 4150 | 302962 - LRB 303 TLD 18W NV Safe It Easy | 01-07-87 |  | 1350 | [8 empty] | LAMP MASTER TLD XTRA 18W KL.840 | TLD SIE | 840 | 18 | 19,5 | 4149,5 | [18 empty] | 879 - MAST 6,0 M ST - EL TYPE 0 | 31-12-60 |  | Staal |  | 6 | 2018 | [5 empty] | 5879 - VASTE EL TBV 6 M TYPE 0 | 31-12-60 | Enkel
70492 | HOEK STATIONSWEG | SL000036398 Oranjepark - Baarn | Oranjepark | Baarn | 3740 AA | BAARN | 52.21057293 | 5.29128416 | 31-12-75 | Klein | 4 | NVT | Nee | 27 | 4150 | 320112 - CPS 200 PLL 24W HF NV | 18-04-94 |  | 1800 | [8 empty] | PLL 24W 840 (HF) | PLL HF | 840 | 24 | 27 | 4149,5 | [18 empty] | 20 - MAST 4,0 M ST CON | 31-12-75 | Conisch | Thermisch verzinkt |  | 4 | 2019
70496 | OP PARKEERPLAATS ACHTER NR. 24 | SL000016542 Stationsweg - Baarn | Stationsweg | Baarn | 3743 EM | BAARN | 52.21072647 | 5.29087578 | 30-01-95 | Klein | 4 | NVT | Nee | 27 | 4150 | 353212 - GFK 5149 PLL 24W NV | 18-04-94 |  | 1800 | [8 empty] | PLL 24W 840 (HF) | PLL HF | 840 | 24 | 27 | 4149,5 | [18 empty] | 20 - MAST 4,0 M ST CON | 30-01-95 | Conisch | Thermisch verzinkt |  | 4 | 2019
70498 | NAAST ORANJEPARK 1 | SL000016542 Stationsweg - Baarn | Stationsweg | Baarn | 3743 EM | BAARN | 52.21056601 | 5.29084438 | 31-12-75 | Klein | 4 | NVT | Nee | 27 | 4150 | 353212 - GFK 5149 PLL 24W NV | 20-04-94 |  | 1800 | [8 empty] | PLL 24W 840 (HF) | PLL HF | 840 | 24 | 27 | 4149,5 | [18 empty] | 20 - MAST 4,0 M ST CON | 31-12-75 | Conisch | Thermisch verzinkt |  | 4 | 2019
70500 | OP PARKEERPLAATS (ZIJDE ORANJE | SL000036398 Oranjepark - Baarn | Oranjepark | Baarn | 3740 AA | BAARN | 52.21096179 | 5.29056641 | 31-12-75 | Klein | 4 | NVT | Nee | 39 | 4150 | ARM 2000 KEGEL PLL 36W R9005 | 03-09-01 |  | 2900 | [8 empty] | LAMP PLL 36W KL.840 | PLL HF |  | 36 | 39 | 4149,5 | [18 empty] | 20 - MAST 4,0 M ST CON | 31-12-75 | Conisch | Thermisch verzinkt |  | 4 | 2019
70501 | OP PARKEERPLAATS (ZIJDE ORANJE | SL000036398 Oranjepark - Baarn | Oranjepark | Baarn | 3740 AA | BAARN | 52.21086418 | 5.29045806 | 31-12-75 | Klein | 4 | NVT | Nee | 27 | 4150 | 322512 - 2000 PLL 24W HF NV RAL9005 | 19-11-02 |  | 1800 | [8 empty] | PLL 24W 840 (HF) | PLL HF | 840 | 24 | 27 | 4149,5 | [18 empty] | 219 - MAST 4,0m ST CONISCH OPZ 60MM PC | 09-10-08 |  | Thermisch verzinkt |  | 4 | 2019
70511 | VOOR EEMNESSERWEG NR 15 | SL000016710 Lommeroord - Baarn | Lommeroord | Baarn | 3743 BZ | BAARN | 52.21291135 | 5.28937455 | 31-12-84 | Klein | 3,5 | NVT | Nee | 20 | 4150 | 303062 - GFK 5148 TLD 18W NV Safe It Eas | 01-07-87 |  | 1350 | [8 empty] | LAMP MASTER TLD XTRA 18W KL.840 | TLD SIE | 840 | 18 | 19,5 | 4149,5 | [18 empty] | 1005 - MAST 3,7 M AL PLT | 31-12-84 |  | Aluminium |  | 3,5 | 2018
70512 | TEGENOVER 6 | SL000016710 Lommeroord - Baarn | Lommeroord | Baarn | 3743 BZ | BAARN | 52.21274345 | 5.28947938 | 31-12-84 | Klein | 3,5 | NVT | Nee | 27 | 4150 | 320112 - CPS 200 PLL 24W HF NV | 01-07-87 |  | 1800 | [8 empty] | PLL 24W 840 (HF) | PLL HF | 840 | 24 | 27 | 4149,5 | [18 empty] | 1005 - MAST 3,7 M AL PLT | 31-12-84 |  | Aluminium |  | 3,5 | 2019
70513 | VOOR 13 A | SL000016710 Lommeroord - Baarn | Lommeroord | Baarn | 3743 BZ | BAARN | 52.21259846 | 5.28989143 | 31-12-84 | Klein | 3,5 | NVT | Nee | 20 | 4150 | 303062 - GFK 5148 TLD 18W NV Safe It Eas | 01-07-87 |  | 1350 | [8 empty] | LAMP MASTER TLD XTRA 18W KL.840 | TLD SIE | 840 | 18 | 19,5 | 4149,5 | [18 empty] | 1005 - MAST 3,7 M AL PLT | 31-12-84 |  | Aluminium |  | 3,5 | 2018
70514 | ACHTER 17 | SL000016710 Lommeroord - Baarn | Lommeroord | Baarn | 3743 BZ | BAARN | 52.21243774 | 5.28954151 | 07-01-84 | Klein | 3,5 | NVT | Nee | 20 | 4150 | 303062 - GFK 5148 TLD 18W NV Safe It Eas | 01-07-87 |  | 1350 | [8 empty] | LAMP MASTER TLD XTRA 18W KL.840 | TLD SIE | 840 | 18 | 19,5 | 4149,5 | [18 empty] | 1005 - MAST 3,7 M AL PLT | 07-01-84 |  | Aluminium |  | 3,5 | 2018
70521 | PARKEERPL TUSSEN EEMNESSERWEG/ | SL000016658 Laanstraat - Baarn | Laanstraat | Baarn | 3743 BJ | BAARN | 52.21287325 | 5.28680987 | 31-12-75 | Klein | 6 | Vast | Nee | 39 | 4150 | 323212 - 2551 PLL 36W HF NV | 09-10-08 |  | 2900 | [8 empty] | LAMP PLL 36W KL.840 | PLL HF |  | 36 | 39 | 4149,5 | [18 empty] | 230 - MAST 6 M ST - EL UITL 5 GR | 31-08-05 |  | Thermisch verzinkt |  | 6 | 2019
70537 | TEGENOVER 8 | SL000016549 Nieuwstraat - Baarn | Nieuwstraat | Baarn | 3743 BL | BAARN | 52.21312482 | 5.28524021 | 31-12-75 | Klein | 6 | Vast | Nee | 39 | 4150 | 323212 - 2551 PLL 36W HF NV | 13-10-08 |  | 2900 | [8 empty] | LAMP PLL 36W KL.840 | PLL HF |  | 36 | 39 | 4149,5 | [18 empty] | 230 - MAST 6 M ST - EL UITL 5 GR | 04-03-07 |  | Thermisch verzinkt |  | 6 | 2019
70541 | VOOR 45 | SL000016809 Eemnesserweg - Baarn | Eemnesserweg | Baarn | 3741 GB | BAARN | 52.21298234 | 5.28721331 | 31-12-75 | Klein | 6 | Vast | Nee | 20 | 4150 | 302962 - LRB 303 TLD 18W NV Safe It Easy | 01-07-87 |  | 1350 | [8 empty] | LAMP MASTER TLD XTRA 18W KL.840 | TLD SIE | 840 | 18 | 19,5 | 4149,5 | [18 empty] | 230 - MAST 6 M ST - EL UITL 5 GR | 27-09-04 |  | Thermisch verzinkt |  | 6 | 2018
70543 | TEGENOVER 14 | SL000016716 Kampstraat - Baarn | Kampstraat | Baarn | 3741 AP | BAARN | 52.21369902 | 5.29199323 | 31-12-61 | Klein | 6 | Demontabel | Nee | 20 | 4150 | 302962 - LRB 303 TLD 18W NV Safe It Easy | 01-07-87 |  | 1350 | [8 empty] | LAMP MASTER TLD XTRA 18W KL.840 | TLD SIE | 840 | 18 | 19,5 | 4149,5 | [18 empty] | 828 - MAST 4,7 M ST TYPE I | 31-12-61 |  | Staal |  | 6 | 2018 | [5 empty] | 5807 - EL KOP A (HOEK 15 GR.) | 31-12-61 | Enkel
70544 | VOOR 8 | SL000016716 Kampstraat - Baarn | Kampstraat | Baarn | 3741 AP | BAARN | 52.21332338 | 5.29194077 | 31-12-61 | Klein | 6 | Demontabel | Nee | 20 | 4150 | 302962 - LRB 303 TLD 18W NV Safe It Easy | 01-07-87 |  | 1350 | [8 empty] | LAMP MASTER TLD XTRA 18W KL.840 | TLD SIE | 840 | 18 | 19,5 | 4149,5 | [18 empty] | 828 - MAST 4,7 M ST TYPE I | 31-12-61 |  | Staal |  | 6 | 2018 | [5 empty] | 5807 - EL KOP A (HOEK 15 GR.) | 31-12-61 | Enkel
70545 | VOOR 4 | SL000016716 Kampstraat - Baarn | Kampstraat | Baarn | 3741 AP | BAARN | 52.21308294 | 5.29180814 | 31-12-61 | Klein | 6 | Demontabel | Nee | 20 | 4150 | 302962 - LRB 303 TLD 18W NV Safe It Easy | 01-07-87 |  | 1350 | [8 empty] | LAMP MASTER TLD XTRA 18W KL.840 | TLD SIE | 840 | 18 | 19,5 | 4149,5 | [18 empty] | 879 - MAST 6,0 M ST - EL TYPE 0 | 31-12-61 |  | Staal |  | 6 | 2018 | [5 empty] | 5879 - VASTE EL TBV 6 M TYPE 0 | 31-12-61 | Enkel
70549 | VOOR 3 | SL000016535 Veldstraat - Baarn | Veldstraat | Baarn | 3741 AS | BAARN | 52.21327396 | 5.29040865 | 31-12-75 | Klein | 6 | Demontabel | Nee | 20 | 4150 | 302962 - LRB 303 TLD 18W NV Safe It Easy | 01-07-87 |  | 1350 | [8 empty] | LAMP MASTER TLD XTRA 18W KL.840 | TLD SIE | 840 | 18 | 19,5 | 4149,5 | [18 empty] | 30 - MAST 6,0 M ST - EL TYPE 0 | 31-12-75 |  | Thermisch verzinkt |  | 6 | 2018 | [5 empty] | 5030 - UITL EL VAST | 31-12-75 | Enkel
70566 | BIJ BEGRAAFPLAATS | SL000016629 Wijkamplaan - Baarn | Wijkamplaan | Baarn | 3742 WN | BAARN | 52.20285994 | 5.29066310 | 31-12-75 | Klein | 6 | Demontabel | Nee | 27 | 4150 | ARM 2550 IRIS PLL 18/24W R7035 | 31-03-11 |  | 1800 | [8 empty] | LAMP PLL 24W KL840 | PLL HF |  | 24 | 27 | 4149,5 | [18 empty] | 30 - MAST 6,0 M ST - EL TYPE 0 | 31-12-75 |  | Thermisch verzinkt |  | 6 | 2019 | [5 empty] | 5030 - UITL EL VAST | 31-12-75 | Enkel
70567 | 1E MAST VANAF WIJKAMPLAAN | SL000016654 Lepelaarstraat - Baarn | Lepelaarstraat | Baarn | 3742 XG | BAARN |  |  | 31-12-75 | Klein | 6 | Demontabel | Nee | 20 | 4150 | 302962 - LRB 303 TLD 18W NV Safe It Easy | 01-07-87 |  | 1350 | [8 empty] | LAMP MASTER TLD XTRA 18W KL.840 | TLD SIE | 840 | 18 | 19,5 | 4149,5 | [18 empty] | 30 - MAST 6,0 M ST - EL TYPE 0 | 31-12-75 |  | Thermisch verzinkt |  | 6 | 2018 | [5 empty] | 5030 - UITL EL VAST | 31-12-75 | Enkel
70568 | TEGENOVER 5 | SL000016654 Lepelaarstraat - Baarn | Lepelaarstraat | Baarn | 3742 XG | BAARN |  |  | 31-12-75 | Klein | 6 | Demontabel | Nee | 20 | 4150 | 302962 - LRB 303 TLD 18W NV Safe It Easy | 01-07-87 |  | 1350 | [8 empty] | LAMP MASTER TLD XTRA 18W KL.840 | TLD SIE | 840 | 18 | 19,5 | 4149,5 | [18 empty] | 30 - MAST 6,0 M ST - EL TYPE 0 | 31-12-75 |  | Thermisch verzinkt |  | 6 | 2018 | [5 empty] | 5030 - UITL EL VAST | 31-12-75 | Enkel
70569 | TEGENOVER KIEVITSTRAAT | SL000016654 Lepelaarstraat - Baarn | Lepelaarstraat | Baarn | 3742 XG | BAARN |  |  | 31-12-75 | Klein | 6 | Demontabel | Nee | 20 | 4150 | 302962 - LRB 303 TLD 18W NV Safe It Easy | 01-07-87 |  | 1350 | [8 empty] | LAMP MASTER TLD XTRA 18W KL.840 | TLD SIE | 840 | 18 | 19,5 | 4149,5 | [18 empty] | 30 - MAST 6,0 M ST - EL TYPE 0 | 31-12-75 |  | Thermisch verzinkt |  | 6 | 2018 | [5 empty] | 5030 - UITL EL VAST | 31-12-75 | Enkel
70570 | VOOR 15 | SL000016654 Lepelaarstraat - Baarn | Lepelaarstraat | Baarn | 3742 XG | BAARN | 52.20308586 | 5.29351908 | 31-12-75 | Klein | 6 | Demontabel | Nee | 27 | 4150 | ARM 2550 IRIS PLL 18/24W R7035 | 01-07-87 | RAL7035 | 1800 | [8 empty] | LAMP MASTER PLL 24W KL.840 | PLL | 840 | 24 | 27 | 4149,5 | [18 empty] | 828 - MAST 4,7 M ST TYPE I | 31-12-75 |  | Staal |  | 6 | 2019 | [5 empty] | 5807 - EL KOP A (HOEK 15 GR.) | 31-12-75 | Enkel
70571 | T/O 25A | SL000016654 Lepelaarstraat - Baarn | Lepelaarstraat | Baarn | 3742 XG | BAARN | 52.20288513 | 5.29382066 | 31-12-75 | Klein | 6 | Demontabel | Nee | 20 | 4150 | 302962 - LRB 303 TLD 18W NV Safe It Easy | 01-07-87 |  | 1350 | [8 empty] | LAMP MASTER TLD XTRA 18W KL.840 | TLD SIE | 840 | 18 | 19,5 | 4149,5 | [18 empty] | 30 - MAST 6,0 M ST - EL TYPE 0 | 31-12-75 |  | Thermisch verzinkt |  | 6 | 2018 | [5 empty] | 5030 - UITL EL VAST | 31-12-75 | Enkel
70572 | TUSSEN 25B/24C | SL000016654 Lepelaarstraat - Baarn | Lepelaarstraat | Baarn | 3742 XG | BAARN | 52.20288080 | 5.29424608 | 31-12-75 | Klein | 6 | Demontabel | Nee | 20 | 4150 | 302962 - LRB 303 TLD 18W NV Safe It Easy | 01-07-87 |  | 1350 | [8 empty] | LAMP MASTER TLD XTRA 18W KL.840 | TLD SIE | 840 | 18 | 19,5 | 4149,5 | [18 empty] | 828 - MAST 4,7 M ST TYPE I | 31-12-75 |  | Staal |  | 6 | 2018 | [5 empty] | 5807 - EL KOP A (HOEK 15 GR.) | 31-12-75 | Enkel
70573 | TEGENOVER REIGERSTRAAT | SL000016654 Lepelaarstraat - Baarn | Lepelaarstraat | Baarn | 3742 XG | BAARN |  |  | 31-12-75 | Klein | 6 | Vast | Nee | 27 | 4150 | ARM 2550 IRIS PLL 18/24W R7035 | 04-09-08 |  | 1800 | [8 empty] | LAMP PLL 24W KL840 | PLL HF |  | 24 | 27 | 4149,5 | [18 empty] | 230 - MAST 6 M ST - EL UITL 5 GR | 21-10-08 |  | Thermisch verzinkt |  | 6 | 2019
70584 | TEGENOVER 24 | SL000016523 Zuringlaan - Baarn | Zuringlaan | Baarn | 3742 EX | BAARN | 52.19946809 | 5.29844123 | 31-12-75 | Klein | 6 | Demontabel | Nee | 20 | 4150 | 302962 - LRB 303 TLD 18W NV Safe It Easy | 01-07-87 |  | 1350 | [8 empty] | LAMP MASTER TLD XTRA 18W KL.840 | TLD SIE | 840 | 18 | 19,5 | 4149,5 | [18 empty] | 881 - MAST 6,0 M ST - EL TYPE 0 | 31-12-75 |  | Staal |  | 6 | 2018 | [5 empty] | 5881 - VASTE EL TBV 6 M TYPE 0 | 31-12-75 | Enkel
70585 | TEGENOVER 33 OP PARKEERPLAATS | SL000016523 Zuringlaan - Baarn | Zuringlaan | Baarn | 3742 EX | BAARN | 52.19931900 | 5.29847020 | 31-12-78 | Klein | 3,5 | NVT | Nee | 20 | 4150 | 303062 - GFK 5148 TLD 18W NV Safe It Eas | 01-07-87 |  | 1350 | [8 empty] | LAMP MASTER TLD XTRA 18W KL.840 | TLD SIE | 840 | 18 | 19,5 | 4149,5 | [18 empty] | 1005 - MAST 3,7 M AL PLT | 31-12-78 |  | Aluminium |  | 3,5 | 2018
70586 | VOOR 33 | SL000016523 Zuringlaan - Baarn | Zuringlaan | Baarn | 3742 EX | BAARN | 52.19940617 | 5.29893078 | 31-12-78 | Klein | 3,5 | NVT | Nee | 20 | 4150 | 303062 - GFK 5148 TLD 18W NV Safe It Eas | 01-07-87 |  | 1350 | [8 empty] | LAMP MASTER TLD XTRA 18W KL.840 | TLD SIE | 840 | 18 | 19,5 | 4149,5 | [18 empty] | 1005 - MAST 3,7 M AL PLT | 31-12-78 |  | Aluminium |  | 3,5 | 2018
70587 | TEGENOVER 29 | SL000016523 Zuringlaan - Baarn | Zuringlaan | Baarn | 3742 EX | BAARN | 52.19941854 | 5.29865226 | 31-12-78 | Klein | 3,5 | NVT | Nee | 20 | 4150 | 303062 - GFK 5148 TLD 18W NV Safe It Eas | 01-07-87 |  | 1350 | [8 empty] | LAMP MASTER TLD XTRA 18W KL.840 | TLD SIE | 840 | 18 | 19,5 | 4149,5 | [18 empty] | 1005 - MAST 3,7 M AL PLT | 31-12-78 |  | Aluminium |  | 3,5 | 2018
70588 | TEGENOVER 16 OP PARKEERPLAATS | SL000016523 Zuringlaan - Baarn | Zuringlaan | Baarn | 3742 EX | BAARN | 52.19967783 | 5.29875823 | 31-12-78 | Klein | 3,5 | NVT | Nee | 20 | 4150 | 303062 - GFK 5148 TLD 18W NV Safe It Eas | 01-07-87 |  | 1350 | [8 empty] | LAMP MASTER TLD XTRA 18W KL.840 | TLD SIE | 840 | 18 | 19,5 | 4149,5 | [18 empty] | 1005 - MAST 3,7 M AL PLT | 31-12-78 |  | Aluminium |  | 3,5 | 2018
70589 | TEGENOVER 14 | SL000016523 Zuringlaan - Baarn | Zuringlaan | Baarn | 3742 EX | BAARN | 52.19980485 | 5.29865763 | 31-12-78 | Klein | 6 | Demontabel | Nee | 20 | 4150 | 302962 - LRB 303 TLD 18W NV Safe It Easy | 01-07-87 |  | 1350 | [8 empty] | LAMP MASTER TLD XTRA 18W KL.840 | TLD SIE | 840 | 18 | 19,5 | 4149,5 | [18 empty] | 30 - MAST 6,0 M ST - EL TYPE 0 | 31-12-78 |  | Thermisch verzinkt |  | 6 | 2018 | [5 empty] | 5030 - UITL EL VAST | 31-12-78 | Enkel
70590 | TEGENOVER 10 | SL000016523 Zuringlaan - Baarn | Zuringlaan | Baarn | 3742 EX | BAARN | 52.20004278 | 5.29881484 | 31-12-78 | Klein | 6 | Demontabel | Nee | 27 | 4150 | ARM 2550 IRIS PLL 18/24W R7035 | 01-07-87 | RAL7035 | 1800 | [8 empty] | LAMP MASTER PLL 24W KL.840 | PLL | 840 | 24 | 27 | 4149,5 | [18 empty] | 30 - MAST 6,0 M ST - EL TYPE 0 | 31-12-78 |  | Thermisch verzinkt |  | 6 | 2019 | [5 empty] | 5030 - UITL EL VAST | 31-12-78 | Enkel
70591 | SCHUIN TEGENOVER 2 | SL000016523 Zuringlaan - Baarn | Zuringlaan | Baarn | 3742 EX | BAARN | 52.20040913 | 5.29905781 | 31-12-75 | Klein | 6 | Demontabel | Nee | 27 | 4150 | 323112 - 2550 PLL 24W HF NV | 07-07-14 |  | 1800 | [8 empty] | PLL 24W 840 (HF) | PLL HF | 840 | 24 | 27 | 4149,5 | [18 empty] | 230 - MAST 6 M ST - EL UITL 5 GR | 07-07-14 |  | Staal | RAL6005 | 6 | 2019 | [5 empty] | 5879 - VASTE EL TBV 6 M TYPE 0 | 31-12-75 | Enkel |  | RAL6005
70592 | VOOR 1 | SL000016523 Zuringlaan - Baarn | Zuringlaan | Baarn | 3742 EX | BAARN | 52.20045582 | 5.29923588 | 31-12-78 | Klein | 3,5 | NVT | Nee | 20 | 4150 | 303062 - GFK 5148 TLD 18W NV Safe It Eas | 01-07-87 |  | 1350 | [8 empty] | LAMP MASTER TLD XTRA 18W KL.840 | TLD SIE | 840 | 18 | 19,5 | 4149,5 | [18 empty] | 1005 - MAST 3,7 M AL PLT | 31-12-78 |  | Aluminium |  | 3,5 | 2018
70594 | VOOR 23 | SL000016523 Zuringlaan - Baarn | Zuringlaan | Baarn | 3742 EX | BAARN | 52.19979429 | 5.29884196 | 31-12-78 | Klein | 3,5 | NVT | Nee | 20 | 4150 | 303062 - GFK 5148 TLD 18W NV Safe It Eas | 01-07-87 |  | 1350 | [8 empty] | LAMP MASTER TLD XTRA 18W KL.840 | TLD SIE | 840 | 18 | 19,5 | 4149,5 | [18 empty] | 1005 - MAST 3,7 M AL PLT | 31-12-78 |  | Aluminium |  | 3,5 | 2018
70595 | ACHTER 37 OP VOETPAD | SL000016523 Zuringlaan - Baarn | Zuringlaan | Baarn | 3742 EX | BAARN | 52.19941597 | 5.29941199 | 31-12-78 | Klein | 3,5 | NVT | Nee | 20 | 4150 | 303062 - GFK 5148 TLD 18W NV Safe It Eas | 01-07-87 |  | 1350 | [8 empty] | LAMP MASTER TLD XTRA 18W KL.840 | TLD SIE | 840 | 18 | 19,5 | 4149,5 | [18 empty] | 1005 - MAST 3,7 M AL PLT | 31-12-78 |  | Aluminium |  | 3,5 | 2018
70596 | ACHTER NR 1 OP SPEELPLAATS | SL000016523 Zuringlaan - Baarn | Zuringlaan | Baarn | 3742 EX | BAARN | 52.20008327 | 5.29995335 | 31-12-78 | Klein | 3,5 | NVT | Nee | 20 | 4150 | 303062 - GFK 5148 TLD 18W NV Safe It Eas | 01-07-87 |  | 1350 | [8 empty] | LAMP MASTER TLD XTRA 18W KL.840 | TLD SIE | 840 | 18 | 19,5 | 4149,5 | [18 empty] | 1005 - MAST 3,7 M AL PLT | 31-12-78 |  | Aluminium |  | 3,5 | 2018
70597 | ACHTER NR 1 OP SPEELPLAATS | SL000016523 Zuringlaan - Baarn | Zuringlaan | Baarn | 3742 EX | BAARN | 52.20030655 | 5.29987305 | 31-12-78 | Klein | 3,5 | NVT | Nee | 20 | 4150 | 303062 - GFK 5148 TLD 18W NV Safe It Eas | 01-07-87 |  | 1350 | [8 empty] | LAMP MASTER TLD XTRA 18W KL.840 | TLD SIE | 840 | 18 | 19,5 | 4149,5 | [18 empty] | 1005 - MAST 3,7 M AL PLT | 31-12-78 |  | Aluminium |  | 3,5 | 2018
70598 | SCHUIN TEGENOVER NR 1 | SL000016797 Kemphaanstraat - Baarn | Kemphaanstraat | Baarn | 3742 VH | BAARN | 52.20455790 | 5.29524335 | 31-12-75 | Klein | 6 | Demontabel | Nee | 20 | 4150 | 302962 - LRB 303 TLD 18W NV Safe It Easy | 01-07-87 |  | 1350 | [8 empty] | LAMP MASTER TLD XTRA 18W KL.840 | TLD SIE | 840 | 18 | 19,5 | 4149,5 | [18 empty] | 30 - MAST 6,0 M ST - EL TYPE 0 | 31-12-75 |  | Thermisch verzinkt |  | 6 | 2018 | [5 empty] | 5030 - UITL EL VAST | 31-12-75 | Enkel
70599 | VOOR 7 | SL000016797 Kemphaanstraat - Baarn | Kemphaanstraat | Baarn | 3742 VH | BAARN | 52.20435995 | 5.29554072 | 31-12-75 | Klein | 6 | Demontabel | Nee | 20 | 4150 | 302962 - LRB 303 TLD 18W NV Safe It Easy | 01-07-87 |  | 1350 | [8 empty] | LAMP MASTER TLD XTRA 18W KL.840 | TLD SIE | 840 | 18 | 19,5 | 4149,5 | [18 empty] | 30 - MAST 6,0 M ST - EL TYPE 0 | 31-12-75 |  | Thermisch verzinkt |  | 6 | 2018 | [5 empty] | 5030 - UITL EL VAST | 31-12-75 | Enkel
70600 | TEGENOVER 17 | SL000016797 Kemphaanstraat - Baarn | Kemphaanstraat | Baarn | 3742 VH | BAARN | 52.20405997 | 5.29571337 | 31-12-70 | Klein | 6 | Demontabel | Nee | 20 | 4150 | 302962 - LRB 303 TLD 18W NV Safe It Easy | 01-07-87 |  | 1350 | [8 empty] | LAMP MASTER TLD XTRA 18W KL.840 | TLD SIE | 840 | 18 | 19,5 | 4149,5 | [18 empty] | 828 - MAST 4,7 M ST TYPE I | 31-12-70 |  | Staal |  | 6 | 2018 | [5 empty] | 5807 - EL KOP A (HOEK 15 GR.) | 31-12-70 | Enkel
70601 | TO NR 23 | SL000016797 Kemphaanstraat - Baarn | Kemphaanstraat | Baarn | 3742 VH | BAARN |  |  | 31-12-70 | Klein | 6 | Demontabel | Nee | 27 | 4150 | ARM 2550 IRIS PLL 18/24W R7035 | 31-12-70 | RAL7035 | 1800 | [8 empty] | LAMP MASTER PLL 24W KL.840 | PLL | 840 | 24 | 27 | 4149,5 | [18 empty] | 828 - MAST 4,7 M ST TYPE I | 31-12-70 |  | Staal |  | 6 | 2019 | [5 empty] | 5807 - EL KOP A (HOEK 15 GR.) | 31-12-70 | Enkel
70615 | VOOR 81 | SL000016797 Kemphaanstraat - Baarn | Kemphaanstraat | Baarn | 3742 VH | BAARN | 52.20134874 | 5.29871703 | 31-12-70 | Klein | 4 | NVT | Nee | 20 | 4150 | 303062 - GFK 5148 TLD 18W NV Safe It Eas | 01-07-87 |  | 1350 | [8 empty] | LAMP MASTER TLD XTRA 18W KL.840 | TLD SIE | 840 | 18 | 19,5 | 4149,5 | [18 empty] | 880 - MAST 4,0 M ST | 31-12-70 |  | Staal |  | 4 | 2018
70616 | VOOR 89 | SL000016797 Kemphaanstraat - Baarn | Kemphaanstraat | Baarn | 3742 VH | BAARN | 52.20133967 | 5.29921878 | 31-12-70 | Klein | 4 | NVT | Nee | 20 | 4150 | 303062 - GFK 5148 TLD 18W NV Safe It Eas | 01-07-87 |  | 1350 | [8 empty] | LAMP MASTER TLD XTRA 18W KL.840 | TLD SIE | 840 | 18 | 19,5 | 4149,5 | [18 empty] | 880 - MAST 4,0 M ST | 31-12-70 |  | Staal |  | 4 | 2018
70617 | VOOR 77 | SL000016797 Kemphaanstraat - Baarn | Kemphaanstraat | Baarn | 3742 VH | BAARN | 52.20158417 | 5.29889473 | 31-12-75 | Klein | 4 | NVT | Nee | 20 | 4150 | 303062 - GFK 5148 TLD 18W NV Safe It Eas | 01-07-87 |  | 1350 | [8 empty] | LAMP MASTER TLD XTRA 18W KL.840 | TLD SIE | 840 | 18 | 19,5 | 4149,5 | [18 empty] | 20 - MAST 4,0 M ST CON | 31-12-75 | Conisch | Thermisch verzinkt |  | 4 | 2018
70618 | VOOR 69 | SL000016797 Kemphaanstraat - Baarn | Kemphaanstraat | Baarn | 3742 VH | BAARN | 52.20159199 | 5.29840936 | 31-12-70 | Klein | 4 | NVT | Nee | 20 | 4150 | 303062 - GFK 5148 TLD 18W NV Safe It Eas | 01-07-87 |  | 1350 | [8 empty] | LAMP MASTER TLD XTRA 18W KL.840 | TLD SIE | 840 | 18 | 19,5 | 4149,5 | [18 empty] | 880 - MAST 4,0 M ST | 31-12-70 |  | Staal |  | 4 | 2018
70622 | VOOR 51 | SL000016797 Kemphaanstraat - Baarn | Kemphaanstraat | Baarn | 3742 VH | BAARN | 52.20207247 | 5.29816061 | 31-12-70 | Klein | 4 | NVT | Nee | 20 | 4150 | 303062 - GFK 5148 TLD 18W NV Safe It Eas | 01-07-87 |  | 1350 | [8 empty] | LAMP MASTER TLD XTRA 18W KL.840 | TLD SIE | 840 | 18 | 19,5 | 4149,5 | [18 empty] | 880 - MAST 4,0 M ST | 31-12-70 |  | Staal |  | 4 | 2018
70623 | VOOR 45 | SL000016797 Kemphaanstraat - Baarn | Kemphaanstraat | Baarn | 3742 VH | BAARN | 52.20208227 | 5.29780016 | 31-12-70 | Klein | 4 | NVT | Nee | 20 | 4150 | 303062 - GFK 5148 TLD 18W NV Safe It Eas | 01-07-87 |  | 1350 | [8 empty] | LAMP MASTER TLD XTRA 18W KL.840 | TLD SIE | 840 | 18 | 19,5 | 4149,5 | [18 empty] | 880 - MAST 4,0 M ST | 31-12-70 |  | Staal |  | 4 | 2018
70624 | NST 47 | SL000016794 Kievitstraat - Baarn | Kievitstraat | Baarn | 3742 WT | BAARN | 52.20340041 | 5.29344732 | 31-12-80 | Klein | 6 | Demontabel | Nee | 20 | 4150 | 302962 - LRB 303 TLD 18W NV Safe It Easy | 01-07-87 |  | 1350 | [8 empty] | LAMP MASTER TLD XTRA 18W KL.840 | TLD SIE | 840 | 18 | 19,5 | 4149,5 | [18 empty] | 30 - MAST 6,0 M ST - EL TYPE 0 | 31-12-80 |  | Thermisch verzinkt |  | 6 | 2018 | [5 empty] | 5030 - UITL EL VAST | 31-12-80 | Enkel
70625 | VOOR 42 | SL000016794 Kievitstraat - Baarn | Kievitstraat | Baarn | 3742 WT | BAARN | 52.20360922 | 5.29374823 | 31-12-75 | Klein | 6 | Demontabel | Nee | 20 | 4150 | 302962 - LRB 303 TLD 18W NV Safe It Easy | 01-07-87 |  | 1350 | [8 empty] | LAMP MASTER TLD XTRA 18W KL.840 | TLD SIE | 840 | 18 | 19,5 | 4149,5 | [18 empty] | 828 - MAST 4,7 M ST TYPE I | 31-12-75 |  | Staal |  | 6 | 2018 | [5 empty] | 5807 - EL KOP A (HOEK 15 GR.) | 31-12-75 | Enkel
70627 | VOOR 28 | SL000016794 Kievitstraat - Baarn | Kievitstraat | Baarn | 3742 WT | BAARN | 52.20389853 | 5.29442142 | 31-12-80 | Klein | 6 | Demontabel | Nee | 20 | 4150 | 302962 - LRB 303 TLD 18W NV Safe It Easy | 01-07-87 |  | 1350 | [8 empty] | LAMP MASTER TLD XTRA 18W KL.840 | TLD SIE | 840 | 18 | 19,5 | 4149,5 | [18 empty] | 30 - MAST 6,0 M ST - EL TYPE 0 | 31-12-80 |  | Thermisch verzinkt |  | 6 | 2018 | [5 empty] | 5030 - UITL EL VAST | 31-12-80 | Enkel
70628 | VOOR 11 | SL000016794 Kievitstraat - Baarn | Kievitstraat | Baarn | 3742 WT | BAARN | 52.20404173 | 5.29493647 | 31-12-80 | Klein | 6 | Demontabel | Nee | 20 | 4150 | 302962 - LRB 303 TLD 18W NV Safe It Easy | 01-07-87 |  | 1350 | [8 empty] | LAMP MASTER TLD XTRA 18W KL.840 | TLD SIE | 840 | 18 | 19,5 | 4149,5 | [18 empty] | 30 - MAST 6,0 M ST - EL TYPE 0 | 31-12-80 |  | Thermisch verzinkt |  | 6 | 2018 | [5 empty] | 5030 - UITL EL VAST | 31-12-80 | Enkel
70629 | VOOR 5 | SL000016794 Kievitstraat - Baarn | Kievitstraat | Baarn | 3742 WT | BAARN | 52.20416859 | 5.29522493 | 31-12-80 | Klein | 6 | Vast | Nee | 27 | 4150 | ARM 2550 IRIS PLL 18/24W R7035 | 06-11-08 |  | 1800 | [8 empty] | LAMP PLL 24W KL840 | PLL HF |  | 24 | 27 | 4149,5 | [18 empty] | 230 - MAST 6 M ST - EL UITL 5 GR | 27-06-11 |  | Thermisch verzinkt |  | 6 | 2019
70630 | NST WIJKAMPLAAN 45 | SL000036397 Tureluurstraat - Baarn | Tureluurstraat | Baarn | 3740 AA | BAARN | 52.20395474 | 5.29382372 | 31-12-83 | Klein | 6 | Demontabel | Nee | 20 | 4150 | 302962 - LRB 303 TLD 18W NV Safe It Easy | 01-07-87 |  | 1350 | [8 empty] | LAMP MASTER TLD XTRA 18W KL.840 | TLD SIE | 840 | 18 | 19,5 | 4149,5 | [18 empty] | 30 - MAST 6,0 M ST - EL TYPE 0 | 31-12-83 |  | Thermisch verzinkt |  | 6 | 2018 | [5 empty] | 5030 - UITL EL VAST | 31-12-83 | Enkel
70631 | VOOR 10 | SL000016805 Gruttostraat - Baarn | Gruttostraat | Baarn | 3742 VL | BAARN | 52.20371816 | 5.29547855 | 31-12-83 | Klein | 6 | Demontabel | Nee | 20 | 4150 | 302962 - LRB 303 TLD 18W NV Safe It Easy | 01-07-87 |  | 1350 | [8 empty] | LAMP MASTER TLD XTRA 18W KL.840 | TLD SIE | 840 | 18 | 19,5 | 4149,5 | [18 empty] | 30 - MAST 6,0 M ST - EL TYPE 0 | 31-12-83 |  | Thermisch verzinkt |  | 6 | 2018 | [5 empty] | 5030 - UITL EL VAST | 31-12-83 | Enkel
70632 | VOOR 21 | SL000016805 Gruttostraat - Baarn | Gruttostraat | Baarn | 3742 VL | BAARN | 52.20346108 | 5.29497323 | 31-12-83 | Klein | 6 | Demontabel | Nee | 20 | 4150 | 302962 - LRB 303 TLD 18W NV Safe It Easy | 01-07-87 |  | 1350 | [8 empty] | LAMP MASTER TLD XTRA 18W KL.840 | TLD SIE | 840 | 18 | 19,5 | 4149,5 | [18 empty] | 30 - MAST 6,0 M ST - EL TYPE 0 | 31-12-83 |  | Thermisch verzinkt |  | 6 | 2018 | [5 empty] | 5030 - UITL EL VAST | 31-12-83 | Enkel
70633 | VOOR 34 | SL000016805 Gruttostraat - Baarn | Gruttostraat | Baarn | 3742 VL | BAARN | 52.20333544 | 5.29441235 | 31-12-83 | Klein | 6 | Demontabel | Nee | 20 | 4150 | 302962 - LRB 303 TLD 18W NV Safe It Easy | 01-07-87 |  | 1350 | [8 empty] | LAMP MASTER TLD XTRA 18W KL.840 | TLD SIE | 840 | 18 | 19,5 | 4149,5 | [18 empty] | 30 - MAST 6,0 M ST - EL TYPE 0 | 31-12-83 |  | Thermisch verzinkt |  | 6 | 2018 | [5 empty] | 5030 - UITL EL VAST | 31-12-83 | Enkel
70634 | NST 42 | SL000016805 Gruttostraat - Baarn | Gruttostraat | Baarn | 3742 VL | BAARN | 52.20319874 | 5.29406543 | 31-12-75 | Klein | 6 | Demontabel | Nee | 20 | 4150 | 302962 - LRB 303 TLD 18W NV Safe It Easy | 01-07-87 |  | 1350 | [8 empty] | LAMP MASTER TLD XTRA 18W KL.840 | TLD SIE | 840 | 18 | 19,5 | 4149,5 | [18 empty] | 827 - MAST 4,7 M ST TYPE I | 31-12-75 |  | Staal |  | 6 | 2018 | [5 empty] | 5807 - EL KOP A (HOEK 15 GR.) | 31-12-75 | Enkel
70635 | 56 | SL000016639 Reigerstraat - Baarn | Reigerstraat | Baarn | 3742 VM | BAARN | 52.20273526 | 5.29475497 | 31-12-60 | Klein | 6 | Demontabel | Nee | 20 | 4150 | 302962 - LRB 303 TLD 18W NV Safe It Easy | 01-07-87 |  | 1350 | [8 empty] | LAMP MASTER TLD XTRA 18W KL.840 | TLD SIE | 840 | 18 | 19,5 | 4149,5 | [18 empty] | 828 - MAST 4,7 M ST TYPE I | 31-12-60 |  | Staal |  | 6 | 2018 | [5 empty] | 5807 - EL KOP A (HOEK 15 GR.) | 31-12-60 | Enkel
70636 | 52 | SL000016639 Reigerstraat - Baarn | Reigerstraat | Baarn | 3742 VM | BAARN | 52.20294089 | 5.29497100 | 31-12-75 | Klein | 6 | Demontabel | Nee | 20 | 4150 | 302962 - LRB 303 TLD 18W NV Safe It Easy | 01-07-87 |  | 1350 | [8 empty] | LAMP MASTER TLD XTRA 18W KL.840 | TLD SIE | 840 | 18 | 19,5 | 4149,5 | [18 empty] | 30 - MAST 6,0 M ST - EL TYPE 0 | 31-12-75 |  | Thermisch verzinkt |  | 6 | 2018 | [5 empty] | 5030 - UITL EL VAST | 31-12-75 | Enkel
70637 | 38 | SL000016639 Reigerstraat - Baarn | Reigerstraat | Baarn | 3742 VM | BAARN | 52.20293914 | 5.29541515 | 31-12-60 | Klein | 6 | Demontabel | Nee | 20 | 4150 | 302962 - LRB 303 TLD 18W NV Safe It Easy | 01-07-87 |  | 1350 | [8 empty] | LAMP MASTER TLD XTRA 18W KL.840 | TLD SIE | 840 | 18 | 19,5 | 4149,5 | [18 empty] | 828 - MAST 4,7 M ST TYPE I | 31-12-60 |  | Staal |  | 6 | 2018 | [5 empty] | 5807 - EL KOP A (HOEK 15 GR.) | 31-12-60 | Enkel
70638 | 32 | SL000016639 Reigerstraat - Baarn | Reigerstraat | Baarn | 3742 VM | BAARN | 52.20313675 | 5.29563741 | 31-12-75 | Klein | 6 | Demontabel | Nee | 20 | 4150 | 302962 - LRB 303 TLD 18W NV Safe It Easy | 01-07-87 |  | 1350 | [8 empty] | LAMP MASTER TLD XTRA 18W KL.840 | TLD SIE | 840 | 18 | 19,5 | 4149,5 | [18 empty] | 30 - MAST 6,0 M ST - EL TYPE 0 | 31-12-75 |  | Thermisch verzinkt |  | 6 | 2018 | [5 empty] | 5030 - UITL EL VAST | 31-12-75 | Enkel
70639 | TEGENOVER 20 | SL000016639 Reigerstraat - Baarn | Reigerstraat | Baarn | 3742 VM | BAARN | 52.20315548 | 5.29599989 | 31-12-60 | Klein | 6 | Demontabel | Nee | 20 | 4150 | 302962 - LRB 303 TLD 18W NV Safe It Easy | 01-07-87 |  | 1350 | [8 empty] | LAMP MASTER TLD XTRA 18W KL.840 | TLD SIE | 840 | 18 | 19,5 | 4149,5 | [18 empty] | 827 - MAST 4,7 M ST TYPE I | 31-12-60 |  | Staal |  | 6 | 2018 | [5 empty] | 5807 - EL KOP A (HOEK 15 GR.) | 31-12-60 | Enkel
70640 | HOEK KEMPHAANSTRAAT | SL000016639 Reigerstraat - Baarn | Reigerstraat | Baarn | 3742 VM | BAARN | 52.20332812 | 5.29632927 | 31-12-75 | Klein | 6 | Demontabel | Nee | 20 | 4150 | 302962 - LRB 303 TLD 18W NV Safe It Easy | 01-07-87 |  | 1350 | [8 empty] | LAMP MASTER TLD XTRA 18W KL.840 | TLD SIE | 840 | 18 | 19,5 | 4149,5 | [18 empty] | 30 - MAST 6,0 M ST - EL TYPE 0 | 31-12-75 |  | Thermisch verzinkt |  | 6 | 2018 | [5 empty] | 5030 - UITL EL VAST | 31-12-75 | Enkel
70641 | NST 175A | SL000016759 Snipstraat - Baarn | Snipstraat | Baarn | 3742 VW | BAARN | 52.20226 | 5.2966 | 31-12-75 | Klein | 6 | Demontabel | Nee | 20 | 4150 | 302962 - LRB 303 TLD 18W NV Safe It Easy | 01-07-87 |  | 1350 | [8 empty] | LAMP MASTER TLD XTRA 18W KL.840 | TLD SIE | 840 | 18 | 19,5 | 4149,5 | [18 empty] | 879 - MAST 6,0 M ST - EL TYPE 0 | 31-12-75 |  | Staal |  | 6 | 2018 | [5 empty] | 5879 - VASTE EL TBV 6 M TYPE 0 | 31-12-75 | Enkel
70642 | TEGENOVER 32 | SL000016759 Snipstraat - Baarn | Snipstraat | Baarn | 3742 VW | BAARN | 52.20243111 | 5.29735506 | 31-12-75 | Klein | 6 | Demontabel | Nee | 20 | 4150 | 302962 - LRB 303 TLD 18W NV Safe It Easy | 01-07-87 |  | 1350 | [8 empty] | LAMP MASTER TLD XTRA 18W KL.840 | TLD SIE | 840 | 18 | 19,5 | 4149,5 | [18 empty] | 30 - MAST 6,0 M ST - EL TYPE 0 | 31-12-75 |  | Thermisch verzinkt |  | 6 | 2018 | [5 empty] | 5030 - UITL EL VAST | 31-12-75 | Enkel
70675 | VOOR 77 | SL000016563 Irisstraat - Baarn | Irisstraat | Baarn | 3742 TN | BAARN | 52.20357857 | 5.29757188 | 31-12-75 | Klein | 6 | Demontabel | Nee | 20 | 4150 | 302962 - LRB 303 TLD 18W NV Safe It Easy | 01-07-87 |  | 1350 | [8 empty] | LAMP MASTER TLD XTRA 18W KL.840 | TLD SIE | 840 | 18 | 19,5 | 4149,5 | [18 empty] | 30 - MAST 6,0 M ST - EL TYPE 0 | 31-12-75 |  | Thermisch verzinkt |  | 6 | 2018 | [5 empty] | 5030 - UITL EL VAST | 31-12-75 | Enkel
70676 | VOOR 69 | SL000016563 Irisstraat - Baarn | Irisstraat | Baarn | 3742 TN | BAARN | 52.20366939 | 5.29787071 | 31-12-65 | Klein | 6 | Demontabel | Nee | 20 | 4150 | 302962 - LRB 303 TLD 18W NV Safe It Easy | 01-07-87 |  | 1350 | [8 empty] | LAMP MASTER TLD XTRA 18W KL.840 | TLD SIE | 840 | 18 | 19,5 | 4149,5 | [18 empty] | 879 - MAST 6,0 M ST - EL TYPE 0 | 31-12-65 |  | Staal |  | 6 | 2018 | [5 empty] | 5879 - VASTE EL TBV 6 M TYPE 0 | 31-12-65 | Enkel
70677 | VOOR 32 | SL000016563 Irisstraat - Baarn | Irisstraat | Baarn | 3742 TN | BAARN | 52.20382752 | 5.29814687 | 31-12-75 | Klein | 6 | Demontabel | Nee | 20 | 4150 | 302962 - LRB 303 TLD 18W NV Safe It Easy | 01-07-87 |  | 1350 | [8 empty] | LAMP MASTER TLD XTRA 18W KL.840 | TLD SIE | 840 | 18 | 19,5 | 4149,5 | [18 empty] | 30 - MAST 6,0 M ST - EL TYPE 0 | 31-12-75 |  | Thermisch verzinkt |  | 6 | 2018 | [5 empty] | 5030 - UITL EL VAST | 31-12-75 | Enkel
70678 | VOOR 61 | SL000016563 Irisstraat - Baarn | Irisstraat | Baarn | 3742 TN | BAARN | 52.20387753 | 5.29855432 | 31-12-65 | Klein | 6 | Demontabel | Nee | 20 | 4150 | 302962 - LRB 303 TLD 18W NV Safe It Easy | 01-07-87 |  | 1350 | [8 empty] | LAMP MASTER TLD XTRA 18W KL.840 | TLD SIE | 840 | 18 | 19,5 | 4149,5 | [18 empty] | 879 - MAST 6,0 M ST - EL TYPE 0 | 31-12-65 |  | Staal |  | 6 | 2018 | [5 empty] | 5879 - VASTE EL TBV 6 M TYPE 0 | 31-12-65 | Enkel
70679 | VOOR 16 | SL000016563 Irisstraat - Baarn | Irisstraat | Baarn | 3742 TN | BAARN | 52.20406718 | 5.29893078 | 31-12-65 | Klein | 6 | Demontabel | Nee | 20 | 4150 | 302962 - LRB 303 TLD 18W NV Safe It Easy | 01-07-87 |  | 1350 | [8 empty] | LAMP MASTER TLD XTRA 18W KL.840 | TLD SIE | 840 | 18 | 19,5 | 4149,5 | [18 empty] | 828 - MAST 4,7 M ST TYPE I | 31-12-65 |  | Staal |  | 6 | 2018 | [5 empty] | 5807 - EL KOP A (HOEK 15 GR.) | 31-12-65 | Enkel
70680 | VOOR 47 | SL000016563 Irisstraat - Baarn | Irisstraat | Baarn | 3742 TN | BAARN | 52.20410963 | 5.29933006 | 31-12-65 | Klein | 6 | Demontabel | Nee | 20 | 4150 | 302962 - LRB 303 TLD 18W NV Safe It Easy | 01-07-87 |  | 1350 | [8 empty] | LAMP MASTER TLD XTRA 18W KL.840 | TLD SIE | 840 | 18 | 19,5 | 4149,5 | [18 empty] | 828 - MAST 4,7 M ST TYPE I | 31-12-65 |  | Staal |  | 6 | 2018 | [5 empty] | 5807 - EL KOP A (HOEK 15 GR.) | 31-12-65 | Enkel
70682 | TEGENOVER BEGONIASTRAAT | SL000016563 Irisstraat - Baarn | Irisstraat | Baarn | 3742 TN | BAARN | 52.20460806 | 5.29951135 | 31-12-75 | Klein | 6 | Demontabel | Nee | 27 | 4150 | ARM 2550 IRIS PLL 18/24W R7035 | 01-07-87 | RAL7035 | 1800 | [8 empty] | LAMP MASTER PLL 24W KL.840 | PLL | 840 | 24 | 27 | 4149,5 | [18 empty] | 30 - MAST 6,0 M ST - EL TYPE 0 | 31-12-75 |  | Thermisch verzinkt |  | 6 | 2019 | [5 empty] | 5030 - UITL EL VAST | 31-12-75 | Enkel
70683 | VOOR 31 | SL000016563 Irisstraat - Baarn | Irisstraat | Baarn | 3742 TN | BAARN | 52.20488772 | 5.29957839 | 31-12-65 | Klein | 6 | Demontabel | Nee | 20 | 4150 | 302962 - LRB 303 TLD 18W NV Safe It Easy | 01-07-87 |  | 1350 | [8 empty] | LAMP MASTER TLD XTRA 18W KL.840 | TLD SIE | 840 | 18 | 19,5 | 4149,5 | [18 empty] | 827 - MAST 4,7 M ST TYPE I | 31-12-65 |  | Staal |  | 6 | 2018 | [5 empty] | 5807 - EL KOP A (HOEK 15 GR.) | 31-12-65 | Enkel
70684 | TEGENOVER ANEMOONSTRAAT | SL000016563 Irisstraat - Baarn | Irisstraat | Baarn | 3742 TN | BAARN | 52.20510279 | 5.29944689 | 31-12-75 | Klein | 6 | Demontabel | Nee | 27 | 4150 | ARM 2550 IRIS PLL 18/24W R7035 | 13-05-15 |  | 1800 | [8 empty] | LAMP MASTER PLL 24W KL.840 | PLL | 840 | 24 | 27 | 4149,5 | [18 empty] | 30 - MAST 6,0 M ST - EL TYPE 0 | 31-12-75 |  | Thermisch verzinkt |  | 6 | 2019 | [5 empty] | 5030 - UITL EL VAST | 31-12-75 | Enkel
70685 | VOOR 17 | SL000016563 Irisstraat - Baarn | Irisstraat | Baarn | 3742 TN | BAARN | 52.20538847 | 5.29950777 | 31-12-65 | Klein | 6 | Demontabel | Nee | 20 | 4150 | 302962 - LRB 303 TLD 18W NV Safe It Easy | 01-07-87 |  | 1350 | [8 empty] | LAMP MASTER TLD XTRA 18W KL.840 | TLD SIE | 840 | 18 | 19,5 | 4149,5 | [18 empty] | 879 - MAST 6,0 M ST - EL TYPE 0 | 31-12-65 |  | Staal |  | 6 | 2018 | [5 empty] | 5879 - VASTE EL TBV 6 M TYPE 0 | 31-12-65 | Enkel
70686 | VOOR 11 | SL000016563 Irisstraat - Baarn | Irisstraat | Baarn | 3742 TN | BAARN | 52.20569671 | 5.29944982 | 31-12-75 | Klein | 6 | Demontabel | Nee | 20 | 4150 | 302962 - LRB 303 TLD 18W NV Safe It Easy | 01-07-87 |  | 1350 | [8 empty] | LAMP MASTER TLD XTRA 18W KL.840 | TLD SIE | 840 | 18 | 19,5 | 4149,5 | [18 empty] | 30 - MAST 6,0 M ST - EL TYPE 0 | 31-12-75 |  | Thermisch verzinkt |  | 6 | 2018 | [5 empty] | 5030 - UITL EL VAST | 31-12-75 | Enkel
70688 | 1E MAST VANAF BREMSTRAAT | SL000036401 Narcisstraat - Baarn | Narcisstraat | Baarn | 3740 AA | BAARN | 52.20552778 | 5.29817829 | 31-12-63 | Klein | 6 | Demontabel | Nee | 20 | 4150 | 302962 - LRB 303 TLD 18W NV Safe It Easy | 01-07-87 |  | 1350 | [8 empty] | LAMP MASTER TLD XTRA 18W KL.840 | TLD SIE | 840 | 18 | 19,5 | 4149,5 | [18 empty] | 828 - MAST 4,7 M ST TYPE I | 31-12-63 |  | Staal |  | 6 | 2018 | [5 empty] | 5807 - EL KOP A (HOEK 15 GR.) | 31-12-63 | Enkel
70689 | TER HOOGTE VAN 35 | SL000016582 Dahliastraat - Baarn | Dahliastraat | Baarn | 3742 RL | BAARN | 52.20557454 | 5.29929440 | 31-12-79 | Klein | 6 | Demontabel | Nee | 20 | 4150 | 302962 - LRB 303 TLD 18W NV Safe It Easy | 01-07-87 |  | 1350 | [8 empty] | LAMP MASTER TLD XTRA 18W KL.840 | TLD SIE | 840 | 18 | 19,5 | 4149,5 | [18 empty] | 30 - MAST 6,0 M ST - EL TYPE 0 | 31-12-79 |  | Thermisch verzinkt |  | 6 | 2018 | [5 empty] | 5030 - UITL EL VAST | 31-12-79 | Enkel
70690 | VOOR 27 | SL000016582 Dahliastraat - Baarn | Dahliastraat | Baarn | 3742 RL | BAARN | 52.20541877 | 5.29879703 | 31-12-75 | Klein | 6 | Demontabel | Nee | 20 | 4150 | 302962 - LRB 303 TLD 18W NV Safe It Easy | 01-07-87 |  | 1350 | [8 empty] | LAMP MASTER TLD XTRA 18W KL.840 | TLD SIE | 840 | 18 | 19,5 | 4149,5 | [18 empty] | 827 - MAST 4,7 M ST TYPE I | 31-12-75 |  | Staal |  | 6 | 2018 | [5 empty] | 5807 - EL KOP A (HOEK 15 GR.) | 31-12-75 | Enkel
70692 | TEGENOVER 13 | SL000016582 Dahliastraat - Baarn | Dahliastraat | Baarn | 3742 RL | BAARN | 52.20516723 | 5.29812576 | 31-12-75 | Klein | 6 | Demontabel | Nee | 20 | 4150 | 302962 - LRB 303 TLD 18W NV Safe It Easy | 01-07-87 |  | 1350 | [8 empty] | LAMP MASTER TLD XTRA 18W KL.840 | TLD SIE | 840 | 18 | 19,5 | 4149,5 | [18 empty] | 828 - MAST 4,7 M ST TYPE I | 31-12-75 |  | Staal |  | 6 | 2018 | [5 empty] | 5807 - EL KOP A (HOEK 15 GR.) | 31-12-75 | Enkel
70694 | TEGENOVER 11 | SL000016582 Dahliastraat - Baarn | Dahliastraat | Baarn | 3742 RL | BAARN | 52.20465652 | 5.29868897 | 31-12-75 | Klein | 6 | Vast | Nee | 20 | 4150 | 302962 - LRB 303 TLD 18W NV Safe It Easy | 01-07-87 |  | 1350 | [8 empty] | LAMP MASTER TLD XTRA 18W KL.840 | TLD SIE | 840 | 18 | 19,5 | 4149,5 | [18 empty] | 230 - MAST 6 M ST - EL UITL 5 GR | 12-03-07 |  | Thermisch verzinkt |  | 6 | 2018
70695 | VOOR 3 | SL000016582 Dahliastraat - Baarn | Dahliastraat | Baarn | 3742 RL | BAARN | 52.20443450 | 5.29878976 | 31-12-79 | Klein | 6 | Demontabel | Nee | 20 | 4150 | 302962 - LRB 303 TLD 18W NV Safe It Easy | 01-07-87 |  | 1350 | [8 empty] | LAMP MASTER TLD XTRA 18W KL.840 | TLD SIE | 840 | 18 | 19,5 | 4149,5 | [18 empty] | 30 - MAST 6,0 M ST - EL TYPE 0 | 31-12-79 |  | Thermisch verzinkt |  | 6 | 2018 | [5 empty] | 5030 - UITL EL VAST | 31-12-79 | Enkel
70696 | 1E MAST VANAF IRISSTRAAT | SL000016582 Dahliastraat - Baarn | Dahliastraat | Baarn | 3742 RL | BAARN | 52.20426419 | 5.29904610 | 31-12-79 | Klein | 6 | Demontabel | Nee | 20 | 4150 | 302962 - LRB 303 TLD 18W NV Safe It Easy | 01-07-87 |  | 1350 | [8 empty] | LAMP MASTER TLD XTRA 18W KL.840 | TLD SIE | 840 | 18 | 19,5 | 4149,5 | [18 empty] | 30 - MAST 6,0 M ST - EL TYPE 0 | 31-12-79 |  | Thermisch verzinkt |  | 6 | 2018 | [5 empty] | 5030 - UITL EL VAST | 31-12-79 | Enkel
70697 | VOOR NR 12 | SL000016570 Ericastraat - Baarn | Ericastraat | Baarn | 3742 SG | BAARN | 52.20448347 | 5.29780559 | 31-12-65 | Klein | 6 | Demontabel | Nee | 20 | 4150 | 302962 - LRB 303 TLD 18W NV Safe It Easy | 01-07-87 |  | 1350 | [8 empty] | LAMP MASTER TLD XTRA 18W KL.840 | TLD SIE | 840 | 18 | 19,5 | 4149,5 | [18 empty] | 828 - MAST 4,7 M ST TYPE I | 31-12-65 |  | Staal |  | 6 | 2018 | [5 empty] | 5807 - EL KOP A (HOEK 15 GR.) | 31-12-65 | Enkel
70699 | VOOR 21 | SL000016597 Anemoonstraat - Baarn | Anemoonstraat | Baarn | 3742 TJ | BAARN | 52.20519998 | 5.30095758 | 31-12-79 | Klein | 6 | Demontabel | Nee | 20 | 4150 | 302962 - LRB 303 TLD 18W NV Safe It Easy | 01-07-87 |  | 1350 | [8 empty] | LAMP MASTER TLD XTRA 18W KL.840 | TLD SIE | 840 | 18 | 19,5 | 4149,5 | [18 empty] | 30 - MAST 6,0 M ST - EL TYPE 0 | 31-12-79 |  | Thermisch verzinkt |  | 6 | 2018 | [5 empty] | 5030 - UITL EL VAST | 31-12-79 | Enkel
70700 | VOOR 14 | SL000016597 Anemoonstraat - Baarn | Anemoonstraat | Baarn | 3742 TJ | BAARN | 52.20511348 | 5.30053790 | 31-12-75 | Klein | 6 | Demontabel | Nee | 20 | 4150 | 302962 - LRB 303 TLD 18W NV Safe It Easy | 01-07-87 |  | 1350 | [8 empty] | LAMP MASTER TLD XTRA 18W KL.840 | TLD SIE | 840 | 18 | 19,5 | 4149,5 | [18 empty] | 828 - MAST 4,7 M ST TYPE I | 31-12-75 |  | Staal |  | 6 | 2018 | [5 empty] | 5807 - EL KOP A (HOEK 15 GR.) | 31-12-75 | Enkel
70701 | VOOR 8 | SL000016597 Anemoonstraat - Baarn | Anemoonstraat | Baarn | 3742 TJ | BAARN | 52.20509753 | 5.30023277 | 31-12-79 | Klein | 6 | Demontabel | Nee | 20 | 4150 | 302962 - LRB 303 TLD 18W NV Safe It Easy | 01-07-87 |  | 1350 | [8 empty] | LAMP MASTER TLD XTRA 18W KL.840 | TLD SIE | 840 | 18 | 19,5 | 4149,5 | [18 empty] | 30 - MAST 6,0 M ST - EL TYPE 0 | 31-12-79 |  | Thermisch verzinkt |  | 6 | 2018 | [5 empty] | 5030 - UITL EL VAST | 31-12-79 | Enkel
70702 | SCHUIN TEGENOVER 2 | SL000016597 Anemoonstraat - Baarn | Anemoonstraat | Baarn | 3742 TJ | BAARN | 52.20514759 | 5.29986402 | 31-12-75 | Klein | 6 | Demontabel | Nee | 20 | 4150 | 302962 - LRB 303 TLD 18W NV Safe It Easy | 01-07-87 |  | 1350 | [8 empty] | LAMP MASTER TLD XTRA 18W KL.840 | TLD SIE | 840 | 18 | 19,5 | 4149,5 | [18 empty] | 828 - MAST 4,7 M ST TYPE I | 31-12-75 |  | Staal |  | 6 | 2018 | [5 empty] | 5807 - EL KOP A (HOEK 15 GR.) | 31-12-75 | Enkel
70703 | NAAST 1 | SL000016839 Begoniastraat - Baarn | Begoniastraat | Baarn | 3742 TG | BAARN | 52.20463743 | 5.29997356 | 31-12-57 | Klein | 6 | Demontabel | Nee | 27 | 4150 | ARM 2550 IRIS PLL 18/24W R7035 | 01-07-87 | RAL7035 | 1800 | [8 empty] | LAMP MASTER PLL 24W KL.840 | TLD SIE | 840 | 24 | 27 | 4149,5 | [18 empty] | 828 - MAST 4,7 M ST TYPE I | 31-12-57 |  | Staal |  | 6 | 2018 | [5 empty] | 5807 - EL KOP A (HOEK 15 GR.) | 31-12-57 | Enkel
70704 | TEGENOVER 9 | SL000016839 Begoniastraat - Baarn | Begoniastraat | Baarn | 3742 TG | BAARN | 52.20458620 | 5.30046519 | 31-12-75 | Klein | 6 | Demontabel | Nee | 20 | 4150 | 302962 - LRB 303 TLD 18W NV Safe It Easy | 01-07-87 |  | 1350 | [8 empty] | LAMP MASTER TLD XTRA 18W KL.840 | TLD SIE | 840 | 18 | 19,5 | 4149,5 | [18 empty] | 30 - MAST 6,0 M ST - EL TYPE 0 | 31-12-75 |  | Thermisch verzinkt |  | 6 | 2018 | [5 empty] | 5030 - UITL EL VAST | 31-12-75 | Enkel
70705 | NAAST 17 | SL000016839 Begoniastraat - Baarn | Begoniastraat | Baarn | 3742 TG | BAARN | 52.20464383 | 5.30097709 | 31-12-57 | Klein | 6 | Demontabel | Nee | 20 | 4150 | 302962 - LRB 303 TLD 18W NV Safe It Easy | 01-07-87 |  | 1350 | [8 empty] | LAMP MASTER TLD XTRA 18W KL.840 | TLD SIE | 840 | 18 | 19,5 | 4149,5 | [18 empty] | 828 - MAST 4,7 M ST TYPE I | 31-12-57 |  | Staal |  | 6 | 2018 | [5 empty] | 5807 - EL KOP A (HOEK 15 GR.) | 31-12-57 | Enkel
70708 | TEGENOVER 20 | SL000016584 Crocusstraat - Baarn | Crocusstraat | Baarn | 3742 TE | BAARN | 52.20384594 | 5.30080045 | 31-12-75 | Klein | 6 | Demontabel | Nee | 20 | 4150 | 302962 - LRB 303 TLD 18W NV Safe It Easy | 01-07-87 |  | 1350 | [8 empty] | LAMP MASTER TLD XTRA 18W KL.840 | TLD SIE | 840 | 18 | 19,5 | 4149,5 | [18 empty] | 30 - MAST 6,0 M ST - EL TYPE 0 | 31-12-75 |  | Thermisch verzinkt |  | 6 | 2018 | [5 empty] | 5030 - UITL EL VAST | 31-12-75 | Enkel
70709 | 1E MAST VAN IRISSTRAAT | SL000016725 Gladioolstraat - Baarn | Gladioolstraat | Baarn | 3742 TD | BAARN | 52.20389242 | 5.29899812 | 31-12-65 | Klein | 6 | Demontabel | Nee | 20 | 4150 | 302962 - LRB 303 TLD 18W NV Safe It Easy | 01-07-87 |  | 1350 | [8 empty] | LAMP MASTER TLD XTRA 18W KL.840 | TLD SIE | 840 | 18 | 19,5 | 4149,5 | [18 empty] | 879 - MAST 6,0 M ST - EL TYPE 0 | 31-12-65 |  | Staal |  | 6 | 2018 | [5 empty] | 5879 - VASTE EL TBV 6 M TYPE 0 | 31-12-65 | Enkel
70710 | VOOR 6 | SL000016725 Gladioolstraat - Baarn | Gladioolstraat | Baarn | 3742 TD | BAARN | 52.20372338 | 5.29926265 | 31-12-65 | Klein | 6 | Demontabel | Nee | 20 | 4150 | 302962 - LRB 303 TLD 18W NV Safe It Easy | 01-07-87 |  | 1350 | [8 empty] | LAMP MASTER TLD XTRA 18W KL.840 | TLD SIE | 840 | 18 | 19,5 | 4149,5 | [18 empty] | 828 - MAST 4,7 M ST TYPE I | 31-12-65 |  | Staal |  | 6 | 2018 | [5 empty] | 5807 - EL KOP A (HOEK 15 GR.) | 31-12-65 | Enkel
70711 | VOOR 14 | SL000016725 Gladioolstraat - Baarn | Gladioolstraat | Baarn | 3742 TD | BAARN | 52.20354242 | 5.29959068 | 31-12-65 | Klein | 6 | Demontabel | Nee | 20 | 4150 | 302962 - LRB 303 TLD 18W NV Safe It Easy | 01-07-87 |  | 1350 | [8 empty] | LAMP MASTER TLD XTRA 18W KL.840 | TLD SIE | 840 | 18 | 19,5 | 4149,5 | [18 empty] | 879 - MAST 6,0 M ST - EL TYPE 0 | 31-12-65 |  | Staal |  | 6 | 2018 | [5 empty] | 5879 - VASTE EL TBV 6 M TYPE 0 | 31-12-65 | Enkel
70712 | VOOR 19 | SL000016725 Gladioolstraat - Baarn | Gladioolstraat | Baarn | 3742 TD | BAARN | 52.20339052 | 5.30005997 | 31-12-75 | Klein | 6 | Demontabel | Nee | 20 | 4150 | 302962 - LRB 303 TLD 18W NV Safe It Easy | 01-07-87 |  | 1350 | [8 empty] | LAMP MASTER TLD XTRA 18W KL.840 | TLD SIE | 840 | 18 | 19,5 | 4149,5 | [18 empty] | 30 - MAST 6,0 M ST - EL TYPE 0 | 31-12-75 |  | Thermisch verzinkt |  | 6 | 2018 | [5 empty] | 5030 - UITL EL VAST | 31-12-75 | Enkel
70713 | TEGENOVER 32 | SL000016725 Gladioolstraat - Baarn | Gladioolstraat | Baarn | 3742 TD | BAARN | 52.20321398 | 5.30040027 | 31-12-75 | Klein | 6 | Demontabel | Nee | 20 | 4150 | 302962 - LRB 303 TLD 18W NV Safe It Easy | 01-07-87 |  | 1350 | [8 empty] | LAMP MASTER TLD XTRA 18W KL.840 | TLD SIE | 840 | 18 | 19,5 | 4149,5 | [18 empty] | 30 - MAST 6,0 M ST - EL TYPE 0 | 31-12-75 |  | Thermisch verzinkt |  | 6 | 2018 | [5 empty] | 5030 - UITL EL VAST | 31-12-75 | Enkel
70715 | VOOR 38 | SL000016564 Hyacinthstraat - Baarn | Hyacinthstraat | Baarn | 3742 TB | BAARN | 52.20266292 | 5.29953711 | 31-12-75 | Klein | 6 | Demontabel | Nee | 20 | 4150 | 302962 - LRB 303 TLD 18W NV Safe It Easy | 01-07-87 |  | 1350 | [8 empty] | LAMP MASTER TLD XTRA 18W KL.840 | TLD SIE | 840 | 18 | 19,5 | 4149,5 | [18 empty] | 30 - MAST 6,0 M ST - EL TYPE 0 | 31-12-75 |  | Thermisch verzinkt |  | 6 | 2018 | [5 empty] | 5030 - UITL EL VAST | 31-12-75 | Enkel
70716 | VOOR 26 | SL000016564 Hyacinthstraat - Baarn | Hyacinthstraat | Baarn | 3742 TB | BAARN | 52.20294629 | 5.29914949 | 31-12-57 | Klein | 6 | Demontabel | Nee | 20 | 4150 | 302962 - LRB 303 TLD 18W NV Safe It Easy | 01-07-87 |  | 1350 | [8 empty] | LAMP MASTER TLD XTRA 18W KL.840 | TLD SIE | 840 | 18 | 19,5 | 4149,5 | [18 empty] | 828 - MAST 4,7 M ST TYPE I | 31-12-57 |  | Staal |  | 6 | 2018 | [5 empty] | 5807 - EL KOP A (HOEK 15 GR.) | 31-12-57 | Enkel
70717 | VOOR 14 | SL000016564 Hyacinthstraat - Baarn | Hyacinthstraat | Baarn | 3742 TB | BAARN | 52.20323917 | 5.29874137 | 31-12-75 | Klein | 6 | Demontabel | Nee | 20 | 4150 | 302962 - LRB 303 TLD 18W NV Safe It Easy | 01-07-87 |  | 1350 | [8 empty] | LAMP MASTER TLD XTRA 18W KL.840 | TLD SIE | 840 | 18 | 19,5 | 4149,5 | [18 empty] | 30 - MAST 6,0 M ST - EL TYPE 0 | 31-12-75 |  | Thermisch verzinkt |  | 6 | 2018 | [5 empty] | 5030 - UITL EL VAST | 31-12-75 | Enkel
70718 | VOOR 2 | SL000016564 Hyacinthstraat - Baarn | Hyacinthstraat | Baarn | 3742 TB | BAARN | 52.20350062 | 5.29837426 | 31-12-57 | Klein | 6 | Demontabel | Nee | 20 | 4150 | 302962 - LRB 303 TLD 18W NV Safe It Easy | 01-07-87 |  | 1350 | [8 empty] | LAMP MASTER TLD XTRA 18W KL.840 | TLD SIE | 840 | 18 | 19,5 | 4149,5 | [18 empty] | 828 - MAST 4,7 M ST TYPE I | 31-12-57 |  | Staal |  | 6 | 2018 | [5 empty] | 5807 - EL KOP A (HOEK 15 GR.) | 31-12-57 | Enkel
70725 | TEGENOVER 40 | SL000016707 Maatkampweg - Baarn | Maatkampweg | Baarn | 3742 XM | BAARN | 52.20475680 | 5.30146533 | 31-12-60 | Klein | 6 | Vast | Nee | 20 | 4150 | 302962 - LRB 303 TLD 18W NV Safe It Easy | 01-07-87 |  | 1350 | [8 empty] | LAMP MASTER TLD XTRA 18W KL.840 | TLD SIE | 840 | 18 | 19,5 | 4149,5 | [18 empty] | 230 - MAST 6 M ST - EL UITL 5 GR | 04-01-05 |  | Thermisch verzinkt |  | 6 | 2018
70726 | SCHUIN TEGENOVER BEGONIASTRAAT | SL000016707 Maatkampweg - Baarn | Maatkampweg | Baarn | 3742 XM | BAARN | 52.20445035 | 5.30138604 | 31-12-60 | Klein | 6 | Vast | Nee | 20 | 4150 | 302962 - LRB 303 TLD 18W NV Safe It Easy | 01-07-87 |  | 1350 | [8 empty] | LAMP MASTER TLD XTRA 18W KL.840 | TLD SIE | 840 | 18 | 19,5 | 4149,5 | [18 empty] | 230 - MAST 6 M ST - EL UITL 5 GR | 04-01-05 |  | Thermisch verzinkt |  | 6 | 2018
70728 | HOEK CROCUSSTRAAT | SL000016735 Dotterbloemlaan - Baarn | Dotterbloemlaan | Baarn | 3742 ED | BAARN | 52.20373731 | 5.30122621 | 31-12-75 | Klein | 6 | Demontabel | Nee | 20 | 4150 | 302962 - LRB 303 TLD 18W NV Safe It Easy | 01-07-87 |  | 1350 | [8 empty] | LAMP MASTER TLD XTRA 18W KL.840 | TLD SIE | 840 | 18 | 19,5 | 4149,5 | [18 empty] | 828 - MAST 4,7 M ST TYPE I | 31-12-75 |  | Staal |  | 6 | 2018 | [5 empty] | 5807 - EL KOP A (HOEK 15 GR.) | 31-12-75 | Enkel
70729 | TER HOOGTE VAN CROCUSSTRAAT | SL000016735 Dotterbloemlaan - Baarn | Dotterbloemlaan | Baarn | 3742 ED | BAARN | 52.20360514 | 5.30103059 | 31-12-75 | Klein | 6 | NVT | Nee | 20 | 4150 | 302962 - LRB 303 TLD 18W NV Safe It Easy | 01-07-87 |  | 1350 | [8 empty] | LAMP MASTER TLD XTRA 18W KL.840 | TLD SIE | 840 | 18 | 19,5 | 4149,5 | [23 empty] | 6 | 2018
70730 | TEGENOVER 8 | SL000016735 Dotterbloemlaan - Baarn | Dotterbloemlaan | Baarn | 3742 ED | BAARN | 52.20322000 | 5.30089616 | 31-12-75 | Klein | 6 | Demontabel | Nee | 27 | 4150 | 323112 - 2550 PLL 24W HF NV | 11-09-14 |  | 1800 | [8 empty] | PLL 24W 840 (HF) | PLL HF | 840 | 24 | 27 | 4149,5 | [18 empty] | 230 - MAST 6 M ST - EL UITL 5 GR | 09-11-14 |  | Thermisch verzinkt Gepoedercoat | RAL6005 | 6 | 2019 | [5 empty] | 5230 - UITL EL VAST | 11-09-14 | Enkel |  | RAL6005
70732 | HOEK KRUISKRUIDLAAN | SL000016735 Dotterbloemlaan - Baarn | Dotterbloemlaan | Baarn | 3742 ED | BAARN | 52.20271330 | 5.30056742 | 31-12-75 | Klein | 6 | Demontabel | Nee | 20 | 4150 | 302962 - LRB 303 TLD 18W NV Safe It Easy | 01-07-87 |  | 1350 | [8 empty] | LAMP MASTER TLD XTRA 18W KL.840 | TLD SIE | 840 | 18 | 19,5 | 4149,5 | [18 empty] | 828 - MAST 4,7 M ST TYPE I | 31-12-75 |  | Staal |  | 6 | 2018 | [5 empty] | 5807 - EL KOP A (HOEK 15 GR.) | 31-12-75 | Enkel
70735 | TEGENOVER 57 | SL000016735 Dotterbloemlaan - Baarn | Dotterbloemlaan | Baarn | 3742 ED | BAARN | 52.20162320 | 5.30001880 | 31-12-76 | Klein | 4 | NVT | Nee | 20 | 4150 | 303062 - GFK 5148 TLD 18W NV Safe It Eas | 01-07-87 |  | 1350 | [8 empty] | LAMP MASTER TLD XTRA 18W KL.840 | TLD SIE | 840 | 18 | 19,5 | 4149,5 | [18 empty] | 219 - MAST 4,0m ST CONISCH OPZ 60MM PC | 19-05-10 |  | Thermisch verzinkt |  | 4 | 2018
70736 | NAAST 59 | SL000016735 Dotterbloemlaan - Baarn | Dotterbloemlaan | Baarn | 3742 ED | BAARN | 52.20149575 | 5.30037743 | 31-12-76 | Klein | 3,5 | NVT | Nee | 20 | 4150 | 303062 - GFK 5148 TLD 18W NV Safe It Eas | 01-07-87 |  | 1350 | [8 empty] | LAMP MASTER TLD XTRA 18W KL.840 | TLD SIE | 840 | 18 | 19,5 | 4149,5 | [18 empty] | 1005 - MAST 3,7 M AL PLT | 31-12-76 |  | Aluminium |  | 3,5 | 2018
70737 | TEGENOVER 65 | SL000016735 Dotterbloemlaan - Baarn | Dotterbloemlaan | Baarn | 3742 ED | BAARN | 52.20136575 | 5.30069920 | 31-12-76 | Klein | 3,5 | NVT | Nee | 20 | 4150 | 303062 - GFK 5148 TLD 18W NV Safe It Eas | 01-07-87 |  | 1350 | [8 empty] | LAMP MASTER TLD XTRA 18W KL.840 | TLD SIE | 840 | 18 | 19,5 | 4149,5 | [18 empty] | 1005 - MAST 3,7 M AL PLT | 31-12-76 |  | Aluminium |  | 3,5 | 2018
70738 | VOOR 73 | SL000016735 Dotterbloemlaan - Baarn | Dotterbloemlaan | Baarn | 3742 ED | BAARN | 52.20131065 | 5.30105974 | 31-12-76 | Klein | 3,5 | NVT | Nee | 20 | 4150 | 303062 - GFK 5148 TLD 18W NV Safe It Eas | 01-07-87 |  | 1350 | [8 empty] | LAMP MASTER TLD XTRA 18W KL.840 | TLD SIE | 840 | 18 | 19,5 | 4149,5 | [18 empty] | 1005 - MAST 3,7 M AL PLT | 31-12-76 |  | Aluminium |  | 3,5 | 2018
70739 | ACHTER 73 | SL000016735 Dotterbloemlaan - Baarn | Dotterbloemlaan | Baarn | 3742 ED | BAARN | 52.20149955 | 5.30127235 | 31-12-76 | Klein | 3,5 | NVT | Nee | 20 | 4150 | 303062 - GFK 5148 TLD 18W NV Safe It Eas | 01-07-87 |  | 1350 | [8 empty] | LAMP MASTER TLD XTRA 18W KL.840 | TLD SIE | 840 | 18 | 19,5 | 4149,5 | [18 empty] | 1005 - MAST 3,7 M AL PLT | 31-12-76 |  | Aluminium |  | 3,5 | 2018
70740 | TEGENOVER 73 OP VOETPAD | SL000016735 Dotterbloemlaan - Baarn | Dotterbloemlaan | Baarn | 3742 ED | BAARN | 52.20113753 | 5.30091672 | 31-12-76 | Klein | 3,5 | NVT | Nee | 20 | 4150 | 303062 - GFK 5148 TLD 18W NV Safe It Eas | 01-07-87 |  | 1350 | [8 empty] | LAMP MASTER TLD XTRA 18W KL.840 | TLD SIE | 840 | 18 | 19,5 | 4149,5 | [18 empty] | 1005 - MAST 3,7 M AL PLT | 31-12-76 |  | Aluminium |  | 3,5 | 2018
70742 | NAAST 57 OP VOETPAD IN PARK | SL000016735 Dotterbloemlaan - Baarn | Dotterbloemlaan | Baarn | 3742 ED | BAARN | 52.20127946 | 5.29970410 | 31-12-76 | Klein | 3,5 | NVT | Nee | 20 | 4150 | 303062 - GFK 5148 TLD 18W NV Safe It Eas | 01-07-87 |  | 1350 | [8 empty] | LAMP MASTER TLD XTRA 18W KL.840 | TLD SIE | 840 | 18 | 19,5 | 4149,5 | [18 empty] | 1005 - MAST 3,7 M AL PLT | 31-12-76 |  | Aluminium |  | 3,5 | 2018
70745 | VOOR 47 | SL000016735 Dotterbloemlaan - Baarn | Dotterbloemlaan | Baarn | 3742 ED | BAARN | 52.20189889 | 5.30017800 | 31-12-76 | Klein | 3,5 | NVT | Nee | 20 | 4150 | 303062 - GFK 5148 TLD 18W NV Safe It Eas | 01-07-87 |  | 1350 | [8 empty] | LAMP MASTER TLD XTRA 18W KL.840 | TLD SIE | 840 | 18 | 19,5 | 4149,5 | [18 empty] | 1005 - MAST 3,7 M AL PLT | 31-12-76 |  | Aluminium |  | 3,5 | 2018
70746 | VOOR NR 37 | SL000016735 Dotterbloemlaan - Baarn | Dotterbloemlaan | Baarn | 3742 ED | BAARN | 52.20210284 | 5.30031891 | 31-12-76 | Klein | 3,5 | NVT | Nee | 20 | 4150 | 303062 - GFK 5148 TLD 18W NV Safe It Eas | 01-07-87 |  | 1350 | [8 empty] | LAMP MASTER TLD XTRA 18W KL.840 | TLD SIE | 840 | 18 | 19,5 | 4149,5 | [18 empty] | 1005 - MAST 3,7 M AL PLT | 31-12-76 |  | Aluminium |  | 3,5 | 2018
70747 | VOOR 31 | SL000016735 Dotterbloemlaan - Baarn | Dotterbloemlaan | Baarn | 3742 ED | BAARN | 52.20232691 | 5.30044544 | 31-12-76 | Klein | 3,5 | NVT | Nee | 20 | 4150 | 303062 - GFK 5148 TLD 18W NV Safe It Eas | 01-07-87 |  | 1350 | [8 empty] | LAMP MASTER TLD XTRA 18W KL.840 | TLD SIE | 840 | 18 | 19,5 | 4149,5 | [18 empty] | 1005 - MAST 3,7 M AL PLT | 31-12-76 |  | Aluminium |  | 3,5 | 2018
70748 | VOOR 23 | SL000016735 Dotterbloemlaan - Baarn | Dotterbloemlaan | Baarn | 3742 ED | BAARN | 52.20284878 | 5.30086207 | 31-12-76 | Klein | 4 | NVT | Nee | 27 | 4150 | ARM 2000 KEG PLL 24W SP 4M SN R7035 | 17-08-15 |  | 1350 | [8 empty] | LAMP MASTER PLL 24W KL.830 | PLL HF | 830 | 24 | 27 | 4149,5 | [18 empty] | MST 4M VZ CN PT D60 R6005 100.C.104 | 17-08-15 |  | Aluminium |  | 4 | 2019
70749 | VOOR 11 | SL000016735 Dotterbloemlaan - Baarn | Dotterbloemlaan | Baarn | 3742 ED | BAARN | 52.20313640 | 5.30100077 | 31-12-76 | Klein | 3,5 | NVT | Nee | 20 | 4150 | 303062 - GFK 5148 TLD 18W NV Safe It Eas | 01-07-87 |  | 1350 | [8 empty] | LAMP MASTER TLD XTRA 18W KL.840 | TLD SIE | 840 | 18 | 19,5 | 4149,5 | [18 empty] | 1005 - MAST 3,7 M AL PLT | 31-12-76 |  | Aluminium |  | 3,5 | 2018
70795 | 3E MAST VANAF AMSTERDAMSESTRAA | SL000016726 Gerrit van der Veenlaan - Baarn | Gerrit van der Veenlaan | Baarn | 3743 DP | BAARN | 52.20983375 | 5.27093264 | 31-12-60 | Middel | 7 | Demontabel | Nee | 31 | 4150 | 251812 - XGS 201 SOXE 26W NV | 31-12-86 |  | 3600 | [8 empty] | LAMP SOX-E 26W BY22 | SOX-E |  | 26 | 31 | 4149,5 | [18 empty] | 826 - MAST 5,7 M ST TYPE II | 31-12-60 |  | Staal |  | 7 | 2017 | A | D | A | A | A | 5807 - EL KOP A (HOEK 15 GR.) | 31-12-60 | Enkel
70796 | 4E MAST VANAF AMSTERDAMSESTRAA | SL000016726 Gerrit van der Veenlaan - Baarn | Gerrit van der Veenlaan | Baarn | 3743 DP | BAARN | 52.20973410 | 5.27132822 | 31-12-60 | Middel | 7 | Demontabel | Nee | 31 | 4150 | 251812 - XGS 201 SOXE 26W NV | 31-12-86 |  | 3600 | [8 empty] | LAMP SOX-E 26W BY22 | SOX-E |  | 26 | 31 | 4149,5 | [18 empty] | 826 - MAST 5,7 M ST TYPE II | 31-12-60 |  | Staal |  | 7 | 2017 | A | D | A | A | A | 5807 - EL KOP A (HOEK 15 GR.) | 31-12-60 | Enkel
70797 | HOEK ANNA PAULOWNALAAN | SL000016726 Gerrit van der Veenlaan - Baarn | Gerrit van der Veenlaan | Baarn | 3743 DP | BAARN | 52.20980250 | 5.27179095 | 31-12-60 | Middel | 7 | Demontabel | Nee | 31 | 4150 | 251812 - XGS 201 SOXE 26W NV | 31-12-86 |  | 3600 | [8 empty] | LAMP SOX-E 26W BY22 | SOX-E |  | 26 | 31 | 4149,5 | [18 empty] | 826 - MAST 5,7 M ST TYPE II | 31-12-60 |  | Staal |  | 7 | 2017 | A | D | A | A | A | 5807 - EL KOP A (HOEK 15 GR.) | 31-12-60 | Enkel
70799 | VOOR 16 | SL000016726 Gerrit van der Veenlaan - Baarn | Gerrit van der Veenlaan | Baarn | 3743 DP | BAARN | 52.20979645 | 5.27268811 | 31-12-60 | Middel | 7 | Demontabel | Nee | 31 | 4150 | 251812 - XGS 201 SOXE 26W NV | 31-12-86 |  | 3600 | [8 empty] | LAMP SOX-E 26W BY22 | SOX-E |  | 26 | 31 | 4149,5 | [18 empty] | 826 - MAST 5,7 M ST TYPE II | 31-12-60 |  | Staal |  | 7 | 2017 | A | D | A | A | A | 5807 - EL KOP A (HOEK 15 GR.) | 31-12-60 | Enkel
70800 | TEGENOVER 14 | SL000016726 Gerrit van der Veenlaan - Baarn | Gerrit van der Veenlaan | Baarn | 3743 DP | BAARN | 52.20976547 | 5.27318387 | 31-12-60 | Middel | 7 | Demontabel | Nee | 31 | 4150 | 251812 - XGS 201 SOXE 26W NV | 31-12-86 |  | 3600 | [8 empty] | LAMP SOX-E 26W BY22 | SOX-E |  | 26 | 31 | 4149,5 | [18 empty] | 826 - MAST 5,7 M ST TYPE II | 31-12-60 |  | Staal |  | 7 | 2017 | A | A | A | A | A | 5807 - EL KOP A (HOEK 15 GR.) | 31-12-60 | Enkel
70801 | VOOR 12 | SL000016726 Gerrit van der Veenlaan - Baarn | Gerrit van der Veenlaan | Baarn | 3743 DP | BAARN | 52.20992325 | 5.27369144 | 31-12-60 | Middel | 7 | Demontabel | Nee | 31 | 4150 | 251812 - XGS 201 SOXE 26W NV | 31-12-86 |  | 3600 | [8 empty] | LAMP SOX-E 26W BY22 | SOX-E |  | 26 | 31 | 4149,5 | [18 empty] | 826 - MAST 5,7 M ST TYPE II | 31-12-60 |  | Staal |  | 7 | 2017 | A | D | A | A | A | 5807 - EL KOP A (HOEK 15 GR.) | 31-12-60 | Enkel
70802 | VOOR 10A | SL000016726 Gerrit van der Veenlaan - Baarn | Gerrit van der Veenlaan | Baarn | 3743 DP | BAARN | 52.20991604 | 5.27404786 | 31-12-60 | Middel | 7 | Demontabel | Nee | 31 | 4150 | 251812 - XGS 201 SOXE 26W NV | 31-12-86 |  | 3600 | [8 empty] | LAMP SOX-E 26W BY22 | SOX-E |  | 26 | 31 | 4149,5 | [18 empty] | 826 - MAST 5,7 M ST TYPE II | 31-12-60 |  | Staal |  | 7 | 2017 | A | D | A | A | A | 5807 - EL KOP A (HOEK 15 GR.) | 31-12-60 | Enkel
70803 | VOOR 10 | SL000016726 Gerrit van der Veenlaan - Baarn | Gerrit van der Veenlaan | Baarn | 3743 DP | BAARN | 52.20989126 | 5.27444529 | 31-12-60 | Middel | 7 | Demontabel | Nee | 31 | 4150 | 251812 - XGS 201 SOXE 26W NV | 31-12-86 |  | 3600 | [8 empty] | LAMP SOX-E 26W BY22 | SOX-E |  | 26 | 31 | 4149,5 | [18 empty] | 826 - MAST 5,7 M ST TYPE II | 31-12-60 |  | Staal |  | 7 | 2017 | A | D | A | A | A | 5807 - EL KOP A (HOEK 15 GR.) | 31-12-60 | Enkel
70804 | VOOR 8 | SL000016726 Gerrit van der Veenlaan - Baarn | Gerrit van der Veenlaan | Baarn | 3743 DP | BAARN | 52.20984134 | 5.27488374 | 31-12-60 | Middel | 7 | Demontabel | Nee | 31 | 4150 | 251812 - XGS 201 SOXE 26W NV | 31-12-86 |  | 3600 | [8 empty] | LAMP SOX-E 26W BY22 | SOX-E |  | 26 | 31 | 4149,5 | [18 empty] | 826 - MAST 5,7 M ST TYPE II | 31-12-60 |  | Staal |  | 7 | 2017 | A | D | A | A | A | 5807 - EL KOP A (HOEK 15 GR.) | 31-12-60 | Enkel
70805 | TUSSEN 8 EN WILHELMINALAAN | SL000016726 Gerrit van der Veenlaan - Baarn | Gerrit van der Veenlaan | Baarn | 3743 DP | BAARN | 52.20970023 | 5.27536135 | 31-12-60 | Middel | 7 | Demontabel | Nee | 31 | 4150 | 251812 - XGS 201 SOXE 26W NV | 31-12-86 |  | 3600 | [8 empty] | LAMP SOX-E 26W BY22 | SOX-E |  | 26 | 31 | 4149,5 | [18 empty] | 826 - MAST 5,7 M ST TYPE II | 31-12-60 |  | Staal |  | 7 | 2017 | A | D | A | A | A | 5807 - EL KOP A (HOEK 15 GR.) | 31-12-60 | Enkel
70806 | TUSSEN 8 EN WILHELMINALAAN | SL000016726 Gerrit van der Veenlaan - Baarn | Gerrit van der Veenlaan | Baarn | 3743 DP | BAARN | 52.20964912 | 5.27586330 | 31-12-60 | Middel | 7 | Demontabel | Nee | 31 | 4150 | 251812 - XGS 201 SOXE 26W NV | 31-12-86 |  | 3600 | [8 empty] | LAMP SOX-E 26W BY22 | SOX-E |  | 26 | 31 | 4149,5 | [18 empty] | 826 - MAST 5,7 M ST TYPE II | 31-12-60 |  | Staal |  | 7 | 2017 | A | A | A | A | A | 5807 - EL KOP A (HOEK 15 GR.) | 31-12-60 | Enkel
70807 | HOEK WILHELMINALAAN | SL000016726 Gerrit van der Veenlaan - Baarn | Gerrit van der Veenlaan | Baarn | 3743 DP | BAARN | 52.20960682 | 5.27637342 | 31-12-60 | Middel | 7 | Demontabel | Nee | 31 | 4150 | 251812 - XGS 201 SOXE 26W NV | 31-12-86 |  | 3600 | [8 empty] | LAMP SOX-E 26W BY22 | SOX-E |  | 26 | 31 | 4149,5 | [18 empty] | 826 - MAST 5,7 M ST TYPE II | 31-12-60 |  | Staal |  | 7 | 2017 | A | D | A | A | A | 5807 - EL KOP A (HOEK 15 GR.) | 31-12-60 | Enkel
70808 | TEGENOVER 6 | SL000016726 Gerrit van der Veenlaan - Baarn | Gerrit van der Veenlaan | Baarn | 3743 DP | BAARN | 52.20957579 | 5.27683026 | 31-12-60 | Middel | 7 | Demontabel | Nee | 31 | 4150 | 251812 - XGS 201 SOXE 26W NV | 31-12-86 |  | 3600 | [8 empty] | LAMP SOX-E 26W BY22 | SOX-E |  | 26 | 31 | 4149,5 | [18 empty] | 826 - MAST 5,7 M ST TYPE II | 31-12-60 |  | Staal |  | 7 | 2017 | A | D | A | A | A | 5807 - EL KOP A (HOEK 15 GR.) | 31-12-60 | Enkel
70809 | VOOR 4 A | SL000016726 Gerrit van der Veenlaan - Baarn | Gerrit van der Veenlaan | Baarn | 3743 DP | BAARN | 52.20963976 | 5.27729096 | 31-12-60 | Middel | 7 | Demontabel | Nee | 31 | 4150 | 251812 - XGS 201 SOXE 26W NV | 31-12-86 |  | 3600 | [8 empty] | LAMP SOX-E 26W BY22 | SOX-E |  | 26 | 31 | 4149,5 | [18 empty] | 826 - MAST 5,7 M ST TYPE II | 31-12-60 |  | Staal |  | 7 | 2017 | A | D | A | A | A | 5807 - EL KOP A (HOEK 15 GR.) | 31-12-60 | Enkel
70811 | HOEK WITTELAAN | SL000016726 Gerrit van der Veenlaan - Baarn | Gerrit van der Veenlaan | Baarn | 3743 DP | BAARN | 52.20954350 | 5.27797327 | 31-12-60 | Middel | 7 | Demontabel | Nee | 31 | 4150 | 251812 - XGS 201 SOXE 26W NV | 31-12-86 |  | 3600 | [8 empty] | LAMP SOX-E 26W BY22 | SOX-E |  | 26 | 31 | 4149,5 | [18 empty] | 826 - MAST 5,7 M ST TYPE II | 31-12-60 |  | Staal |  | 7 | 2017 | A | D | A | A | A | 5807 - EL KOP A (HOEK 15 GR.) | 31-12-60 | Enkel
70812 | TUSSEN WITTELAAN EN SOPHIALAAN | SL000016726 Gerrit van der Veenlaan - Baarn | Gerrit van der Veenlaan | Baarn | 3743 DP | BAARN | 52.20959484 | 5.27838280 | 31-12-60 | Middel | 7 | Demontabel | Nee | 31 | 4150 | 251812 - XGS 201 SOXE 26W NV | 31-12-86 |  | 3600 | [8 empty] | LAMP SOX-E 26W BY22 | SOX-E |  | 26 | 31 | 4149,5 | [18 empty] | 826 - MAST 5,7 M ST TYPE II | 31-12-60 |  | Staal |  | 7 | 2017 | B | D | A | A | A | 5807 - EL KOP A (HOEK 15 GR.) | 31-12-60 | Enkel
70815 | TUSSEN OUDE UTRECHTSEWEG EN 2 | SL000016726 Gerrit van der Veenlaan - Baarn | Gerrit van der Veenlaan | Baarn | 3743 DP | BAARN | 52.20918925 | 5.27959049 | 31-12-60 | Middel | 7 | Demontabel | Nee | 31 | 4150 | 251812 - XGS 201 SOXE 26W NV | 31-12-86 |  | 3600 | [8 empty] | LAMP SOX-E 26W BY22 | SOX-E |  | 26 | 31 | 4149,5 | [18 empty] | 826 - MAST 5,7 M ST TYPE II | 31-12-60 |  | Staal |  | 7 | 2017 | A | D | A | A | A | 5807 - EL KOP A (HOEK 15 GR.) | 31-12-60 | Enkel
70816 | TUSSEN OUDE UTRECHTSEWEG EN 2 | SL000016726 Gerrit van der Veenlaan - Baarn | Gerrit van der Veenlaan | Baarn | 3743 DP | BAARN | 52.20914876 | 5.28004121 | 31-12-60 | Middel | 7 | Demontabel | Nee | 31 | 4150 | 251812 - XGS 201 SOXE 26W NV | 31-12-86 |  | 3600 | [8 empty] | LAMP SOX-E 26W BY22 | SOX-E |  | 26 | 31 | 4149,5 | [18 empty] | 826 - MAST 5,7 M ST TYPE II | 31-12-60 |  | Staal |  | 7 | 2017 | B | D | A | A | A | 5807 - EL KOP A (HOEK 15 GR.) | 31-12-60 | Enkel
70817 | TEGENOVER 2 | SL000016726 Gerrit van der Veenlaan - Baarn | Gerrit van der Veenlaan | Baarn | 3743 DP | BAARN | 52.20892281 | 5.28064598 | 31-12-60 | Middel | 7 | Demontabel | Nee | 31 | 4150 | 251812 - XGS 201 SOXE 26W NV | 31-12-86 |  | 3600 | [8 empty] | LAMP SOX-E 26W BY22 | SOX-E |  | 26 | 31 | 4149,5 | [18 empty] | 826 - MAST 5,7 M ST TYPE II | 31-12-60 |  | Staal |  | 7 | 2017 | A | D | A | A | A | 5807 - EL KOP A (HOEK 15 GR.) | 31-12-60 | Enkel
70818 | VOOR 2 A | SL000016726 Gerrit van der Veenlaan - Baarn | Gerrit van der Veenlaan | Baarn | 3743 DP | BAARN | 52.20889863 | 5.28103315 | 31-12-60 | Middel | 7 | Demontabel | Nee | 31 | 4150 | 251812 - XGS 201 SOXE 26W NV | 31-12-86 |  | 3600 | [8 empty] | LAMP SOX-E 26W BY22 | SOX-E |  | 26 | 31 | 4149,5 | [18 empty] | 826 - MAST 5,7 M ST TYPE II | 31-12-60 |  | Staal |  | 7 | 2017 | A | A | A | A | A | 5807 - EL KOP A (HOEK 15 GR.) | 31-12-60 | Enkel
70819 | VOOR 2 A | SL000016726 Gerrit van der Veenlaan - Baarn | Gerrit van der Veenlaan | Baarn | 3743 DP | BAARN | 52.20880388 | 5.28132013 | 31-12-60 | Middel | 7 | Demontabel | Nee | 31 | 4150 | 251812 - XGS 201 SOXE 26W NV | 31-12-86 |  | 3600 | [8 empty] | LAMP SOX-E 26W BY22 | SOX-E |  | 26 | 31 | 4149,5 | [18 empty] | 826 - MAST 5,7 M ST TYPE II | 31-12-60 |  | Staal |  | 7 | 2017 | A | A | A | A | A | 5807 - EL KOP A (HOEK 15 GR.) | 31-12-60 | Enkel
70820 | HOEK STATIONSPLEIN | SL000016726 Gerrit van der Veenlaan - Baarn | Gerrit van der Veenlaan | Baarn | 3743 DP | BAARN | 52.20867268 | 5.28164201 | 31-12-60 | Middel | 7 | Demontabel | Nee | 31 | 4150 | 251812 - XGS 201 SOXE 26W NV | 31-12-86 |  | 3600 | [8 empty] | LAMP SOX-E 26W BY22 | SOX-E |  | 26 | 31 | 4149,5 | [18 empty] | 826 - MAST 5,7 M ST TYPE II | 31-12-60 |  | Staal |  | 7 | 2017 | C | B | A | A | A | 5807 - EL KOP A (HOEK 15 GR.) | 31-12-60 | Enkel
70821 | HOEK STATIONSPLEIN | SL000016726 Gerrit van der Veenlaan - Baarn | Gerrit van der Veenlaan | Baarn | 3743 DP | BAARN | 52.20851308 | 5.28176952 | 31-12-60 | Middel | 7 | Demontabel | Nee | 31 | 4150 | 251812 - XGS 201 SOXE 26W NV | 26-09-05 |  | 3600 | [8 empty] | LAMP SOX-E 26W BY22 | SOX-E |  | 26 | 31 | 4149,5 | [18 empty] | 226 - MAST 5,7 M ST VERL (7,0 M) | 26-09-05 | Verjongd | Thermisch verzinkt |  | 7 | 2017 | A | A | A | A | A | 5207 - UITL EL 1,0 M 5 GR | 26-09-05 | Enkel | Thermisch verzinkt
70833 | HOEK KONINGSWEG | SL000016753 Stationsplein - Baarn | Stationsplein | Baarn | 3743 KL | BAARN | 52.20892812 | 5.28296266 | 31-12-75 | Middel | 8 | Demontabel | Nee | 31 | 4150 | 251812 - XGS 201 SOXE 26W NV | 31-12-86 |  | 3600 | [8 empty] | LAMP SOX-E 26W BY22 | SOX-E |  | 26 | 31 | 4149,5 | [18 empty] | 24 - MAST 6,7 M ST VERL TYPE III ( 8,0 M | 31-12-75 |  | Thermisch verzinkt |  | 8 | 2017 | B | B | A | A | A | 5007 - UITL EL 15 GR. TYPE A | 31-12-75 | Enkel
70834 | TEGENOVER 62 | SL000016753 Stationsplein - Baarn | Stationsplein | Baarn | 3743 KL | BAARN | 52.20888700 | 5.28270878 | 31-12-75 | Middel | 8 | Demontabel | Nee | 31 | 4150 | 251812 - XGS 201 SOXE 26W NV | 31-12-86 |  | 3600 | [8 empty] | LAMP SOX-E 26W BY22 | SOX-E |  | 26 | 31 | 4149,5 | [18 empty] | 24 - MAST 6,7 M ST VERL TYPE III ( 8,0 M | 31-12-75 |  | Thermisch verzinkt |  | 8 | 2017 | A | B | A | A | A | 5007 - UITL EL 15 GR. TYPE A | 31-12-75 | Enkel
70836 | TEGENOVER 64 | SL000016753 Stationsplein - Baarn | Stationsplein | Baarn | 3743 KL | BAARN | 52.20873500 | 5.28229129 | 31-12-75 | Middel | 8 | Demontabel | Nee | 31 | 4150 | 251812 - XGS 201 SOXE 26W NV | 31-12-86 |  | 3600 | [8 empty] | LAMP SOX-E 26W BY22 | SOX-E |  | 26 | 31 | 4149,5 | [18 empty] | 24 - MAST 6,7 M ST VERL TYPE III ( 8,0 M | 31-12-75 |  | Thermisch verzinkt |  | 8 | 2017 | A | D | A | A | A | 5007 - UITL EL 15 GR. TYPE A | 31-12-75 | Enkel
70837 | TEGENOVER 68 (STATION) | SL000016753 Stationsplein - Baarn | Stationsplein | Baarn | 3743 KL | BAARN | 52.20850708 | 5.28210544 | 31-12-75 | Middel | 8 | Demontabel | Nee | 31 | 4150 | 251812 - XGS 201 SOXE 26W NV | 31-12-86 |  | 3600 | [8 empty] | LAMP SOX-E 26W BY22 | SOX-E |  | 26 | 31 | 4149,5 | [18 empty] | 24 - MAST 6,7 M ST VERL TYPE III ( 8,0 M | 31-12-75 |  | Thermisch verzinkt |  | 8 | 2017 | A | B | A | A | A | 5007 - UITL EL 15 GR. TYPE A | 31-12-75 | Enkel
70838 | TEGENOVER 68 (STATION) | SL000016753 Stationsplein - Baarn | Stationsplein | Baarn | 3743 KL | BAARN | 52.20839323 | 5.28243386 | 31-12-75 | Middel | 7 | Demontabel | Nee | 114 | 4150 | ARM SGS 203 SON-T 100W 230V ST | 21-04-09 |  | 10000 | [8 empty] | LAMP SON-T PIA PLUS 100W E40 PH. | SON-T |  | 100 | 114 | 4149,5 | [18 empty] | 226 - MAST 5,7 M ST VERL (7,0 M) | 11-07-03 | Verjongd | Thermisch verzinkt |  | 7 | 2018 | [5 empty] | 5207 - UITL EL 1,0 M 5 GR | 07-11-03 | Enkel | Thermisch verzinkt
70839 | TEGENOVER 68 (BIJ BUSHALTE) | SL000016753 Stationsplein - Baarn | Stationsplein | Baarn | 3743 KL | BAARN | 52.20858725 | 5.28270172 | 31-12-75 | Middel | 8 | Demontabel | Nee | 31 | 4150 | 251812 - XGS 201 SOXE 26W NV | 31-12-86 |  | 3600 | [8 empty] | LAMP SOX-E 26W BY22 | SOX-E |  | 26 | 31 | 4149,5 | [18 empty] | 24 - MAST 6,7 M ST VERL TYPE III ( 8,0 M | 31-12-75 |  | Thermisch verzinkt |  | 8 | 2017 | A | C | A | A | A | 5007 - UITL EL 15 GR. TYPE A | 31-12-75 | Enkel
70840 | VOOR 62 | SL000016753 Stationsplein - Baarn | Stationsplein | Baarn | 3743 KL | BAARN | 52.20903110 | 5.28273916 | 31-12-70 | Klein | 4 | NVT | Nee | 20 | 4150 | 303062 - GFK 5148 TLD 18W NV Safe It Eas | 01-07-87 |  | 1350 | [8 empty] | LAMP MASTER TLD XTRA 18W KL.840 | TLD SIE | 840 | 18 | 19,5 | 4149,5 | [18 empty] | 219 - MAST 4,0m ST CONISCH OPZ 60MM PC | 20-07-11 |  | Thermisch verzinkt |  | 4 | 2018
70841 | VOOR 62 | SL000016753 Stationsplein - Baarn | Stationsplein | Baarn | 3743 KL | BAARN | 52.20906242 | 5.28258342 | 31-12-70 | Klein | 4 | NVT | Nee | 20 | 4150 | 303062 - GFK 5148 TLD 18W NV Safe It Eas | 01-07-87 |  | 1350 | [8 empty] | LAMP MASTER TLD XTRA 18W KL.840 | TLD SIE | 840 | 18 | 19,5 | 4149,5 | [18 empty] | 880 - MAST 4,0 M ST | 31-12-70 |  | Staal |  | 4 | 2018
70842 | VOOR 64 | SL000016753 Stationsplein - Baarn | Stationsplein | Baarn | 3743 KL | BAARN | 52.20895708 | 5.28228053 | 31-12-70 | Klein | 4 | NVT | Nee | 20 | 4150 | 303062 - GFK 5148 TLD 18W NV Safe It Eas | 01-07-87 |  | 1350 | [8 empty] | LAMP MASTER TLD XTRA 18W KL.840 | TLD SIE | 840 | 18 | 19,5 | 4149,5 | [18 empty] | 219 - MAST 4,0m ST CONISCH OPZ 60MM PC | 02-11-05 |  | Thermisch verzinkt |  | 4 | 2018
70843 | VOOR 64 | SL000016753 Stationsplein - Baarn | Stationsplein | Baarn | 3743 KL | BAARN | 52.20881160 | 5.28211702 | 31-12-75 | Klein | 4 | NVT | Nee | 20 | 4150 | 303062 - GFK 5148 TLD 18W NV Safe It Eas | 01-07-87 |  | 1350 | [8 empty] | LAMP MASTER TLD XTRA 18W KL.840 | TLD SIE | 840 | 18 | 19,5 | 4149,5 | [18 empty] | 20 - MAST 4,0 M ST CON | 31-12-75 | Conisch | Thermisch verzinkt |  | 4 | 2018
70844 | HOEK KONINGSWEG | SL000016753 Stationsplein - Baarn | Stationsplein | Baarn | 3743 KL | BAARN | 52.20884014 | 5.28307961 | 31-12-70 | Middel | 7 | Demontabel | Nee | 31 | 4150 | 251812 - XGS 201 SOXE 26W NV | 31-12-86 |  | 3600 | [8 empty] | LAMP SOX-E 26W BY22 | SOX-E |  | 26 | 31 | 4149,5 | [18 empty] | 826 - MAST 5,7 M ST TYPE II | 31-12-70 |  | Staal |  | 7 | 2017 | A | C | A | A | A | 5807 - EL KOP A (HOEK 15 GR.) | 31-12-70 | Enkel
70846 | VOOR 6 TOT EN MET 60 | SL000016753 Stationsplein - Baarn | Stationsplein | Baarn | 3743 KL | BAARN | 52.20861812 | 5.28346564 | 31-12-70 | Middel | 7 | Demontabel | Nee | 31 | 4150 | 251812 - XGS 201 SOXE 26W NV | 31-12-86 |  | 3600 | [8 empty] | LAMP SOX-E 26W BY22 | SOX-E |  | 26 | 31 | 4149,5 | [18 empty] | 826 - MAST 5,7 M ST TYPE II | 31-12-70 |  | Staal |  | 7 | 2017 | A | C | A | A | A | 5807 - EL KOP A (HOEK 15 GR.) | 31-12-70 | Enkel
70847 | TEGENOVER 6 TOT EN MET 60 | SL000016753 Stationsplein - Baarn | Stationsplein | Baarn | 3743 KL | BAARN | 52.20858509 | 5.28310728 | 31-12-70 | Middel | 8 | Demontabel | Nee | 80 | 4150 | ARM SGS 203 SON-T 70W 230V ST | 23-02-10 |  | 6600 | [8 empty] | LAMP SON-T PIA PLUS 70W E27 PH. | SON-T |  | 70 | 80 | 4149,5 | [18 empty] | 253 - MAST 6,7 M ST VERL (8,0 M) | 23-02-10 | Verjongd | Thermisch verzinkt |  | 8 | 2018 | A+ | A+ | A+ | A+ | A+ | 5207 - UITL EL 1,0 M 5 GR | 23-02-10 | Enkel | Thermisch verzinkt
70848 | VOOR 5 | SL000016753 Stationsplein - Baarn | Stationsplein | Baarn | 3743 KL | BAARN | 52.20849185 | 5.28368714 | 31-12-70 | Middel | 7 | Demontabel | Nee | 31 | 4150 | 251812 - XGS 201 SOXE 26W NV | 31-12-86 |  | 3600 | [8 empty] | LAMP SOX-E 26W BY22 | SOX-E |  | 26 | 31 | 4149,5 | [18 empty] | 826 - MAST 5,7 M ST TYPE II | 31-12-70 |  | Staal |  | 7 | 2017 | A | C | A | A | A | 5807 - EL KOP A (HOEK 15 GR.) | 31-12-70 | Enkel
70849 | VOOR 4 | SL000016753 Stationsplein - Baarn | Stationsplein | Baarn | 3743 KL | BAARN | 52.20850248 | 5.28401878 | 31-12-70 | Middel | 7 | Demontabel | Nee | 31 | 4150 | 251812 - XGS 201 SOXE 26W NV | 25-02-08 |  | 3600 | [8 empty] | LAMP SOX-E 26W BY22 | SOX-E |  | 26 | 31 | 4149,5 | [18 empty] | 226 - MAST 5,7 M ST VERL (7,0 M) | 25-02-08 | Verjongd | Thermisch verzinkt |  | 7 | 2017 | B | B | A | A | A | 5207 - UITL EL 1,0 M 5 GR | 25-02-08 | Enkel | Thermisch verzinkt
70851 | HOEK STATIONSWEG | SL000016753 Stationsplein - Baarn | Stationsplein | Baarn | 3743 KL | BAARN | 52.20816072 | 5.28459306 | 31-12-70 | Middel | 7 | Demontabel | Nee | 62 | 4150 | 251812 - XGS 201 SOXE 26W NV | 31-12-86 |  | 3600 | 251812 - XGS 201 SOXE 26W NV | 31-12-86 |  | 3600 |  |  |  |  | LAMP SOX-E 26W BY22 | SOX-E |  | 26 | 31 | 4149,5 | LAMP SOX-E 26W BY22 | SOX-E |  | 26 | 31 | 4149,5 | [12 empty] | 826 - MAST 5,7 M ST TYPE II | 31-12-70 |  | Staal |  | 7 | 2017 | A | D | A | D | A | 5811 - DL KOP A1 (HOEK 15 GR.) | 31-12-70 | Dubbel
70876 | TUSSEN PRAAMGRACHT EN SPOORLIJ | SL000016678 Torenlaan - Baarn | Torenlaan | Baarn | 3742 CS | BAARN | 52.19701286 | 5.29129107 | 31-12-75 | Middel | 8 | Demontabel | Nee | 80 | 4150 | ARM SGS 203 SON-T 70W 230V ST | 03-03-09 |  | 5600 | [8 empty] | LAMP SHP LUCALOX XO TUBULAR 70W | SON |  | 70 | 80 | 4149,5 | [18 empty] | 26 - MAST 5,7 M ST VERL TYPE II (7,0 M) | 31-12-75 | Verjongd | Thermisch verzinkt |  | 8 | 2018 | A | D | A | B | A | 5007 - UITL EL 15 GR. TYPE A | 31-12-75 | Enkel
70877 | TUSSEN PRAAMGRACHT EN SPOORLIJ | SL000016678 Torenlaan - Baarn | Torenlaan | Baarn | 3742 CS | BAARN | 52.19755988 | 5.29086617 | 31-12-70 | Middel | 7 | Demontabel | Nee | 80 | 4150 | ARM SGS 203 SON-T 70W 230V ST | 02-03-09 |  | 5600 | [8 empty] | LAMP SHP LUCALOX XO TUBULAR 70W | SON |  | 70 | 80 | 4149,5 | [18 empty] | 826 - MAST 5,7 M ST TYPE II | 31-12-70 |  | Staal |  | 7 | 2018 | A | D | A | B | A | 5807 - EL KOP A (HOEK 15 GR.) | 31-12-70 | Enkel
70884 | TUSSEN PRAAMGRACHT EN SPOORLIJ | SL000016678 Torenlaan - Baarn | Torenlaan | Baarn | 3742 CS | BAARN | 52.19915707 | 5.28950606 | 31-12-75 | Klein |  | NVT | Nee | 80 | 4150 | ARM SGS 203 SON-T 70W 230V ST | 02-03-09 |  | 5600 | [8 empty] | LAMP SHP LUCALOX XO TUBULAR 70W | SON |  | 70 | 80 | 4149,5 | [24 empty] | 2018 | A | D | A | A | A
70906 | VOOR 48 | SL000016678 Torenlaan - Baarn | Torenlaan | Baarn | 3742 CS | BAARN | 52.20555637 | 5.29041544 | 31-12-70 | Middel | 7 | Demontabel | Nee | 80 | 4150 | ARM SGS 203 SON-T 70W 230V ST | 23-02-09 |  | 5600 | [8 empty] | LAMP SHP LUCALOX XO TUBULAR 70W | SON-T |  | 70 | 80 | 4149,5 | [18 empty] | 226 - MAST 5,7 M ST VERL (7,0 M) | 18-08-05 | Verjongd | Thermisch verzinkt |  | 7 | 2018 | A | D | A | A | A | 5207 - UITL EL 1,0 M 5 GR | 18-08-05 | Enkel | Thermisch verzinkt
70909 | VOOR 35 | SL000016678 Torenlaan - Baarn | Torenlaan | Baarn | 3742 CS | BAARN | 52.20619052 | 5.29070241 | 31-12-70 | Middel | 7 | Demontabel | Nee | 80 | 4150 | ARM SGS 203 SON-T 70W 230V ST | 23-02-09 |  | 5600 | [8 empty] | LAMP SHP LUCALOX XO TUBULAR 70W | SON-T |  | 70 | 80 | 4149,5 | [18 empty] | 226 - MAST 5,7 M ST VERL (7,0 M) | 18-08-05 | Verjongd | Thermisch verzinkt |  | 7 | 2018 | A | D | A | A | A | 5207 - UITL EL 1,0 M 5 GR | 18-08-05 | Enkel | Thermisch verzinkt
70912 | VOOR 26 | SL000016678 Torenlaan - Baarn | Torenlaan | Baarn | 3742 CS | BAARN | 52.20694798 | 5.29076719 | 31-12-70 | Middel | 7 | Demontabel | Nee | 80 | 4150 | ARM SGS 203 SON-T 70W 230V ST | 23-02-09 |  | 6600 | [8 empty] | LAMP SHP LUCALOX XO TUBULAR 70W | SON-T |  | 70 | 80 | 4149,5 | [18 empty] | 226 - MAST 5,7 M ST VERL (7,0 M) | 20-05-05 | Verjongd | Thermisch verzinkt |  | 7 | 2018 | A | D | A | A | B | 5207 - UITL EL 1,0 M 5 GR | 20-05-05 | Enkel | Thermisch verzinkt
70921 | HOEK JAVALAAN IN MIDDENDORPEL | SL000016678 Torenlaan - Baarn | Torenlaan | Baarn | 3742 CS | BAARN | 52.20887093 | 5.29132001 | 31-12-70 | Middel | 8 | Demontabel | Nee | 160 | 4150 | ARM SGS 203 SON-T 70W 230V ST | 23-02-09 |  | 5600 | [8 empty] | LAMP SHP LUCALOX XO TUBULAR 70W | SON-T |  | 70 | 80 | 4149,5 | LAMP SHP LUCALOX XO TUBULAR 70W | SON-T |  | 70 | 80 | 4149,5 | [12 empty] | 847 - MAST 6,9 M ST ANWB TBV 8 M | 31-12-70 |  | Staal |  | 8 | 2018 | A | C | A | A | A | 5825 - DL 1,5 M ANWB | 31-12-70 | Dubbel
70923 | VOOR 64 | SL000016629 Wijkamplaan - Baarn | Wijkamplaan | Baarn | 3742 WN | BAARN | 52.20324250 | 5.29059805 | 31-12-70 | Middel | 7 | Demontabel | Nee | 31 | 4150 | 251812 - XGS 201 SOXE 26W NV | 31-12-86 |  | 3600 | [8 empty] | LAMP SOX-E 26W BY22 | SOX-E |  | 26 | 31 | 4149,5 | [18 empty] | 826 - MAST 5,7 M ST TYPE II | 31-12-70 |  | Staal |  | 7 | 2017 | B | A | A | C | A | 5807 - EL KOP A (HOEK 15 GR.) | 31-12-70 | Enkel
70924 | TEGENOVER HOEK CELEBESSTRAAT | SL000016629 Wijkamplaan - Baarn | Wijkamplaan | Baarn | 3742 WN | BAARN | 52.20316569 | 5.29107481 | 31-12-70 | Middel | 7 | Demontabel | Nee | 31 | 4150 | 251812 - XGS 201 SOXE 26W NV | 31-12-86 |  | 3600 | [8 empty] | LAMP SOX-E 26W BY22 | SOX-E |  | 26 | 31 | 4149,5 | [18 empty] | 826 - MAST 5,7 M ST TYPE II | 31-12-70 |  | Staal |  | 7 | 2017 | A | D | A | A | A | 5807 - EL KOP A (HOEK 15 GR.) | 31-12-70 | Enkel
70925 | SCHUIN TEGENOVER 60 | SL000016629 Wijkamplaan - Baarn | Wijkamplaan | Baarn | 3742 WN | BAARN | 52.20324787 | 5.29155956 | 31-12-70 | Middel | 7 | Demontabel | Nee | 31 | 4150 | 251812 - XGS 201 SOXE 26W NV | 31-12-86 |  | 3600 | [8 empty] | LAMP SOX-E 26W BY22 | SOX-E |  | 26 | 31 | 4149,5 | [18 empty] | 826 - MAST 5,7 M ST TYPE II | 31-12-70 |  | Staal |  | 7 | 2017 | C | C | A | A | A | 5807 - EL KOP A (HOEK 15 GR.) | 31-12-70 | Enkel
70926 | VOOR 60 | SL000016629 Wijkamplaan - Baarn | Wijkamplaan | Baarn | 3742 WN | BAARN | 52.20343139 | 5.29177274 | 31-12-70 | Middel | 7 | Demontabel | Nee | 39 | 4150 | ARM 2551 IRIS PLL 36W R7035 | 04-12-15 |  | 2900 | [8 empty] | LAMP MASTER PLL 36W KL.840 | PLL HF | 840 | 36 | 39 | 4149,5 | [18 empty] | MST 7M VZ VJ PT D51 R6005 100.L.106 | 12-04-15 |  | Thermisch verzinkt Gepoedercoat | RAL6005 | 7 | 2019 | A | C | A | D | A | UITH VZ UE L1000 D60 5GR R6005 100X251 | 04-12-15 |  |  | RAL6005
70927 | VOOR 54 | SL000016629 Wijkamplaan - Baarn | Wijkamplaan | Baarn | 3742 WN | BAARN | 52.20358063 | 5.29214750 | 31-12-70 | Middel | 7 | Demontabel | Nee | 31 | 4150 | 251812 - XGS 201 SOXE 26W NV | 31-12-86 |  | 3600 | [8 empty] | LAMP SOX-E 26W BY22 | SOX-E |  | 26 | 31 | 4149,5 | [18 empty] | 826 - MAST 5,7 M ST TYPE II | 31-12-70 |  | Staal |  | 7 | 2017 | A | A | A | A | D | 5807 - EL KOP A (HOEK 15 GR.) | 31-12-70 | Enkel
70928 | SCHUIN VOOR 67 | SL000016629 Wijkamplaan - Baarn | Wijkamplaan | Baarn | 3742 WN | BAARN | 52.20362841 | 5.29255919 | 31-12-70 | Middel | 7 | Demontabel | Nee | 39 | 4150 | ARM 2551 IRIS PLL 36W R7035 | 04-12-15 |  | 2900 | [8 empty] | LAMP PLL 36W KL.840 | PLL HF |  | 36 | 39 | 4149,5 | [18 empty] | MST 7M VZ VJ PT D51 R6005 100.L.106 | 12-04-15 |  | Thermisch verzinkt Gepoedercoat | RAL6005 | 7 | 2019 | [5 empty] | UITH VZ UE L1000 D60 5GR R6005 100X251 | 04-12-15 |  |  | RAL6005
70930 | VOOR 55 | SL000016629 Wijkamplaan - Baarn | Wijkamplaan | Baarn | 3742 WN | BAARN | 52.20392797 | 5.29323249 | 31-12-70 | Middel | 7 | Demontabel | Nee | 31 | 4150 | 251812 - XGS 201 SOXE 26W NV | 31-12-86 |  | 3600 | [8 empty] | LAMP SOX-E 26W BY22 | SOX-E |  | 26 | 31 | 4149,5 | [18 empty] | 826 - MAST 5,7 M ST TYPE II | 31-12-70 |  | Staal |  | 7 | 2017 | A | C | A | A | A | 5807 - EL KOP A (HOEK 15 GR.) | 31-12-70 | Enkel
70932 | VOOR 33 | SL000016629 Wijkamplaan - Baarn | Wijkamplaan | Baarn | 3742 WN | BAARN | 52.20429629 | 5.29401757 | 31-12-70 | Middel | 7 | Demontabel | Nee | 31 | 4150 | 251812 - XGS 201 SOXE 26W NV | 31-12-86 |  | 3600 | [8 empty] | LAMP SOX-E 26W BY22 | SOX-E |  | 26 | 31 | 4149,5 | [18 empty] | 826 - MAST 5,7 M ST TYPE II | 31-12-70 |  | Staal |  | 7 | 2017 | A | C | A | B | A | 5807 - EL KOP A (HOEK 15 GR.) | 31-12-70 | Enkel
70933 | TEGENOVER 25 | SL000016629 Wijkamplaan - Baarn | Wijkamplaan | Baarn | 3742 WN | BAARN | 52.20450410 | 5.29426538 | 31-12-70 | Middel | 7 | Demontabel | Nee | 31 | 4150 | 251812 - XGS 201 SOXE 26W NV | 31-12-86 |  | 3600 | [8 empty] | LAMP SOX-E 26W BY22 | SOX-E |  | 26 | 31 | 4149,5 | [18 empty] | 826 - MAST 5,7 M ST TYPE II | 31-12-70 |  | Staal |  | 7 | 2017 | A | C | A | A | A | 5807 - EL KOP A (HOEK 15 GR.) | 31-12-70 | Enkel
70934 | VOOR 21 | SL000016629 Wijkamplaan - Baarn | Wijkamplaan | Baarn | 3742 WN | BAARN | 52.20459388 | 5.29470465 | 31-12-70 | Middel | 7 | Demontabel | Nee | 31 | 4150 | 251812 - XGS 201 SOXE 26W NV | 31-12-86 |  | 3600 | [8 empty] | LAMP SOX-E 26W BY22 | SOX-E |  | 26 | 31 | 4149,5 | [18 empty] | 826 - MAST 5,7 M ST TYPE II | 31-12-70 |  | Staal |  | 7 | 2017 | A | C | A | A | A | 5807 - EL KOP A (HOEK 15 GR.) | 31-12-70 | Enkel
70935 | TEGENOVER 13 | SL000016629 Wijkamplaan - Baarn | Wijkamplaan | Baarn | 3742 WN | BAARN | 52.20482729 | 5.29504882 | 31-12-70 | Middel | 7 | Demontabel | Nee | 31 | 4150 | 251812 - XGS 201 SOXE 26W NV | 31-12-86 |  | 3600 | [8 empty] | LAMP SOX-E 26W BY22 | SOX-E |  | 26 | 31 | 4149,5 | [18 empty] | 826 - MAST 5,7 M ST TYPE II | 31-12-70 |  | Staal |  | 7 | 2017 | B | C | A | A | A | 5807 - EL KOP A (HOEK 15 GR.) | 31-12-70 | Enkel
70937 | SCHUIN TEGENOVER NR ? | SL000016629 Wijkamplaan - Baarn | Wijkamplaan | Baarn | 3742 WN | BAARN | 52.20504908 | 5.29570301 | 31-12-70 | Middel | 7 | Demontabel | Nee | 31 | 4150 | 251812 - XGS 201 SOXE 26W NV | 31-12-86 |  | 3600 | [8 empty] | LAMP SOX-E 26W BY22 | SOX-E |  | 26 | 31 | 4149,5 | [18 empty] | 826 - MAST 5,7 M ST TYPE II | 31-12-70 |  | Staal |  | 7 | 2017 | B | A | A | D | A | 5807 - EL KOP A (HOEK 15 GR.) | 31-12-70 | Enkel
70938 | VOOR 6 | SL000016629 Wijkamplaan - Baarn | Wijkamplaan | Baarn | 3742 WN | BAARN | 52.20514681 | 5.29562322 | 31-12-70 | Klein | 6 | Demontabel | Nee | 20 | 4150 | 302962 - LRB 303 TLD 18W NV Safe It Easy | 01-07-87 |  | 1350 | [8 empty] | LAMP MASTER TLD XTRA 18W KL.840 | TLD SIE | 840 | 18 | 19,5 | 4149,5 | [18 empty] | 828 - MAST 4,7 M ST TYPE I | 31-12-70 |  | Staal |  | 6 | 2018 | [5 empty] | 5807 - EL KOP A (HOEK 15 GR.) | 31-12-70 | Enkel
70940 | VOOR 16 | SL000016629 Wijkamplaan - Baarn | Wijkamplaan | Baarn | 3742 WN | BAARN | 52.20490659 | 5.29485219 | 31-12-70 | Klein | 6 | Demontabel | Nee | 20 | 4150 | 302962 - LRB 303 TLD 18W NV Safe It Easy | 01-07-87 |  | 1350 | [8 empty] | LAMP MASTER TLD XTRA 18W KL.840 | TLD SIE | 840 | 18 | 19,5 | 4149,5 | [18 empty] | 828 - MAST 4,7 M ST TYPE I | 31-12-70 |  | Staal |  | 6 | 2018 | [5 empty] | 5807 - EL KOP A (HOEK 15 GR.) | 31-12-70 | Enkel
70941 | VOOR 20 | SL000016629 Wijkamplaan - Baarn | Wijkamplaan | Baarn | 3742 WN | BAARN | 52.20476527 | 5.29446306 | 31-12-70 | Klein | 6 | Demontabel | Nee | 20 | 4150 | 302962 - LRB 303 TLD 18W NV Safe It Easy | 01-07-87 |  | 1350 | [8 empty] | LAMP MASTER TLD XTRA 18W KL.840 | TLD SIE | 840 | 18 | 19,5 | 4149,5 | [18 empty] | 828 - MAST 4,7 M ST TYPE I | 31-12-70 |  | Staal |  | 6 | 2018 | [5 empty] | 5807 - EL KOP A (HOEK 15 GR.) | 31-12-70 | Enkel
70943 | TEGENOVER 57 | SL000016629 Wijkamplaan - Baarn | Wijkamplaan | Baarn | 3742 WN | BAARN | 52.20401007 | 5.29293345 | 31-12-70 | Klein | 6 | Demontabel | Nee | 20 | 4150 | 302962 - LRB 303 TLD 18W NV Safe It Easy | 01-07-87 |  | 1350 | [8 empty] | LAMP MASTER TLD XTRA 18W KL.840 | TLD SIE | 840 | 18 | 19,5 | 4149,5 | [18 empty] | 828 - MAST 4,7 M ST TYPE I | 31-12-70 |  | Staal |  | 6 | 2018 | [5 empty] | 5807 - EL KOP A (HOEK 15 GR.) | 31-12-70 | Enkel
70944 | VOOR 34 | SL000016629 Wijkamplaan - Baarn | Wijkamplaan | Baarn | 3742 WN | BAARN | 52.20428865 | 5.29344458 | 31-12-75 | Klein | 6 | Demontabel | Nee | 20 | 4150 | 302962 - LRB 303 TLD 18W NV Safe It Easy | 01-07-87 |  | 1350 | [8 empty] | LAMP MASTER TLD XTRA 18W KL.840 | TLD SIE | 840 | 18 | 19,5 | 4149,5 | [18 empty] | 30 - MAST 6,0 M ST - EL TYPE 0 | 31-12-75 |  | Thermisch verzinkt |  | 6 | 2018 | [5 empty] | 5030 - UITL EL VAST | 31-12-75 | Enkel
70945 | VOOR 26 | SL000016629 Wijkamplaan - Baarn | Wijkamplaan | Baarn | 3742 WN | BAARN | 52.20451777 | 5.29393197 | 31-12-70 | Klein | 6 | Demontabel | Nee | 20 | 4150 | 302962 - LRB 303 TLD 18W NV Safe It Easy | 01-07-87 |  | 1350 | [8 empty] | LAMP MASTER TLD XTRA 18W KL.840 | TLD SIE | 840 | 18 | 19,5 | 4149,5 | [18 empty] | 828 - MAST 4,7 M ST TYPE I | 31-12-70 |  | Staal |  | 6 | 2018 | [5 empty] | 5807 - EL KOP A (HOEK 15 GR.) | 31-12-70 | Enkel
70946 | RECHTS VAN NR 4 | SL000016650 Oosterstraat - Baarn | Oosterstraat | Baarn | 3742 SL | BAARN | 52.20867956 | 5.29320551 | 31-12-75 | Middel | 8 | Demontabel | Nee | 31 | 4150 | 251812 - XGS 201 SOXE 26W NV | 31-12-86 |  | 3600 | [8 empty] | LAMP SOX-E 26W BY22 | SOX-E |  | 26 | 31 | 4149,5 | [18 empty] | 26 - MAST 5,7 M ST VERL TYPE II (7,0 M) | 31-12-75 | Verjongd | Thermisch verzinkt |  | 8 | 2017 | A | D | A | A | A | 5007 - UITL EL 15 GR. TYPE A | 31-12-75 | Enkel
70947 | VOOR 8 | SL000016650 Oosterstraat - Baarn | Oosterstraat | Baarn | 3742 SL | BAARN | 52.20844179 | 5.29326746 | 31-12-75 | Middel | 7 | Demontabel | Nee | 31 | 4150 | 251812 - XGS 201 SOXE 26W NV | 14-11-06 |  | 3600 | [8 empty] | LAMP SOX-E 26W BY22 | SOX-E |  | 26 | 31 | 4149,5 | [18 empty] | 226 - MAST 5,7 M ST VERL (7,0 M) | 14-11-06 | Verjongd | Thermisch verzinkt |  | 7 | 2017 | A | C | A | A | A | 5207 - UITL EL 1,0 M 5 GR | 14-11-06 | Enkel | Thermisch verzinkt
70948 | VOOR 14 | SL000016650 Oosterstraat - Baarn | Oosterstraat | Baarn | 3742 SL | BAARN | 52.20828590 | 5.29343574 | 31-12-75 | Middel | 8 | Demontabel | Nee | 31 | 4150 | 251812 - XGS 201 SOXE 26W NV | 31-12-86 |  | 3600 | [8 empty] | LAMP SOX-E 26W BY22 | SOX-E |  | 26 | 31 | 4149,5 | [18 empty] | 26 - MAST 5,7 M ST VERL TYPE II (7,0 M) | 31-12-75 | Verjongd | Thermisch verzinkt |  | 8 | 2017 | A | B | A | B | A | 5007 - UITL EL 15 GR. TYPE A | 31-12-75 | Enkel
70949 | TEGENOVER 22 | SL000016650 Oosterstraat - Baarn | Oosterstraat | Baarn | 3742 SL | BAARN | 52.20818483 | 5.29371656 | 31-12-75 | Middel | 8 | Demontabel | Nee | 31 | 4150 | 251812 - XGS 201 SOXE 26W NV | 31-12-86 |  | 3600 | [8 empty] | LAMP SOX-E 26W BY22 | SOX-E |  | 26 | 31 | 4149,5 | [18 empty] | 26 - MAST 5,7 M ST VERL TYPE II (7,0 M) | 31-12-75 | Verjongd | Thermisch verzinkt |  | 8 | 2017 | A | C | A | B | A | 5007 - UITL EL 15 GR. TYPE A | 31-12-75 | Enkel
70950 | VOOR 29 | SL000016650 Oosterstraat - Baarn | Oosterstraat | Baarn | 3742 SL | BAARN | 52.20770588 | 5.29431358 | 31-12-75 | Middel | 8 | Demontabel | Nee | 31 | 4150 | 251812 - XGS 201 SOXE 26W NV | 31-12-86 |  | 3600 | [8 empty] | LAMP SOX-E 26W BY22 | SOX-E |  | 26 | 31 | 4149,5 | [18 empty] | 26 - MAST 5,7 M ST VERL TYPE II (7,0 M) | 31-12-75 | Verjongd | Thermisch verzinkt |  | 8 | 2017 | A | B | A | B | A | 5007 - UITL EL 15 GR. TYPE A | 31-12-75 | Enkel
70951 | TO NR.31 | SL000016650 Oosterstraat - Baarn | Oosterstraat | Baarn | 3742 SL | BAARN | 52.20746312 | 5.29442059 | 31-12-75 | Middel | 8 | Demontabel | Nee | 31 | 4150 | 251812 - XGS 201 SOXE 26W NV | 31-12-86 |  | 3600 | [8 empty] | LAMP SOX-E 26W BY22 | SOX-E |  | 26 | 31 | 4149,5 | [18 empty] | 26 - MAST 5,7 M ST VERL TYPE II (7,0 M) | 31-12-75 | Verjongd | Thermisch verzinkt |  | 8 | 2017 | A | C | A | A | A | 5007 - UITL EL 15 GR. TYPE A | 31-12-75 | Enkel
70952 | VOOR NR.33 | SL000016650 Oosterstraat - Baarn | Oosterstraat | Baarn | 3742 SL | BAARN | 52.20730038 | 5.29468719 | 31-12-75 | Middel | 8 | Demontabel | Nee | 31 | 4150 | 251812 - XGS 201 SOXE 26W NV | 31-12-86 |  | 3600 | [8 empty] | LAMP SOX-E 26W BY22 | SOX-E |  | 26 | 31 | 4149,5 | [18 empty] | 26 - MAST 5,7 M ST VERL TYPE II (7,0 M) | 31-12-75 | Verjongd | Thermisch verzinkt |  | 8 | 2017 | A | A | A | B | A | 5007 - UITL EL 15 GR. TYPE A | 31-12-75 | Enkel
70954 | VOOR NR.45 | SL000016650 Oosterstraat - Baarn | Oosterstraat | Baarn | 3742 SL | BAARN | 52.20686027 | 5.29507110 | 31-12-75 | Middel | 8 | Demontabel | Nee | 31 | 4150 | 251812 - XGS 201 SOXE 26W NV | 31-12-86 |  | 3600 | [8 empty] | LAMP SOX-E 26W BY22 | SOX-E |  | 26 | 31 | 4149,5 | [18 empty] | 26 - MAST 5,7 M ST VERL TYPE II (7,0 M) | 31-12-75 | Verjongd | Thermisch verzinkt |  | 8 | 2017 | A | A | A | B | A | 5007 - UITL EL 15 GR. TYPE A | 31-12-75 | Enkel
70955 | VOOR NR.55 | SL000016650 Oosterstraat - Baarn | Oosterstraat | Baarn | 3742 SL | BAARN | 52.20663390 | 5.29522313 | 31-12-75 | Middel | 8 | Demontabel | Nee | 31 | 4150 | 251812 - XGS 201 SOXE 26W NV | 31-12-86 |  | 3600 | [8 empty] | LAMP SOX-E 26W BY22 | SOX-E |  | 26 | 31 | 4149,5 | [18 empty] | 26 - MAST 5,7 M ST VERL TYPE II (7,0 M) | 31-12-75 | Verjongd | Thermisch verzinkt |  | 8 | 2017 | A | A | A | B | A | 5007 - UITL EL 15 GR. TYPE A | 31-12-75 | Enkel
70956 | VOOR NR.59 | SL000016650 Oosterstraat - Baarn | Oosterstraat | Baarn | 3742 SL | BAARN | 52.20642383 | 5.29530958 | 31-12-75 | Middel | 8 | Demontabel | Nee | 27 | 4150 | 323112 - 2550 PLL 24W HF NV | 31-12-86 |  | 1800 | [8 empty] | LAMP MASTER PLL 24W KL.840 | PLL |  | 24 | 27 | 4149,5 | [18 empty] | 26 - MAST 5,7 M ST VERL TYPE II (7,0 M) | 31-12-75 | Verjongd | Thermisch verzinkt |  | 8 | 2019 | B | A | A | C | A | 5007 - UITL EL 15 GR. TYPE A | 31-12-75 | Enkel
70957 | VOOR NR.56A | SL000016650 Oosterstraat - Baarn | Oosterstraat | Baarn | 3742 SL | BAARN | 52.20618852 | 5.29529778 | 31-12-75 | Middel | 8 | Demontabel | Nee | 31 | 4150 | 251812 - XGS 201 SOXE 26W NV | 31-12-86 |  | 3600 | [8 empty] | LAMP SOX-E 26W BY22 | SOX-E |  | 26 | 31 | 4149,5 | [18 empty] | 26 - MAST 5,7 M ST VERL TYPE II (7,0 M) | 31-12-75 | Verjongd | Thermisch verzinkt |  | 8 | 2017 | B | C | A | A | A | 5007 - UITL EL 15 GR. TYPE A | 31-12-75 | Enkel
70958 | HOEK VERBINDINGSWEG | SL000016650 Oosterstraat - Baarn | Oosterstraat | Baarn | 3742 SL | BAARN | 52.20586902 | 5.29544180 | 31-12-75 | Middel | 8 | Demontabel | Nee | 31 | 4150 | 251812 - XGS 201 SOXE 26W NV | 31-12-86 |  | 3600 | [8 empty] | LAMP SOX-E 26W BY22 | SOX-E |  | 26 | 31 | 4149,5 | [18 empty] | 26 - MAST 5,7 M ST VERL TYPE II (7,0 M) | 31-12-75 | Verjongd | Thermisch verzinkt |  | 8 | 2017 | A | C | A | B | A | 5007 - UITL EL 15 GR. TYPE A | 31-12-75 | Enkel
70959 | T.H.V. NR 65 | SL000016650 Oosterstraat - Baarn | Oosterstraat | Baarn | 3742 SL | BAARN | 52.20570180 | 5.29561419 | 31-12-75 | Middel | 8 | Demontabel | Nee | 31 | 4150 | 251812 - XGS 201 SOXE 26W NV | 31-12-86 |  | 3600 | [8 empty] | LAMP SOX-E 26W BY22 | SOX-E |  | 26 | 31 | 4149,5 | [18 empty] | 26 - MAST 5,7 M ST VERL TYPE II (7,0 M) | 31-12-75 | Verjongd | Thermisch verzinkt |  | 8 | 2017 | B | A | A | C | A | 5007 - UITL EL 15 GR. TYPE A | 31-12-75 | Enkel
70960 | VOOR NR.70 | SL000016650 Oosterstraat - Baarn | Oosterstraat | Baarn | 3742 SL | BAARN | 52.20540360 | 5.29563323 | 31-12-75 | Middel | 7 | Demontabel | Nee | 31 | 4150 | 251812 - XGS 201 SOXE 26W NV | 31-12-86 |  | 3600 | [8 empty] | LAMP SOX-E 26W BY22 | SOX-E |  | 26 | 31 | 4149,5 | [18 empty] | 826 - MAST 5,7 M ST TYPE II | 31-12-75 |  | Staal |  | 7 | 2017 | A | D | A | A | A | 5807 - EL KOP A (HOEK 15 GR.) | 31-12-75 | Enkel
70961 | VOOR NR.91 | SL000016650 Oosterstraat - Baarn | Oosterstraat | Baarn | 3742 SL | BAARN | 52.20519491 | 5.29587738 | 31-12-75 | Middel | 7 | Demontabel | Nee | 39 | 4150 | ARM 2551 IRIS PLL 36W R7035 | 20-11-15 |  | 2900 | [8 empty] | LAMP MASTER PLL 36W KL.840 | PLL HF |  | 36 | 39 | 4149,5 | [18 empty] | 226 - MAST 5,7 M ST VERL (7,0 M) | 12-02-08 | Verjongd | Thermisch verzinkt |  | 7 | 2019 | A | A | A | A | A | 5207 - UITL EL 1,0 M 5 GR | 02-12-08 | Enkel | Thermisch verzinkt
70962 | VOOR NR.74 | SL000016650 Oosterstraat - Baarn | Oosterstraat | Baarn | 3742 SL | BAARN | 52.20498348 | 5.29595315 | 31-12-75 | Middel | 7 | Demontabel | Nee | 31 | 4150 | 251812 - XGS 201 SOXE 26W NV | 31-12-86 |  | 3600 | [8 empty] | LAMP SOX-E 26W BY22 | SOX-E |  | 26 | 31 | 4149,5 | [18 empty] | 826 - MAST 5,7 M ST TYPE II | 31-12-75 |  | Staal |  | 7 | 2017 | A | B | A | D | A | 5807 - EL KOP A (HOEK 15 GR.) | 31-12-75 | Enkel
70963 | VOOR NR.97 | SL000016650 Oosterstraat - Baarn | Oosterstraat | Baarn | 3742 SL | BAARN | 52.20469250 | 5.29635926 | 31-12-75 | Middel | 7 | Demontabel | Nee | 31 | 4150 | 251812 - XGS 201 SOXE 26W NV | 31-12-86 |  | 3600 | [8 empty] | LAMP SOX-E 26W BY22 | SOX-E |  | 26 | 31 | 4149,5 | [18 empty] | 826 - MAST 5,7 M ST TYPE II | 31-12-75 |  | Staal |  | 7 | 2017 | B | D | A | A | A | 5807 - EL KOP A (HOEK 15 GR.) | 31-12-75 | Enkel
70964 | VOOR 105 | SL000016650 Oosterstraat - Baarn | Oosterstraat | Baarn | 3742 SL | BAARN | 52.20446931 | 5.29657270 | 31-12-75 | Middel | 7 | Demontabel | Nee | 31 | 4150 | 251812 - XGS 201 SOXE 26W NV | 31-12-86 |  | 3600 | [8 empty] | LAMP SOX-E 26W BY22 | SOX-E |  | 26 | 31 | 4149,5 | [18 empty] | 826 - MAST 5,7 M ST TYPE II | 31-12-75 |  | Staal |  | 7 | 2017 | A | C | A | A | A | 5807 - EL KOP A (HOEK 15 GR.) | 31-12-75 | Enkel
70965 | VOOR 106 | SL000016650 Oosterstraat - Baarn | Oosterstraat | Baarn | 3742 SL | BAARN | 52.20417311 | 5.29673510 | 31-12-75 | Middel | 8 | Demontabel | Nee | 31 | 4150 | 251812 - XGS 201 SOXE 26W NV | 31-12-86 |  | 3600 | [8 empty] | LAMP SOX-E 26W BY22 | SOX-E |  | 26 | 31 | 4149,5 | [18 empty] | 26 - MAST 5,7 M ST VERL TYPE II (7,0 M) | 31-12-75 | Verjongd | Thermisch verzinkt |  | 8 | 2017 | A | D | A | A | A | 5007 - UITL EL 15 GR. TYPE A | 31-12-75 | Enkel
70966 | VOOR 123 | SL000016650 Oosterstraat - Baarn | Oosterstraat | Baarn | 3742 SL | BAARN | 52.20392675 | 5.29708581 | 31-12-75 | Klein |  | Demontabel | Nee | 31 | 4150 | 251812 - XGS 201 SOXE 26W NV | 06-01-11 |  | 3600 | [8 empty] | LAMP SOX-E 26W BY22 | SOX-E |  | 26 | 31 | 4149,5 | [18 empty] | 226 - MAST 5,7 M ST VERL (7,0 M) | 24-04-08 | Verjongd | Thermisch verzinkt |  |  | 2017 | A | A | A | A | A | 5207 - UITL EL 1,0 M 5 GR | 24-04-08 | Enkel | Thermisch verzinkt
70967 | TER HOOGTE VAN HOEK IRISSTRAAT | SL000016650 Oosterstraat - Baarn | Oosterstraat | Baarn | 3742 SL | BAARN | 52.20372179 | 5.29727259 | 31-12-75 | Middel | 8 | Demontabel | Nee | 31 | 4150 | 251812 - XGS 201 SOXE 26W NV | 31-12-86 |  | 3600 | [8 empty] | LAMP SOX-E 26W BY22 | SOX-E |  | 26 | 31 | 4149,5 | [18 empty] | 26 - MAST 5,7 M ST VERL TYPE II (7,0 M) | 31-12-75 | Verjongd | Thermisch verzinkt |  | 8 | 2017 | A | A | A | B | D | 5007 - UITL EL 15 GR. TYPE A | 31-12-75 | Enkel
70968 | VOOR 130 (FLAT) | SL000016650 Oosterstraat - Baarn | Oosterstraat | Baarn | 3742 SL | BAARN | 52.20321766 | 5.29762059 | 31-12-75 | Middel | 8 | Demontabel | Nee | 31 | 4150 | 251812 - XGS 201 SOXE 26W NV | 31-12-86 |  | 3600 | [8 empty] | LAMP SOX-E 26W BY22 | SOX-E |  | 26 | 31 | 4149,5 | [18 empty] | 26 - MAST 5,7 M ST VERL TYPE II (7,0 M) | 31-12-75 | Verjongd | Thermisch verzinkt |  | 8 | 2017 | B | B | A | B | A | 5007 - UITL EL 15 GR. TYPE A | 31-12-75 | Enkel
70969 | T/O 153 | SL000016650 Oosterstraat - Baarn | Oosterstraat | Baarn | 3742 SL | BAARN |  |  | 31-12-75 | Middel | 8 | Demontabel | Nee | 31 | 4150 | 251812 - XGS 201 SOXE 26W NV | 31-12-86 |  | 3600 | [8 empty] | LAMP SOX-E 26W BY22 | SOX-E |  | 26 | 31 | 4149,5 | [18 empty] | 26 - MAST 5,7 M ST VERL TYPE II (7,0 M) | 31-12-75 | Verjongd | Thermisch verzinkt |  | 8 | 2017 | A | B | A | B | A | 5819 - EL KOP E (HOEK 3 GR) | 31-12-75 | Enkel
70971 | VOOR 157 (FLAT) | SL000016650 Oosterstraat - Baarn | Oosterstraat | Baarn | 3742 SL | BAARN | 52.20305178 | 5.29790764 | 31-12-75 | Middel | 8 | Demontabel | Nee | 31 | 4150 | 251812 - XGS 201 SOXE 26W NV | 31-12-86 |  | 3600 | [8 empty] | LAMP SOX-E 26W BY22 | SOX-E |  | 26 | 31 | 4149,5 | [18 empty] | 26 - MAST 5,7 M ST VERL TYPE II (7,0 M) | 31-12-75 | Verjongd | Thermisch verzinkt |  | 8 | 2017 | A | B | A | A | A | 5819 - EL KOP E (HOEK 3 GR) | 31-12-75 | Enkel
70972 | VOOR 177 (FLAT) | SL000016650 Oosterstraat - Baarn | Oosterstraat | Baarn | 3742 SL | BAARN | 52.20271722 | 5.29811105 | 31-12-75 | Middel | 7 | Demontabel | Nee | 31 | 4150 | 251812 - XGS 201 SOXE 26W NV | 31-12-86 |  | 3600 | [8 empty] | LAMP SOX-E 26W BY22 | SOX-E |  | 26 | 31 | 4149,5 | [18 empty] | 826 - MAST 5,7 M ST TYPE II | 31-12-75 |  | Staal |  | 7 | 2017 | A | B | A | A | A | 5807 - EL KOP A (HOEK 15 GR.) | 31-12-75 | Enkel
70973 | VOOR 195 (FLAT) | SL000016650 Oosterstraat - Baarn | Oosterstraat | Baarn | 3742 SL | BAARN | 52.20255485 | 5.29840248 | 31-12-75 | Middel | 8 | Demontabel | Nee | 31 | 4150 | 251812 - XGS 201 SOXE 26W NV | 31-12-86 |  | 3600 | [8 empty] | LAMP SOX-E 26W BY22 | SOX-E |  | 26 | 31 | 4149,5 | [18 empty] | 26 - MAST 5,7 M ST VERL TYPE II (7,0 M) | 31-12-75 | Verjongd | Thermisch verzinkt |  | 8 | 2017 | A | C | A | A | B | 5007 - UITL EL 15 GR. TYPE A | 31-12-75 | Enkel
70974 | VOOR 219 (FLAT) | SL000016650 Oosterstraat - Baarn | Oosterstraat | Baarn | 3742 SL | BAARN | 52.20240487 | 5.29867164 | 31-12-75 | Middel | 8 | Demontabel | Nee | 31 | 4150 | 251812 - XGS 201 SOXE 26W NV | 31-12-86 |  | 3600 | [8 empty] | LAMP SOX-E 26W BY22 | SOX-E |  | 26 | 31 | 4149,5 | [18 empty] | 26 - MAST 5,7 M ST VERL TYPE II (7,0 M) | 31-12-75 | Verjongd | Thermisch verzinkt |  | 8 | 2017 | A | D | A | A | A | 5007 - UITL EL 15 GR. TYPE A | 31-12-75 | Enkel
70975 | TEGENOVER 243 (FLAT) | SL000016650 Oosterstraat - Baarn | Oosterstraat | Baarn | 3742 SL | BAARN | 52.20214340 | 5.29901621 | 31-12-75 | Middel | 8 | Demontabel | Nee | 31 | 4150 | 251812 - XGS 201 SOXE 26W NV | 31-12-86 |  | 3600 | [8 empty] | LAMP SOX-E 26W BY22 | SOX-E |  | 26 | 31 | 4149,5 | [18 empty] | 26 - MAST 5,7 M ST VERL TYPE II (7,0 M) | 31-12-75 | Verjongd | Thermisch verzinkt |  | 8 | 2017 | A | D | A | A | A | 5007 - UITL EL 15 GR. TYPE A | 31-12-75 | Enkel
70976 | VOOR 261 (FLAT) | SL000016650 Oosterstraat - Baarn | Oosterstraat | Baarn | 3742 SL | BAARN | 52.20204989 | 5.29933587 | 31-12-75 | Middel | 8 | Demontabel | Nee | 31 | 4150 | 251812 - XGS 201 SOXE 26W NV | 31-12-86 |  | 3600 | [8 empty] | LAMP SOX-E 26W BY22 | SOX-E |  | 26 | 31 | 4149,5 | [18 empty] | 26 - MAST 5,7 M ST VERL TYPE II (7,0 M) | 31-12-75 | Verjongd | Thermisch verzinkt |  | 8 | 2017 | A | D | A | A | A | 5007 - UITL EL 15 GR. TYPE A | 31-12-75 | Enkel
70977 | TUSSEN DOTTERBLOEMLAAN EN 261 | SL000016650 Oosterstraat - Baarn | Oosterstraat | Baarn | 3742 SL | BAARN | 52.20185060 | 5.29953081 | 31-12-75 | Middel | 8 | Demontabel | Nee | 31 | 4150 | 251812 - XGS 201 SOXE 26W NV | 31-12-86 |  | 3600 | [8 empty] | LAMP SOX-E 26W BY22 | SOX-E |  | 26 | 31 | 4149,5 | [18 empty] | 26 - MAST 5,7 M ST VERL TYPE II (7,0 M) | 31-12-75 | Verjongd | Thermisch verzinkt |  | 8 | 2017 | A | D | A | A | A | 5007 - UITL EL 15 GR. TYPE A | 31-12-75 | Enkel
70979 | VOOR 73 | SL000016650 Oosterstraat - Baarn | Oosterstraat | Baarn | 3742 SL | BAARN | 52.20574199 | 5.29621112 | 31-12-75 | Klein | 6 | Demontabel | Ja | 10 | 4150 | 497712 - LUMA MICRO 12 LED 1000lm WW R7 GREY | 21-08-18 | Grijs | 1000 | [8 empty] | LED/830 | LED | 830 | 7 | 10 | 4149,5 | [18 empty] | 828 - MAST 4,7 M ST TYPE I | 31-12-75 |  | Staal |  | 6 | [6 empty] | 5807 - EL KOP A (HOEK 15 GR.) | 31-12-75 | Enkel
70980 | VOOR 63 | SL000016651 Noorderstraat - Baarn | Noorderstraat | Baarn | 3742 BB | BAARN | 52.20609651 | 5.29556568 | 31-12-79 | Klein | 6 | Demontabel | Nee | 20 | 4150 | 302962 - LRB 303 TLD 18W NV Safe It Easy | 01-07-87 |  | 1350 | [8 empty] | LAMP MASTER TLD XTRA 18W KL.840 | TLD SIE | 840 | 18 | 19,5 | 4149,5 | [18 empty] | 30 - MAST 6,0 M ST - EL TYPE 0 | 31-12-79 |  | Thermisch verzinkt |  | 6 | 2018 | [5 empty] | 5030 - UITL EL VAST | 31-12-79 | Enkel
70981 | TEGENOVER 57 | SL000016651 Noorderstraat - Baarn | Noorderstraat | Baarn | 3742 BB | BAARN | 52.20637401 | 5.29562656 | 31-12-75 | Klein | 6 | Demontabel | Nee | 20 | 4150 | 302962 - LRB 303 TLD 18W NV Safe It Easy | 01-07-87 |  | 1350 | [8 empty] | LAMP MASTER TLD XTRA 18W KL.840 | TLD SIE | 840 | 18 | 19,5 | 4149,5 | [18 empty] | 879 - MAST 6,0 M ST - EL TYPE 0 | 31-12-75 |  | Staal |  | 6 | 2018 | [5 empty] | 5879 - VASTE EL TBV 6 M TYPE 0 | 31-12-75 | Enkel
70982 | TEGENOVER 36 | SL000016651 Noorderstraat - Baarn | Noorderstraat | Baarn | 3742 BB | BAARN | 52.20662587 | 5.29588001 | 31-12-75 | Klein | 6 | Demontabel | Nee | 20 | 4150 | 302962 - LRB 303 TLD 18W NV Safe It Easy | 01-07-87 |  | 1350 | [8 empty] | LAMP MASTER TLD XTRA 18W KL.840 | TLD SIE | 840 | 18 | 19,5 | 4149,5 | [18 empty] | 828 - MAST 4,7 M ST TYPE I | 31-12-75 |  | Staal |  | 6 | 2018 | [5 empty] | 5807 - EL KOP A (HOEK 15 GR.) | 31-12-75 | Enkel
70983 | VOOR 28 | SL000016651 Noorderstraat - Baarn | Noorderstraat | Baarn | 3742 BB | BAARN | 52.20684177 | 5.29601270 | 31-12-75 | Klein | 6 | Vast | Nee | 27 | 4150 | ARM 2550 IRIS PLL 18/24W R7035 | 08-09-09 |  | 1800 | [8 empty] | LAMP PLL 24W KL840 | PLL HF |  | 24 | 27 | 4149,5 | [18 empty] | 230 - MAST 6 M ST - EL UITL 5 GR | 09-08-09 |  | Thermisch verzinkt |  | 6 | 2019
70984 | VOOR 47 | SL000016651 Noorderstraat - Baarn | Noorderstraat | Baarn | 3742 BB | BAARN | 52.20702017 | 5.29647111 | 31-12-75 | Klein | 6 | Demontabel | Nee | 20 | 4150 | 302962 - LRB 303 TLD 18W NV Safe It Easy | 01-07-87 |  | 1350 | [8 empty] | LAMP MASTER TLD XTRA 18W KL.840 | TLD SIE | 840 | 18 | 19,5 | 4149,5 | [18 empty] | 828 - MAST 4,7 M ST TYPE I | 31-12-75 |  | Staal |  | 6 | 2018 | [5 empty] | 5807 - EL KOP A (HOEK 15 GR.) | 31-12-75 | Enkel
70985 | VOOR 39 | SL000016651 Noorderstraat - Baarn | Noorderstraat | Baarn | 3742 BB | BAARN | 52.20725818 | 5.29672255 | 31-12-79 | Klein | 6 | Demontabel | Nee | 20 | 4150 | 302962 - LRB 303 TLD 18W NV Safe It Easy | 01-07-87 |  | 1350 | [8 empty] | LAMP MASTER TLD XTRA 18W KL.840 | TLD SIE | 840 | 18 | 19,5 | 4149,5 | [18 empty] | 30 - MAST 6,0 M ST - EL TYPE 0 | 31-12-79 |  | Thermisch verzinkt |  | 6 | 2018 | [5 empty] | 5030 - UITL EL VAST | 31-12-79 | Enkel
70988 | TO NR 14 | SL000016651 Noorderstraat - Baarn | Noorderstraat | Baarn | 3742 BB | BAARN | 52.20792645 | 5.29687072 | 31-12-75 | Klein | 6 | Vast | Nee | 27 | 4150 | ARM SGS 150 2550 PLL 24W R7035 | 06-09-16 |  | 1800 | [8 empty] | LAMP MASTER PLL 24W KL.840 | PLL HF | 840 | 27 | 27 | 4149,5 | [18 empty] | MST 6M VZ VJ UEV D48 L1000 R6005 100.J.1 | 09-06-16 |  | Staal |  | 6 | 2019
70989 | VOOR 4-6 | SL000016651 Noorderstraat - Baarn | Noorderstraat | Baarn | 3742 BB | BAARN | 52.20824422 | 5.29693971 | 31-12-75 | Klein | 6 | Vast | Nee | 20 | 4150 | 302962 - LRB 303 TLD 18W NV Safe It Easy | 01-07-87 |  | 1350 | [8 empty] | LAMP MASTER TLD XTRA 18W KL.840 | TLD SIE | 840 | 18 | 19,5 | 4149,5 | [18 empty] | 230 - MAST 6 M ST - EL UITL 5 GR | 04-01-05 |  | Thermisch verzinkt |  | 6 | 2018
70990 | HOEK JAVALAAN VOOR NR 1 | SL000016651 Noorderstraat - Baarn | Noorderstraat | Baarn | 3742 BB | BAARN | 52.20848596 | 5.29713175 | 31-12-79 | Middel | 8 | Demontabel | Nee | 31 | 4150 | 251812 - XGS 201 SOXE 26W NV | 31-12-86 |  | 3600 | [8 empty] | LAMP SOX-E 26W BY22 | SOX-E |  | 26 | 31 | 4149,5 | [18 empty] | 26 - MAST 5,7 M ST VERL TYPE II (7,0 M) | 31-12-79 | Verjongd | Thermisch verzinkt |  | 8 | 2017 | A | C | A | C | B | 5007 - UITL EL 15 GR. TYPE A | 31-12-79 | Enkel
70991 | SCHUIN TEGENOVER 47 | SL000016666 Faas Eliaslaan - Baarn | Faas Eliaslaan | Baarn | 3742 AR | BAARN | 52.20873370 | 5.29717836 | 31-12-65 | Klein | 6 | Demontabel | Nee | 27 | 4150 | 323112 - 2550 PLL 24W HF NV | 15-07-14 |  | 1800 | [8 empty] | PLL 24W 840 (HF) | PLL | 840 | 24 | 27 | 4149,5 | [18 empty] | 230 - MAST 6 M ST - EL UITL 5 GR | 15-07-14 |  | Thermisch verzinkt Gepoedercoat | RAL6005 | 6 | 2019 | [5 empty] | 5807 - EL KOP A (HOEK 15 GR.) | 31-12-65 | Enkel |  | RAL6005
70993 | VOOR 43 | SL000016666 Faas Eliaslaan - Baarn | Faas Eliaslaan | Baarn | 3742 AR | BAARN | 52.20924856 | 5.29745486 | 31-12-65 | Klein | 6 | Vast | Nee | 31 | 4150 | 251812 - XGS 201 SOXE 26W NV | 31-12-86 |  | 3600 | [8 empty] | LAMP SOX-E 26W BY22 | SOX-E |  | 26 | 31 | 4149,5 | [18 empty] | 230 - MAST 6 M ST - EL UITL 5 GR | 27-11-09 |  | Thermisch verzinkt |  | 6 | 2017 | A | D | A | A | A
70995 | BIJ NR. 29 | SL000016666 Faas Eliaslaan - Baarn | Faas Eliaslaan | Baarn | 3742 AR | BAARN | 52.20973882 | 5.29754137 | 31-12-65 | Klein | 6 | Demontabel | Nee | 31 | 4150 | 251812 - XGS 201 SOXE 26W NV | 31-12-86 |  | 3600 | [8 empty] | LAMP SOX-E 26W BY22 | SOX-E |  | 26 | 31 | 4149,5 | [18 empty] | 828 - MAST 4,7 M ST TYPE I | 31-12-65 |  | Staal |  | 6 | 2017 | A | C | A | D | A | 5807 - EL KOP A (HOEK 15 GR.) | 31-12-65 | Enkel
71004 | VOOR 7 | SL000016666 Faas Eliaslaan - Baarn | Faas Eliaslaan | Baarn | 3742 AR | BAARN | 52.21168740 | 5.29779496 | 31-12-75 | Klein | 6 | Demontabel | Nee | 31 | 4150 | 251812 - XGS 201 SOXE 26W NV | 31-12-86 |  | 3600 | [8 empty] | LAMP SOX-E 26W BY22 | SOX-E |  | 26 | 31 | 4149,5 | [18 empty] | 30 - MAST 6,0 M ST - EL TYPE 0 | 31-12-75 |  | Thermisch verzinkt |  | 6 | 2017 | A | D | A | A | A | 5030 - UITL EL VAST | 31-12-75 | Enkel
71005 | VOOR 5 A | SL000016666 Faas Eliaslaan - Baarn | Faas Eliaslaan | Baarn | 3742 AR | BAARN | 52.21213610 | 5.29771066 | 31-12-65 | Klein | 6 | Demontabel | Nee | 31 | 4150 | 251812 - XGS 201 SOXE 26W NV | 31-12-86 |  | 3600 | [8 empty] | LAMP SOX-E 26W BY22 | SOX-E |  | 26 | 31 | 4149,5 | [18 empty] | 828 - MAST 4,7 M ST TYPE I | 31-12-65 |  | Staal |  | 6 | 2017 | A | B | A | D | A | 5807 - EL KOP A (HOEK 15 GR.) | 31-12-65 | Enkel
71006 | VOOR 10 | SL000016666 Faas Eliaslaan - Baarn | Faas Eliaslaan | Baarn | 3742 AR | BAARN | 52.21223935 | 5.29756122 | 31-12-65 | Klein | 6 | Demontabel | Nee | 31 | 4150 | 251812 - XGS 201 SOXE 26W NV | 31-12-86 |  | 3600 | [8 empty] | LAMP SOX-E 26W BY22 | SOX-E |  | 26 | 31 | 4149,5 | [18 empty] | 828 - MAST 4,7 M ST TYPE I | 31-12-65 |  | Staal |  | 6 | 2017 | A | D | A | C | A | 5807 - EL KOP A (HOEK 15 GR.) | 31-12-65 | Enkel
71008 | VOOR 3 | SL000016666 Faas Eliaslaan - Baarn | Faas Eliaslaan | Baarn | 3742 AR | BAARN | 52.21275325 | 5.29741460 | 31-12-65 | Klein | 6 | Demontabel | Nee | 31 | 4150 | 251812 - XGS 201 SOXE 26W NV | 31-12-86 |  | 3600 | [8 empty] | LAMP SOX-E 26W BY22 | SOX-E |  | 26 | 31 | 4149,5 | [18 empty] | 828 - MAST 4,7 M ST TYPE I | 31-12-65 |  | Staal |  | 6 | 2017 | A | B | A | C | A | 5807 - EL KOP A (HOEK 15 GR.) | 31-12-65 | Enkel
71009 | SCHUIN TEGENOVER 3 | SL000016666 Faas Eliaslaan - Baarn | Faas Eliaslaan | Baarn | 3742 AR | BAARN | 52.21283947 | 5.29722012 | 31-12-75 | Middel | 8 | Demontabel | Nee | 31 | 4150 | 251812 - XGS 201 SOXE 26W NV | 31-12-86 |  | 3600 | [8 empty] | LAMP SOX-E 26W BY22 | SOX-E |  | 26 | 31 | 4149,5 | [18 empty] | 26 - MAST 5,7 M ST VERL TYPE II (7,0 M) | 31-12-75 | Verjongd | Thermisch verzinkt |  | 8 | 2017 | A | D | A | A | A | 5007 - UITL EL 15 GR. TYPE A | 31-12-75 | Enkel
71011 | HOEK EEMSTRAAT | SL000016666 Faas Eliaslaan - Baarn | Faas Eliaslaan | Baarn | 3742 AR | BAARN | 52.21298146 | 5.29707805 | 31-12-75 | Klein | 6 | Demontabel | Nee | 170 | 4150 | 307193 - VOP VGL 31-2 TLS 2 X 20W + SOX | 31-12-78 |  | 13000 | [8 empty] | LAMP SOX 90W BY22 | SOX |  | 90 | 110 | 4149,5 | LAMP TLS 20W KL.830 | TLS |  | 20 | 30 | 4149,5 | LAMP TLS 20W KL.830 | TLS |  | 20 | 30 | 4149,5 | [6 empty] | 18 - MAST 6,0 M ST VGL 31 (VOP) | 31-12-75 |  | Thermisch verzinkt |  | 6 | 2017 | [5 empty] | 5033 - UITL EL VOP VGL31 | 31-12-75 | Enkel
71013 | VOOR 41 | SL000016796 Kerkstraat - Baarn | Kerkstraat | Baarn | 3741 AK | BAARN | 52.21333545 | 5.29690615 | 31-12-60 | Klein | 6 | Demontabel | Nee | 31 | 4150 | 251812 - XGS 201 SOXE 26W NV | 31-12-86 |  | 3600 | [8 empty] | LAMP SOX-E 26W BY22 | SOX-E |  | 26 | 31 | 4149,5 | [18 empty] | 828 - MAST 4,7 M ST TYPE I | 31-12-60 |  | Staal |  | 6 | 2017 | A | B | A | B | A | 5807 - EL KOP A (HOEK 15 GR.) | 31-12-60 | Enkel
71014 | VOOR 39 | SL000016796 Kerkstraat - Baarn | Kerkstraat | Baarn | 3741 AK | BAARN | 52.21345664 | 5.29658839 | 31-12-60 | Klein | 6 | Vast | Nee | 31 | 4150 | 251812 - XGS 201 SOXE 26W NV | 31-12-86 |  | 3600 | [8 empty] | LAMP SOX-E 26W BY22 | SOX-E |  | 26 | 31 | 4149,5 | [18 empty] | 230 - MAST 6 M ST - EL UITL 5 GR | 15-09-05 |  | Thermisch verzinkt |  | 6 | 2017 | A | B | A | B | A
71015 | NAAST 35 | SL000016796 Kerkstraat - Baarn | Kerkstraat | Baarn | 3741 AK | BAARN | 52.21367189 | 5.29634609 | 31-12-75 | Klein | 6 | Demontabel | Nee | 20 | 4150 | 302962 - LRB 303 TLD 18W NV Safe It Easy | 01-07-87 |  | 1350 | [8 empty] | LAMP MASTER TLD XTRA 18W KL.840 | TLD SIE | 840 | 18 | 19,5 | 4149,5 | [18 empty] | 30 - MAST 6,0 M ST - EL TYPE 0 | 31-12-75 |  | Thermisch verzinkt |  | 6 | 2018 | [5 empty] | 5030 - UITL EL VAST | 31-12-75 | Enkel
71016 | ACHTER 37 (GARAGES) | SL000016796 Kerkstraat - Baarn | Kerkstraat | Baarn | 3741 AK | BAARN | 52.21376143 | 5.29660607 | 31-12-75 | Klein | 6 | Demontabel | Nee | 20 | 4150 | 302962 - LRB 303 TLD 18W NV Safe It Easy | 01-07-87 |  | 1350 | [8 empty] | LAMP MASTER TLD XTRA 18W KL.840 | TLD SIE | 840 | 18 | 19,5 | 4149,5 | [18 empty] | 30 - MAST 6,0 M ST - EL TYPE 0 | 31-12-75 |  | Thermisch verzinkt |  | 6 | 2018 | [5 empty] | 5030 - UITL EL VAST | 31-12-75 | Enkel
71018 | VOOR 31 | SL000016796 Kerkstraat - Baarn | Kerkstraat | Baarn | 3741 AK | BAARN | 52.21361286 | 5.29602475 | 31-12-60 | Klein | 6 | Demontabel | Nee | 31 | 4150 | 251812 - XGS 201 SOXE 26W NV | 31-12-86 |  | 3600 | [8 empty] | LAMP SOX-E 26W BY22 | SOX-E |  | 26 | 31 | 4149,5 | [18 empty] | 828 - MAST 4,7 M ST TYPE I | 31-12-60 |  | Staal |  | 6 | 2017 | A | B | A | B | A | 5807 - EL KOP A (HOEK 15 GR.) | 31-12-60 | Enkel
71019 | VOOR 25 | SL000016796 Kerkstraat - Baarn | Kerkstraat | Baarn | 3741 AK | BAARN | 52.21368295 | 5.29553913 | 31-12-60 | Klein | 6 | Demontabel | Nee | 31 | 4150 | 251812 - XGS 201 SOXE 26W NV | 31-12-86 |  | 3600 | [8 empty] | LAMP SOX-E 26W BY22 | SOX-E |  | 26 | 31 | 4149,5 | [18 empty] | 828 - MAST 4,7 M ST TYPE I | 31-12-60 |  | Staal |  | 6 | 2017 | A | B | A | B | A | 5807 - EL KOP A (HOEK 15 GR.) | 31-12-60 | Enkel
71020 | HOEK JOHANNES VERMEERLAAN | SL000016796 Kerkstraat - Baarn | Kerkstraat | Baarn | 3741 AK | BAARN | 52.21364171 | 5.29509470 | 31-12-60 | Klein | 6 | Demontabel | Nee | 31 | 4150 | 251812 - XGS 201 SOXE 26W NV | 31-12-86 |  | 3600 | [8 empty] | LAMP SOX-E 26W BY22 | SOX-E |  | 26 | 31 | 4149,5 | [18 empty] | 828 - MAST 4,7 M ST TYPE I | 31-12-60 |  | Staal |  | 6 | 2017 | A | A | A | B | A | 5807 - EL KOP A (HOEK 15 GR.) | 31-12-60 | Enkel
71021 | VOOR 19 (KERK) | SL000016796 Kerkstraat - Baarn | Kerkstraat | Baarn | 3741 AK | BAARN | 52.21374147 | 5.29474216 | 31-12-75 | Middel | 8 | Demontabel | Nee | 31 | 4150 | 251812 - XGS 201 SOXE 26W NV | 31-12-86 |  | 3600 | [8 empty] | LAMP SOX-E 26W BY22 | SOX-E |  | 26 | 31 | 4149,5 | [18 empty] | 26 - MAST 5,7 M ST VERL TYPE II (7,0 M) | 31-12-75 | Verjongd | Thermisch verzinkt |  | 8 | 2017 | A | B | A | B | A | 5007 - UITL EL 15 GR. TYPE A | 31-12-75 | Enkel
71022 | VOOR 24 | SL000016796 Kerkstraat - Baarn | Kerkstraat | Baarn | 3741 AK | BAARN | 52.21369072 | 5.29420557 | 31-12-75 | Klein | 6 | Demontabel | Nee | 31 | 4150 | 251812 - XGS 201 SOXE 26W NV | 31-12-86 |  | 3600 | [8 empty] | LAMP SOX-E 26W BY22 | SOX-E |  | 26 | 31 | 4149,5 | [18 empty] | 30 - MAST 6,0 M ST - EL TYPE 0 | 31-12-75 |  | Thermisch verzinkt |  | 6 | 2017 | A | A | A | A | A | 5030 - UITL EL VAST | 31-12-75 | Enkel
71023 | VOOR 13 | SL000016796 Kerkstraat - Baarn | Kerkstraat | Baarn | 3741 AK | BAARN | 52.21380927 | 5.29375876 | 31-12-75 | Klein | 6 | Demontabel | Nee | 31 | 4150 | 251812 - XGS 201 SOXE 26W NV | 31-12-86 |  | 3600 | [8 empty] | LAMP SOX-E 26W BY22 | SOX-E |  | 26 | 31 | 4149,5 | [18 empty] | 30 - MAST 6,0 M ST - EL TYPE 0 | 31-12-75 |  | Thermisch verzinkt |  | 6 | 2017 | A | B | A | B | A | 5030 - UITL EL VAST | 31-12-75 | Enkel
71024 | VOOR 6 | SL000016796 Kerkstraat - Baarn | Kerkstraat | Baarn | 3741 AK | BAARN | 52.21375532 | 5.29315663 | 31-12-60 | Middel | 7 | Demontabel | Nee | 39 | 4150 | 323212 - 2551 PLL 36W HF NV | 31-12-86 |  | 2900 | [8 empty] | LAMP PLL 36W KL.840 | PLL HF |  | 36 | 39 | 4149,5 | [18 empty] | 826 - MAST 5,7 M ST TYPE II | 31-12-60 |  | Staal |  | 7 | 2019 | [5 empty] | 5807 - EL KOP A (HOEK 15 GR.) | 31-12-60 | Enkel
71030 | VOOR 28 | SL000016581 Dalweg - Baarn | Dalweg | Baarn | 3741 AT | BAARN | 52.21393195 | 5.29061616 | 31-12-60 | Klein | 6 | Demontabel | Nee | 31 | 4150 | 251812 - XGS 201 SOXE 26W NV | 31-12-86 |  | 3600 | [8 empty] | LAMP SOX-E 26W BY22 | SOX-E |  | 26 | 31 | 4149,5 | [18 empty] | 828 - MAST 4,7 M ST TYPE I | 31-12-60 |  | Staal |  | 6 | 2017 | A | A | A | A | A | 5807 - EL KOP A (HOEK 15 GR.) | 31-12-60 | Enkel
71031 | VOOR 15 | SL000016581 Dalweg - Baarn | Dalweg | Baarn | 3741 AT | BAARN | 52.21404666 | 5.29009561 | 31-12-60 | Klein | 6 | Demontabel | Nee | 31 | 4150 | 251812 - XGS 201 SOXE 26W NV | 31-12-86 |  | 3600 | [8 empty] | LAMP SOX-E 26W BY22 | SOX-E |  | 26 | 31 | 4149,5 | [18 empty] | 828 - MAST 4,7 M ST TYPE I | 31-12-60 |  | Staal |  | 6 | 2017 | A | A | A | B | A | 5807 - EL KOP A (HOEK 15 GR.) | 31-12-60 | Enkel
71032 | VOOR 16 | SL000016581 Dalweg - Baarn | Dalweg | Baarn | 3741 AT | BAARN | 52.21399717 | 5.28958974 | 31-12-60 | Klein | 6 | Demontabel | Nee | 31 | 4150 | 251812 - XGS 201 SOXE 26W NV | 31-12-86 |  | 3600 | [8 empty] | LAMP SOX-E 26W BY22 | SOX-E |  | 26 | 31 | 4149,5 | [18 empty] | 828 - MAST 4,7 M ST TYPE I | 31-12-60 |  | Staal |  | 6 | 2017 | A | A | A | A | A | 5807 - EL KOP A (HOEK 15 GR.) | 31-12-60 | Enkel
71033 | TEGENOVER 12 | SL000016581 Dalweg - Baarn | Dalweg | Baarn | 3741 AT | BAARN | 52.21409936 | 5.28915524 | 31-12-60 | Klein | 6 | Demontabel | Nee | 31 | 4150 | 251812 - XGS 201 SOXE 26W NV | 31-12-86 |  | 3600 | [8 empty] | LAMP SOX-E 26W BY22 | SOX-E |  | 26 | 31 | 4149,5 | [18 empty] | 828 - MAST 4,7 M ST TYPE I | 31-12-60 |  | Staal |  | 6 | 2017 | A | B | A | B | A | 5807 - EL KOP A (HOEK 15 GR.) | 31-12-60 | Enkel
71035 | TEGENOVER 8 | SL000016581 Dalweg - Baarn | Dalweg | Baarn | 3741 AT | BAARN | 52.21410164186196 | 5.288101271317739 | 31-12-60 | Klein | 6 | Demontabel | Nee | 31 | 4150 | 251812 - XGS 201 SOXE 26W NV | 31-12-86 |  | 3600 | [8 empty] | LAMP SOX-E 26W BY22 | SOX-E |  | 26 | 31 | 4149,5 | [18 empty] | 828 - MAST 4,7 M ST TYPE I | 31-12-60 |  | Staal |  | 6 | 2017 | A | A | A | C | A | 5807 - EL KOP A (HOEK 15 GR.) | 31-12-60 | Enkel
71036 | HOEK BERKENWEG | SL000016581 Dalweg - Baarn | Dalweg | Baarn | 3741 AT | BAARN | 52.21397928 | 5.28776050 | 31-12-60 | Klein | 6 | Vast | Nee | 31 | 4150 | 251812 - XGS 201 SOXE 26W NV | 31-12-86 |  | 3600 | [8 empty] | LAMP SOX-E 26W BY22 | SOX-E |  | 26 | 31 | 4149,5 | [18 empty] | 230 - MAST 6 M ST - EL UITL 5 GR | 14-09-09 |  | Thermisch verzinkt |  | 6 | 2017 | A | A | A | A | A
71038 | TEGENOVER 2 | SL000016581 Dalweg - Baarn | Dalweg | Baarn | 3741 AT | BAARN | 52.21392831 | 5.28699859 | 31-12-60 | Klein | 6 | Demontabel | Nee | 31 | 4150 | 251812 - XGS 201 SOXE 26W NV | 31-12-86 |  | 3600 | [8 empty] | LAMP SOX-E 26W BY22 | SOX-E |  | 26 | 31 | 4149,5 | [18 empty] | 828 - MAST 4,7 M ST TYPE I | 31-12-60 |  | Staal |  | 6 | 2017 | B | A | A | C | A | 5807 - EL KOP A (HOEK 15 GR.) | 31-12-60 | Enkel
72202 | HOEK GOEMAN BORGESIUSLAAN | SL000016733 Drakenburgerweg - Baarn | Drakenburgerweg | Baarn | 3741 GK | BAARN | 52.22026234 | 5.28651315 | 31-12-75 | Klein | 6 | Demontabel | Nee | 170 | 4150 | 307193 - VOP VGL 31-2 TLS 2 X 20W + SOX | 31-12-78 |  | 1080 | [8 empty] | LAMP TLS 20W KL.830 | TLS |  | 20 | 30 | 4149,5 | LAMP TLS 20W KL.830 | TLS |  | 20 | 30 | 4149,5 | LAMP SOX 90W BY22 | SOX |  | 90 | 110 | 4149,5 | [6 empty] | 17 - MAST 5,6 M ST VGL 31 (VOP) | 31-12-75 |  | Thermisch verzinkt |  | 6 | 2019 | [5 empty] | 5032 - UITL EL VOP VGL31 | 31-12-75 | Enkel
72203 | SCHUIN ACHTER NR 151 OP VOETPA | SL000016733 Drakenburgerweg - Baarn | Drakenburgerweg | Baarn | 3741 GK | BAARN | 52.22032050 | 5.26036577 | 31-12-60 | Klein | 4 | NVT | Nee | 27 | 4150 | 323112 - 2550 PLL 24W HF NV | 03-06-14 |  | 1800 | [8 empty] | PLL 24W 840 | PLL | 840 | 24 | 27 | 4149,5 | [18 empty] | 219 - MAST 4,0m ST CONISCH OPZ 60MM PC | 06-03-14 |  | Staal | RAL6005 | 4 | 2019
72400 | TEGENOVER NR 1 | SL000016537 Sweelincklaan - Baarn | Sweelincklaan | Baarn | 3741 HD | BAARN | 52.21977304 | 5.26246610 | 31-12-69 | Klein | 6 | Demontabel | Nee | 20 | 4150 | 302962 - LRB 303 TLD 18W NV Safe It Easy | 01-07-87 |  | 1350 | [8 empty] | LAMP MASTER TLD XTRA 18W KL.840 | TLD SIE | 840 | 18 | 19,5 | 4149,5 | [18 empty] | 881 - MAST 6,0 M ST - EL TYPE 0 | 31-12-69 |  | Staal |  | 6 | 2018 | [5 empty] | 5881 - VASTE EL TBV 6 M TYPE 0 | 31-12-69 | Enkel
72401 | SCHUIN VOOR 7 | SL000016537 Sweelincklaan - Baarn | Sweelincklaan | Baarn | 3741 HD | BAARN | 52.21970714 | 5.26202376 | 31-12-69 | Klein | 6 | Demontabel | Nee | 20 | 4150 | 302962 - LRB 303 TLD 18W NV Safe It Easy | 01-07-87 |  | 1350 | [8 empty] | LAMP MASTER TLD XTRA 18W KL.840 | TLD SIE | 840 | 18 | 19,5 | 4149,5 | [18 empty] | 881 - MAST 6,0 M ST - EL TYPE 0 | 31-12-69 |  | Staal |  | 6 | 2018 | [5 empty] | 5881 - VASTE EL TBV 6 M TYPE 0 | 31-12-69 | Enkel
72402 | TER HOOGTE VAN 13 | SL000016537 Sweelincklaan - Baarn | Sweelincklaan | Baarn | 3741 HD | BAARN | 52.21974755 | 5.26156473 | 31-12-69 | Klein | 6 | Demontabel | Nee | 20 | 4150 | 302962 - LRB 303 TLD 18W NV Safe It Easy | 01-07-87 |  | 1350 | [8 empty] | LAMP MASTER TLD XTRA 18W KL.840 | TLD SIE | 840 | 18 | 19,5 | 4149,5 | [18 empty] | 881 - MAST 6,0 M ST - EL TYPE 0 | 31-12-69 |  | Staal |  | 6 | 2018 | [5 empty] | 5881 - VASTE EL TBV 6 M TYPE 0 | 31-12-69 | Enkel
72403 | VOOR 2 | SL000016531 Viottalaan - Baarn | Viottalaan | Baarn | 3741 HK | BAARN | 52.21858770 | 5.26704441 | 31-12-75 | Klein | 6 | Demontabel | Nee | 20 | 4150 | 302962 - LRB 303 TLD 18W NV Safe It Easy | 01-07-87 |  | 1350 | [8 empty] | LAMP MASTER TLD XTRA 18W KL.840 | TLD SIE | 840 | 18 | 19,5 | 4149,5 | [18 empty] | 881 - MAST 6,0 M ST - EL TYPE 0 | 31-12-75 |  | Staal |  | 6 | 2018 | [5 empty] | 5881 - VASTE EL TBV 6 M TYPE 0 | 31-12-75 | Enkel
72404 | TEGENOVER 6 | SL000016531 Viottalaan - Baarn | Viottalaan | Baarn | 3741 HK | BAARN | 52.21882849 | 5.26687372 | 31-12-75 | Klein | 6 | Demontabel | Nee | 20 | 4150 | 302962 - LRB 303 TLD 18W NV Safe It Easy | 01-07-87 |  | 1350 | [8 empty] | LAMP MASTER TLD XTRA 18W KL.840 | TLD SIE | 840 | 18 | 19,5 | 4149,5 | [18 empty] | 881 - MAST 6,0 M ST - EL TYPE 0 | 31-12-75 |  | Staal |  | 6 | 2018 | [5 empty] | 5881 - VASTE EL TBV 6 M TYPE 0 | 31-12-75 | Enkel
72405 | VOOR 12 | SL000016531 Viottalaan - Baarn | Viottalaan | Baarn | 3741 HK | BAARN | 52.21913114 | 5.26690363 | 31-12-80 | Klein | 6 | Demontabel | Nee | 20 | 4150 | 302962 - LRB 303 TLD 18W NV Safe It Easy | 01-07-87 |  | 1350 | [8 empty] | LAMP MASTER TLD XTRA 18W KL.840 | TLD SIE | 840 | 18 | 19,5 | 4149,5 | [18 empty] | 30 - MAST 6,0 M ST - EL TYPE 0 | 31-12-80 |  | Thermisch verzinkt |  | 6 | 2018 | [5 empty] | 5030 - UITL EL VAST | 31-12-80 | Enkel
72406 | HOEK CHOPINLAAN | SL000016837 Bernard Zweerslaan - Baarn | Bernard Zweerslaan | Baarn | 3741 HL | BAARN | 52.21895168 | 5.26370201 | 31-12-75 | Klein | 6 | Demontabel | Nee | 20 | 4150 | 302962 - LRB 303 TLD 18W NV Safe It Easy | 01-07-87 |  | 1350 | [8 empty] | LAMP MASTER TLD XTRA 18W KL.840 | TLD SIE | 840 | 18 | 19,5 | 4149,5 | [18 empty] | 30 - MAST 6,0 M ST - EL TYPE 0 | 31-12-75 |  | Thermisch verzinkt |  | 6 | 2018 | [5 empty] | 5030 - UITL EL VAST | 31-12-75 | Enkel
72407 | VOOR 16 | SL000016837 Bernard Zweerslaan - Baarn | Bernard Zweerslaan | Baarn | 3741 HL | BAARN | 52.21907489 | 5.26420770 | 31-12-75 | Klein | 6 | Demontabel | Nee | 20 | 4150 | 302962 - LRB 303 TLD 18W NV Safe It Easy | 01-07-87 |  | 1350 | [8 empty] | LAMP MASTER TLD XTRA 18W KL.840 | TLD SIE | 840 | 18 | 19,5 | 4149,5 | [18 empty] | 881 - MAST 6,0 M ST - EL TYPE 0 | 31-12-75 |  | Staal |  | 6 | 2018 | [5 empty] | 5881 - VASTE EL TBV 6 M TYPE 0 | 31-12-75 | Enkel
72408 | VOOR 51 | SL000016837 Bernard Zweerslaan - Baarn | Bernard Zweerslaan | Baarn | 3741 HL | BAARN | 52.21905209 | 5.26466872 | 31-12-75 | Klein | 6 | Demontabel | Nee | 20 | 4150 | 302962 - LRB 303 TLD 18W NV Safe It Easy | 01-07-87 |  | 1350 | [8 empty] | LAMP MASTER TLD XTRA 18W KL.840 | TLD SIE | 840 | 18 | 19,5 | 4149,5 | [18 empty] | 881 - MAST 6,0 M ST - EL TYPE 0 | 31-12-75 |  | Staal |  | 6 | 2018 | [5 empty] | 5881 - VASTE EL TBV 6 M TYPE 0 | 31-12-75 | Enkel
72409 | VOOR 6 | SL000016837 Bernard Zweerslaan - Baarn | Bernard Zweerslaan | Baarn | 3741 HL | BAARN | 52.21917519 | 5.26507197 | 31-12-75 | Klein | 6 | Demontabel | Nee | 39 | 4150 | 323212 - 2551 PLL 36W HF NV | 25-11-08 |  | 2900 | [8 empty] | LAMP PLL 36W KL.840 | PLL HF |  | 36 | 39 | 4149,5 | [18 empty] | 30 - MAST 6,0 M ST - EL TYPE 0 | 31-12-75 |  | Thermisch verzinkt |  | 6 | 2019 | [5 empty] | 5030 - UITL EL VAST | 31-12-75 | Enkel
72410 | VOOR 45 | SL000016837 Bernard Zweerslaan - Baarn | Bernard Zweerslaan | Baarn | 3741 HL | BAARN | 52.21915679 | 5.26552683 | 31-12-75 | Klein | 6 | Demontabel | Nee | 20 | 4150 | 302962 - LRB 303 TLD 18W NV Safe It Easy | 01-07-87 |  | 1350 | [8 empty] | LAMP MASTER TLD XTRA 18W KL.840 | TLD SIE | 840 | 18 | 19,5 | 4149,5 | [18 empty] | 828 - MAST 4,7 M ST TYPE I | 31-12-75 |  | Staal |  | 6 | 2018 | [5 empty] | 5807 - EL KOP A (HOEK 15 GR.) | 31-12-75 | Enkel
72411 | TEGENOVER 41 | SL000016837 Bernard Zweerslaan - Baarn | Bernard Zweerslaan | Baarn | 3741 HL | BAARN | 52.21927992 | 5.26596492 | 31-12-75 | Klein | 6 | Vast | Nee | 27 | 4150 | ARM 2550 IRIS PLL 18/24W R7035 | 04-12-06 |  | 1800 | [8 empty] | LAMP PLL 24W KL840 | PLL HF |  | 24 | 27 | 4149,5 | [18 empty] | 230 - MAST 6 M ST - EL UITL 5 GR | 12-04-06 |  | Thermisch verzinkt |  | 6 | 2019
72412 | VOOR 37 | SL000016837 Bernard Zweerslaan - Baarn | Bernard Zweerslaan | Baarn | 3741 HL | BAARN | 52.21926528 | 5.26641363 | 31-12-75 | Klein | 6 | Demontabel | Nee | 20 | 4150 | 302962 - LRB 303 TLD 18W NV Safe It Easy | 01-07-87 |  | 1350 | [8 empty] | LAMP MASTER TLD XTRA 18W KL.840 | TLD SIE | 840 | 18 | 19,5 | 4149,5 | [18 empty] | 30 - MAST 6,0 M ST - EL TYPE 0 | 31-12-75 |  | Thermisch verzinkt |  | 6 | 2018 | [5 empty] | 5030 - UITL EL VAST | 31-12-75 | Enkel
72414 | RECHTS NAAST NR 31 | SL000016837 Bernard Zweerslaan - Baarn | Bernard Zweerslaan | Baarn | 3741 HL | BAARN | 52.21936365 | 5.26725333 | 31-12-75 | Klein | 6 | Demontabel | Nee | 20 | 4150 | 302962 - LRB 303 TLD 18W NV Safe It Easy | 01-07-87 |  | 1350 | [8 empty] | LAMP MASTER TLD XTRA 18W KL.840 | TLD SIE | 840 | 18 | 19,5 | 4149,5 | [18 empty] | 30 - MAST 6,0 M ST - EL TYPE 0 | 31-12-75 |  | Thermisch verzinkt |  | 6 | 2018 | [5 empty] | 5030 - UITL EL VAST | 31-12-75 | Enkel
72416 | VOOR NR 27 | SL000016837 Bernard Zweerslaan - Baarn | Bernard Zweerslaan | Baarn | 3741 HL | BAARN | 52.21944312 | 5.26806441 | 31-12-75 | Klein | 6 | Demontabel | Nee | 20 | 4150 | 302962 - LRB 303 TLD 18W NV Safe It Easy | 01-07-87 |  | 1350 | [8 empty] | LAMP MASTER TLD XTRA 18W KL.840 | TLD SIE | 840 | 18 | 19,5 | 4149,5 | [18 empty] | 881 - MAST 6,0 M ST - EL TYPE 0 | 31-12-75 |  | Staal |  | 6 | 2018 | [5 empty] | 5881 - VASTE EL TBV 6 M TYPE 0 | 31-12-75 | Enkel
72417 | TEGENOVER 25 | SL000016837 Bernard Zweerslaan - Baarn | Bernard Zweerslaan | Baarn | 3741 HL | BAARN | 52.21955874 | 5.26855375 | 31-12-75 | Klein | 6 | Demontabel | Nee | 27 | 4150 | ARM 2550 IRIS PLL 18/24W R7035 | 01-07-87 | RAL7035 | 1800 | [8 empty] | LAMP MASTER PLL 24W KL.840 | TLD SIE | 840 | 24 | 27 | 4149,5 | [18 empty] | 828 - MAST 4,7 M ST TYPE I | 31-12-75 |  | Staal |  | 6 | 2018 | [5 empty] | 5807 - EL KOP A (HOEK 15 GR.) | 31-12-75 | Enkel
72418 | VOOR 17 | SL000016837 Bernard Zweerslaan - Baarn | Bernard Zweerslaan | Baarn | 3741 HL | BAARN | 52.21953779 | 5.26898813 | 31-12-75 | Klein | 6 | Demontabel | Nee | 20 | 4150 | 302962 - LRB 303 TLD 18W NV Safe It Easy | 01-07-87 |  | 1350 | [8 empty] | LAMP MASTER TLD XTRA 18W KL.840 | TLD SIE | 840 | 18 | 19,5 | 4149,5 | [18 empty] | 30 - MAST 6,0 M ST - EL TYPE 0 | 31-12-75 |  | Thermisch verzinkt |  | 6 | 2018 | [5 empty] | 5030 - UITL EL VAST | 31-12-75 | Enkel
72419 | TEGENOVER 11 | SL000016837 Bernard Zweerslaan - Baarn | Bernard Zweerslaan | Baarn | 3741 HL | BAARN | 52.21964961 | 5.26945085 | 31-12-75 | Klein | 6 | Vast | Nee | 39 | 4150 | 323212 - 2551 PLL 36W HF NV | 23-10-08 |  | 2900 | [8 empty] | LAMP PLL 36W KL.840 | PLL HF |  | 36 | 39 | 4149,5 | [18 empty] | 230 - MAST 6 M ST - EL UITL 5 GR | 23-10-08 |  | Thermisch verzinkt |  | 6 | 2019
72420 | TEGENOVER 3 | SL000016837 Bernard Zweerslaan - Baarn | Bernard Zweerslaan | Baarn | 3741 HL | BAARN | 52.21969600 | 5.26991169 | 31-12-75 | Klein | 6 | Vast | Nee | 27 | 4150 | 323112 - 2550 PLL 24W HF NV | 21-01-05 |  | 1800 | [8 empty] | PLL 24W 840 (HF) | PLL HF | 840 | 24 | 27 | 4149,5 | [18 empty] | 230 - MAST 6 M ST - EL UITL 5 GR | 21-01-05 |  | Thermisch verzinkt |  | 6 | 2019
72421 | RECHTS NAAST NR 20 | SL000016591 Bachlaan - Baarn | Bachlaan | Baarn | 3741 HR | BAARN | 52.22015226 | 5.26923352 | 31-12-69 | Klein | 6 | Demontabel | Nee | 20 | 4150 | 302962 - LRB 303 TLD 18W NV Safe It Easy | 01-07-87 |  | 1350 | [8 empty] | LAMP MASTER TLD XTRA 18W KL.840 | TLD SIE | 840 | 18 | 19,5 | 4149,5 | [18 empty] | 881 - MAST 6,0 M ST - EL TYPE 0 | 31-12-69 |  | Staal |  | 6 | 2018 | [5 empty] | 5881 - VASTE EL TBV 6 M TYPE 0 | 31-12-69 | Enkel
72423 | VOOR 24 | SL000016591 Bachlaan - Baarn | Bachlaan | Baarn | 3741 HR | BAARN | 52.22004688 | 5.26820211 | 31-12-69 | Klein | 6 | Demontabel | Nee | 20 | 4150 | 302962 - LRB 303 TLD 18W NV Safe It Easy | 01-07-87 |  | 1350 | [8 empty] | LAMP MASTER TLD XTRA 18W KL.840 | TLD SIE | 840 | 18 | 19,5 | 4149,5 | [18 empty] | 881 - MAST 6,0 M ST - EL TYPE 0 | 31-12-69 |  | Staal |  | 6 | 2018 | [5 empty] | 5881 - VASTE EL TBV 6 M TYPE 0 | 31-12-69 | Enkel
72425 | VOOR 30 | SL000016591 Bachlaan - Baarn | Bachlaan | Baarn | 3741 HR | BAARN | 52.21993632 | 5.26712887 | 31-12-69 | Klein | 6 | Demontabel | Nee | 20 | 4150 | 302962 - LRB 303 TLD 18W NV Safe It Easy | 01-07-87 |  | 1350 | [8 empty] | LAMP MASTER TLD XTRA 18W KL.840 | TLD SIE | 840 | 18 | 19,5 | 4149,5 | [18 empty] | 881 - MAST 6,0 M ST - EL TYPE 0 | 31-12-69 |  | Staal |  | 6 | 2018 | [5 empty] | 5881 - VASTE EL TBV 6 M TYPE 0 | 31-12-69 | Enkel
72427 | VOOR 34 | SL000016591 Bachlaan - Baarn | Bachlaan | Baarn | 3741 HR | BAARN | 52.21983209 | 5.26609864 | 31-12-69 | Klein | 6 | Demontabel | Nee | 20 | 4150 | 302962 - LRB 303 TLD 18W NV Safe It Easy | 01-07-87 |  | 1350 | [8 empty] | LAMP MASTER TLD XTRA 18W KL.840 | TLD SIE | 840 | 18 | 19,5 | 4149,5 | [18 empty] | 881 - MAST 6,0 M ST - EL TYPE 0 | 31-12-69 |  | Staal |  | 6 | 2018 | [5 empty] | 5881 - VASTE EL TBV 6 M TYPE 0 | 31-12-69 | Enkel
72428 | TEGENOVER 38 | SL000016591 Bachlaan - Baarn | Bachlaan | Baarn | 3741 HR | BAARN | 52.21972150 | 5.26561953 | 31-12-75 | Klein | 6 | Demontabel | Nee | 20 | 4150 | 302962 - LRB 303 TLD 18W NV Safe It Easy | 01-07-87 |  | 1350 | [8 empty] | LAMP MASTER TLD XTRA 18W KL.840 | TLD SIE | 840 | 18 | 19,5 | 4149,5 | [18 empty] | 30 - MAST 6,0 M ST - EL TYPE 0 | 31-12-75 |  | Thermisch verzinkt |  | 6 | 2018 | [5 empty] | 5030 - UITL EL VAST | 31-12-75 | Enkel
72430 | VOOR 27 | SL000016591 Bachlaan - Baarn | Bachlaan | Baarn | 3741 HR | BAARN | 52.21961349 | 5.26459752 | 31-12-69 | Klein | 6 | Demontabel | Nee | 20 | 4150 | 302962 - LRB 303 TLD 18W NV Safe It Easy | 01-07-87 |  | 1350 | [8 empty] | LAMP MASTER TLD XTRA 18W KL.840 | TLD SIE | 840 | 18 | 19,5 | 4149,5 | [18 empty] | 881 - MAST 6,0 M ST - EL TYPE 0 | 31-12-69 |  | Staal |  | 6 | 2018 | [5 empty] | 5881 - VASTE EL TBV 6 M TYPE 0 | 31-12-69 | Enkel
72431 | VOOR 52 | SL000016591 Bachlaan - Baarn | Bachlaan | Baarn | 3741 HR | BAARN | 52.21962232 | 5.26401975 | 31-12-69 | Klein | 6 | Demontabel | Nee | 20 | 4150 | 302962 - LRB 303 TLD 18W NV Safe It Easy | 01-07-87 |  | 1350 | [8 empty] | LAMP MASTER TLD XTRA 18W KL.840 | TLD SIE | 840 | 18 | 19,5 | 4149,5 | [18 empty] | 881 - MAST 6,0 M ST - EL TYPE 0 | 31-12-69 |  | Staal |  | 6 | 2018 | [5 empty] | 5881 - VASTE EL TBV 6 M TYPE 0 | 31-12-69 | Enkel
72432 | VOOR 39 | SL000016591 Bachlaan - Baarn | Bachlaan | Baarn | 3741 HR | BAARN | 52.21950612 | 5.26359394 | 31-12-69 | Klein | 6 | Demontabel | Nee | 20 | 4150 | 302962 - LRB 303 TLD 18W NV Safe It Easy | 01-07-87 |  | 1350 | [8 empty] | LAMP MASTER TLD XTRA 18W KL.840 | TLD SIE | 840 | 18 | 19,5 | 4149,5 | [18 empty] | 881 - MAST 6,0 M ST - EL TYPE 0 | 31-12-69 |  | Staal |  | 6 | 2018 | [5 empty] | 5881 - VASTE EL TBV 6 M TYPE 0 | 31-12-69 | Enkel
72433 | HOEK CHOPINLAAN | SL000016591 Bachlaan - Baarn | Bachlaan | Baarn | 3741 HR | BAARN | 52.21952765 | 5.26313087 | 31-12-75 | Klein | 6 | Demontabel | Nee | 20 | 4150 | 302962 - LRB 303 TLD 18W NV Safe It Easy | 01-07-87 |  | 1350 | [8 empty] | LAMP MASTER TLD XTRA 18W KL.840 | TLD SIE | 840 | 18 | 19,5 | 4149,5 | [18 empty] | 30 - MAST 6,0 M ST - EL TYPE 0 | 31-12-75 |  | Thermisch verzinkt |  | 6 | 2018 | [5 empty] | 5030 - UITL EL VAST | 31-12-75 | Enkel
72443 | TUSSEN MOZARTLAAN EN BACHLAAN | SL000016762 Schubertlaan - Baarn | Schubertlaan | Baarn | 3741 HB | BAARN | 52.22008705 | 5.26528328 | 31-12-75 | Klein | 6 | Demontabel | Nee | 20 | 4150 | 302962 - LRB 303 TLD 18W NV Safe It Easy | 01-07-87 |  | 1350 | [8 empty] | LAMP MASTER TLD XTRA 18W KL.840 | TLD SIE | 840 | 18 | 19,5 | 4149,5 | [18 empty] | 881 - MAST 6,0 M ST - EL TYPE 0 | 31-12-75 |  | Staal |  | 6 | 2018 | [5 empty] | 5881 - VASTE EL TBV 6 M TYPE 0 | 31-12-75 | Enkel
72444 | HOEK BACHLAAN | SL000016762 Schubertlaan - Baarn | Schubertlaan | Baarn | 3741 HB | BAARN | 52.21983106 | 5.26535363 | 31-12-75 | Klein | 6 | Demontabel | Nee | 20 | 4150 | 302962 - LRB 303 TLD 18W NV Safe It Easy | 01-07-87 |  | 1350 | [8 empty] | LAMP MASTER TLD XTRA 18W KL.840 | TLD SIE | 840 | 18 | 19,5 | 4149,5 | [18 empty] | 30 - MAST 6,0 M ST - EL TYPE 0 | 31-12-75 |  | Thermisch verzinkt |  | 6 | 2018 | [5 empty] | 5030 - UITL EL VAST | 31-12-75 | Enkel
72446 | VOOR 9 | SL000016625 Willem Pijperlaan - Baarn | Willem Pijperlaan | Baarn | 3741 GH | BAARN | 52.21960534 | 5.27085712 | 31-12-60 | Klein | 6 | Demontabel | Nee | 20 | 4150 | 302962 - LRB 303 TLD 18W NV Safe It Easy | 01-07-87 |  | 1350 | [8 empty] | LAMP MASTER TLD XTRA 18W KL.840 | TLD SIE | 840 | 18 | 19,5 | 4149,5 | [18 empty] | 881 - MAST 6,0 M ST - EL TYPE 0 | 31-12-60 |  | Staal |  | 6 | 2018 | [5 empty] | 5881 - VASTE EL TBV 6 M TYPE 0 | 31-12-60 | Enkel
72448 | RECHTS NAAST NR | SL000016625 Willem Pijperlaan - Baarn | Willem Pijperlaan | Baarn | 3741 GH | BAARN | 52.21978128 | 5.27191381 | 31-12-60 | Klein | 6 | Demontabel | Nee | 20 | 4150 | 302962 - LRB 303 TLD 18W NV Safe It Easy | 01-07-87 |  | 1350 | [8 empty] | LAMP MASTER TLD XTRA 18W KL.840 | TLD SIE | 840 | 18 | 19,5 | 4149,5 | [18 empty] | 828 - MAST 4,7 M ST TYPE I | 31-12-60 |  | Staal |  | 6 | 2018 | [5 empty] | 5807 - EL KOP A (HOEK 15 GR.) | 31-12-60 | Enkel
72449 | VOOR 3 | SL000016591 Bachlaan - Baarn | Bachlaan | Baarn | 3741 HR | BAARN | 52.22030478 | 5.27140538 | 31-12-69 | Klein | 6 | Demontabel | Nee | 20 | 4150 | 302962 - LRB 303 TLD 18W NV Safe It Easy | 01-07-87 |  | 1350 | [8 empty] | LAMP MASTER TLD XTRA 18W KL.840 | TLD SIE | 840 | 18 | 19,5 | 4149,5 | [18 empty] | 828 - MAST 4,7 M ST TYPE I | 31-12-69 |  | Staal |  | 6 | 2018 | [5 empty] | 5807 - EL KOP A (HOEK 15 GR.) | 31-12-69 | Enkel
72450 | VOOR 8 | SL000016591 Bachlaan - Baarn | Bachlaan | Baarn | 3741 HR | BAARN | 52.22030999 | 5.27094645 | 31-12-69 | Klein | 6 | Demontabel | Nee | 20 | 4150 | 302962 - LRB 303 TLD 18W NV Safe It Easy | 01-07-87 |  | 1350 | [8 empty] | LAMP MASTER TLD XTRA 18W KL.840 | TLD SIE | 840 | 18 | 19,5 | 4149,5 | [18 empty] | 828 - MAST 4,7 M ST TYPE I | 31-12-69 |  | Staal |  | 6 | 2018 | [5 empty] | 5807 - EL KOP A (HOEK 15 GR.) | 31-12-69 | Enkel
72453 | VOOR 21 | SL000016586 Cornelis Dopperlaan - Baarn | Cornelis Dopperlaan | BAARN | 3741 GJ | BAARN | 52.22077972 | 5.26961250 | 31-12-62 | Klein | 6 | Demontabel | Nee | 39 | 4150 | 323212 - 2551 PLL 36W HF NV | 01-07-87 |  | 2900 | [8 empty] | LAMP MASTER PLL 36W KL.840 | PLL HF | 830 | 36 | 39 | 4149,5 | [18 empty] | 828 - MAST 4,7 M ST TYPE I | 31-12-62 |  | Staal |  | 6 | 2019 | [5 empty] | 5807 - EL KOP A (HOEK 15 GR.) | 31-12-62 | Enkel
72454 | VOOR 12 | SL000016586 Cornelis Dopperlaan - Baarn | Cornelis Dopperlaan | BAARN | 3741 GJ | BAARN | 52.22092681 | 5.27011816 | 31-12-62 | Klein | 6 | Demontabel | Nee | 20 | 4150 | 302962 - LRB 303 TLD 18W NV Safe It Easy | 01-07-87 |  | 1350 | [8 empty] | LAMP MASTER TLD XTRA 18W KL.840 | TLD SIE | 840 | 18 | 19,5 | 4149,5 | [18 empty] | 828 - MAST 4,7 M ST TYPE I | 31-12-62 |  | Staal |  | 6 | 2018 | [5 empty] | 5807 - EL KOP A (HOEK 15 GR.) | 31-12-62 | Enkel
72455 | VOOR 3 | SL000016586 Cornelis Dopperlaan - Baarn | Cornelis Dopperlaan | BAARN | 3741 GJ | BAARN | 52.22092918 | 5.27060371 | 31-12-62 | Klein | 6 | Demontabel | Nee | 20 | 4150 | 302962 - LRB 303 TLD 18W NV Safe It Easy | 01-07-87 |  | 1350 | [8 empty] | LAMP MASTER TLD XTRA 18W KL.840 | TLD SIE | 840 | 18 | 19,5 | 4149,5 | [18 empty] | 828 - MAST 4,7 M ST TYPE I | 31-12-62 |  | Staal |  | 6 | 2018 | [5 empty] | 5807 - EL KOP A (HOEK 15 GR.) | 31-12-62 | Enkel
72456 | VOOR 15 | SL000016719 Johannes Verhulstlaan - Baarn | Johannes Verhulstlaan | Baarn | 3741 GG | BAARN | 52.21946128 | 5.27151513 | 31-12-60 | Klein | 6 | Demontabel | Nee | 20 | 4150 | 302962 - LRB 303 TLD 18W NV Safe It Easy | 01-07-87 |  | 1350 | [8 empty] | LAMP MASTER TLD XTRA 18W KL.840 | TLD SIE | 840 | 18 | 19,5 | 4149,5 | [18 empty] | 828 - MAST 4,7 M ST TYPE I | 31-12-60 |  | Staal |  | 6 | 2018 | [5 empty] | 5807 - EL KOP A (HOEK 15 GR.) | 31-12-60 | Enkel
72457 | VOOR 10 | SL000016719 Johannes Verhulstlaan - Baarn | Johannes Verhulstlaan | Baarn | 3741 GG | BAARN | 52.21918043 | 5.27189897 | 31-12-60 | Klein | 6 | Demontabel | Nee | 20 | 4150 | 302962 - LRB 303 TLD 18W NV Safe It Easy | 01-07-87 |  | 1350 | [8 empty] | LAMP MASTER TLD XTRA 18W KL.840 | TLD SIE | 840 | 18 | 19,5 | 4149,5 | [18 empty] | 828 - MAST 4,7 M ST TYPE I | 31-12-60 |  | Staal |  | 6 | 2018 | [5 empty] | 5807 - EL KOP A (HOEK 15 GR.) | 31-12-60 | Enkel
72460 | TEGENOVER 3 | SL000016528 Wagenaarlaan - Baarn | Wagenaarlaan | Baarn | 3741 GD | BAARN | 52.21919541 | 5.27307284 | 31-12-58 | Klein | 6 | Demontabel | Nee | 20 | 4150 | 302962 - LRB 303 TLD 18W NV Safe It Easy | 01-07-87 |  | 1350 | [8 empty] | LAMP MASTER TLD XTRA 18W KL.840 | TLD SIE | 840 | 18 | 19,5 | 4149,5 | [18 empty] | 828 - MAST 4,7 M ST TYPE I | 31-12-58 |  | Staal |  | 6 | 2018 | [5 empty] | 5807 - EL KOP A (HOEK 15 GR.) | 31-12-58 | Enkel
72461 | TEGENOVER 13 | SL000016528 Wagenaarlaan - Baarn | Wagenaarlaan | Baarn | 3741 GD | BAARN | 52.21949706 | 5.27271764 | 31-12-58 | Klein | 6 | Demontabel | Nee | 20 | 4150 | 302962 - LRB 303 TLD 18W NV Safe It Easy | 01-07-87 |  | 1350 | [8 empty] | LAMP MASTER TLD XTRA 18W KL.840 | TLD SIE | 840 | 18 | 19,5 | 4149,5 | [18 empty] | 828 - MAST 4,7 M ST TYPE I | 31-12-58 |  | Staal |  | 6 | 2018 | [5 empty] | 5807 - EL KOP A (HOEK 15 GR.) | 31-12-58 | Enkel
72462 | TEGENOVER W PIJPERLAAN | SL000016528 Wagenaarlaan - Baarn | Wagenaarlaan | Baarn | 3741 GD | BAARN | 52.21981258 | 5.27240132 | 31-12-58 | Klein | 6 | Demontabel | Nee | 20 | 4150 | 302962 - LRB 303 TLD 18W NV Safe It Easy | 01-07-87 |  | 1350 | [8 empty] | LAMP MASTER TLD XTRA 18W KL.840 | TLD SIE | 840 | 18 | 19,5 | 4149,5 | [18 empty] | 828 - MAST 4,7 M ST TYPE I | 31-12-58 |  | Staal |  | 6 | 2018 | [5 empty] | 5807 - EL KOP A (HOEK 15 GR.) | 31-12-58 | Enkel
72463 | TEGENOVER 29 | SL000016528 Wagenaarlaan - Baarn | Wagenaarlaan | Baarn | 3741 GD | BAARN | 52.22008232 | 5.27213429 | 31-12-58 | Klein | 6 | Demontabel | Nee | 20 | 4150 | 302962 - LRB 303 TLD 18W NV Safe It Easy | 01-07-87 |  | 1350 | [8 empty] | LAMP MASTER TLD XTRA 18W KL.840 | TLD SIE | 840 | 18 | 19,5 | 4149,5 | [18 empty] | 828 - MAST 4,7 M ST TYPE I | 31-12-58 |  | Staal |  | 6 | 2018 | [5 empty] | 5807 - EL KOP A (HOEK 15 GR.) | 31-12-58 | Enkel
72464 | TEGENOVER BACHLAAN | SL000016528 Wagenaarlaan - Baarn | Wagenaarlaan | Baarn | 3741 GD | BAARN | 52.22038115 | 5.27183850 | 31-12-58 | Klein | 6 | Demontabel | Nee | 27 | 4150 | 323112 - 2550 PLL 24W HF NV | 11-09-14 |  | 1800 | [8 empty] | PLL 24W 840 (HF) | PLL HF | 840 | 24 | 27 | 4149,5 | [18 empty] | 230 - MAST 6 M ST - EL UITL 5 GR | 09-11-14 |  | Thermisch verzinkt Gepoedercoat | RAL6005 | 6 | 2019 | [5 empty] | 5230 - UITL EL VAST | 11-09-14 | Enkel |  | RAL6005
72465 | TEGENOVER 37 | SL000016528 Wagenaarlaan - Baarn | Wagenaarlaan | Baarn | 3741 GD | BAARN | 52.22058982 | 5.27163513 | 31-12-58 | Klein | 6 | Demontabel | Nee | 27 | 4150 | 323112 - 2550 PLL 24W HF NV | 11-09-14 |  | 1800 | [8 empty] | PLL 24W 840 (HF) | PLL HF | 840 | 24 | 27 | 4149,5 | [18 empty] | 230 - MAST 6 M ST - EL UITL 5 GR | 09-11-14 |  | Thermisch verzinkt Gepoedercoat | RAL6005 | 6 | 2019 | [5 empty] | 5230 - UITL EL VAST | 11-09-14 | Enkel |  | RAL6005
72466 | TEGENOVER 43 | SL000016528 Wagenaarlaan - Baarn | Wagenaarlaan | Baarn | 3741 GD | BAARN | 52.22083873 | 5.27139068 | 31-12-58 | Klein | 6 | Demontabel | Nee | 27 | 4150 | 323112 - 2550 PLL 24W HF NV | 10-09-14 |  | 1800 | [8 empty] | PLL 24W 840 (HF) | PLL HF | 840 | 24 | 27 | 4149,5 | [18 empty] | 230 - MAST 6 M ST - EL UITL 5 GR | 09-10-14 |  | Thermisch verzinkt Gepoedercoat |  | 6 | 2019 | [5 empty] | 5230 - UITL EL VAST | 10-09-14 | Enkel
72468 | TEGENOVER 47 | SL000016528 Wagenaarlaan - Baarn | Wagenaarlaan | Baarn | 3741 GD | BAARN | 52.22128624 | 5.27094493 | 31-12-58 | Klein | 6 | Vast | Nee | 20 | 4150 | 302962 - LRB 303 TLD 18W NV Safe It Easy | 01-07-87 |  | 1350 | [8 empty] | LAMP MASTER TLD XTRA 18W KL.840 | TLD SIE | 840 | 18 | 19,5 | 4149,5 | [18 empty] | 230 - MAST 6 M ST - EL UITL 5 GR | 06-03-05 |  | Thermisch verzinkt |  | 6 | 2018
72471 | TUSSEN DRAKENBURGERWEG EN MOZA | SL000016601 Diepenbrocklaan - Baarn | Diepenbrocklaan | Baarn | 3741 HA | BAARN | 52.22105207 | 5.26891241 | 31-12-75 | Middel | 7 | Demontabel | Ja | 22 | 4150 | 458412 - Mini Nicole 2015lm 730 R7035 | 2020-11-01 |  | 2015 | [8 empty] | LED 730 (3000k) | LED |  | 16 | 22 | 4149,5 | [18 empty] | 226 - MAST 5,7 M ST VERL (7,0 M) | 21-12-06 | Verjongd | Thermisch verzinkt |  | 7 |  | A | C | A | A | A | 5207 - UITL EL 1,0 M 5 GR | 21-12-06 | Enkel | Thermisch verzinkt
72473 | TUSSEN MOZARTLAAN EN BACHLAAN | SL000016601 Diepenbrocklaan - Baarn | Diepenbrocklaan | Baarn | 3741 HA | BAARN | 52.22060455 | 5.26934179 | 31-12-75 | Middel | 7 | Demontabel | Ja | 22 | 4150 | 458412 - Mini Nicole 2015lm 730 R7035 | 2020-11-01 |  | 2015 | [8 empty] | LED 730 (3000k) | LED |  | 16 | 22 | 4149,5 | [18 empty] | 826 - MAST 5,7 M ST TYPE II | 31-12-75 |  | Staal |  | 7 |  | A | C | A | A | A | 5807 - EL KOP A (HOEK 15 GR.) | 31-12-75 | Enkel
72477 | HOEK ZWEERSLAAN | SL000016601 Diepenbrocklaan - Baarn | Diepenbrocklaan | Baarn | 3741 HA | BAARN | 52.21958003 | 5.27034018 | 31-12-75 | Middel | 7 | Demontabel | Ja | 22 | 4150 | 458412 - Mini Nicole 2015lm 730 R7035 | 2020-11-01 |  | 2015 | [8 empty] | LED 730 (3000k) | LED |  | 16 | 22 | 4149,5 | [18 empty] | 826 - MAST 5,7 M ST TYPE II | 31-12-75 |  | Staal |  | 7 |  | A | C | A | A | A | 5807 - EL KOP A (HOEK 15 GR.) | 31-12-75 | Enkel
72482 | TEGENOVER 106 | SL000016661 J.F. Kennedylaan - Baarn | J.F. Kennedylaan | Baarn | 3741 EE | BAARN | 52.21868110 | 5.27166115 | 31-12-76 | Klein | 3,5 | NVT | Nee | 20 | 4150 | 303062 - GFK 5148 TLD 18W NV Safe It Eas | 01-07-87 |  | 1350 | [8 empty] | LAMP MASTER TLD XTRA 18W KL.840 | TLD SIE | 840 | 18 | 19,5 | 4149,5 | [18 empty] | 1005 - MAST 3,7 M AL PLT | 31-12-76 |  | Aluminium |  | 3,5 | 2018
72483 | TEGENOVER J VERHULSTLAAAN | SL000016661 J.F. Kennedylaan - Baarn | J.F. Kennedylaan | Baarn | 3741 EE | BAARN | 52.21864073 | 5.27219391 | 31-12-70 | Klein | 6 | Demontabel | Nee | 20 | 4150 | 302962 - LRB 303 TLD 18W NV Safe It Easy | 01-07-87 |  | 1350 | [8 empty] | LAMP MASTER TLD XTRA 18W KL.840 | TLD SIE | 840 | 18 | 19,5 | 4149,5 | [18 empty] | 881 - MAST 6,0 M ST - EL TYPE 0 | 31-12-70 |  | Staal |  | 6 | 2018 | [5 empty] | 5881 - VASTE EL TBV 6 M TYPE 0 | 31-12-70 | Enkel
72484 | TUSSEN J VERHULSTLAAN EN WAGEN | SL000016661 J.F. Kennedylaan - Baarn | J.F. Kennedylaan | Baarn | 3741 EE | BAARN | 52.21871482 | 5.27269155 | 31-12-70 | Klein | 6 | Demontabel | Nee | 20 | 4150 | 302962 - LRB 303 TLD 18W NV Safe It Easy | 01-07-87 |  | 1350 | [8 empty] | LAMP MASTER TLD XTRA 18W KL.840 | TLD SIE | 840 | 18 | 19,5 | 4149,5 | [18 empty] | 881 - MAST 6,0 M ST - EL TYPE 0 | 31-12-70 |  | Staal |  | 6 | 2018 | [5 empty] | 5881 - VASTE EL TBV 6 M TYPE 0 | 31-12-70 | Enkel
72485 | TEGENOVER WAGENAARLAAN | SL000016661 J.F. Kennedylaan - Baarn | J.F. Kennedylaan | Baarn | 3741 EE | BAARN | 52.21866500 | 5.27321409 | 31-12-70 | Klein | 6 | Demontabel | Nee | 20 | 4150 | 302962 - LRB 303 TLD 18W NV Safe It Easy | 01-07-87 |  | 1350 | [8 empty] | LAMP MASTER TLD XTRA 18W KL.840 | TLD SIE | 840 | 18 | 19,5 | 4149,5 | [18 empty] | 881 - MAST 6,0 M ST - EL TYPE 0 | 31-12-70 |  | Staal |  | 6 | 2018 | [5 empty] | 5881 - VASTE EL TBV 6 M TYPE 0 | 31-12-70 | Enkel
72486 | TUSSEN WAGENAARLAAN EN RUSTHOE | SL000016661 J.F. Kennedylaan - Baarn | J.F. Kennedylaan | Baarn | 3741 EE | BAARN | 52.21867865 | 5.27367706 | 31-12-70 | Klein | 6 | Demontabel | Nee | 20 | 4150 | 302962 - LRB 303 TLD 18W NV Safe It Easy | 01-07-87 |  | 1350 | [8 empty] | LAMP MASTER TLD XTRA 18W KL.840 | TLD SIE | 840 | 18 | 19,5 | 4149,5 | [18 empty] | 881 - MAST 6,0 M ST - EL TYPE 0 | 31-12-70 |  | Staal |  | 6 | 2018 | [5 empty] | 5881 - VASTE EL TBV 6 M TYPE 0 | 31-12-70 | Enkel
72487 | TUSSEN WAGENAARLAAN EN RUSTHOE | SL000016661 J.F. Kennedylaan - Baarn | J.F. Kennedylaan | Baarn | 3741 EE | BAARN | 52.21870617 | 5.27415843 | 31-12-70 | Klein | 6 | Demontabel | Nee | 27 | 4150 | ARM ALTRA 2 PLL 24W 1618 DV R7038 | 13-02-18 |  | 1800 | [8 empty] | LAMP MASTER PLL 24W KL.840 | PLL HF | 840 | 24 | 27 | 4149,5 | [18 empty] | MST 6M VZ VJ UEV D48 L1000 R6005 100.J.1 | 13-02-18 |  | Thermisch verzinkt Gepoedercoat | RAL6005 | 6 | 2019 | [5 empty] | 5807 - EL KOP A (HOEK 15 GR.) | 31-12-70 | Enkel |  | RAL6005
72488 | HOEK RUSTHOEKLAAN | SL000016661 J.F. Kennedylaan - Baarn | J.F. Kennedylaan | Baarn | 3741 EE | BAARN | 52.21876477 | 5.27454050 | 31-12-75 | Klein | 6 | Demontabel | Nee | 27 | 4150 | 323112 - 2550 PLL 24W HF NV | 01-07-87 |  | 1800 | [8 empty] | PLL 24W 840 (HF) | PLL HF | 840 | 24 | 27 | 4149,5 | [18 empty] | 30 - MAST 6,0 M ST - EL TYPE 0 | 31-12-75 |  | Thermisch verzinkt |  | 6 | 2019 | [5 empty] | 5030 - UITL EL VAST | 31-12-75 | Enkel
72489 | TUSSEN RUSTHOEKLAAN EN ZANTVOO | SL000016661 J.F. Kennedylaan - Baarn | J.F. Kennedylaan | Baarn | 3741 EE | BAARN | 52.21883993 | 5.27484557 | 31-12-70 | Klein | 6 | Demontabel | Nee | 20 | 4150 | 302962 - LRB 303 TLD 18W NV Safe It Easy | 01-07-87 |  | 1350 | [8 empty] | LAMP MASTER TLD XTRA 18W KL.840 | TLD SIE | 840 | 18 | 19,5 | 4149,5 | [18 empty] | 881 - MAST 6,0 M ST - EL TYPE 0 | 31-12-70 |  | Staal |  | 6 | 2018 | [5 empty] | 5881 - VASTE EL TBV 6 M TYPE 0 | 31-12-70 | Enkel
72490 | TEGENOVER ZANTVOORTWEG | SL000016661 J.F. Kennedylaan - Baarn | J.F. Kennedylaan | Baarn | 3741 EE | BAARN | 52.21904718 | 5.27511957 | 31-12-70 | Klein | 6 | Demontabel | Nee | 20 | 4150 | 302962 - LRB 303 TLD 18W NV Safe It Easy | 01-07-87 |  | 1350 | [8 empty] | LAMP MASTER TLD XTRA 18W KL.840 | TLD SIE | 840 | 18 | 19,5 | 4149,5 | [18 empty] | 881 - MAST 6,0 M ST - EL TYPE 0 | 31-12-70 |  | Staal |  | 6 | 2018 | [5 empty] | 5881 - VASTE EL TBV 6 M TYPE 0 | 31-12-70 | Enkel
72493 | VOETPAD ACHTER 46 | SL000016599 Doormanlaan - Baarn | Doormanlaan | Baarn | 3742 PB | BAARN | 52.21128221 | 5.30228105 | 31-12-76 | Klein | 4 | NVT | Nee | 27 | 4150 | 320112 - CPS 200 PLL 24W HF NV | 26-05-09 |  | 1800 | [8 empty] | LAMP PLL 24W KL840 | PLL HF |  | 24 | 27 | 4149,5 | [18 empty] | 219 - MAST 4,0m ST CONISCH OPZ 60MM PC | 01-05-04 |  | Thermisch verzinkt |  | 4 | 2019
73502 | NAAST KINSBERGLN VAN NR 34 HO | SL000016738 Zoutmanlaan - Baarn | Zoutmanlaan | Baarn | 3742 PL | BAARN | 52.21276851 | 5.30113082 | 31-12-76 | Klein | 4 | NVT | Nee | 27 | 4150 | 320112 - CPS 200 PLL 24W HF NV | 19-05-09 |  | 1800 | [8 empty] | LAMP PLL 24W KL840 | PLL HF |  | 24 | 27 | 4149,5 | [18 empty] | 219 - MAST 4,0m ST CONISCH OPZ 60MM PC | 31-03-05 |  | Thermisch verzinkt |  | 4 | 2019
73512 | VOOR 12 | SL000016744 van Speijklaan - Baarn | Van Speijklaan | Baarn | 3742 PG | BAARN | 52.21358009 | 5.30110672 | 31-12-76 | Klein | 4 | NVT | Nee | 27 | 4150 | 320112 - CPS 200 PLL 24W HF NV | 19-05-09 |  | 1800 | [8 empty] | LAMP PLL 24W KL840 | PLL HF |  | 24 | 27 | 4149,5 | [18 empty] | 19 - MAST 4,0 M ST CONISCH | 31-12-76 | Conisch | Thermisch verzinkt |  | 4 | 2019
73520 | SCHUIN VOOR 43 | SL000016748 van Kinsbergenlaan - Baarn | Van Kinsbergenlaan | Baarn | 3742 PH | BAARN | 52.21288119 | 5.30197352 | 31-12-76 | Klein | 4 | NVT | Nee | 27 | 4150 | 320112 - CPS 200 PLL 24W HF NV | 19-05-09 |  | 1800 | [8 empty] | LAMP PLL 24W KL840 | PLL HF |  | 24 | 27 | 4149,5 | [18 empty] | 219 - MAST 4,0m ST CONISCH OPZ 60MM PC | 25-03-05 |  | Thermisch verzinkt |  | 4 | 2019
73529 | TEGENOVER 95 OP PARKEERPLAATS | SL000016599 Doormanlaan - Baarn | Doormanlaan | Baarn | 3742 PB | BAARN | 52.21113167 | 5.30317821 | 31-12-76 | Klein | 4 | NVT | Nee | 27 | 4150 | 320112 - CPS 200 PLL 24W HF NV | 19-05-09 |  | 1800 | [8 empty] | LAMP PLL 24W KL840 | PLL HF |  | 24 | 27 | 4149,5 | [18 empty] | 219 - MAST 4,0m ST CONISCH OPZ 60MM PC | 25-03-05 |  | Thermisch verzinkt |  | 4 | 2019
73553 | TEGENOVER 12 | SL000016612 Callenburglaan - Baarn | Callenburglaan | Baarn | 3742 MT | BAARN | 52.21231950 | 5.30443661 | 31-12-85 | Klein | 3,5 | NVT | Nee | 27 | 4150 | 320112 - CPS 200 PLL 24W HF NV | 11-05-09 |  | 1800 | [8 empty] | LAMP PLL 24W KL840 | PLL HF |  | 24 | 27 | 4149,5 | [18 empty] | 14 - MAST 3,5 M ST CON | 31-12-85 | Conisch | Thermisch verzinkt |  | 3,5 | 2019
73554 | TEGENOVER 25 | SL000016612 Callenburglaan - Baarn | Callenburglaan | Baarn | 3742 MT | BAARN | 52.21246943 | 5.30472516 | 31-12-85 | Klein | 3,5 | NVT | Nee | 27 | 4150 | 320112 - CPS 200 PLL 24W HF NV | 11-05-09 |  | 1800 | [8 empty] | LAMP PLL 24W KL840 | PLL HF |  | 24 | 27 | 4149,5 | [18 empty] | 14 - MAST 3,5 M ST CON | 31-12-85 | Conisch | Thermisch verzinkt |  | 3,5 | 2019
73555 | TEGENOVER 22 PARKEERPLAATS | SL000016612 Callenburglaan - Baarn | Callenburglaan | Baarn | 3742 MT | BAARN | 52.21249106 | 5.30506720 | 31-12-85 | Klein | 3,5 | NVT | Nee | 27 | 4150 | 320112 - CPS 200 PLL 24W HF NV | 11-05-09 |  | 1800 | [8 empty] | LAMP PLL 24W KL840 | PLL HF |  | 24 | 27 | 4149,5 | [18 empty] | 14 - MAST 3,5 M ST CON | 31-12-85 | Conisch | Thermisch verzinkt |  | 3,5 | 2019
73583 | HOEK VAN ALMONDELAAN | SL000016561 Kortenaerlaan - Baarn | Kortenaerlaan | Baarn | 3742 MA | BAARN | 52.21471493 | 5.30328428 | 31-12-82 | Klein | 4 | NVT | Nee | 27 | 4150 | 320112 - CPS 200 PLL 24W HF NV | 14-05-09 |  | 1800 | [8 empty] | LAMP PLL 24W KL840 | PLL HF |  | 24 | 27 | 4149,5 | [18 empty] | 219 - MAST 4,0m ST CONISCH OPZ 60MM PC | 29-06-06 |  | Thermisch verzinkt |  | 4 | 2019
73585 | TEGENOVER 22 | SL000016561 Kortenaerlaan - Baarn | Kortenaerlaan | Baarn | 3742 MA | BAARN | 52.21481223 | 5.30386792 | 31-12-82 | Klein | 4 | NVT | Nee | 27 | 4150 | 320112 - CPS 200 PLL 24W HF NV | 14-05-09 |  | 1800 | [8 empty] | LAMP PLL 24W KL840 | PLL HF |  | 24 | 27 | 4149,5 | [18 empty] | 219 - MAST 4,0m ST CONISCH OPZ 60MM PC | 22-10-02 |  | Thermisch verzinkt |  | 4 | 2019
73592 | SCHUIN TEGENOVER ZANTVOORTWEG | SL000016661 J.F. Kennedylaan - Baarn | J.F. Kennedylaan | Baarn | 3741 EE | BAARN | 52.21920596 | 5.27536502 | 31-12-70 | Klein | 6 | Demontabel | Nee | 20 | 4150 | 302962 - LRB 303 TLD 18W NV Safe It Easy | 01-07-87 |  | 1350 | [8 empty] | LAMP MASTER TLD XTRA 18W KL.840 | TLD SIE | 840 | 18 | 19,5 | 4149,5 | [18 empty] | 881 - MAST 6,0 M ST - EL TYPE 0 | 31-12-70 |  | Staal |  | 6 | 2018 | [5 empty] | 5881 - VASTE EL TBV 6 M TYPE 0 | 31-12-70 | Enkel
73593 | TEGENOVER 96 | SL000016661 J.F. Kennedylaan - Baarn | J.F. Kennedylaan | Baarn | 3741 EE | BAARN | 52.21935352 | 5.27572317 | 31-12-70 | Klein | 6 | Demontabel | Nee | 20 | 4150 | 302962 - LRB 303 TLD 18W NV Safe It Easy | 01-07-87 |  | 1350 | [8 empty] | LAMP MASTER TLD XTRA 18W KL.840 | TLD SIE | 840 | 18 | 19,5 | 4149,5 | [18 empty] | 881 - MAST 6,0 M ST - EL TYPE 0 | 31-12-70 |  | Staal |  | 6 | 2018 | [5 empty] | 5881 - VASTE EL TBV 6 M TYPE 0 | 31-12-70 | Enkel
73594 | VOOR 86 | SL000016661 J.F. Kennedylaan - Baarn | J.F. Kennedylaan | Baarn | 3741 EE | BAARN | 52.21960421 | 5.27602985 | 31-12-75 | Klein | 6 | Demontabel | Nee | 20 | 4150 | 302962 - LRB 303 TLD 18W NV Safe It Easy | 01-07-87 |  | 1350 | [8 empty] | LAMP MASTER TLD XTRA 18W KL.840 | TLD SIE | 840 | 18 | 19,5 | 4149,5 | [18 empty] | 81 - MAST 6,0 M ST - EL TYPE 0 | 31-12-75 |  | Thermisch verzinkt |  | 6 | 2018 | [5 empty] | 5081 - UITL EL VAST | 31-12-75 | Enkel
73615 | TEGENOVER OUD EEMNESSERWEG | SL000016669 Zandheuvelweg - Baarn | Zandheuvelweg | Baarn | 3744 MN | BAARN | 52.22078257 | 5.22357908 | 31-12-62 | Middel | 7 | Demontabel | Ja | 40 | 4150 | 459112 - Nicole 36w 4778lm NW R7035 | 2020-11-01 |  | 4778 | [8 empty] | Led 740 (4000k) | LED |  | 36 | 40 | 4149,5 | [18 empty] | 825 - MAST 5,7 M ST TYPE II | 31-12-62 |  | Staal |  | 7 |  | A | D | A | B | A | 5807 - EL KOP A (HOEK 15 GR.) | 31-12-62 | Enkel
73616 | 2E MAST VANAF OUD EEMNESSERWEG | SL000016669 Zandheuvelweg - Baarn | Zandheuvelweg | Baarn | 3744 MN | BAARN | 52.22081612 | 5.22457349 | 31-12-62 | Middel | 7 | Demontabel | Ja | 40 | 4150 | 459112 - Nicole 36w 4778lm NW R7035 | 2020-11-01 |  | 4778 | [8 empty] | Led 740 (4000k) | LED |  | 36 | 40 | 4149,5 | [18 empty] | 826 - MAST 5,7 M ST TYPE II | 31-12-62 |  | Staal |  | 7 |  | A | D | B | B | A | 5807 - EL KOP A (HOEK 15 GR.) | 31-12-62 | Enkel
73617 | 3E MAST VANAF OUD EEMNESSEWEG | SL000016669 Zandheuvelweg - Baarn | Zandheuvelweg | Baarn | 3744 MN | BAARN | 52.22085026 | 5.22541396 | 31-12-62 | Middel | 7 | Demontabel | Ja | 40 | 4150 | 459112 - Nicole 36w 4778lm NW R7035 | 2020-11-01 |  | 4778 | [8 empty] | Led 740 (4000k) | LED |  | 36 | 40 | 4149,5 | [18 empty] | 826 - MAST 5,7 M ST TYPE II | 31-12-62 |  | Staal |  | 7 |  | A | D | A | B | A | 5807 - EL KOP A (HOEK 15 GR.) | 31-12-62 | Enkel
73618 | VOOR 15 | SL000016669 Zandheuvelweg - Baarn | Zandheuvelweg | Baarn | 3744 MN | BAARN | 52.22085755 | 5.22627895 | 31-12-62 | Middel | 7 | Demontabel | Ja | 40 | 4150 | 459112 - Nicole 36w 4778lm NW R7035 | 2020-11-01 |  | 4778 | [8 empty] | Led 740 (4000k) | LED |  | 36 | 40 | 4149,5 | [18 empty] | 826 - MAST 5,7 M ST TYPE II | 31-12-62 |  | Staal |  | 7 |  | A | D | A | B | A | 5819 - EL KOP E (HOEK 3 GR) | 31-12-62 | Enkel
73619 | VOOR 15 | SL000016669 Zandheuvelweg - Baarn | Zandheuvelweg | Baarn | 3744 MN | BAARN | 52.22087960 | 5.22709283 | 31-12-62 | Middel | 7 | Demontabel | Ja | 40 | 4150 | 459112 - Nicole 36w 4778lm NW R7035 | 2020-11-01 |  | 4778 | [8 empty] | Led 740 (4000k) | LED |  | 36 | 40 | 4149,5 | [18 empty] | 826 - MAST 5,7 M ST TYPE II | 31-12-62 |  | Staal |  | 7 |  | A | D | A | A | A | 5807 - EL KOP A (HOEK 15 GR.) | 31-12-62 | Enkel
73620 | 2E MAST VANAF 15 RI BAARN | SL000016669 Zandheuvelweg - Baarn | Zandheuvelweg | Baarn | 3744 MN | BAARN | 52.22094237 | 5.22805509 | 31-12-62 | Middel | 7 | Demontabel | Ja | 40 | 4150 | 459112 - Nicole 36w 4778lm NW R7035 | 2020-11-01 |  | 4778 | [8 empty] | Led 740 (4000k) | LED |  | 36 | 40 | 4149,5 | [18 empty] | 825 - MAST 5,7 M ST TYPE II | 31-12-62 |  | Staal |  | 7 |  | A | D | A | B | A | 5807 - EL KOP A (HOEK 15 GR.) | 31-12-62 | Enkel
73621 | 3E MAST VANAF 15 RI BAARN | SL000016669 Zandheuvelweg - Baarn | Zandheuvelweg | Baarn | 3744 MN | BAARN | 52.22097766 | 5.22896551 | 31-12-62 | Middel | 7 | Demontabel | Ja | 40 | 4150 | 459112 - Nicole 36w 4778lm NW R7035 | 2020-11-01 |  | 4778 | [8 empty] | Led 740 (4000k) | LED |  | 36 | 40 | 4149,5 | [18 empty] | 825 - MAST 5,7 M ST TYPE II | 31-12-62 |  | Staal |  | 7 |  | A | D | A | B | A | 5807 - EL KOP A (HOEK 15 GR.) | 31-12-62 | Enkel
73622 | 4E MAST VANAF 15 RI BAARN | SL000016669 Zandheuvelweg - Baarn | Zandheuvelweg | Baarn | 3744 MN | BAARN | 52.22101335 | 5.22991675 | 31-12-62 | Middel | 7 | Demontabel | Ja | 40 | 4150 | 459112 - Nicole 36w 4778lm NW R7035 | 2020-11-01 |  | 4778 | [8 empty] | Led 740 (4000k) | LED |  | 36 | 40 | 4149,5 | [18 empty] | 825 - MAST 5,7 M ST TYPE II | 31-12-62 |  | Staal |  | 7 |  | A | D | A | C | A | 5807 - EL KOP A (HOEK 15 GR.) | 31-12-62 | Enkel
73623 | 5E MAST VANAF 15 RI BAARN | SL000016669 Zandheuvelweg - Baarn | Zandheuvelweg | Baarn | 3744 MN | BAARN | 52.22105048 | 5.23087165 | 31-12-75 | Middel | 7 | Demontabel | Ja | 40 | 4150 | 459112 - Nicole 36w 4778lm NW R7035 | 2020-11-01 |  | 4778 | [8 empty] | Led 740 (4000k) | LED |  | 36 | 40 | 4149,5 | [18 empty] | 25 - MAST 5,7 M ST VERL TYPE II (7,0 M) | 31-12-75 | Verjongd | Thermisch verzinkt |  | 7 |  | A | D | A | B | A | 5007 - UITL EL 15 GR. TYPE A | 31-12-75 | Enkel
73624 | 6E MAST VANAF 15 RI BAARN | SL000016669 Zandheuvelweg - Baarn | Zandheuvelweg | Baarn | 3744 MN | BAARN | 52.22108169 | 5.23177154 | 31-12-62 | Middel | 7 | Demontabel | Ja | 40 | 4150 | 459112 - Nicole 36w 4778lm NW R7035 | 2020-11-01 |  | 4778 | [8 empty] | Led 740 (4000k) | LED |  | 36 | 40 | 4149,5 | [18 empty] | 226 - MAST 5,7 M ST VERL (7,0 M) | 21-03-08 | Verjongd | Thermisch verzinkt |  | 7 |  | A | D | A | A | A | 5207 - UITL EL 1,0 M 5 GR | 21-03-08 | Enkel | Thermisch verzinkt
73625 | 7E MAST VANAF 15 RI BAARN | SL000016669 Zandheuvelweg - Baarn | Zandheuvelweg | Baarn | 3744 MN | BAARN | 52.22100580 | 5.23263903 | 31-12-62 | Middel | 7 | Demontabel | Ja | 40 | 4150 | 459112 - Nicole 36w 4778lm NW R7035 | 2020-11-01 |  | 4778 | [8 empty] | Led 740 (4000k) | LED |  | 36 | 40 | 4149,5 | [18 empty] | 825 - MAST 5,7 M ST TYPE II | 31-12-62 |  | Staal |  | 7 |  | A | D | A | B | A | 5807 - EL KOP A (HOEK 15 GR.) | 31-12-62 | Enkel
73627 | 9E MAST VANAF 15 RI BAARN | SL000016669 Zandheuvelweg - Baarn | Zandheuvelweg | Baarn | 3744 MN | BAARN | 52.22106323 | 5.23436538 | 31-12-62 | Middel | 7 | Demontabel | Ja | 40 | 4150 | 459112 - Nicole 36w 4778lm NW R7035 | 2020-11-01 |  | 4778 | [8 empty] | Led 740 (4000k) | LED |  | 36 | 40 | 4149,5 | [18 empty] | 825 - MAST 5,7 M ST TYPE II | 31-12-62 |  | Staal |  | 7 |  | A | D | A | B | A | 5807 - EL KOP A (HOEK 15 GR.) | 31-12-62 | Enkel
73628 | 10E MAST VANAF RI BAARN | SL000016669 Zandheuvelweg - Baarn | Zandheuvelweg | Baarn | 3744 MN | BAARN | 52.22109322 | 5.23524948 | 31-12-62 | Middel | 7 | Demontabel | Ja | 40 | 4150 | 459112 - Nicole 36w 4778lm NW R7035 | 2020-11-01 |  | 4778 | [8 empty] | Led 740 (4000k) | LED |  | 36 | 40 | 4149,5 | [18 empty] | 825 - MAST 5,7 M ST TYPE II | 31-12-62 |  | Staal |  | 7 |  | A | B | A | B | A | 5807 - EL KOP A (HOEK 15 GR.) | 31-12-62 | Enkel
73629 | TEGENOVER 2 | SL000016669 Zandheuvelweg - Baarn | Zandheuvelweg | Baarn | 3744 MN | BAARN | 52.22112066 | 5.23610870 | 31-12-62 | Middel | 7 | Demontabel | Ja | 40 | 4150 | 459112 - Nicole 36w 4778lm NW R7035 | 2020-11-01 |  | 4778 | [8 empty] | Led 740 (4000k) | LED |  | 36 | 40 | 4149,5 | [18 empty] | 825 - MAST 5,7 M ST TYPE II | 31-12-62 |  | Staal |  | 7 |  | A | D | A | C | A | 5807 - EL KOP A (HOEK 15 GR.) | 31-12-62 | Enkel
73630 | 1E MAST VANAF 2 RI BAARN | SL000016669 Zandheuvelweg - Baarn | Zandheuvelweg | Baarn | 3744 MN | BAARN | 52.22116241 | 5.23699554 | 31-12-62 | Middel | 7 | Demontabel | Ja | 40 | 4150 | 459112 - Nicole 36w 4778lm NW R7035 | 2020-11-01 |  | 4778 | [8 empty] | Led 740 (4000k) | LED |  | 36 | 40 | 4149,5 | [18 empty] | 825 - MAST 5,7 M ST TYPE II | 31-12-62 |  | Staal |  | 7 |  | A | D | A | D | A | 5807 - EL KOP A (HOEK 15 GR.) | 31-12-62 | Enkel
73631 | 2E MAST VANAF 2 RI BAARN | SL000016669 Zandheuvelweg - Baarn | Zandheuvelweg | Baarn | 3744 MN | BAARN | 52.22120390 | 5.23803019 | 31-12-62 | Middel | 7 | Demontabel | Ja | 40 | 4150 | 459112 - Nicole 36w 4778lm NW R7035 | 2020-11-01 |  | 4778 | [8 empty] | Led 740 (4000k) | LED |  | 36 | 40 | 4149,5 | [18 empty] | 825 - MAST 5,7 M ST TYPE II | 31-12-62 |  | Staal |  | 7 |  | A | D | A | C | A | 5807 - EL KOP A (HOEK 15 GR.) | 31-12-62 | Enkel
73632 | 3E MAST VANAF 2 RI BAARN | SL000016669 Zandheuvelweg - Baarn | Zandheuvelweg | Baarn | 3744 MN | BAARN | 52.22123488 | 5.23887010 | 31-12-62 | Middel | 8 | Demontabel | Ja | 40 | 4150 | 459112 - Nicole 36w 4778lm NW R7035 | 2020-11-01 |  | 4778 | [8 empty] | Led 740 (4000k) | LED |  | 36 | 40 | 4149,5 | [18 empty] | 26 - MAST 5,7 M ST VERL TYPE II (7,0 M) | 24-02-11 | Verjongd | Thermisch verzinkt |  | 8 |  | A | D | A | B | A | 5007 - UITL EL 15 GR. TYPE A | 24-02-11 | Enkel
73633 | 3E MAST VOOR WILDENBURGLAAN RI | SL000016669 Zandheuvelweg - Baarn | Zandheuvelweg | Baarn | 3744 MN | BAARN | 52.22126677 | 5.23971790 | 31-12-62 | Middel | 7 | Demontabel | Ja | 40 | 4150 | 459112 - Nicole 36w 4778lm NW R7035 | 2020-11-01 |  | 4778 | [8 empty] | Led 740 (4000k) | LED |  | 36 | 40 | 4149,5 | [18 empty] | 825 - MAST 5,7 M ST TYPE II | 31-12-62 |  | Staal |  | 7 |  | A | D | A | C | A | 5807 - EL KOP A (HOEK 15 GR.) | 31-12-62 | Enkel
73634 | 2E MAST VOOR WILDENBURGLAAN RI | SL000016669 Zandheuvelweg - Baarn | Zandheuvelweg | Baarn | 3744 MN | BAARN | 52.22129555 | 5.24052430 | 31-12-62 | Middel | 7 | Demontabel | Ja | 40 | 4150 | 459112 - Nicole 36w 4778lm NW R7035 | 2020-11-01 |  | 4778 | [8 empty] | Led 740 (4000k) | LED |  | 36 | 40 | 4149,5 | [18 empty] | 825 - MAST 5,7 M ST TYPE II | 31-12-62 |  | Staal |  | 7 |  | A | D | A | D | A | 5807 - EL KOP A (HOEK 15 GR.) | 31-12-62 | Enkel
73635 | HOEK WILDENBURGLAAN 1 | SL000016669 Zandheuvelweg - Baarn | Zandheuvelweg | Baarn | 3744 MN | BAARN | 52.22132486 | 5.24140563 | 31-12-75 | Middel | 7 | Demontabel | Ja | 40 | 4150 | 459112 - Nicole 36w 4778lm NW R7035 | 2020-11-01 |  | 4778 | [8 empty] | Led 740 (4000k) | LED |  | 36 | 40 | 4149,5 | [18 empty] | 25 - MAST 5,7 M ST VERL TYPE II (7,0 M) | 31-12-75 | Verjongd | Thermisch verzinkt |  | 7 |  | A | C | A | C | A | 5007 - UITL EL 15 GR. TYPE A | 31-12-75 | Enkel
73636 | 1E MAST VANAF WILDENBURGLAAN R | SL000016669 Zandheuvelweg - Baarn | Zandheuvelweg | Baarn | 3744 MN | BAARN | 52.22135693 | 5.24226324 | 31-12-62 | Middel | 7 | Demontabel | Ja | 40 | 4150 | 459112 - Nicole 36w 4778lm NW R7035 | 2020-11-01 |  | 4778 | [8 empty] | Led 740 (4000k) | LED |  | 36 | 40 | 4149,5 | [18 empty] | 825 - MAST 5,7 M ST TYPE II | 31-12-62 |  | Staal |  | 7 |  | A | C | A | C | A | 5807 - EL KOP A (HOEK 15 GR.) | 31-12-62 | Enkel
73638 | 3E MAST VANAF WILDENBURGLAAN | SL000016669 Zandheuvelweg - Baarn | Zandheuvelweg | Baarn | 3744 MN | BAARN | 52.22142180 | 5.24394540 | 31-12-62 | Middel | 7 | Demontabel | Ja | 40 | 4150 | 459112 - Nicole 36w 4778lm NW R7035 | 2020-11-01 |  | 4778 | [8 empty] | Led 740 (4000k) | LED |  | 36 | 40 | 4149,5 | [18 empty] | 825 - MAST 5,7 M ST TYPE II | 31-12-62 |  | Staal |  | 7 |  | A | C | A | C | A | 5807 - EL KOP A (HOEK 15 GR.) | 31-12-62 | Enkel
73640 | 5E MAST VANAF WILDENBURGLAAN R | SL000016669 Zandheuvelweg - Baarn | Zandheuvelweg | Baarn | 3744 MN | BAARN | 52.22148429 | 5.24575752 | 31-12-75 | Middel | 7 | Demontabel | Ja | 40 | 4150 | 459112 - Nicole 36w 4778lm NW R7035 | 2020-11-01 |  | 4778 | [8 empty] | Led 740 (4000k) | LED |  | 36 | 40 | 4149,5 | [18 empty] | 25 - MAST 5,7 M ST VERL TYPE II (7,0 M) | 31-12-75 | Verjongd | Thermisch verzinkt |  | 7 |  | A | B | A | A | A | 5007 - UITL EL 15 GR. TYPE A | 31-12-75 | Enkel
73641 | 3E MAST VOOR ZEVENLINDENWEG | SL000016567 Hoge Vuurseweg - Lage Vuursche | Hoge Vuurseweg | Lage Vuursche | 3749 AB | LAGE VUURSCHE | 52.18355803 | 5.22684395 | 31-12-87 | Klein | 6 | Demontabel | Nee | 20 | 4150 | 302962 - LRB 303 TLD 18W NV Safe It Easy | 01-07-87 |  | 1350 | [8 empty] | LAMP MASTER TLD XTRA 18W KL.840 | TLD SIE | 840 | 18 | 19,5 | 4149,5 | [18 empty] | 30 - MAST 6,0 M ST - EL TYPE 0 | 31-12-87 |  | Thermisch verzinkt |  | 6 | 2018 | [5 empty] | 5030 - UITL EL VAST | 31-12-87 | Enkel
73644 | TUSSEN ZEVENLINDENWEG EN NR 1 | SL000016567 Hoge Vuurseweg - Lage Vuursche | Hoge Vuurseweg | Lage Vuursche | 3749 AB | LAGE VUURSCHE | 52.18199656 | 5.22750738 | 31-12-87 | Middel | 8 | Demontabel | Nee | 31 | 4150 | 251812 - XGS 201 SOXE 26W NV | 31-12-87 |  | 3600 | [8 empty] | LAMP SOX-E 26W BY22 | SOX-E |  | 26 | 31 | 4149,5 | [18 empty] | 26 - MAST 5,7 M ST VERL TYPE II (7,0 M) | 31-12-87 | Verjongd | Thermisch verzinkt |  | 8 | 2017 | [5 empty] | 5007 - UITL EL 15 GR. TYPE A | 31-12-87 | Enkel
73645 | TUSSEN ZEVENLINDENWEG EN NR 1 | SL000016567 Hoge Vuurseweg - Lage Vuursche | Hoge Vuurseweg | Lage Vuursche | 3749 AB | LAGE VUURSCHE | 52.18184136 | 5.22752563 | 31-12-87 | Middel | 8 | Demontabel | Nee | 31 | 4150 | 251812 - XGS 201 SOXE 26W NV | 31-12-87 |  | 3600 | [8 empty] | LAMP SOX-E 26W BY22 | SOX-E |  | 26 | 31 | 4149,5 | [18 empty] | 26 - MAST 5,7 M ST VERL TYPE II (7,0 M) | 31-12-87 | Verjongd | Thermisch verzinkt |  | 8 | 2017 | [5 empty] | 5007 - UITL EL 15 GR. TYPE A | 31-12-87 | Enkel
73646 | TUSSEN ZEVENLINDENWEG EN NR 1 | SL000016567 Hoge Vuurseweg - Lage Vuursche | Hoge Vuurseweg | Lage Vuursche | 3749 AB | LAGE VUURSCHE | 52.18173746 | 5.22719468 | 31-12-87 | Middel | 8 | Demontabel | Nee | 31 | 4150 | 251812 - XGS 201 SOXE 26W NV | 31-12-87 |  | 3600 | [8 empty] | LAMP SOX-E 26W BY22 | SOX-E |  | 26 | 31 | 4149,5 | [18 empty] | 26 - MAST 5,7 M ST VERL TYPE II (7,0 M) | 31-12-87 | Verjongd | Thermisch verzinkt |  | 8 | 2017 | [5 empty] | 5007 - UITL EL 15 GR. TYPE A | 31-12-87 | Enkel
73647 | TUSSEN ZEVENLINDENWEG EN NR 1 | SL000016567 Hoge Vuurseweg - Lage Vuursche | Hoge Vuurseweg | Lage Vuursche | 3749 AB | LAGE VUURSCHE | 52.18160197 | 5.22676574 | 31-12-87 | Middel | 8 | Demontabel | Nee | 31 | 4150 | 251812 - XGS 201 SOXE 26W NV | 31-12-87 |  | 3600 | [8 empty] | LAMP SOX-E 26W BY22 | SOX-E |  | 26 | 31 | 4149,5 | [18 empty] | 26 - MAST 5,7 M ST VERL TYPE II (7,0 M) | 31-12-87 | Verjongd | Thermisch verzinkt |  | 8 | 2017 | [5 empty] | 5007 - UITL EL 15 GR. TYPE A | 31-12-87 | Enkel
73648 | TUSSEN ZEVENLINDENWEG EN NR 1 | SL000016567 Hoge Vuurseweg - Lage Vuursche | Hoge Vuurseweg | Lage Vuursche | 3749 AB | LAGE VUURSCHE | 52.18148118 | 5.22637213 | 31-12-75 | Middel | 8 | Demontabel | Nee | 31 | 4150 | 251812 - XGS 201 SOXE 26W NV | 20-01-05 |  | 3600 | [8 empty] | LAMP SOX-E 26W BY22 | SOX-E |  | 26 | 31 | 4149,5 | [18 empty] | 26 - MAST 5,7 M ST VERL TYPE II (7,0 M) | 20-01-05 | Verjongd | Thermisch verzinkt |  | 8 | 2017 | [5 empty] | 5207 - UITL EL 1,0 M 5 GR | 20-01-05 | Enkel | Thermisch verzinkt
73649 | TUSSEN ZEVENLINDENWEG EN NR 1 | SL000016567 Hoge Vuurseweg - Lage Vuursche | Hoge Vuurseweg | Lage Vuursche | 3749 AB | LAGE VUURSCHE | 52.18142860 | 5.22591029 | 31-12-75 | Klein | 6 | Demontabel | Nee | 31 | 4150 | 251812 - XGS 201 SOXE 26W NV | 31-12-87 |  | 3600 | [8 empty] | LAMP SOX-E 26W BY22 | SOX-E |  | 26 | 31 | 4149,5 | [18 empty] | 828 - MAST 4,7 M ST TYPE I | 31-12-75 |  | Staal |  | 6 | 2017 | [5 empty] | 5813 - EL KOP A2 (HOEK 15 GR.) | 31-12-75 | Enkel
73650 | SCHUIN TEGENOVER 1 | SL000016567 Hoge Vuurseweg - Lage Vuursche | Hoge Vuurseweg | Lage Vuursche | 3749 AB | LAGE VUURSCHE | 52.18123397 | 5.22555175 | 31-12-75 | Middel | 7 | Demontabel | Nee | 31 | 4150 | 251812 - XGS 201 SOXE 26W NV | 31-12-87 |  | 3600 | [8 empty] | LAMP SOX-E 26W BY22 | SOX-E |  | 26 | 31 | 4149,5 | [18 empty] | 826 - MAST 5,7 M ST TYPE II | 31-12-75 |  | Staal |  | 7 | 2017 | [5 empty] | 5807 - EL KOP A (HOEK 15 GR.) | 31-12-75 | Enkel
73651 | TEGENOVER 1 | SL000016567 Hoge Vuurseweg - Lage Vuursche | Hoge Vuurseweg | Lage Vuursche | 3749 AB | LAGE VUURSCHE | 52.18109622 | 5.22511406 | 31-12-75 | Middel | 7 | Demontabel | Nee | 31 | 4150 | 251812 - XGS 201 SOXE 26W NV | 31-12-87 |  | 3600 | [8 empty] | LAMP SOX-E 26W BY22 | SOX-E |  | 26 | 31 | 4149,5 | [18 empty] | 826 - MAST 5,7 M ST TYPE II | 31-12-75 |  | Staal |  | 7 | 2017 | [5 empty] | 5807 - EL KOP A (HOEK 15 GR.) | 31-12-75 | Enkel
73652 | VOOR 1 | SL000016567 Hoge Vuurseweg - Lage Vuursche | Hoge Vuurseweg | Lage Vuursche | 3749 AB | LAGE VUURSCHE | 52.18105643 | 5.22467601 | 31-12-75 | Middel | 7 | Demontabel | Nee | 31 | 4150 | 251812 - XGS 201 SOXE 26W NV | 31-12-87 |  | 3600 | [8 empty] | LAMP SOX-E 26W BY22 | SOX-E |  | 26 | 31 | 4149,5 | [18 empty] | 826 - MAST 5,7 M ST TYPE II | 31-12-75 |  | Staal |  | 7 | 2017 | [5 empty] | 5807 - EL KOP A (HOEK 15 GR.) | 31-12-75 | Enkel
73653 | TEGENOVER KERKHOFINGANG | SL000016567 Hoge Vuurseweg - Lage Vuursche | Hoge Vuurseweg | Lage Vuursche | 3749 AB | LAGE VUURSCHE | 52.18091750 | 5.22423832 | 31-12-75 | Middel | 7 | Demontabel | Nee | 31 | 4150 | 251812 - XGS 201 SOXE 26W NV | 31-12-87 |  | 3600 | [8 empty] | LAMP SOX-E 26W BY22 | SOX-E |  | 26 | 31 | 4149,5 | [18 empty] | 826 - MAST 5,7 M ST TYPE II | 31-12-75 |  | Staal |  | 7 | 2017 | [5 empty] | 5807 - EL KOP A (HOEK 15 GR.) | 31-12-75 | Enkel
73654 | TEGENOVER (KERK) 4 | SL000016567 Hoge Vuurseweg - Lage Vuursche | Hoge Vuurseweg | Lage Vuursche | 3749 AB | LAGE VUURSCHE | 52.18077386 | 5.22377697 | 31-12-75 | Middel | 7 | Demontabel | Nee | 31 | 4150 | 251812 - XGS 201 SOXE 26W NV | 31-12-87 |  | 3600 | [8 empty] | LAMP SOX-E 26W BY22 | SOX-E |  | 26 | 31 | 4149,5 | [18 empty] | 826 - MAST 5,7 M ST TYPE II | 31-12-75 |  | Staal |  | 7 | 2017 | [5 empty] | 5807 - EL KOP A (HOEK 15 GR.) | 31-12-75 | Enkel
73655 | TEGENOVER (SCHUIN) 2 | SL000016567 Hoge Vuurseweg - Lage Vuursche | Hoge Vuurseweg | Lage Vuursche | 3749 AB | LAGE VUURSCHE | 52.18067640 | 5.22348914 | 31-12-75 | Middel | 7 | Demontabel | Nee | 31 | 4150 | 251812 - XGS 201 SOXE 26W NV | 31-12-87 |  | 3600 | [8 empty] | LAMP SOX-E 26W BY22 | SOX-E |  | 26 | 31 | 4149,5 | [18 empty] | 826 - MAST 5,7 M ST TYPE II | 31-12-75 |  | Staal |  | 7 | 2017 | [5 empty] | 5807 - EL KOP A (HOEK 15 GR.) | 31-12-75 | Enkel
73656 | TEGENOVER 2 | SL000016567 Hoge Vuurseweg - Lage Vuursche | Hoge Vuurseweg | Lage Vuursche | 3749 AB | LAGE VUURSCHE | 52.18058375 | 5.22317762 | 31-12-75 | Middel | 7 | Demontabel | Nee | 31 | 4150 | 251812 - XGS 201 SOXE 26W NV | 31-12-87 |  | 3600 | [8 empty] | LAMP SOX-E 26W BY22 | SOX-E |  | 26 | 31 | 4149,5 | [18 empty] | 826 - MAST 5,7 M ST TYPE II | 31-12-75 |  | Staal |  | 7 | 2017 | [5 empty] | 5807 - EL KOP A (HOEK 15 GR.) | 31-12-75 | Enkel
73657 | HOEK DORPSSTRAAT | SL000016567 Hoge Vuurseweg - Lage Vuursche | Hoge Vuurseweg | Lage Vuursche | 3749 AB | LAGE VUURSCHE | 52.18033019 | 5.22272063 | 31-12-75 | Middel | 7 | Demontabel | Nee | 31 | 4150 | 251812 - XGS 201 SOXE 26W NV | 31-12-87 |  | 3600 | [8 empty] | LAMP SOX-E 26W BY22 | SOX-E |  | 26 | 31 | 4149,5 | [18 empty] | 826 - MAST 5,7 M ST TYPE II | 31-12-75 |  | Staal |  | 7 | 2017 | [5 empty] | 5807 - EL KOP A (HOEK 15 GR.) | 31-12-75 | Enkel
73658 | HOEK KLOOSTERLAAN | SL000016567 Hoge Vuurseweg - Lage Vuursche | Hoge Vuurseweg | Lage Vuursche | 3749 AB | LAGE VUURSCHE | 52.18029609 | 5.22237014 | 31-12-75 | Middel | 7 | Demontabel | Nee | 31 | 4150 | 251812 - XGS 201 SOXE 26W NV | 31-12-87 |  | 3600 | [8 empty] | LAMP SOX-E 26W BY22 | SOX-E |  | 26 | 31 | 4149,5 | [18 empty] | 826 - MAST 5,7 M ST TYPE II | 31-12-75 |  | Staal |  | 7 | 2017 | [5 empty] | 5807 - EL KOP A (HOEK 15 GR.) | 31-12-75 | Enkel
73664 | VOOR NR. 2 | SL000016529 Vuurse Steeg - Lage Vuursche | Vuurse Steeg | Lage Vuursche | 3749 AN | LAGE VUURSCHE | 52.17826422 | 5.22232311 | 01-01-04 | Middel | 7 | Demontabel | Nee | 31 | 4150 | 251812 - XGS 201 SOXE 26W NV | 01-01-04 |  | 3600 | [8 empty] | LAMP SOX-E 26W BY22 | SOX-E |  | 26 | 31 | 4149,5 | [18 empty] | 826 - MAST 5,7 M ST TYPE II | 01-01-04 |  | Staal |  | 7 | 2017 | [5 empty] | 5807 - EL KOP A (HOEK 15 GR.) | 01-01-04 | Enkel
73665 | VOOR/SCHUIN 2 | SL000016529 Vuurse Steeg - Lage Vuursche | Vuurse Steeg | Lage Vuursche | 3749 AN | LAGE VUURSCHE | 52.17798930 | 5.22233846 | 31-12-75 | Middel | 7 | Demontabel | Nee | 31 | 4150 | 251812 - XGS 201 SOXE 26W NV | 31-12-87 |  | 3600 | [8 empty] | LAMP SOX-E 26W BY22 | SOX-E |  | 26 | 31 | 4149,5 | [18 empty] | 826 - MAST 5,7 M ST TYPE II | 31-12-75 |  | Staal |  | 7 | 2017 | [5 empty] | 5807 - EL KOP A (HOEK 15 GR.) | 31-12-75 | Enkel
73666 | TUSSEN 2 EN 4 | SL000016529 Vuurse Steeg - Lage Vuursche | Vuurse Steeg | Lage Vuursche | 3749 AN | LAGE VUURSCHE | 52.17775590 | 5.22235365 | 31-12-87 | Klein | 6 | Demontabel | Nee | 20 | 4150 | 302962 - LRB 303 TLD 18W NV Safe It Easy | 01-07-87 |  | 1350 | [8 empty] | LAMP MASTER TLD XTRA 18W KL.840 | TLD SIE | 840 | 18 | 19,5 | 4149,5 | [18 empty] | 30 - MAST 6,0 M ST - EL TYPE 0 | 31-12-87 |  | Thermisch verzinkt |  | 6 | 2018 | [5 empty] | 5030 - UITL EL VAST | 31-12-87 | Enkel
73667 | TUSSEN 2 EN 4 | SL000016529 Vuurse Steeg - Lage Vuursche | Vuurse Steeg | Lage Vuursche | 3749 AN | LAGE VUURSCHE | 52.17748099 | 5.22237104 | 31-12-87 | Klein | 6 | Demontabel | Nee | 20 | 4150 | 302962 - LRB 303 TLD 18W NV Safe It Easy | 01-07-87 |  | 1350 | [8 empty] | LAMP MASTER TLD XTRA 18W KL.840 | TLD SIE | 840 | 18 | 19,5 | 4149,5 | [18 empty] | 30 - MAST 6,0 M ST - EL TYPE 0 | 31-12-87 |  | Thermisch verzinkt |  | 6 | 2018 | [5 empty] | 5030 - UITL EL VAST | 31-12-87 | Enkel
73668 | VOOR 4 | SL000016529 Vuurse Steeg - Lage Vuursche | Vuurse Steeg | Lage Vuursche | 3749 AN | LAGE VUURSCHE | 52.17723313 | 5.22239242 | 31-12-87 | Klein | 6 | Demontabel | Nee | 20 | 4150 | 302962 - LRB 303 TLD 18W NV Safe It Easy | 01-07-87 |  | 1350 | [8 empty] | LAMP MASTER TLD XTRA 18W KL.840 | TLD SIE | 840 | 18 | 19,5 | 4149,5 | [18 empty] | 30 - MAST 6,0 M ST - EL TYPE 0 | 31-12-87 |  | Thermisch verzinkt |  | 6 | 2018 | [5 empty] | 5030 - UITL EL VAST | 31-12-87 | Enkel
73669 | TUSSEN 4 EN 6 | SL000016529 Vuurse Steeg - Lage Vuursche | Vuurse Steeg | Lage Vuursche | 3749 AN | LAGE VUURSCHE | 52.17687581 | 5.22241830 | 07-01-87 | Klein | 6 | Demontabel | Nee | 20 | 4150 | 302962 - LRB 303 TLD 18W NV Safe It Easy | 01-07-87 |  | 1350 | [8 empty] | LAMP MASTER TLD XTRA 18W KL.840 | TLD SIE | 840 | 18 | 19,5 | 4149,5 | [18 empty] | 30 - MAST 6,0 M ST - EL TYPE 0 | 07-01-87 |  | Thermisch verzinkt |  | 6 | 2018 | [5 empty] | 5030 - UITL EL VAST | 01-07-87 | Enkel
73670 | TUSSEN 4 EN 6 | SL000016529 Vuurse Steeg - Lage Vuursche | Vuurse Steeg | Lage Vuursche | 3749 AN | LAGE VUURSCHE | 52.17659712 | 5.22243366 | 31-12-87 | Klein | 6 | Demontabel | Nee | 20 | 4150 | 302962 - LRB 303 TLD 18W NV Safe It Easy | 01-07-87 |  | 1350 | [8 empty] | LAMP MASTER TLD XTRA 18W KL.840 | TLD SIE | 840 | 18 | 19,5 | 4149,5 | [18 empty] | 30 - MAST 6,0 M ST - EL TYPE 0 | 31-12-87 |  | Thermisch verzinkt |  | 6 | 2018 | [5 empty] | 5030 - UITL EL VAST | 31-12-87 | Enkel
73671 | VOOR 6 | SL000016529 Vuurse Steeg - Lage Vuursche | Vuurse Steeg | Lage Vuursche | 3749 AN | LAGE VUURSCHE | 52.17630467 | 5.22244599 | 31-12-87 | Klein | 6 | Demontabel | Nee | 20 | 4150 | 302962 - LRB 303 TLD 18W NV Safe It Easy | 01-07-87 |  | 1350 | [8 empty] | LAMP MASTER TLD XTRA 18W KL.840 | TLD SIE | 840 | 18 | 19,5 | 4149,5 | [18 empty] | 30 - MAST 6,0 M ST - EL TYPE 0 | 31-12-87 |  | Thermisch verzinkt |  | 6 | 2018 | [5 empty] | 5030 - UITL EL VAST | 31-12-87 | Enkel
73672 | VOOR 2 | SL000016560 Koudelaan - Lage Vuursche | Koudelaan | Lage Vuursche | 3749 AM | LAGE VUURSCHE | 52.17859542 | 5.22187349 | 31-12-87 | Klein | 6 | Demontabel | Nee | 20 | 4150 | 302962 - LRB 303 TLD 18W NV Safe It Easy | 01-07-87 |  | 1350 | [8 empty] | LAMP MASTER TLD XTRA 18W KL.840 | TLD SIE | 840 | 18 | 19,5 | 4149,5 | [18 empty] | 30 - MAST 6,0 M ST - EL TYPE 0 | 31-12-87 |  | Thermisch verzinkt |  | 6 | 2018 | [5 empty] | 5030 - UITL EL VAST | 31-12-87 | Enkel
73673 | VOOR 4 | SL000016560 Koudelaan - Lage Vuursche | Koudelaan | Lage Vuursche | 3749 AM | LAGE VUURSCHE | 52.17850754 | 5.22150275 | 31-12-87 | Klein | 6 | Demontabel | Nee | 20 | 4150 | 302962 - LRB 303 TLD 18W NV Safe It Easy | 01-07-87 |  | 1350 | [8 empty] | LAMP MASTER TLD XTRA 18W KL.840 | TLD SIE | 840 | 18 | 19,5 | 4149,5 | [18 empty] | 30 - MAST 6,0 M ST - EL TYPE 0 | 31-12-87 |  | Thermisch verzinkt |  | 6 | 2018 | [5 empty] | 5030 - UITL EL VAST | 31-12-87 | Enkel
73674 | HOEK EIKENLAAN | SL000016560 Koudelaan - Lage Vuursche | Koudelaan | Lage Vuursche | 3749 AM | LAGE VUURSCHE | 52.17832144 | 5.22108106 | 31-12-87 | Klein | 6 | Demontabel | Nee | 20 | 4150 | 302962 - LRB 303 TLD 18W NV Safe It Easy | 01-07-87 |  | 1350 | [8 empty] | LAMP MASTER TLD XTRA 18W KL.840 | TLD SIE | 840 | 18 | 19,5 | 4149,5 | [18 empty] | 30 - MAST 6,0 M ST - EL TYPE 0 | 31-12-87 |  | Thermisch verzinkt |  | 6 | 2018 | [5 empty] | 5030 - UITL EL VAST | 31-12-87 | Enkel
73675 | VOOR 12 | SL000016560 Koudelaan - Lage Vuursche | Koudelaan | Lage Vuursche | 3749 AM | LAGE VUURSCHE | 52.17825012 | 5.22041026 | 31-12-75 | Klein | 6 | Demontabel | Nee | 20 | 4150 | 302962 - LRB 303 TLD 18W NV Safe It Easy | 01-07-87 |  | 1350 | [8 empty] | LAMP MASTER TLD XTRA 18W KL.840 | TLD SIE | 840 | 18 | 19,5 | 4149,5 | [18 empty] | 828 - MAST 4,7 M ST TYPE I | 31-12-75 |  | Staal |  | 6 | 2018 | [5 empty] | 5807 - EL KOP A (HOEK 15 GR.) | 31-12-75 | Enkel
73677 | VOOR 14 | SL000016560 Koudelaan - Lage Vuursche | Koudelaan | Lage Vuursche | 3749 AM | LAGE VUURSCHE | 52.17792489 | 5.21905123 | 31-12-87 | Klein | 6 | Demontabel | Nee | 20 | 4150 | 302962 - LRB 303 TLD 18W NV Safe It Easy | 01-07-87 |  | 1350 | [8 empty] | LAMP MASTER TLD XTRA 18W KL.840 | TLD SIE | 840 | 18 | 19,5 | 4149,5 | [18 empty] | 30 - MAST 6,0 M ST - EL TYPE 0 | 31-12-87 |  | Thermisch verzinkt |  | 6 | 2018 | [5 empty] | 5030 - UITL EL VAST | 31-12-87 | Enkel
73678 | VOOR 14 A | SL000016560 Koudelaan - Lage Vuursche | Koudelaan | Lage Vuursche | 3749 AM | LAGE VUURSCHE | 52.17776146 | 5.21833342 | 31-12-87 | Klein | 6 | Demontabel | Nee | 20 | 4150 | 302962 - LRB 303 TLD 18W NV Safe It Easy | 01-07-87 |  | 1350 | [8 empty] | LAMP MASTER TLD XTRA 18W KL.840 | TLD SIE | 840 | 18 | 19,5 | 4149,5 | [18 empty] | 30 - MAST 6,0 M ST - EL TYPE 0 | 31-12-87 |  | Thermisch verzinkt |  | 6 | 2018 | [5 empty] | 5030 - UITL EL VAST | 31-12-87 | Enkel
73679 | TUSSEN 14 A EN 13 | SL000016560 Koudelaan - Lage Vuursche | Koudelaan | Lage Vuursche | 3749 AM | LAGE VUURSCHE | 52.17761449 | 5.21769157 | 31-12-87 | Klein | 6 | Demontabel | Nee | 20 | 4150 | 302962 - LRB 303 TLD 18W NV Safe It Easy | 01-07-87 |  | 1350 | [8 empty] | LAMP MASTER TLD XTRA 18W KL.840 | TLD SIE | 840 | 18 | 19,5 | 4149,5 | [18 empty] | 30 - MAST 6,0 M ST - EL TYPE 0 | 31-12-87 |  | Thermisch verzinkt |  | 6 | 2018 | [5 empty] | 5030 - UITL EL VAST | 31-12-87 | Enkel
73680 | TUSSEN 14 A EN 13 | SL000016560 Koudelaan - Lage Vuursche | Koudelaan | Lage Vuursche | 3749 AM | LAGE VUURSCHE | 52.17744752 | 5.21696238 | 07-01-87 | Klein | 6 | Demontabel | Nee | 20 | 4150 | 302962 - LRB 303 TLD 18W NV Safe It Easy | 01-07-87 |  | 1350 | [8 empty] | LAMP MASTER TLD XTRA 18W KL.840 | TLD SIE | 840 | 18 | 19,5 | 4149,5 | [18 empty] | 30 - MAST 6,0 M ST - EL TYPE 0 | 07-01-87 |  | Thermisch verzinkt |  | 6 | 2018 | [5 empty] | 5030 - UITL EL VAST | 01-07-87 | Enkel
73681 | TEGENOVER 13 | SL000016560 Koudelaan - Lage Vuursche | Koudelaan | Lage Vuursche | 3749 AM | LAGE VUURSCHE | 52.17729371 | 5.21632247 | 31-12-87 | Klein | 6 | Demontabel | Nee | 20 | 4150 | 302962 - LRB 303 TLD 18W NV Safe It Easy | 01-07-87 |  | 1350 | [8 empty] | LAMP MASTER TLD XTRA 18W KL.840 | TLD SIE | 840 | 18 | 19,5 | 4149,5 | [18 empty] | 30 - MAST 6,0 M ST - EL TYPE 0 | 31-12-87 |  | Thermisch verzinkt |  | 6 | 2018 | [5 empty] | 5030 - UITL EL VAST | 31-12-87 | Enkel
73682 | TEGENOVER 23 | SL000016560 Koudelaan - Lage Vuursche | Koudelaan | Lage Vuursche | 3749 AM | LAGE VUURSCHE | 52.17707909 | 5.21539771 | 31-12-87 | Klein | 6 | Demontabel | Nee | 20 | 4150 | 302962 - LRB 303 TLD 18W NV Safe It Easy | 01-07-87 |  | 1350 | [8 empty] | LAMP MASTER TLD XTRA 18W KL.840 | TLD SIE | 840 | 18 | 19,5 | 4149,5 | [18 empty] | 30 - MAST 6,0 M ST - EL TYPE 0 | 31-12-87 |  | Thermisch verzinkt |  | 6 | 2018 | [5 empty] | 5030 - UITL EL VAST | 31-12-87 | Enkel
73683 | TUSSEN 23 EN 25 | SL000016560 Koudelaan - Lage Vuursche | Koudelaan | Lage Vuursche | 3749 AM | LAGE VUURSCHE | 52.17691058 | 5.21466854 | 31-12-87 | Klein | 6 | Demontabel | Nee | 20 | 4150 | 302962 - LRB 303 TLD 18W NV Safe It Easy | 01-07-87 |  | 1350 | [8 empty] | LAMP MASTER TLD XTRA 18W KL.840 | TLD SIE | 840 | 18 | 19,5 | 4149,5 | [18 empty] | 30 - MAST 6,0 M ST - EL TYPE 0 | 31-12-87 |  | Thermisch verzinkt |  | 6 | 2018 | [5 empty] | 5030 - UITL EL VAST | 31-12-87 | Enkel
73684 | TUSSEN 23 EN 25 | SL000016560 Koudelaan - Lage Vuursche | Koudelaan | Lage Vuursche | 3749 AM | LAGE VUURSCHE | 52.17674831 | 5.21396786 | 31-12-87 | Klein | 6 | Demontabel | Nee | 39 | 4150 | 323212 - 2551 PLL 36W HF NV | 01-07-87 |  | 2900 | [8 empty] | PLL 36W 830 (HF) | PLL HF | 830 | 36 | 39 | 4149,5 | [18 empty] | 30 - MAST 6,0 M ST - EL TYPE 0 | 31-12-87 |  | Thermisch verzinkt |  | 6 | 2019 | [5 empty] | 5030 - UITL EL VAST | 31-12-87 | Enkel
73685 | TER HOOGTE VAN 24 | SL000016575 Eikenlaan - Lage Vuursche | Eikenlaan | Lage Vuursche | 3749 AG | LAGE VUURSCHE | 52.17858499 | 5.22097292 | 31-12-75 | Klein | 6 | Demontabel | Nee | 20 | 4150 | 302962 - LRB 303 TLD 18W NV Safe It Easy | 01-07-87 |  | 1350 | [8 empty] | LAMP MASTER TLD XTRA 18W KL.840 | TLD SIE | 840 | 18 | 19,5 | 4149,5 | [18 empty] | 828 - MAST 4,7 M ST TYPE I | 31-12-75 |  | Staal |  | 6 | 2018 | [5 empty] | 5807 - EL KOP A (HOEK 15 GR.) | 31-12-75 | Enkel
73686 | VOOR 20 | SL000016575 Eikenlaan - Lage Vuursche | Eikenlaan | Lage Vuursche | 3749 AG | LAGE VUURSCHE | 52.17889335 | 5.22102294 | 31-12-75 | Klein | 6 | Demontabel | Nee | 20 | 4150 | 302962 - LRB 303 TLD 18W NV Safe It Easy | 01-07-87 |  | 1350 | [8 empty] | LAMP MASTER TLD XTRA 18W KL.840 | TLD SIE | 840 | 18 | 19,5 | 4149,5 | [18 empty] | 828 - MAST 4,7 M ST TYPE I | 31-12-75 |  | Staal |  | 6 | 2018 | [5 empty] | 5807 - EL KOP A (HOEK 15 GR.) | 31-12-75 | Enkel
73687 | VOOR 12 | SL000016575 Eikenlaan - Lage Vuursche | Eikenlaan | Lage Vuursche | 3749 AG | LAGE VUURSCHE | 52.17920233 | 5.22107296 | 31-12-75 | Klein | 6 | Demontabel | Nee | 20 | 4150 | 302962 - LRB 303 TLD 18W NV Safe It Easy | 01-07-87 |  | 1350 | [8 empty] | LAMP MASTER TLD XTRA 18W KL.840 | TLD SIE | 840 | 18 | 19,5 | 4149,5 | [18 empty] | 828 - MAST 4,7 M ST TYPE I | 31-12-75 |  | Staal |  | 6 | 2018 | [5 empty] | 5807 - EL KOP A (HOEK 15 GR.) | 31-12-75 | Enkel
73688 | VOOR 4 | SL000016575 Eikenlaan - Lage Vuursche | Eikenlaan | Lage Vuursche | 3749 AG | LAGE VUURSCHE | 52.17952140 | 5.22113318 | 31-12-75 | Klein | 6 | Demontabel | Nee | 20 | 4150 | 302962 - LRB 303 TLD 18W NV Safe It Easy | 01-07-87 |  | 1350 | [8 empty] | LAMP MASTER TLD XTRA 18W KL.840 | TLD SIE | 840 | 18 | 19,5 | 4149,5 | [18 empty] | 828 - MAST 4,7 M ST TYPE I | 31-12-75 |  | Staal |  | 6 | 2018 | [5 empty] | 5807 - EL KOP A (HOEK 15 GR.) | 31-12-75 | Enkel
73689 | VOOR 2 A | SL000016575 Eikenlaan - Lage Vuursche | Eikenlaan | Lage Vuursche | 3749 AG | LAGE VUURSCHE | 52.17981466 | 5.22118940 | 31-12-75 | Klein | 6 | Demontabel | Nee | 20 | 4150 | 302962 - LRB 303 TLD 18W NV Safe It Easy | 01-07-87 |  | 1350 | [8 empty] | LAMP MASTER TLD XTRA 18W KL.840 | TLD SIE | 840 | 18 | 19,5 | 4149,5 | [18 empty] | 828 - MAST 4,7 M ST TYPE I | 31-12-75 |  | Staal |  | 6 | 2018 | [5 empty] | 5807 - EL KOP A (HOEK 15 GR.) | 31-12-75 | Enkel
73690 | TEGENOVER 1 | SL000016575 Eikenlaan - Lage Vuursche | Eikenlaan | Lage Vuursche | 3749 AG | LAGE VUURSCHE | 52.17984118 | 5.22170512 | 31-12-87 | Klein | 6 | Demontabel | Nee | 20 | 4150 | 302962 - LRB 303 TLD 18W NV Safe It Easy | 01-07-87 |  | 1350 | [8 empty] | LAMP MASTER TLD XTRA 18W KL.840 | TLD SIE | 840 | 18 | 19,5 | 4149,5 | [18 empty] | 30 - MAST 6,0 M ST - EL TYPE 0 | 31-12-87 |  | Thermisch verzinkt |  | 6 | 2018 | [5 empty] | 5030 - UITL EL VAST | 31-12-87 | Enkel
73693 | HOEK HOGE VUURSEWEG | SL000016791 Kloosterlaan - Lage Vuursche | Kloosterlaan | Lage Vuursche | 3749 AJ | LAGE VUURSCHE | 52.18056817 | 5.22257178 | 31-12-87 | Klein | 6 | Demontabel | Nee | 20 | 4150 | 302962 - LRB 303 TLD 18W NV Safe It Easy | 01-07-87 |  | 1350 | [8 empty] | LAMP MASTER TLD XTRA 18W KL.840 | TLD SIE | 840 | 18 | 19,5 | 4149,5 | [18 empty] | 30 - MAST 6,0 M ST - EL TYPE 0 | 31-12-87 |  | Thermisch verzinkt |  | 6 | 2018 | [5 empty] | 5030 - UITL EL VAST | 31-12-87 | Enkel
73694 | TEGENOVER 3 | SL000016791 Kloosterlaan - Lage Vuursche | Kloosterlaan | Lage Vuursche | 3749 AJ | LAGE VUURSCHE | 52.18090909 | 5.22251526 | 31-12-87 | Klein | 6 | Demontabel | Nee | 20 | 4150 | 302962 - LRB 303 TLD 18W NV Safe It Easy | 01-07-87 |  | 1350 | [8 empty] | LAMP MASTER TLD XTRA 18W KL.840 | TLD SIE | 840 | 18 | 19,5 | 4149,5 | [18 empty] | 30 - MAST 6,0 M ST - EL TYPE 0 | 31-12-87 |  | Thermisch verzinkt |  | 6 | 2018 | [5 empty] | 5030 - UITL EL VAST | 31-12-87 | Enkel
73695 | TEGENOVER 2 | SL000016791 Kloosterlaan - Lage Vuursche | Kloosterlaan | Lage Vuursche | 3749 AJ | LAGE VUURSCHE | 52.18125507 | 5.22215737 | 31-12-87 | Klein | 6 | Demontabel | Nee | 20 | 4150 | 302962 - LRB 303 TLD 18W NV Safe It Easy | 01-07-87 |  | 1350 | [8 empty] | LAMP MASTER TLD XTRA 18W KL.840 | TLD SIE | 840 | 18 | 19,5 | 4149,5 | [18 empty] | 30 - MAST 6,0 M ST - EL TYPE 0 | 31-12-87 |  | Thermisch verzinkt |  | 6 | 2018 | [5 empty] | 5030 - UITL EL VAST | 31-12-87 | Enkel
73696 | TUSSEN 2 EN 4 | SL000016791 Kloosterlaan - Lage Vuursche | Kloosterlaan | Lage Vuursche | 3749 AJ | LAGE VUURSCHE | 52.18164908 | 5.22188352 | 31-12-87 | Klein | 6 | Demontabel | Nee | 20 | 4150 | 302962 - LRB 303 TLD 18W NV Safe It Easy | 01-07-87 |  | 1350 | [8 empty] | LAMP MASTER TLD XTRA 18W KL.840 | TLD SIE | 840 | 18 | 19,5 | 4149,5 | [18 empty] | 30 - MAST 6,0 M ST - EL TYPE 0 | 31-12-87 |  | Thermisch verzinkt |  | 6 | 2018 | [5 empty] | 5030 - UITL EL VAST | 31-12-87 | Enkel
73698 | VOOR 5 C | SL000016791 Kloosterlaan - Lage Vuursche | Kloosterlaan | Lage Vuursche | 3749 AJ | LAGE VUURSCHE | 52.18255369 | 5.22122483 | 31-12-87 | Klein | 6 | Demontabel | Nee | 20 | 4150 | 302962 - LRB 303 TLD 18W NV Safe It Easy | 01-07-87 |  | 1350 | [8 empty] | LAMP MASTER TLD XTRA 18W KL.840 | TLD SIE | 840 | 18 | 19,5 | 4149,5 | [18 empty] | 30 - MAST 6,0 M ST - EL TYPE 0 | 31-12-87 |  | Thermisch verzinkt |  | 6 | 2018 | [5 empty] | 5030 - UITL EL VAST | 31-12-87 | Enkel
73699 | VOOR 15 | SL000016791 Kloosterlaan - Lage Vuursche | Kloosterlaan | Lage Vuursche | 3749 AJ | LAGE VUURSCHE | 52.18306430 | 5.22084788 | 31-12-87 | Klein | 6 | Demontabel | Nee | 20 | 4150 | 302962 - LRB 303 TLD 18W NV Safe It Easy | 01-07-87 |  | 1350 | [8 empty] | LAMP MASTER TLD XTRA 18W KL.840 | TLD SIE | 840 | 18 | 19,5 | 4149,5 | [18 empty] | 30 - MAST 6,0 M ST - EL TYPE 0 | 31-12-87 |  | Thermisch verzinkt |  | 6 | 2018 | [5 empty] | 5030 - UITL EL VAST | 31-12-87 | Enkel
73700 | VOOR 21 | SL000016791 Kloosterlaan - Lage Vuursche | Kloosterlaan | Lage Vuursche | 3749 AJ | LAGE VUURSCHE | 52.18337102 | 5.22063355 | 31-12-87 | Klein | 6 | Demontabel | Nee | 20 | 4150 | 302962 - LRB 303 TLD 18W NV Safe It Easy | 01-07-87 |  | 1350 | [8 empty] | LAMP MASTER TLD XTRA 18W KL.840 | TLD SIE | 840 | 18 | 19,5 | 4149,5 | [18 empty] | 30 - MAST 6,0 M ST - EL TYPE 0 | 31-12-87 |  | Thermisch verzinkt |  | 6 | 2018 | [5 empty] | 5030 - UITL EL VAST | 31-12-87 | Enkel
73701 | TEGENOVER 27 | SL000016791 Kloosterlaan - Lage Vuursche | Kloosterlaan | Lage Vuursche | 3749 AJ | LAGE VUURSCHE | 52.18382961 | 5.22045813 | 31-12-87 | Klein | 6 | Demontabel | Nee | 20 | 4150 | 302962 - LRB 303 TLD 18W NV Safe It Easy | 01-07-87 |  | 1350 | [8 empty] | LAMP MASTER TLD XTRA 18W KL.840 | TLD SIE | 840 | 18 | 19,5 | 4149,5 | [18 empty] | 30 - MAST 6,0 M ST - EL TYPE 0 | 31-12-87 |  | Thermisch verzinkt |  | 6 | 2018 | [5 empty] | 5030 - UITL EL VAST | 31-12-87 | Enkel
73702 | VOOR 33 | SL000016791 Kloosterlaan - Lage Vuursche | Kloosterlaan | Lage Vuursche | 3749 AJ | LAGE VUURSCHE | 52.18420531 | 5.22001850 | 31-12-87 | Klein | 6 | Demontabel | Nee | 20 | 4150 | 302962 - LRB 303 TLD 18W NV Safe It Easy | 01-07-87 |  | 1350 | [8 empty] | LAMP MASTER TLD XTRA 18W KL.840 | TLD SIE | 840 | 18 | 19,5 | 4149,5 | [18 empty] | 30 - MAST 6,0 M ST - EL TYPE 0 | 31-12-87 |  | Thermisch verzinkt |  | 6 | 2018 | [5 empty] | 5030 - UITL EL VAST | 31-12-87 | Enkel
73703 | 1E MAST VANAF PR MARIELAAN | SL000016673 Uytenbosch - Baarn | Uytenbosch | Baarn | 3743 JD | BAARN | 52.20772337 | 5.27136695 | 31-12-76 | Klein | 3,5 | NVT | Nee | 20 | 4150 | 303062 - GFK 5148 TLD 18W NV Safe It Eas | 01-07-87 |  | 1350 | [8 empty] | LAMP MASTER TLD XTRA 18W KL.840 | TLD SIE | 840 | 18 | 19,5 | 4149,5 | [18 empty] | 1005 - MAST 3,7 M AL PLT | 31-12-76 |  | Aluminium |  | 3,5 | 2018
73704 | 2E MAST VANAF PR MARIELAAN | SL000016673 Uytenbosch - Baarn | Uytenbosch | Baarn | 3743 JD | BAARN | 52.20809557 | 5.27128259 | 31-12-76 | Klein | 4 | NVT | Nee | 27 | 4150 | ARM 2000 KEGEL PLL 18/24W R7032 | 09-08-10 |  | 1800 | [8 empty] | LAMP PLL 24W KL840 | PLL HF |  | 24 | 27 | 4149,5 | [18 empty] | 219 - MAST 4,0m ST CONISCH OPZ 60MM PC | 08-09-10 |  | Thermisch verzinkt |  | 4 | 2019
73705 | 3E MAST VANAF PR MARIELAAN | SL000016673 Uytenbosch - Baarn | Uytenbosch | Baarn | 3743 JD | BAARN | 52.20830217 | 5.27134818 | 31-12-76 | Klein | 4 | NVT | Nee | 39 | 4150 | 341912 - 2000 PLL 36W HF NV RAL7032 | 23-02-10 |  | 2900 | [8 empty] | PLL 36W 830 (HF) | PLL HF | 830 | 36 | 39 | 4149,5 | [18 empty] | 219 - MAST 4,0m ST CONISCH OPZ 60MM PC | 23-02-10 |  | Thermisch verzinkt |  | 4 | 2019
73706 | TEGENOVER 1 | SL000016673 Uytenbosch - Baarn | Uytenbosch | Baarn | 3743 JD | BAARN | 52.20844253 | 5.27158467 | 31-12-76 | Klein | 3,5 | NVT | Nee | 20 | 4150 | 303062 - GFK 5148 TLD 18W NV Safe It Eas | 01-07-87 |  | 1350 | [8 empty] | LAMP MASTER TLD XTRA 18W KL.840 | TLD SIE | 840 | 18 | 19,5 | 4149,5 | [18 empty] | 1005 - MAST 3,7 M AL PLT | 31-12-76 |  | Aluminium |  | 3,5 | 2018
73708 | TUSSEN 5 EN 7 | SL000016673 Uytenbosch - Baarn | Uytenbosch | Baarn | 3743 JD | BAARN | 52.20840221 | 5.27226859 | 31-12-76 | Klein | 3,5 | NVT | Nee | 20 | 4150 | 303062 - GFK 5148 TLD 18W NV Safe It Eas | 01-07-87 |  | 1350 | [8 empty] | LAMP MASTER TLD XTRA 18W KL.840 | TLD SIE | 840 | 18 | 19,5 | 4149,5 | [18 empty] | 1005 - MAST 3,7 M AL PLT | 31-12-76 |  | Aluminium |  | 3,5 | 2018
73709 | VOOR 7 | SL000016673 Uytenbosch - Baarn | Uytenbosch | Baarn | 3743 JD | BAARN | 52.20843838 | 5.27258816 | 31-12-76 | Klein | 3,5 | NVT | Nee | 20 | 4150 | 303062 - GFK 5148 TLD 18W NV Safe It Eas | 01-07-87 |  | 1350 | [8 empty] | LAMP MASTER TLD XTRA 18W KL.840 | TLD SIE | 840 | 18 | 19,5 | 4149,5 | [18 empty] | 1005 - MAST 3,7 M AL PLT | 31-12-76 |  | Aluminium |  | 3,5 | 2018
73710 | VOOR 8 | SL000016673 Uytenbosch - Baarn | Uytenbosch | Baarn | 3743 JD | BAARN | 52.20852058 | 5.27282701 | 31-12-76 | Klein | 3,5 | NVT | Nee | 20 | 4150 | 303062 - GFK 5148 TLD 18W NV Safe It Eas | 01-07-87 |  | 1350 | [8 empty] | LAMP MASTER TLD XTRA 18W KL.840 | TLD SIE | 840 | 18 | 19,5 | 4149,5 | [18 empty] | 1005 - MAST 3,7 M AL PLT | 31-12-76 |  | Aluminium |  | 3,5 | 2018
73712 | VOOR 12 | SL000016673 Uytenbosch - Baarn | Uytenbosch | Baarn | 3743 JD | BAARN | 52.20866112 | 5.27335201 | 31-12-76 | Klein | 3,5 | NVT | Nee | 20 | 4150 | 303062 - GFK 5148 TLD 18W NV Safe It Eas | 01-07-87 |  | 1350 | [8 empty] | LAMP MASTER TLD XTRA 18W KL.840 | TLD SIE | 840 | 18 | 19,5 | 4149,5 | [18 empty] | 1005 - MAST 3,7 M AL PLT | 31-12-76 |  | Aluminium |  | 3,5 | 2018
73713 | NAAST/ACHTER 33 | SL000016673 Uytenbosch - Baarn | Uytenbosch | Baarn | 3743 JD | BAARN | 52.20858468 | 5.27201238 | 31-12-76 | Klein | 3,5 | NVT | Nee | 20 | 4150 | 303062 - GFK 5148 TLD 18W NV Safe It Eas | 01-07-87 |  | 1350 | [8 empty] | LAMP MASTER TLD XTRA 18W KL.840 | TLD SIE | 840 | 18 | 19,5 | 4149,5 | [18 empty] | 1005 - MAST 3,7 M AL PLT | 31-12-76 |  | Aluminium |  | 3,5 | 2018
73714 | NAAST 14 | SL000016673 Uytenbosch - Baarn | Uytenbosch | Baarn | 3743 JD | BAARN | 52.20876241 | 5.27214257 | 31-12-76 | Klein | 3,5 | NVT | Nee | 20 | 4150 | 303062 - GFK 5148 TLD 18W NV Safe It Eas | 01-07-87 |  | 1350 | [8 empty] | LAMP MASTER TLD XTRA 18W KL.840 | TLD SIE | 840 | 18 | 19,5 | 4149,5 | [18 empty] | 1005 - MAST 3,7 M AL PLT | 31-12-76 |  | Aluminium |  | 3,5 | 2018
73715 | VOOR 32 | SL000016673 Uytenbosch - Baarn | Uytenbosch | Baarn | 3743 JD | BAARN | 52.20880854 | 5.27393260 | 31-12-76 | Klein | 3,5 | NVT | Nee | 20 | 4150 | 303062 - GFK 5148 TLD 18W NV Safe It Eas | 01-07-87 |  | 1350 | [8 empty] | LAMP MASTER TLD XTRA 18W KL.840 | TLD SIE | 840 | 18 | 19,5 | 4149,5 | [18 empty] | 1005 - MAST 3,7 M AL PLT | 31-12-76 |  | Aluminium |  | 3,5 | 2018
73716 | VOOR 29 | SL000016673 Uytenbosch - Baarn | Uytenbosch | Baarn | 3743 JD | BAARN | 52.20891073 | 5.27364881 | 31-12-76 | Klein | 3,5 | NVT | Nee | 20 | 4150 | 303062 - GFK 5148 TLD 18W NV Safe It Eas | 01-07-87 |  | 1350 | [8 empty] | LAMP MASTER TLD XTRA 18W KL.840 | TLD SIE | 840 | 18 | 19,5 | 4149,5 | [18 empty] | 1005 - MAST 3,7 M AL PLT | 31-12-76 |  | Aluminium |  | 3,5 | 2018
73717 | VOOR 27 | SL000016673 Uytenbosch - Baarn | Uytenbosch | Baarn | 3743 JD | BAARN | 52.20896853 | 5.27338459 | 31-12-76 | Klein | 3,5 | NVT | Nee | 20 | 4150 | 303062 - GFK 5148 TLD 18W NV Safe It Eas | 01-07-87 |  | 1350 | [8 empty] | LAMP MASTER TLD XTRA 18W KL.840 | TLD SIE | 840 | 18 | 19,5 | 4149,5 | [18 empty] | 1005 - MAST 3,7 M AL PLT | 31-12-76 |  | Aluminium |  | 3,5 | 2018
73718 | VOOR 23 | SL000016673 Uytenbosch - Baarn | Uytenbosch | Baarn | 3743 JD | BAARN | 52.20893752 | 5.27309835 | 31-12-76 | Klein | 3,5 | NVT | Nee | 20 | 4150 | 303062 - GFK 5148 TLD 18W NV Safe It Eas | 01-07-87 |  | 1350 | [8 empty] | LAMP MASTER TLD XTRA 18W KL.840 | TLD SIE | 840 | 18 | 19,5 | 4149,5 | [18 empty] | 1005 - MAST 3,7 M AL PLT | 31-12-76 |  | Aluminium |  | 3,5 | 2018
73719 | VOOR 20 | SL000016673 Uytenbosch - Baarn | Uytenbosch | Baarn | 3743 JD | BAARN | 52.20896787 | 5.27269521 | 31-12-76 | Klein | 3,5 | NVT | Nee | 20 | 4150 | 303062 - GFK 5148 TLD 18W NV Safe It Eas | 01-07-87 |  | 1350 | [8 empty] | LAMP MASTER TLD XTRA 18W KL.840 | TLD SIE | 840 | 18 | 19,5 | 4149,5 | [18 empty] | 1005 - MAST 3,7 M AL PLT | 31-12-76 |  | Aluminium |  | 3,5 | 2018
73720 | TEGENOVER 15 | SL000016673 Uytenbosch - Baarn | Uytenbosch | Baarn | 3743 JD | BAARN | 52.20902046 | 5.27233649 | 31-12-76 | Klein | 3,5 | NVT | Nee | 20 | 4150 | 303062 - GFK 5148 TLD 18W NV Safe It Eas | 01-07-87 |  | 1350 | [8 empty] | LAMP MASTER TLD XTRA 18W KL.840 | TLD SIE | 840 | 18 | 19,5 | 4149,5 | [18 empty] | 1005 - MAST 3,7 M AL PLT | 31-12-76 |  | Aluminium |  | 3,5 | 2018
73721 | TEGENOVER 14 | SL000016673 Uytenbosch - Baarn | Uytenbosch | Baarn | 3743 JD | BAARN | 52.20898096 | 5.27211143 | 31-12-76 | Klein | 4 | NVT | Nee | 39 | 4150 | 341912 - 2000 PLL 36W HF NV RAL7032 | 16-08-06 |  | 2900 | [8 empty] | PLL 36W 830 (HF) | PLL HF | 830 | 36 | 39 | 4149,5 | [18 empty] | 219 - MAST 4,0m ST CONISCH OPZ 60MM PC | 16-08-06 |  | Thermisch verzinkt |  | 4 | 2019
73722 | TEGENOVER 34 | SL000016673 Uytenbosch - Baarn | Uytenbosch | Baarn | 3743 JD | BAARN | 52.20897203 | 5.27170283 | 31-12-76 | Klein | 3,5 | NVT | Nee | 20 | 4150 | 303062 - GFK 5148 TLD 18W NV Safe It Eas | 01-07-87 |  | 1350 | [8 empty] | LAMP MASTER TLD XTRA 18W KL.840 | TLD SIE | 840 | 18 | 19,5 | 4149,5 | [18 empty] | 1005 - MAST 3,7 M AL PLT | 31-12-76 |  | Aluminium |  | 3,5 | 2018
73723 | VOOR 38 | SL000016673 Uytenbosch - Baarn | Uytenbosch | Baarn | 3743 JD | BAARN | 52.20903828 | 5.27134685 | 31-12-76 | Klein | 3,5 | NVT | Nee | 20 | 4150 | 303062 - GFK 5148 TLD 18W NV Safe It Eas | 01-07-87 |  | 1350 | [8 empty] | LAMP MASTER TLD XTRA 18W KL.840 | TLD SIE | 840 | 18 | 19,5 | 4149,5 | [18 empty] | 1005 - MAST 3,7 M AL PLT | 31-12-76 |  | Aluminium |  | 3,5 | 2018
73724 | VOOR 42 | SL000016673 Uytenbosch - Baarn | Uytenbosch | Baarn | 3743 JD | BAARN | 52.20898793 | 5.27096382 | 31-12-76 | Klein | 3,5 | NVT | Nee | 20 | 4150 | 303062 - GFK 5148 TLD 18W NV Safe It Eas | 01-07-87 |  | 1350 | [8 empty] | LAMP MASTER TLD XTRA 18W KL.840 | TLD SIE | 840 | 18 | 19,5 | 4149,5 | [18 empty] | 1005 - MAST 3,7 M AL PLT | 31-12-76 |  | Aluminium |  | 3,5 | 2018
73726 | VOOR 33 | SL000016764 Prinses Marielaan - Baarn | Prinses Marielaan | Baarn | 3743 JA | BAARN | 52.20744845 | 5.27230645 | 31-12-80 | Klein | 6 | Demontabel | Nee | 39 | 4150 | 323212 - 2551 PLL 36W HF NV | 13-03-01 |  | 2900 | [8 empty] | LAMP PLL 36W KL.840 | PLL HF |  | 36 | 39 | 4149,5 | [18 empty] | 30 - MAST 6,0 M ST - EL TYPE 0 | 31-12-80 |  | Thermisch verzinkt |  | 6 | 2019 | [5 empty] | 5030 - UITL EL VAST | 31-12-80 | Enkel
73727 | VOOR 14 | SL000016764 Prinses Marielaan - Baarn | Prinses Marielaan | Baarn | 3743 JA | BAARN | 52.20765064 | 5.27281622 | 31-12-80 | Klein | 6 | Demontabel | Nee | 39 | 4150 | 323212 - 2551 PLL 36W HF NV | 13-03-01 |  | 2900 | [8 empty] | LAMP PLL 36W KL.840 | PLL HF |  | 36 | 39 | 4149,5 | [18 empty] | 30 - MAST 6,0 M ST - EL TYPE 0 | 31-12-80 |  | Thermisch verzinkt |  | 6 | 2019 | [5 empty] | 5030 - UITL EL VAST | 31-12-80 | Enkel
73728 | HOEK PR CAROLINALAAN | SL000016764 Prinses Marielaan - Baarn | Prinses Marielaan | Baarn | 3743 JA | BAARN | 52.20762244 | 5.27302462 | 31-12-80 | Klein | 6 | Demontabel | Nee | 39 | 4150 | 323212 - 2551 PLL 36W HF NV | 13-03-01 |  | 2900 | [8 empty] | LAMP PLL 36W KL.840 | PLL HF |  | 36 | 39 | 4149,5 | [18 empty] | 30 - MAST 6,0 M ST - EL TYPE 0 | 31-12-80 |  | Thermisch verzinkt |  | 6 | 2019 | [5 empty] | 5030 - UITL EL VAST | 31-12-80 | Enkel
73729 | VOOR 12 | SL000016764 Prinses Marielaan - Baarn | Prinses Marielaan | Baarn | 3743 JA | BAARN | 52.20782454 | 5.27345700 | 31-12-80 | Klein | 6 | Vast | Nee | 39 | 4150 | 323212 - 2551 PLL 36W HF NV | 13-03-01 |  | 2900 | [8 empty] | LAMP PLL 36W KL.840 | PLL HF |  | 36 | 39 | 4149,5 | [18 empty] | 230 - MAST 6 M ST - EL UITL 5 GR | 09-07-07 |  | Thermisch verzinkt |  | 6 | 2019
73730 | VOOR 29 | SL000016764 Prinses Marielaan - Baarn | Prinses Marielaan | Baarn | 3743 JA | BAARN | 52.20789593 | 5.27404669 | 31-12-80 | Klein | 6 | Demontabel | Nee | 39 | 4150 | 323212 - 2551 PLL 36W HF NV | 13-03-01 |  | 2900 | [8 empty] | LAMP PLL 36W KL.840 | PLL HF |  | 36 | 39 | 4149,5 | [18 empty] | 30 - MAST 6,0 M ST - EL TYPE 0 | 31-12-80 |  | Thermisch verzinkt |  | 6 | 2019 | [5 empty] | 5030 - UITL EL VAST | 31-12-80 | Enkel
73731 | VOOR 8 A | SL000016764 Prinses Marielaan - Baarn | Prinses Marielaan | Baarn | 3743 JA | BAARN | 52.20811602 | 5.27467669 | 31-12-80 | Klein | 6 | Demontabel | Nee | 39 | 4150 | 323212 - 2551 PLL 36W HF NV | 13-03-01 |  | 2900 | [8 empty] | LAMP PLL 36W KL.840 | PLL HF |  | 36 | 39 | 4149,5 | [18 empty] | 30 - MAST 6,0 M ST - EL TYPE 0 | 31-12-80 |  | Thermisch verzinkt |  | 6 | 2019 | [5 empty] | 5030 - UITL EL VAST | 31-12-80 | Enkel
73732 | TEGENOVER 25 | SL000016764 Prinses Marielaan - Baarn | Prinses Marielaan | Baarn | 3743 JA | BAARN | 52.20815761 | 5.27512923 | 31-12-80 | Klein | 6 | Demontabel | Nee | 39 | 4150 | 323212 - 2551 PLL 36W HF NV | 13-03-01 |  | 2900 | [8 empty] | LAMP PLL 36W KL.840 | PLL HF |  | 36 | 39 | 4149,5 | [18 empty] | 30 - MAST 6,0 M ST - EL TYPE 0 | 31-12-80 |  | Thermisch verzinkt |  | 6 | 2019 | [5 empty] | 5030 - UITL EL VAST | 31-12-80 | Enkel
73733 | VOOR/SCHUIN 8 | SL000016764 Prinses Marielaan - Baarn | Prinses Marielaan | Baarn | 3743 JA | BAARN | 52.20816816 | 5.27564330 | 31-12-80 | Klein | 6 | Demontabel | Nee | 39 | 4150 | 323212 - 2551 PLL 36W HF NV | 13-03-01 |  | 2900 | [8 empty] | LAMP PLL 36W KL.840 | PLL HF |  | 36 | 39 | 4149,5 | [18 empty] | 30 - MAST 6,0 M ST - EL TYPE 0 | 31-12-80 |  | Thermisch verzinkt |  | 6 | 2019 | [5 empty] | 5030 - UITL EL VAST | 31-12-80 | Enkel
73734 | VOOR 8 | SL000016764 Prinses Marielaan - Baarn | Prinses Marielaan | Baarn | 3743 JA | BAARN | 52.20814969 | 5.27606528 | 31-12-80 | Klein | 6 | Demontabel | Nee | 39 | 4150 | 323212 - 2551 PLL 36W HF NV | 13-03-01 |  | 2900 | [8 empty] | LAMP PLL 36W KL.840 | PLL HF |  | 36 | 39 | 4149,5 | [18 empty] | 30 - MAST 6,0 M ST - EL TYPE 0 | 31-12-80 |  | Thermisch verzinkt |  | 6 | 2019 | [5 empty] | 5030 - UITL EL VAST | 31-12-80 | Enkel
73735 | VOOR 6 | SL000016764 Prinses Marielaan - Baarn | Prinses Marielaan | Baarn | 3743 JA | BAARN | 52.20808728 | 5.27660411 | 31-12-80 | Klein | 6 | Demontabel | Nee | 39 | 4150 | 323212 - 2551 PLL 36W HF NV | 13-03-01 |  | 2900 | [8 empty] | LAMP PLL 36W KL.840 | PLL HF |  | 36 | 39 | 4149,5 | [18 empty] | 30 - MAST 6,0 M ST - EL TYPE 0 | 31-12-80 |  | Thermisch verzinkt |  | 6 | 2019 | [5 empty] | 5030 - UITL EL VAST | 31-12-80 | Enkel
73736 | VOOR 4 | SL000016764 Prinses Marielaan - Baarn | Prinses Marielaan | Baarn | 3743 JA | BAARN | 52.20799819 | 5.27716144 | 31-12-80 | Klein | 6 | Demontabel | Nee | 39 | 4150 | 323212 - 2551 PLL 36W HF NV | 13-03-01 |  | 2900 | [8 empty] | LAMP PLL 36W KL.840 | PLL HF |  | 36 | 39 | 4149,5 | [18 empty] | 30 - MAST 6,0 M ST - EL TYPE 0 | 31-12-80 |  | Thermisch verzinkt |  | 6 | 2019 | [5 empty] | 5030 - UITL EL VAST | 31-12-80 | Enkel
73737 | HOEK BRUGLAAN | SL000016764 Prinses Marielaan - Baarn | Prinses Marielaan | Baarn | 3743 JA | BAARN | 52.20794402 | 5.27767303 | 31-12-80 | Klein | 6 | Demontabel | Nee | 39 | 4150 | 323212 - 2551 PLL 36W HF NV | 13-03-01 |  | 2900 | [8 empty] | LAMP PLL 36W KL.840 | PLL HF |  | 36 | 39 | 4149,5 | [18 empty] | 30 - MAST 6,0 M ST - EL TYPE 0 | 31-12-80 |  | Thermisch verzinkt |  | 6 | 2019 | [5 empty] | 5030 - UITL EL VAST | 31-12-80 | Enkel
73738 | HOEK JULIANALAAN | SL000016764 Prinses Marielaan - Baarn | Prinses Marielaan | Baarn | 3743 JA | BAARN | 52.20793084 | 5.27819842 | 31-12-80 | Klein | 6 | Demontabel | Nee | 39 | 4150 | 323212 - 2551 PLL 36W HF NV | 13-03-01 |  | 2900 | [8 empty] | LAMP PLL 36W KL.840 | PLL HF |  | 36 | 39 | 4149,5 | [18 empty] | 30 - MAST 6,0 M ST - EL TYPE 0 | 31-12-80 |  | Thermisch verzinkt |  | 6 | 2019 | [5 empty] | 5030 - UITL EL VAST | 31-12-80 | Enkel
73739 | VOOR 2 A | SL000016764 Prinses Marielaan - Baarn | Prinses Marielaan | Baarn | 3743 JA | BAARN | 52.20797235 | 5.27876538 | 31-12-80 | Klein | 6 | Demontabel | Nee | 39 | 4150 | 323212 - 2551 PLL 36W HF NV | 13-03-01 |  | 2900 | [8 empty] | LAMP PLL 36W KL.840 | PLL HF |  | 36 | 39 | 4149,5 | [18 empty] | 30 - MAST 6,0 M ST - EL TYPE 0 | 31-12-80 |  | Thermisch verzinkt |  | 6 | 2019 | [5 empty] | 5030 - UITL EL VAST | 31-12-80 | Enkel
73740 | VOOR 11 | SL000016764 Prinses Marielaan - Baarn | Prinses Marielaan | Baarn | 3743 JA | BAARN | 52.20797023 | 5.27929762 | 31-12-80 | Klein | 6 | Demontabel | Nee | 39 | 4150 | 323212 - 2551 PLL 36W HF NV | 13-03-01 |  | 2900 | [8 empty] | LAMP PLL 36W KL.840 | PLL HF |  | 36 | 39 | 4149,5 | [18 empty] | 30 - MAST 6,0 M ST - EL TYPE 0 | 31-12-80 |  | Thermisch verzinkt |  | 6 | 2019 | [5 empty] | 5030 - UITL EL VAST | 31-12-80 | Enkel
73741 | VOOR 2 | SL000016764 Prinses Marielaan - Baarn | Prinses Marielaan | Baarn | 3743 JA | BAARN | 52.20812418 | 5.27978062 | 31-12-80 | Klein | 6 | Demontabel | Nee | 39 | 4150 | 323212 - 2551 PLL 36W HF NV | 13-03-01 |  | 2900 | [8 empty] | LAMP PLL 36W KL.840 | PLL HF |  | 36 | 39 | 4149,5 | [18 empty] | 30 - MAST 6,0 M ST - EL TYPE 0 | 31-12-80 |  | Thermisch verzinkt |  | 6 | 2019 | [5 empty] | 5030 - UITL EL VAST | 31-12-80 | Enkel
73742 | VOOR 2 | SL000016764 Prinses Marielaan - Baarn | Prinses Marielaan | Baarn | 3743 JA | BAARN | 52.20817993 | 5.28021061 | 31-12-80 | Klein | 6 | Demontabel | Nee | 39 | 4150 | 323212 - 2551 PLL 36W HF NV | 13-03-01 |  | 2900 | [8 empty] | LAMP PLL 36W KL.840 | PLL HF |  | 36 | 39 | 4149,5 | [18 empty] | 30 - MAST 6,0 M ST - EL TYPE 0 | 31-12-80 |  | Thermisch verzinkt |  | 6 | 2019 | [5 empty] | 5030 - UITL EL VAST | 31-12-80 | Enkel
73743 | TEGENOVER 9 | SL000016764 Prinses Marielaan - Baarn | Prinses Marielaan | Baarn | 3743 JA | BAARN | 52.20813761 | 5.28071866 | 31-12-80 | Klein | 6 | Demontabel | Nee | 39 | 4150 | 323212 - 2551 PLL 36W HF NV | 13-03-01 |  | 2900 | [8 empty] | LAMP PLL 36W KL.840 | PLL HF |  | 36 | 39 | 4149,5 | [18 empty] | 30 - MAST 6,0 M ST - EL TYPE 0 | 31-12-80 |  | Thermisch verzinkt |  | 6 | 2019 | [5 empty] | 5030 - UITL EL VAST | 31-12-80 | Enkel
73744 | TEGENOVER 7 | SL000016764 Prinses Marielaan - Baarn | Prinses Marielaan | Baarn | 3743 JA | BAARN | 52.20803979 | 5.28107938 | 31-12-80 | Klein | 6 | Demontabel | Nee | 39 | 4150 | 323212 - 2551 PLL 36W HF NV | 13-03-01 |  | 2900 | [8 empty] | LAMP PLL 36W KL.840 | PLL HF |  | 36 | 39 | 4149,5 | [18 empty] | 30 - MAST 6,0 M ST - EL TYPE 0 | 31-12-80 |  | Thermisch verzinkt |  | 6 | 2019 | [5 empty] | 5030 - UITL EL VAST | 31-12-80 | Enkel
73745 | TEGENOVER 5 | SL000016764 Prinses Marielaan - Baarn | Prinses Marielaan | Baarn | 3743 JA | BAARN | 52.20789420 | 5.28150165 | 31-12-80 | Klein | 6 | Demontabel | Nee | 39 | 4150 | 323212 - 2551 PLL 36W HF NV | 13-03-01 |  | 2900 | [8 empty] | LAMP PLL 36W KL.840 | PLL HF |  | 36 | 39 | 4149,5 | [18 empty] | 30 - MAST 6,0 M ST - EL TYPE 0 | 31-12-80 |  | Thermisch verzinkt |  | 6 | 2019 | [5 empty] | 5030 - UITL EL VAST | 31-12-80 | Enkel
73746 | 3E MAST VANAF LT GEN VAN HEUTZ | SL000016764 Prinses Marielaan - Baarn | Prinses Marielaan | Baarn | 3743 JA | BAARN | 52.20774858 | 5.28187886 | 31-12-80 | Klein | 6 | Demontabel | Nee | 39 | 4150 | 323212 - 2551 PLL 36W HF NV | 13-03-01 |  | 2900 | [8 empty] | LAMP PLL 36W KL.840 | PLL HF |  | 36 | 39 | 4149,5 | [18 empty] | 30 - MAST 6,0 M ST - EL TYPE 0 | 31-12-80 |  | Thermisch verzinkt |  | 6 | 2019 | [5 empty] | 5030 - UITL EL VAST | 31-12-80 | Enkel
73747 | 2E MAST VANAF LT GEN VAN HEUTZ | SL000016764 Prinses Marielaan - Baarn | Prinses Marielaan | Baarn | 3743 JA | BAARN | 52.20739445 | 5.28268257 | 31-12-80 | Klein | 6 | Demontabel | Nee | 39 | 4150 | 323212 - 2551 PLL 36W HF NV | 13-03-01 |  | 2900 | [8 empty] | LAMP PLL 36W KL.840 | PLL HF |  | 36 | 39 | 4149,5 | [18 empty] | 30 - MAST 6,0 M ST - EL TYPE 0 | 31-12-80 |  | Thermisch verzinkt |  | 6 | 2019 | [5 empty] | 5030 - UITL EL VAST | 31-12-80 | Enkel
73748 | 1E MAST VANAF LT GEN VAN HEUTZ | SL000016764 Prinses Marielaan - Baarn | Prinses Marielaan | Baarn | 3743 JA | BAARN | 52.20739733 | 5.28268315 | 31-12-80 | Klein | 6 | Demontabel | Nee | 39 | 4150 | 323212 - 2551 PLL 36W HF NV | 13-03-01 |  | 2900 | [8 empty] | LAMP PLL 36W KL.840 | PLL HF |  | 36 | 39 | 4149,5 | [18 empty] | 30 - MAST 6,0 M ST - EL TYPE 0 | 31-12-80 |  | Thermisch verzinkt |  | 6 | 2019 | [5 empty] | 5030 - UITL EL VAST | 31-12-80 | Enkel
73749 | NAAST 10 | SL000016765 Prinses Irenelaan - Baarn | Prinses Irenelaan | Baarn | 3743 JE | BAARN | 52.20655219 | 5.28055889 | 31-12-76 | Klein | 6 | Demontabel | Nee | 39 | 4150 | 323212 - 2551 PLL 36W HF NV | 13-03-01 |  | 2900 | [8 empty] | LAMP PLL 36W KL.840 | PLL HF |  | 36 | 39 | 4149,5 | [18 empty] | 30 - MAST 6,0 M ST - EL TYPE 0 | 31-12-76 |  | Thermisch verzinkt |  | 6 | 2019 | [5 empty] | 5030 - UITL EL VAST | 31-12-76 | Enkel
73750 | TEGENOVER 10 | SL000016765 Prinses Irenelaan - Baarn | Prinses Irenelaan | Baarn | 3743 JE | BAARN | 52.20688153 | 5.28038781 | 31-12-76 | Klein | 6 | Demontabel | Nee | 39 | 4150 | 323212 - 2551 PLL 36W HF NV | 13-03-01 |  | 2900 | [8 empty] | LAMP PLL 36W KL.840 | PLL HF |  | 36 | 39 | 4149,5 | [18 empty] | 30 - MAST 6,0 M ST - EL TYPE 0 | 31-12-76 |  | Thermisch verzinkt |  | 6 | 2019 | [5 empty] | 5030 - UITL EL VAST | 31-12-76 | Enkel
73751 | VOOR 8 | SL000016765 Prinses Irenelaan - Baarn | Prinses Irenelaan | Baarn | 3743 JE | BAARN | 52.20712788 | 5.28008410 | 31-12-76 | Klein | 6 | Demontabel | Nee | 39 | 4150 | 323212 - 2551 PLL 36W HF NV | 13-03-01 |  | 2900 | [8 empty] | LAMP PLL 36W KL.840 | PLL HF |  | 36 | 39 | 4149,5 | [18 empty] | 30 - MAST 6,0 M ST - EL TYPE 0 | 31-12-76 |  | Thermisch verzinkt |  | 6 | 2019 | [5 empty] | 5030 - UITL EL VAST | 31-12-76 | Enkel
73752 | VOOR 3 | SL000016765 Prinses Irenelaan - Baarn | Prinses Irenelaan | Baarn | 3743 JE | BAARN | 52.20746243 | 5.27990510 | 31-12-76 | Klein | 6 | Demontabel | Nee | 39 | 4150 | 323212 - 2551 PLL 36W HF NV | 13-03-01 |  | 2900 | [8 empty] | LAMP PLL 36W KL.840 | PLL HF |  | 36 | 39 | 4149,5 | [18 empty] | 30 - MAST 6,0 M ST - EL TYPE 0 | 31-12-76 |  | Thermisch verzinkt |  | 6 | 2019 | [5 empty] | 5030 - UITL EL VAST | 31-12-76 | Enkel
73753 | TEGENOVER 1 | SL000016765 Prinses Irenelaan - Baarn | Prinses Irenelaan | Baarn | 3743 JE | BAARN | 52.20765593 | 5.27960151 | 31-12-76 | Klein | 6 | Demontabel | Nee | 39 | 4150 | 323212 - 2551 PLL 36W HF NV | 13-03-01 |  | 2900 | [8 empty] | LAMP PLL 36W KL.840 | PLL HF |  | 36 | 39 | 4149,5 | [18 empty] | 30 - MAST 6,0 M ST - EL TYPE 0 | 31-12-76 |  | Thermisch verzinkt |  | 6 | 2019 | [5 empty] | 5030 - UITL EL VAST | 31-12-76 | Enkel
73754 | VOOR 2 | SL000016717 Julianalaan - Baarn | Julianalaan | Baarn | 3743 JG | BAARN | 52.20767564 | 5.27728966 | 31-12-80 | Klein | 6 | Demontabel | Nee | 39 | 4150 | 323212 - 2551 PLL 36W HF NV | 13-03-01 |  | 2900 | [8 empty] | LAMP PLL 36W KL.840 | PLL HF |  | 36 | 39 | 4149,5 | [18 empty] | 30 - MAST 6,0 M ST - EL TYPE 0 | 31-12-80 |  | Thermisch verzinkt |  | 6 | 2019 | [5 empty] | 5030 - UITL EL VAST | 31-12-80 | Enkel
73755 | VOOR 4 FLAT | SL000016717 Julianalaan - Baarn | Julianalaan | Baarn | 3743 JG | BAARN | 52.20750462 | 5.27740244 | 31-12-80 | Klein | 6 | Demontabel | Nee | 39 | 4150 | 323212 - 2551 PLL 36W HF NV | 13-03-01 |  | 2900 | [8 empty] | LAMP PLL 36W KL.840 | PLL HF |  | 36 | 39 | 4149,5 | [18 empty] | 30 - MAST 6,0 M ST - EL TYPE 0 | 31-12-80 |  | Thermisch verzinkt |  | 6 | 2019 | [5 empty] | 5030 - UITL EL VAST | 31-12-80 | Enkel
73756 | TEGENOVER 1 | SL000016717 Julianalaan - Baarn | Julianalaan | Baarn | 3743 JG | BAARN | 52.20765728 | 5.27784607 | 31-12-80 | Klein | 6 | Demontabel | Nee | 39 | 4150 | 323212 - 2551 PLL 36W HF NV | 13-03-01 |  | 2900 | [8 empty] | LAMP PLL 36W KL.840 | PLL HF |  | 36 | 39 | 4149,5 | [18 empty] | 30 - MAST 6,0 M ST - EL TYPE 0 | 31-12-80 |  | Thermisch verzinkt |  | 6 | 2019 | [5 empty] | 5030 - UITL EL VAST | 31-12-80 | Enkel
73757 | TEGENOVER 4 FLAT | SL000016717 Julianalaan - Baarn | Julianalaan | Baarn | 3743 JG | BAARN | 52.20711356 | 5.27759622 | 31-12-80 | Klein | 6 | Demontabel | Nee | 39 | 4150 | 323212 - 2551 PLL 36W HF NV | 13-03-01 |  | 2900 | [8 empty] | LAMP PLL 36W KL.840 | PLL HF |  | 36 | 39 | 4149,5 | [18 empty] | 30 - MAST 6,0 M ST - EL TYPE 0 | 31-12-80 |  | Thermisch verzinkt |  | 6 | 2019 | [5 empty] | 5030 - UITL EL VAST | 31-12-80 | Enkel
73758 | TEGENOVER 7 | SL000016717 Julianalaan - Baarn | Julianalaan | Baarn | 3743 JG | BAARN | 52.20684576 | 5.27744341 | 31-12-80 | Klein | 6 | Demontabel | Nee | 39 | 4150 | 323212 - 2551 PLL 36W HF NV | 13-03-01 |  | 2900 | [8 empty] | LAMP PLL 36W KL.840 | PLL HF |  | 36 | 39 | 4149,5 | [18 empty] | 30 - MAST 6,0 M ST - EL TYPE 0 | 31-12-80 |  | Thermisch verzinkt |  | 6 | 2019 | [5 empty] | 5030 - UITL EL VAST | 31-12-80 | Enkel
73759 | HOEK PR BERNHARDLAAN | SL000016717 Julianalaan - Baarn | Julianalaan | Baarn | 3743 JG | BAARN | 52.20656129 | 5.27725100 | 31-12-80 | Klein | 6 | Demontabel | Nee | 39 | 4150 | 323212 - 2551 PLL 36W HF NV | 13-03-01 |  | 2900 | [8 empty] | LAMP PLL 36W KL.840 | PLL HF |  | 36 | 39 | 4149,5 | [18 empty] | 30 - MAST 6,0 M ST - EL TYPE 0 | 31-12-80 |  | Thermisch verzinkt |  | 6 | 2019 | [5 empty] | 5030 - UITL EL VAST | 31-12-80 | Enkel
73760 | VOOR 7 | SL000016717 Julianalaan - Baarn | Julianalaan | Baarn | 3743 JG | BAARN | 52.20644203 | 5.27764307 | 31-12-80 | Klein | 6 | Demontabel | Nee | 39 | 4150 | 323212 - 2551 PLL 36W HF NV | 13-03-01 |  | 2900 | [8 empty] | LAMP PLL 36W KL.840 | PLL HF |  | 36 | 39 | 4149,5 | [18 empty] | 30 - MAST 6,0 M ST - EL TYPE 0 | 31-12-80 |  | Thermisch verzinkt |  | 6 | 2019 | [5 empty] | 5030 - UITL EL VAST | 31-12-80 | Enkel
73761 | TEGENOVER 7 | SL000016717 Julianalaan - Baarn | Julianalaan | Baarn | 3743 JG | BAARN | 52.20624135 | 5.27756647 | 31-12-80 | Klein | 6 | Demontabel | Nee | 39 | 4150 | 323212 - 2551 PLL 36W HF NV | 13-03-01 |  | 2900 | [8 empty] | LAMP PLL 36W KL.840 | PLL HF |  | 36 | 39 | 4149,5 | [18 empty] | 30 - MAST 6,0 M ST - EL TYPE 0 | 31-12-80 |  | Thermisch verzinkt |  | 6 | 2019 | [5 empty] | 5030 - UITL EL VAST | 31-12-80 | Enkel
73762 | VOOR 9 | SL000016717 Julianalaan - Baarn | Julianalaan | Baarn | 3743 JG | BAARN | 52.20597098 | 5.27794179 | 31-12-80 | Klein | 6 | Demontabel | Nee | 39 | 4150 | 323212 - 2551 PLL 36W HF NV | 13-03-01 |  | 2900 | [8 empty] | LAMP PLL 36W KL.840 | PLL HF |  | 36 | 39 | 4149,5 | [18 empty] | 30 - MAST 6,0 M ST - EL TYPE 0 | 31-12-80 |  | Thermisch verzinkt |  | 6 | 2019 | [5 empty] | 5030 - UITL EL VAST | 31-12-80 | Enkel
73763 | VOOR 11 | SL000016717 Julianalaan - Baarn | Julianalaan | Baarn | 3743 JG | BAARN | 52.20567999 | 5.27807636 | 31-12-80 | Klein | 6 | Demontabel | Nee | 39 | 4150 | 323212 - 2551 PLL 36W HF NV | 13-03-01 |  | 2900 | [8 empty] | LAMP PLL 36W KL.840 | PLL HF |  | 36 | 39 | 4149,5 | [18 empty] | 30 - MAST 6,0 M ST - EL TYPE 0 | 31-12-80 |  | Thermisch verzinkt |  | 6 | 2019 | [5 empty] | 5030 - UITL EL VAST | 31-12-80 | Enkel
73765 | 1E MAST VANAF LUITENANT GENERA | SL000016767 Prinses Beatrixlaan - Baarn | Prinses Beatrixlaan | Baarn | 3743 JK | BAARN | 52.20443066 | 5.27660600 | 31-12-76 | Klein | 6 | Vast | Nee | 39 | 4150 | 323212 - 2551 PLL 36W HF NV | 13-03-01 |  | 2900 | [8 empty] | LAMP PLL 36W KL.840 | PLL HF |  | 36 | 39 | 4149,5 | [18 empty] | 230 - MAST 6 M ST - EL UITL 5 GR | 27-11-06 |  | Thermisch verzinkt |  | 6 | 2019
73766 | VOOR 8 | SL000016767 Prinses Beatrixlaan - Baarn | Prinses Beatrixlaan | Baarn | 3743 JK | BAARN | 52.20462302 | 5.27634543 | 31-12-76 | Klein | 6 | Demontabel | Nee | 39 | 4150 | 323212 - 2551 PLL 36W HF NV | 13-03-01 |  | 2900 | [8 empty] | LAMP PLL 36W KL.840 | PLL HF |  | 36 | 39 | 4149,5 | [18 empty] | 30 - MAST 6,0 M ST - EL TYPE 0 | 31-12-76 |  | Thermisch verzinkt |  | 6 | 2019 | [5 empty] | 5030 - UITL EL VAST | 31-12-76 | Enkel
73767 | TEGENOVER 4 | SL000016767 Prinses Beatrixlaan - Baarn | Prinses Beatrixlaan | Baarn | 3743 JK | BAARN | 52.20502973 | 5.27606120 | 31-12-76 | Klein | 6 | Demontabel | Nee | 39 | 4150 | 323212 - 2551 PLL 36W HF NV | 13-03-01 |  | 2900 | [8 empty] | LAMP PLL 36W KL.840 | PLL HF |  | 36 | 39 | 4149,5 | [18 empty] | 30 - MAST 6,0 M ST - EL TYPE 0 | 31-12-76 |  | Thermisch verzinkt |  | 6 | 2019 | [5 empty] | 5030 - UITL EL VAST | 31-12-76 | Enkel
73768 | VOOR 2 | SL000016767 Prinses Beatrixlaan - Baarn | Prinses Beatrixlaan | Baarn | 3743 JK | BAARN | 52.20526228 | 5.27562760 | 31-12-76 | Klein | 6 | Demontabel | Nee | 39 | 4150 | 323212 - 2551 PLL 36W HF NV | 13-03-01 |  | 2900 | [8 empty] | LAMP PLL 36W KL.840 | PLL HF |  | 36 | 39 | 4149,5 | [18 empty] | 30 - MAST 6,0 M ST - EL TYPE 0 | 31-12-76 |  | Thermisch verzinkt |  | 6 | 2019 | [5 empty] | 5030 - UITL EL VAST | 31-12-76 | Enkel
73769 | NAAST 2 | SL000016767 Prinses Beatrixlaan - Baarn | Prinses Beatrixlaan | Baarn | 3743 JK | BAARN | 52.20549067 | 5.27534849 | 31-12-76 | Klein | 6 | Demontabel | Nee | 39 | 4150 | 323212 - 2551 PLL 36W HF NV | 13-03-01 |  | 2900 | [8 empty] | LAMP PLL 36W KL.840 | PLL HF |  | 36 | 39 | 4149,5 | [18 empty] | 30 - MAST 6,0 M ST - EL TYPE 0 | 31-12-76 |  | Thermisch verzinkt |  | 6 | 2019 | [5 empty] | 5030 - UITL EL VAST | 31-12-76 | Enkel
73770 | 1E MAST VANAF PR BERNHARDLAAN | SL000016767 Prinses Beatrixlaan - Baarn | Prinses Beatrixlaan | Baarn | 3743 JK | BAARN | 52.20574106 | 5.27513940 | 31-12-76 | Klein | 6 | Demontabel | Nee | 39 | 4150 | 323212 - 2551 PLL 36W HF NV | 13-03-01 |  | 2900 | [8 empty] | LAMP PLL 36W KL.840 | PLL HF |  | 36 | 39 | 4149,5 | [18 empty] | 30 - MAST 6,0 M ST - EL TYPE 0 | 31-12-76 |  | Thermisch verzinkt |  | 6 | 2019 | [5 empty] | 5030 - UITL EL VAST | 31-12-76 | Enkel
73771 | VOOR 1 | SL000016769 Prins Bernhardlaan - Baarn | Prins Bernhardlaan | Baarn | 3743 JJ | BAARN | 52.20624824 | 5.27657180 | 31-12-83 | Klein | 6 | Demontabel | Nee | 39 | 4150 | 323212 - 2551 PLL 36W HF NV | 13-03-01 |  | 2900 | [8 empty] | LAMP PLL 36W KL.840 | PLL HF |  | 36 | 39 | 4149,5 | [18 empty] | 30 - MAST 6,0 M ST - EL TYPE 0 | 31-12-83 |  | Thermisch verzinkt |  | 6 | 2019 | [5 empty] | 5030 - UITL EL VAST | 31-12-83 | Enkel
73772 | TEGENOVER 3 | SL000016769 Prins Bernhardlaan - Baarn | Prins Bernhardlaan | Baarn | 3743 JJ | BAARN | 52.20632679 | 5.27598863 | 31-12-83 | Klein | 6 | Demontabel | Nee | 39 | 4150 | 323212 - 2551 PLL 36W HF NV | 13-03-01 |  | 2900 | [8 empty] | LAMP PLL 36W KL.840 | PLL HF |  | 36 | 39 | 4149,5 | [18 empty] | 30 - MAST 6,0 M ST - EL TYPE 0 | 31-12-83 |  | Thermisch verzinkt |  | 6 | 2019 | [5 empty] | 5030 - UITL EL VAST | 31-12-83 | Enkel
73773 | VOOR 5 | SL000016769 Prins Bernhardlaan - Baarn | Prins Bernhardlaan | Baarn | 3743 JJ | BAARN | 52.20609230 | 5.27552239 | 31-12-83 | Klein | 6 | Demontabel | Nee | 39 | 4150 | 323212 - 2551 PLL 36W HF NV | 13-03-01 |  | 2900 | [8 empty] | LAMP PLL 36W KL.840 | PLL HF |  | 36 | 39 | 4149,5 | [18 empty] | 30 - MAST 6,0 M ST - EL TYPE 0 | 31-12-83 |  | Thermisch verzinkt |  | 6 | 2019 | [5 empty] | 5030 - UITL EL VAST | 31-12-83 | Enkel
73775 | VOOR 7 | SL000016769 Prins Bernhardlaan - Baarn | Prins Bernhardlaan | Baarn | 3743 JJ | BAARN | 52.20579946 | 5.27455408 | 31-12-83 | Klein | 6 | Demontabel | Nee | 39 | 4150 | 323212 - 2551 PLL 36W HF NV | 13-03-01 |  | 2900 | [8 empty] | LAMP PLL 36W KL.840 | PLL HF |  | 36 | 39 | 4149,5 | [18 empty] | 30 - MAST 6,0 M ST - EL TYPE 0 | 31-12-83 |  | Thermisch verzinkt |  | 6 | 2019 | [5 empty] | 5030 - UITL EL VAST | 31-12-83 | Enkel
73776 | VOOR 6 | SL000016769 Prins Bernhardlaan - Baarn | Prins Bernhardlaan | Baarn | 3743 JJ | BAARN | 52.20569116 | 5.27409325 | 31-12-83 | Klein | 6 | Demontabel | Nee | 39 | 4150 | 323212 - 2551 PLL 36W HF NV | 13-03-01 |  | 2900 | [8 empty] | LAMP PLL 36W KL.840 | PLL HF |  | 36 | 39 | 4149,5 | [18 empty] | 30 - MAST 6,0 M ST - EL TYPE 0 | 31-12-83 |  | Thermisch verzinkt |  | 6 | 2019 | [5 empty] | 5030 - UITL EL VAST | 31-12-83 | Enkel
73777 | VOOR 11 | SL000016769 Prins Bernhardlaan - Baarn | Prins Bernhardlaan | Baarn | 3743 JJ | BAARN | 52.20547797 | 5.27371694 | 31-12-83 | Klein | 6 | Demontabel | Nee | 39 | 4150 | 323212 - 2551 PLL 36W HF NV | 13-03-01 |  | 2900 | [8 empty] | LAMP PLL 36W KL.840 | PLL HF |  | 36 | 39 | 4149,5 | [18 empty] | 30 - MAST 6,0 M ST - EL TYPE 0 | 31-12-83 |  | Thermisch verzinkt |  | 6 | 2019 | [5 empty] | 5030 - UITL EL VAST | 31-12-83 | Enkel
73778 | VOOR 8 | SL000016769 Prins Bernhardlaan - Baarn | Prins Bernhardlaan | Baarn | 3743 JJ | BAARN | 52.20539127 | 5.27328180 | 31-12-83 | Klein | 6 | Demontabel | Nee | 39 | 4150 | 323212 - 2551 PLL 36W HF NV | 13-03-01 |  | 2900 | [8 empty] | LAMP PLL 36W KL.840 | PLL HF |  | 36 | 39 | 4149,5 | [18 empty] | 30 - MAST 6,0 M ST - EL TYPE 0 | 31-12-83 |  | Thermisch verzinkt |  | 6 | 2019 | [5 empty] | 5030 - UITL EL VAST | 31-12-83 | Enkel
73779 | 1E MAST VANAF PR MARIELAAN | SL000016766 Prinses Carolinalaan - Baarn | Prinses Carolinalaan | Baarn | 3743 JH | BAARN | 52.20732625 | 5.27317548 | 31-12-75 | Klein | 6 | Demontabel | Nee | 39 | 4150 | 323212 - 2551 PLL 36W HF NV | 13-03-01 |  | 2900 | [8 empty] | LAMP PLL 36W KL.840 | PLL HF |  | 36 | 39 | 4149,5 | [18 empty] | 30 - MAST 6,0 M ST - EL TYPE 0 | 31-12-75 |  | Thermisch verzinkt |  | 6 | 2019 | [5 empty] | 5030 - UITL EL VAST | 31-12-75 | Enkel
73780 | VOOR 15 | SL000016766 Prinses Carolinalaan - Baarn | Prinses Carolinalaan | Baarn | 3743 JH | BAARN | 52.20717294 | 5.27375403 | 31-12-75 | Klein | 6 | Demontabel | Nee | 39 | 4150 | 323212 - 2551 PLL 36W HF NV | 13-03-01 |  | 2900 | [8 empty] | LAMP PLL 36W KL.840 | PLL HF |  | 36 | 39 | 4149,5 | [18 empty] | 30 - MAST 6,0 M ST - EL TYPE 0 | 31-12-75 |  | Thermisch verzinkt |  | 6 | 2019 | [5 empty] | 5030 - UITL EL VAST | 31-12-75 | Enkel
73781 | VOOR 13 | SL000016766 Prinses Carolinalaan - Baarn | Prinses Carolinalaan | Baarn | 3743 JH | BAARN | 52.20706134 | 5.27434886 | 31-12-75 | Klein | 6 | Demontabel | Nee | 39 | 4150 | 323212 - 2551 PLL 36W HF NV | 13-03-01 |  | 2900 | [8 empty] | LAMP PLL 36W KL.840 | PLL HF |  | 36 | 39 | 4149,5 | [18 empty] | 30 - MAST 6,0 M ST - EL TYPE 0 | 31-12-75 |  | Thermisch verzinkt |  | 6 | 2019 | [5 empty] | 5030 - UITL EL VAST | 31-12-75 | Enkel
73782 | NAAST TEGENOVER 1 | SL000016766 Prinses Carolinalaan - Baarn | Prinses Carolinalaan | Baarn | 3743 JH | BAARN | 52.20687872 | 5.27436337 | 31-12-75 | Klein | 6 | Demontabel | Nee | 39 | 4150 | 323212 - 2551 PLL 36W HF NV | 13-03-01 |  | 2900 | [8 empty] | LAMP PLL 36W KL.840 | PLL HF |  | 36 | 39 | 4149,5 | [18 empty] | 30 - MAST 6,0 M ST - EL TYPE 0 | 31-12-75 |  | Thermisch verzinkt |  | 6 | 2019 | [5 empty] | 5030 - UITL EL VAST | 31-12-75 | Enkel
73783 | TEGENOVER 3 | SL000016766 Prinses Carolinalaan - Baarn | Prinses Carolinalaan | Baarn | 3743 JH | BAARN | 52.20674316 | 5.27396813 | 31-12-75 | Klein | 6 | Demontabel | Nee | 39 | 4150 | 323212 - 2551 PLL 36W HF NV | 13-03-01 |  | 2900 | [8 empty] | LAMP PLL 36W KL.840 | PLL HF |  | 36 | 39 | 4149,5 | [18 empty] | 30 - MAST 6,0 M ST - EL TYPE 0 | 31-12-75 |  | Thermisch verzinkt |  | 6 | 2019 | [5 empty] | 5030 - UITL EL VAST | 31-12-75 | Enkel
73784 | VOOR 5 | SL000016766 Prinses Carolinalaan - Baarn | Prinses Carolinalaan | Baarn | 3743 JH | BAARN | 52.20656600 | 5.27367365 | 31-12-75 | Klein | 6 | Demontabel | Nee | 39 | 4150 | 323212 - 2551 PLL 36W HF NV | 13-03-01 |  | 2900 | [8 empty] | LAMP PLL 36W KL.840 | PLL HF |  | 36 | 39 | 4149,5 | [18 empty] | 30 - MAST 6,0 M ST - EL TYPE 0 | 31-12-75 |  | Thermisch verzinkt |  | 6 | 2019 | [5 empty] | 5030 - UITL EL VAST | 31-12-75 | Enkel
73785 | VOOR 11 | SL000016766 Prinses Carolinalaan - Baarn | Prinses Carolinalaan | Baarn | 3743 JH | BAARN | 52.20645151 | 5.27312622 | 31-12-75 | Klein | 6 | Demontabel | Nee | 39 | 4150 | 323212 - 2551 PLL 36W HF NV | 13-03-01 |  | 2900 | [8 empty] | LAMP PLL 36W KL.840 | PLL HF |  | 36 | 39 | 4149,5 | [18 empty] | 30 - MAST 6,0 M ST - EL TYPE 0 | 31-12-75 |  | Thermisch verzinkt |  | 6 | 2019 | [5 empty] | 5030 - UITL EL VAST | 31-12-75 | Enkel
73786 | VOOR 4 | SL000016766 Prinses Carolinalaan - Baarn | Prinses Carolinalaan | Baarn | 3743 JH | BAARN | 52.20688442 | 5.27468872 | 31-12-75 | Klein | 6 | Demontabel | Nee | 39 | 4150 | 323212 - 2551 PLL 36W HF NV | 13-03-01 |  | 2900 | [8 empty] | LAMP PLL 36W KL.840 | PLL HF |  | 36 | 39 | 4149,5 | [18 empty] | 30 - MAST 6,0 M ST - EL TYPE 0 | 31-12-75 |  | Thermisch verzinkt |  | 6 | 2019 | [5 empty] | 5030 - UITL EL VAST | 31-12-75 | Enkel
73787 | VOOR/NAAST 2 | SL000016766 Prinses Carolinalaan - Baarn | Prinses Carolinalaan | Baarn | 3743 JH | BAARN | 52.20661009 | 5.27504520 | 31-12-75 | Klein | 6 | Demontabel | Nee | 39 | 4150 | 323212 - 2551 PLL 36W HF NV | 13-03-01 |  | 2900 | [8 empty] | LAMP PLL 36W KL.840 | PLL HF |  | 36 | 39 | 4149,5 | [18 empty] | 30 - MAST 6,0 M ST - EL TYPE 0 | 31-12-75 |  | Thermisch verzinkt |  | 6 | 2019 | [5 empty] | 5030 - UITL EL VAST | 31-12-75 | Enkel
73788 | TEGENOVER 2 | SL000016766 Prinses Carolinalaan - Baarn | Prinses Carolinalaan | Baarn | 3743 JH | BAARN | 52.20640457 | 5.27517445 | 31-12-75 | Klein | 6 | Demontabel | Nee | 39 | 4150 | 323212 - 2551 PLL 36W HF NV | 13-03-01 |  | 2900 | [8 empty] | LAMP PLL 36W KL.840 | PLL HF |  | 36 | 39 | 4149,5 | [18 empty] | 30 - MAST 6,0 M ST - EL TYPE 0 | 31-12-75 |  | Thermisch verzinkt |  | 6 | 2019 | [5 empty] | 5030 - UITL EL VAST | 31-12-75 | Enkel
73789 | VOOR 11 | SL000016614 Bruglaan - Baarn | Bruglaan | Baarn | 3743 JB | BAARN | 52.20826066 | 5.27767898 | 31-12-75 | Klein | 6 | Demontabel | Nee | 39 | 4150 | 323212 - 2551 PLL 36W HF NV | 13-03-01 |  | 2900 | [8 empty] | LAMP PLL 36W KL.840 | PLL HF |  | 36 | 39 | 4149,5 | [18 empty] | 30 - MAST 6,0 M ST - EL TYPE 0 | 31-12-75 |  | Thermisch verzinkt |  | 6 | 2019 | [5 empty] | 5030 - UITL EL VAST | 31-12-75 | Enkel
73790 | NAAST 6 | SL000016614 Bruglaan - Baarn | Bruglaan | Baarn | 3743 JB | BAARN | 52.20849288 | 5.27726409 | 31-12-75 | Klein | 6 | Demontabel | Nee | 39 | 4150 | 323212 - 2551 PLL 36W HF NV | 13-03-01 |  | 2900 | [8 empty] | LAMP PLL 36W KL.840 | PLL HF |  | 36 | 39 | 4149,5 | [18 empty] | 30 - MAST 6,0 M ST - EL TYPE 0 | 31-12-75 |  | Thermisch verzinkt |  | 6 | 2019 | [5 empty] | 5030 - UITL EL VAST | 31-12-75 | Enkel
73791 | TEGENOVER 9 (BIJ SPOORBRUG) | SL000016614 Bruglaan - Baarn | Bruglaan | Baarn | 3743 JB | BAARN | 52.20897464 | 5.27726758 | 31-12-75 | Klein | 6 | Demontabel | Nee | 39 | 4150 | 323212 - 2551 PLL 36W HF NV | 13-03-01 |  | 2900 | [8 empty] | LAMP PLL 36W KL.840 | PLL HF |  | 36 | 39 | 4149,5 | [18 empty] | 30 - MAST 6,0 M ST - EL TYPE 0 | 31-12-75 |  | Thermisch verzinkt |  | 6 | 2019 | [5 empty] | 5030 - UITL EL VAST | 31-12-75 | Enkel
73792 | TEGENOVER 6 | SL000016614 Bruglaan - Baarn | Bruglaan | Baarn | 3743 JB | BAARN | 52.20879473 | 5.27710475 | 31-12-75 | Klein | 6 | Demontabel | Nee | 39 | 4150 | 323212 - 2551 PLL 36W HF NV | 13-03-01 |  | 2900 | [8 empty] | LAMP PLL 36W KL.840 | PLL HF |  | 36 | 39 | 4149,5 | [18 empty] | 30 - MAST 6,0 M ST - EL TYPE 0 | 31-12-75 |  | Thermisch verzinkt |  | 6 | 2019 | [5 empty] | 5030 - UITL EL VAST | 31-12-75 | Enkel
73793 | VOOR 6 | SL000016614 Bruglaan - Baarn | Bruglaan | Baarn | 3743 JB | BAARN | 52.20859432 | 5.27655516 | 31-12-75 | Klein | 6 | Demontabel | Nee | 39 | 4150 | 323212 - 2551 PLL 36W HF NV | 13-03-01 |  | 2900 | [8 empty] | LAMP PLL 36W KL.840 | PLL HF |  | 36 | 39 | 4149,5 | [18 empty] | 30 - MAST 6,0 M ST - EL TYPE 0 | 31-12-75 |  | Thermisch verzinkt |  | 6 | 2019 | [5 empty] | 5030 - UITL EL VAST | 31-12-75 | Enkel
73794 | VOOR 5 | SL000016614 Bruglaan - Baarn | Bruglaan | Baarn | 3743 JB | BAARN | 52.20850497 | 5.27596330 | 31-12-75 | Klein | 6 | Demontabel | Nee | 39 | 4150 | 323212 - 2551 PLL 36W HF NV | 13-03-01 |  | 2900 | [8 empty] | LAMP PLL 36W KL.840 | PLL HF |  | 36 | 39 | 4149,5 | [18 empty] | 30 - MAST 6,0 M ST - EL TYPE 0 | 31-12-75 |  | Thermisch verzinkt |  | 6 | 2019 | [5 empty] | 5030 - UITL EL VAST | 31-12-75 | Enkel
73795 | TEGENOVER 3 | SL000016614 Bruglaan - Baarn | Bruglaan | Baarn | 3743 JB | BAARN | 52.20828584 | 5.27538289 | 31-12-75 | Klein | 6 | Demontabel | Nee | 39 | 4150 | 323212 - 2551 PLL 36W HF NV | 13-03-01 |  | 2900 | [8 empty] | LAMP PLL 36W KL.840 | PLL HF |  | 36 | 39 | 4149,5 | [18 empty] | 30 - MAST 6,0 M ST - EL TYPE 0 | 31-12-75 |  | Thermisch verzinkt |  | 6 | 2019 | [5 empty] | 5030 - UITL EL VAST | 31-12-75 | Enkel
73796 | HOEK PR. MARIELAAN (VOOR HET S | SL000016709 Luitenant Generaal van Heutszlaan - Baarn | Luitenant Generaal van Heutszlaan | Baarn | 3743 JL | BAARN | 52.20732732 | 5.28309587 | 31-12-75 | Klein |  | Demontabel | Nee | 81 | 4150 | ARM SRS 201 SOX-E 66W 230V 60S | 04-01-11 |  | 10500 | [8 empty] | LAMP SOX-E 66W BY22 | SOX-E |  | 66 | 81 | 4149,5 | [18 empty] | 33 - MAST 9,0 M ST VERL - EL | 31-12-75 |  | Thermisch verzinkt |  |  | 2017 | B | D | A | B | A | 5049 - UITL EL VAST | 31-12-75 | Enkel
73797 | HOEK PR MARIELAAN | SL000016709 Luitenant Generaal van Heutszlaan - Baarn | Luitenant Generaal van Heutszlaan | Baarn | 3743 JL | BAARN | 52.20714845 | 5.28298686 | 31-12-60 | Middel | 7 | Demontabel | Nee | 31 | 4150 | 251812 - XGS 201 SOXE 26W NV | 31-12-86 |  | 3600 | [8 empty] | LAMP SOX-E 26W BY22 | SOX-E |  | 26 | 31 | 4149,5 | [18 empty] | 826 - MAST 5,7 M ST TYPE II | 31-12-60 |  | Staal |  | 7 | 2017 | A | D | A | D | A | 5807 - EL KOP A (HOEK 15 GR.) | 31-12-60 | Enkel
73798 | VOOR 2 | SL000016709 Luitenant Generaal van Heutszlaan - Baarn | Luitenant Generaal van Heutszlaan | Baarn | 3743 JL | BAARN | 52.20703555 | 5.28245944 | 31-12-60 | Middel | 7 | Demontabel | Nee | 31 | 4150 | 251812 - XGS 201 SOXE 26W NV | 31-12-86 |  | 3600 | [8 empty] | LAMP SOX-E 26W BY22 | SOX-E |  | 26 | 31 | 4149,5 | [18 empty] | 826 - MAST 5,7 M ST TYPE II | 31-12-60 |  | Staal |  | 7 | 2017 | A | D | A | D | A | 5807 - EL KOP A (HOEK 15 GR.) | 31-12-60 | Enkel
73799 | TEGENOVER 2 | SL000016709 Luitenant Generaal van Heutszlaan - Baarn | Luitenant Generaal van Heutszlaan | Baarn | 3743 JL | BAARN | 52.20677388 | 5.28222612 | 31-12-75 | Middel | 8 | Demontabel | Nee | 31 | 4150 | 251812 - XGS 201 SOXE 26W NV | 31-12-86 |  | 3600 | [8 empty] | LAMP SOX-E 26W BY22 | SOX-E |  | 26 | 31 | 4149,5 | [18 empty] | 26 - MAST 5,7 M ST VERL TYPE II (7,0 M) | 31-12-75 | Verjongd | Thermisch verzinkt |  | 8 | 2017 | A | D | A | C | A | 5007 - UITL EL 15 GR. TYPE A | 31-12-75 | Enkel
73800 | VOOR 4 | SL000016709 Luitenant Generaal van Heutszlaan - Baarn | Luitenant Generaal van Heutszlaan | Baarn | 3743 JL | BAARN | 52.20670454 | 5.28176941 | 31-12-60 | Middel | 7 | Demontabel | Nee | 31 | 4150 | 251812 - XGS 201 SOXE 26W NV | 31-12-86 |  | 3600 | [8 empty] | LAMP SOX-E 26W BY22 | SOX-E |  | 26 | 31 | 4149,5 | [18 empty] | 826 - MAST 5,7 M ST TYPE II | 31-12-60 |  | Staal |  | 7 | 2017 | A | D | A | C | A | 5807 - EL KOP A (HOEK 15 GR.) | 31-12-60 | Enkel
73801 | TEGENOVER 4 | SL000016709 Luitenant Generaal van Heutszlaan - Baarn | Luitenant Generaal van Heutszlaan | Baarn | 3743 JL | BAARN | 52.20644645 | 5.28151415 | 31-12-60 | Middel | 7 | Demontabel | Nee | 31 | 4150 | 251812 - XGS 201 SOXE 26W NV | 31-12-86 |  | 3600 | [8 empty] | LAMP SOX-E 26W BY22 | SOX-E |  | 26 | 31 | 4149,5 | [18 empty] | 826 - MAST 5,7 M ST TYPE II | 31-12-60 |  | Staal |  | 7 | 2017 | A | D | A | C | A | 5807 - EL KOP A (HOEK 15 GR.) | 31-12-60 | Enkel
73802 | VOOR 4 | SL000016709 Luitenant Generaal van Heutszlaan - Baarn | Luitenant Generaal van Heutszlaan | Baarn | 3743 JL | BAARN | 52.20635139 | 5.28104331 | 31-12-60 | Middel | 7 | Demontabel | Nee | 31 | 4150 | 251812 - XGS 201 SOXE 26W NV | 31-12-86 |  | 3600 | [8 empty] | LAMP SOX-E 26W BY22 | SOX-E |  | 26 | 31 | 4149,5 | [18 empty] | 826 - MAST 5,7 M ST TYPE II | 31-12-60 |  | Staal |  | 7 | 2017 | A | D | A | C | A | 5807 - EL KOP A (HOEK 15 GR.) | 31-12-60 | Enkel
73803 | TEGENOVER 6 | SL000016709 Luitenant Generaal van Heutszlaan - Baarn | Luitenant Generaal van Heutszlaan | Baarn | 3743 JL | BAARN | 52.20610554 | 5.28080661 | 31-12-75 | Middel | 8 | Demontabel | Nee | 31 | 4150 | 251812 - XGS 201 SOXE 26W NV | 31-12-86 |  | 3600 | [8 empty] | LAMP SOX-E 26W BY22 | SOX-E |  | 26 | 31 | 4149,5 | [18 empty] | 26 - MAST 5,7 M ST VERL TYPE II (7,0 M) | 31-12-75 | Verjongd | Thermisch verzinkt |  | 8 | 2017 | A | D | A | B | A | 5007 - UITL EL 15 GR. TYPE A | 31-12-75 | Enkel
73804 | VOOR 8 | SL000016709 Luitenant Generaal van Heutszlaan - Baarn | Luitenant Generaal van Heutszlaan | Baarn | 3743 JL | BAARN | 52.20597689 | 5.28027031 | 31-12-60 | Middel | 7 | Demontabel | Nee | 31 | 4150 | 251812 - XGS 201 SOXE 26W NV | 31-12-86 |  | 3600 | [8 empty] | LAMP SOX-E 26W BY22 | SOX-E |  | 26 | 31 | 4149,5 | [18 empty] | 826 - MAST 5,7 M ST TYPE II | 31-12-60 |  | Staal |  | 7 | 2017 | A | D | A | C | A | 5807 - EL KOP A (HOEK 15 GR.) | 31-12-60 | Enkel
73805 | TEGENOVER 8 | SL000016709 Luitenant Generaal van Heutszlaan - Baarn | Luitenant Generaal van Heutszlaan | Baarn | 3743 JL | BAARN | 52.20574643 | 5.28006620 | 31-12-60 | Middel | 7 | Demontabel | Nee | 31 | 4150 | 251812 - XGS 201 SOXE 26W NV | 14-04-10 |  | 3600 | [8 empty] | LAMP SOX-E 26W BY22 | SOX-E |  | 26 | 31 | 4149,5 | [18 empty] | 226 - MAST 5,7 M ST VERL (7,0 M) | 14-04-10 | Verjongd | Thermisch verzinkt |  | 7 | 2017 | A | D | A | B | A | 5207 - UITL EL 1,0 M 5 GR | 14-04-10 | Enkel | Thermisch verzinkt
73807 | TUSSEN 10 EN JILIANALAAN | SL000016709 Luitenant Generaal van Heutszlaan - Baarn | Luitenant Generaal van Heutszlaan | Baarn | 3743 JL | BAARN | 52.20541008 | 5.27935018 | 31-12-60 | Middel | 7 | Demontabel | Nee | 31 | 4150 | 251812 - XGS 201 SOXE 26W NV | 31-12-86 |  | 3600 | [8 empty] | LAMP SOX-E 26W BY22 | SOX-E |  | 26 | 31 | 4149,5 | [18 empty] | 826 - MAST 5,7 M ST TYPE II | 31-12-60 |  | Staal |  | 7 | 2017 | A | D | A | B | A | 5807 - EL KOP A (HOEK 15 GR.) | 31-12-60 | Enkel
73808 | TUSSEN 10 EN JULIANALAAN | SL000016709 Luitenant Generaal van Heutszlaan - Baarn | Luitenant Generaal van Heutszlaan | Baarn | 3743 JL | BAARN | 52.20532504 | 5.27893888 | 31-12-60 | Middel | 7 | Demontabel | Nee | 31 | 4150 | 251812 - XGS 201 SOXE 26W NV | 31-12-86 |  | 3600 | [8 empty] | LAMP SOX-E 26W BY22 | SOX-E |  | 26 | 31 | 4149,5 | [18 empty] | 826 - MAST 5,7 M ST TYPE II | 31-12-60 |  | Staal |  | 7 | 2017 | A | D | A | C | A | 5807 - EL KOP A (HOEK 15 GR.) | 31-12-60 | Enkel
73809 | HOEK JULIANALAAN | SL000016709 Luitenant Generaal van Heutszlaan - Baarn | Luitenant Generaal van Heutszlaan | Baarn | 3743 JL | BAARN | 52.20507862 | 5.27866825 | 31-12-60 | Klein | 6 | Demontabel | Nee | 31 | 4150 | 251812 - XGS 201 SOXE 26W NV | 31-12-86 |  | 3600 | [8 empty] | LAMP SOX-E 26W BY22 | SOX-E |  | 26 | 31 | 4149,5 | [18 empty] | 828 - MAST 4,7 M ST TYPE I | 31-12-60 |  | Staal |  | 6 | 2017 | A | D | A | B | A | 5807 - EL KOP A (HOEK 15 GR.) | 31-12-60 | Enkel
73810 | NAAST JULIANALAAN NR 8 | SL000016709 Luitenant Generaal van Heutszlaan - Baarn | Luitenant Generaal van Heutszlaan | Baarn | 3743 JL | BAARN | 52.20497233 | 5.27812066 | 31-12-60 | Middel | 7 | Demontabel | Nee | 31 | 4150 | 251812 - XGS 201 SOXE 26W NV | 31-12-86 |  | 3600 | [8 empty] | LAMP SOX-E 26W BY22 | SOX-E |  | 26 | 31 | 4149,5 | [18 empty] | 826 - MAST 5,7 M ST TYPE II | 31-12-60 |  | Staal |  | 7 | 2017 | A | D | A | C | A | 5807 - EL KOP A (HOEK 15 GR.) | 31-12-60 | Enkel
73811 | TEGENOVER 12 | SL000016709 Luitenant Generaal van Heutszlaan - Baarn | Luitenant Generaal van Heutszlaan | Baarn | 3743 JL | BAARN | 52.20471914 | 5.27793037 | 31-12-60 | Middel | 7 | Demontabel | Nee | 31 | 4150 | 251812 - XGS 201 SOXE 26W NV | 31-12-86 |  | 3600 | [8 empty] | LAMP SOX-E 26W BY22 | SOX-E |  | 26 | 31 | 4149,5 | [18 empty] | 826 - MAST 5,7 M ST TYPE II | 31-12-60 |  | Staal |  | 7 | 2017 | A | C | A | C | A | 5807 - EL KOP A (HOEK 15 GR.) | 31-12-60 | Enkel
73812 | VOOR 12 | SL000016709 Luitenant Generaal van Heutszlaan - Baarn | Luitenant Generaal van Heutszlaan | Baarn | 3743 JL | BAARN | 52.20466812 | 5.27757662 | 31-12-60 | Middel | 7 | Demontabel | Nee | 31 | 4150 | 251812 - XGS 201 SOXE 26W NV | 31-12-86 |  | 3600 | [8 empty] | LAMP SOX-E 26W BY22 | SOX-E |  | 26 | 31 | 4149,5 | [18 empty] | 826 - MAST 5,7 M ST TYPE II | 31-12-60 |  | Staal |  | 7 | 2017 | A | D | A | C | B | 5807 - EL KOP A (HOEK 15 GR.) | 31-12-60 | Enkel
73813 | SCHUIN TEGENOVER 12 | SL000016709 Luitenant Generaal van Heutszlaan - Baarn | Luitenant Generaal van Heutszlaan | Baarn | 3743 JL | BAARN | 52.20438801 | 5.27723441 | 31-12-60 | Middel | 7 | Demontabel | Nee | 31 | 4150 | 251812 - XGS 201 SOXE 26W NV | 31-12-86 |  | 3600 | [8 empty] | LAMP SOX-E 26W BY22 | SOX-E |  | 26 | 31 | 4149,5 | [18 empty] | 826 - MAST 5,7 M ST TYPE II | 31-12-60 |  | Staal |  | 7 | 2017 | A | D | A | B | A | 5807 - EL KOP A (HOEK 15 GR.) | 31-12-60 | Enkel
73814 | HOEK PR BEATRIXLAAN | SL000016709 Luitenant Generaal van Heutszlaan - Baarn | Luitenant Generaal van Heutszlaan | Baarn | 3743 JL | BAARN | 52.20432459 | 5.27678123 | 31-12-60 | Middel | 7 | Demontabel | Nee | 31 | 4150 | 251812 - XGS 201 SOXE 26W NV | 31-12-86 |  | 3600 | [8 empty] | LAMP SOX-E 26W BY22 | SOX-E |  | 26 | 31 | 4149,5 | [18 empty] | 826 - MAST 5,7 M ST TYPE II | 31-12-60 |  | Staal |  | 7 | 2017 | A | D | A | C | B | 5807 - EL KOP A (HOEK 15 GR.) | 31-12-60 | Enkel
73815 | TUSSEN PR BEATRIXLAAN EN AMSTE | SL000016709 Luitenant Generaal van Heutszlaan - Baarn | Luitenant Generaal van Heutszlaan | Baarn | 3743 JL | BAARN | 52.20399011 | 5.27644750 | 31-12-60 | Middel | 7 | Demontabel | Nee | 31 | 4150 | 251812 - XGS 201 SOXE 26W NV | 31-12-86 |  | 3600 | [8 empty] | LAMP SOX-E 26W BY22 | SOX-E |  | 26 | 31 | 4149,5 | [18 empty] | 826 - MAST 5,7 M ST TYPE II | 31-12-60 |  | Staal |  | 7 | 2017 | A | C | A | B | A | 5807 - EL KOP A (HOEK 15 GR.) | 31-12-60 | Enkel
73816 | TUSSEN PR BEATRIXLAAN EN AMSTE | SL000016709 Luitenant Generaal van Heutszlaan - Baarn | Luitenant Generaal van Heutszlaan | Baarn | 3743 JL | BAARN | 52.20395004 | 5.27608422 | 31-12-60 | Middel | 7 | Demontabel | Nee | 31 | 4150 | 251812 - XGS 201 SOXE 26W NV | 31-12-86 |  | 3600 | [8 empty] | LAMP SOX-E 26W BY22 | SOX-E |  | 26 | 31 | 4149,5 | [18 empty] | 826 - MAST 5,7 M ST TYPE II | 31-12-60 |  | Staal |  | 7 | 2017 | A | D | A | B | A | 5807 - EL KOP A (HOEK 15 GR.) | 31-12-60 | Enkel
73817 | TUSSEN PR BEATRIXLAAN EN AMSTE | SL000016709 Luitenant Generaal van Heutszlaan - Baarn | Luitenant Generaal van Heutszlaan | Baarn | 3743 JL | BAARN | 52.20366389 | 5.27582162 | 31-12-60 | Middel | 7 | Demontabel | Nee | 31 | 4150 | 251812 - XGS 201 SOXE 26W NV | 31-12-86 |  | 3600 | [8 empty] | LAMP SOX-E 26W BY22 | SOX-E |  | 26 | 31 | 4149,5 | [18 empty] | 826 - MAST 5,7 M ST TYPE II | 31-12-60 |  | Staal |  | 7 | 2017 | D | A | A | A | A | 5807 - EL KOP A (HOEK 15 GR.) | 31-12-60 | Enkel
73818 | TUSSEN PR BEATRIXLAAN EN AMSTE | SL000016709 Luitenant Generaal van Heutszlaan - Baarn | Luitenant Generaal van Heutszlaan | Baarn | 3743 JL | BAARN | 52.20344904 | 5.27550136 | 31-12-60 | Middel | 7 | Demontabel | Nee | 80 | 4150 | ARM MC 2 SON/CDO-T 70W ZW/GR 1312 | 15-10-04 |  | 5600 | [8 empty] | LAMP SHP LUCALOX XO TUBULAR 70W | SON-T |  | 70 | 80 | 4149,5 | [18 empty] | 826 - MAST 5,7 M ST TYPE II | 31-12-60 |  | Staal |  | 7 | 2018 | A | D | A | B | A | 5807 - EL KOP A (HOEK 15 GR.) | 31-12-60 | Enkel
73819 | HOEK BEATRIXLAAN EN AMSTERDAMS | SL000016709 Luitenant Generaal van Heutszlaan - Baarn | Luitenant Generaal van Heutszlaan | Baarn | 3743 JL | BAARN | 52.20331792 | 5.27522024 | 31-12-75 | Middel | 7 | Demontabel | Nee | 114 | 4150 | ARM MC 2 SON/CDO-T 100W ZW/GR 1312 | 06-10-08 |  | 10000 | [8 empty] | LAMP SON-T PIA PLUS 100W E40 PH. | SON-T |  | 100 | 114 | 4149,5 | [18 empty] | 226 - MAST 5,7 M ST VERL (7,0 M) | 10-06-08 | Verjongd | Thermisch verzinkt |  | 7 | 2018 | [5 empty] | 5207 - UITL EL 1,0 M 5 GR | 06-10-08 | Enkel | Thermisch verzinkt
73820 | HOEK AMSTERDAMSESTRAATWEG | SL000016709 Luitenant Generaal van Heutszlaan - Baarn | Luitenant Generaal van Heutszlaan | Baarn | 3743 JL | BAARN | 52.20342910 | 5.27503813 | 31-12-75 | Middel | 8 | Demontabel | Nee | 80 | 4150 | ARM MC 2 SON/CDO-T 70W ZW/GR 1312 | 15-10-04 |  | 5600 | [8 empty] | LAMP SHP LUCALOX XO TUBULAR 70W | SON-T |  | 70 | 80 | 4149,5 | [18 empty] | 26 - MAST 5,7 M ST VERL TYPE II (7,0 M) | 31-12-75 | Verjongd | Thermisch verzinkt |  | 8 | 2018 | A | D | A | B | A | 5007 - UITL EL 15 GR. TYPE A | 31-12-75 | Enkel
73821 | 1E MAST VANAF AMSTERDAMSESTRAA | SL000016709 Luitenant Generaal van Heutszlaan - Baarn | Luitenant Generaal van Heutszlaan | Baarn | 3743 JL | BAARN | 52.20357759 | 5.27533222 | 31-12-75 | Middel | 8 | Demontabel | Nee | 80 | 4150 | ARM MC 2 SON/CDO-T 70W ZW/GR 1312 | 15-10-04 |  | 5600 | [8 empty] | LAMP SHP LUCALOX XO TUBULAR 70W | SON-T |  | 70 | 80 | 4149,5 | [18 empty] | 26 - MAST 5,7 M ST VERL TYPE II (7,0 M) | 31-12-75 | Verjongd | Thermisch verzinkt |  | 8 | 2018 | A | D | A | C | A | 5007 - UITL EL 15 GR. TYPE A | 31-12-75 | Enkel
74000 | VOOR 9 | SL000016696 Paulus Potterlaan - Baarn | Paulus Potterlaan | Baarn | 3741 PH | BAARN | 52.21400836 | 5.29724395 | 31-12-77 | Klein | 6 | Demontabel | Nee | 27 | 4150 | ARM 2550 IRIS PLL 18/24W R7035 | 15-12-15 |  | 1800 | [8 empty] | LAMP MASTER PLL 24W KL.840 | PLL HF | 840 | 24 | 27 | 4149,5 | [18 empty] | 30 - MAST 6,0 M ST - EL TYPE 0 | 31-12-77 |  | Thermisch verzinkt |  | 6 | 2019 | [5 empty] | 5030 - UITL EL VAST | 31-12-77 | Enkel
74001 | VOOR 19 | SL000016696 Paulus Potterlaan - Baarn | Paulus Potterlaan | Baarn | 3741 PH | BAARN | 52.21412814 | 5.29673774 | 31-12-77 | Klein | 6 | Demontabel | Nee | 27 | 4150 | ARM 2550 IRIS PLL 18/24W R7035 | 15-12-15 |  | 1800 | [8 empty] | LAMP MASTER PLL 24W KL.840 | PLL HF | 840 | 24 | 27 | 4149,5 | [18 empty] | 30 - MAST 6,0 M ST - EL TYPE 0 | 31-12-77 |  | Thermisch verzinkt |  | 6 | 2019 | [5 empty] | 5030 - UITL EL VAST | 31-12-77 | Enkel
74002 | VOOR 29 | SL000016696 Paulus Potterlaan - Baarn | Paulus Potterlaan | Baarn | 3741 PH | BAARN | 52.21424918 | 5.29622947 | 31-12-77 | Klein | 6 | Demontabel | Nee | 20 | 4150 | 302962 - LRB 303 TLD 18W NV Safe It Easy | 01-07-87 |  | 1350 | [8 empty] | LAMP MASTER TLD XTRA 18W KL.840 | TLD SIE | 840 | 18 | 19,5 | 4149,5 | [18 empty] | 30 - MAST 6,0 M ST - EL TYPE 0 | 31-12-77 |  | Thermisch verzinkt |  | 6 | 2018 | [5 empty] | 5030 - UITL EL VAST | 31-12-77 | Enkel
74003 | VOOR 37 | SL000016696 Paulus Potterlaan - Baarn | Paulus Potterlaan | Baarn | 3741 PH | BAARN | 52.21434639 | 5.29583801 | 31-12-77 | Klein | 6 | Demontabel | Nee | 20 | 4150 | 302962 - LRB 303 TLD 18W NV Safe It Easy | 01-07-87 |  | 1350 | [8 empty] | LAMP MASTER TLD XTRA 18W KL.840 | TLD SIE | 840 | 18 | 19,5 | 4149,5 | [18 empty] | 30 - MAST 6,0 M ST - EL TYPE 0 | 31-12-77 |  | Thermisch verzinkt |  | 6 | 2018 | [5 empty] | 5030 - UITL EL VAST | 31-12-77 | Enkel
74004 | TEGENOVER PAULUS POTTERLAAN BE | SL000044157 Johannes Vermeerlaan - Baarn | Johannes Vermeerlaan | Baarn | 3741 PS | BAARN | 52.21443414 | 5.29517135 | 31-12-75 | Klein | 6 | Demontabel | Nee | 20 | 4150 | 302962 - LRB 303 TLD 18W NV Safe It Easy | 01-07-87 |  | 1350 | [8 empty] | LAMP MASTER TLD XTRA 18W KL.840 | TLD SIE | 840 | 18 | 19,5 | 4149,5 | [18 empty] | 881 - MAST 6,0 M ST - EL TYPE 0 | 31-12-75 |  | Staal |  | 6 | 2018 | [5 empty] | 5881 - VASTE EL TBV 6 M TYPE 0 | 31-12-75 | Enkel
74005 | VOOR 7 | SL000016664 Ferdinand Bollaan - Baarn | Ferdinand Bollaan | Baarn | 3741 PL | BAARN | 52.21428241 | 5.29737860 | 31-12-77 | Klein | 6 | Demontabel | Nee | 20 | 4150 | 302962 - LRB 303 TLD 18W NV Safe It Easy | 01-07-87 |  | 1350 | [8 empty] | LAMP MASTER TLD XTRA 18W KL.840 | TLD SIE | 840 | 18 | 19,5 | 4149,5 | [18 empty] | 30 - MAST 6,0 M ST - EL TYPE 0 | 31-12-77 |  | Thermisch verzinkt |  | 6 | 2018 | [5 empty] | 5030 - UITL EL VAST | 31-12-77 | Enkel
74006 | TEGENOVER 13 | SL000016664 Ferdinand Bollaan - Baarn | Ferdinand Bollaan | Baarn | 3741 PL | BAARN | 52.21449714 | 5.29763013 | 31-12-77 | Klein | 6 | Demontabel | Nee | 20 | 4150 | 302962 - LRB 303 TLD 18W NV Safe It Easy | 01-07-87 |  | 1350 | [8 empty] | LAMP MASTER TLD XTRA 18W KL.840 | TLD SIE | 840 | 18 | 19,5 | 4149,5 | [18 empty] | 30 - MAST 6,0 M ST - EL TYPE 0 | 31-12-77 |  | Thermisch verzinkt |  | 6 | 2018 | [5 empty] | 5030 - UITL EL VAST | 31-12-77 | Enkel
74007 | TEGENOVER 23 | SL000016722 Govert Flincklaan - Baarn | Govert Flincklaan | Baarn | 3741 PM | BAARN | 52.21505133 | 5.29680522 | 31-12-77 | Klein | 6 | Demontabel | Nee | 20 | 4150 | 302962 - LRB 303 TLD 18W NV Safe It Easy | 01-07-87 |  | 1350 | [8 empty] | LAMP MASTER TLD XTRA 18W KL.840 | TLD SIE | 840 | 18 | 19,5 | 4149,5 | [18 empty] | 30 - MAST 6,0 M ST - EL TYPE 0 | 31-12-77 |  | Thermisch verzinkt |  | 6 | 2018 | [5 empty] | 5030 - UITL EL VAST | 31-12-77 | Enkel
74008 | VOOR 13 | SL000016722 Govert Flincklaan - Baarn | Govert Flincklaan | Baarn | 3741 PM | BAARN | 52.21478436 | 5.29652307 | 31-12-77 | Klein | 6 | Demontabel | Nee | 20 | 4150 | 302962 - LRB 303 TLD 18W NV Safe It Easy | 01-07-87 |  | 1350 | [8 empty] | LAMP MASTER TLD XTRA 18W KL.840 | TLD SIE | 840 | 18 | 19,5 | 4149,5 | [18 empty] | 30 - MAST 6,0 M ST - EL TYPE 0 | 31-12-77 |  | Thermisch verzinkt |  | 6 | 2018 | [5 empty] | 5030 - UITL EL VAST | 31-12-77 | Enkel
74009 | VOOR 6 | SL000016722 Govert Flincklaan - Baarn | Govert Flincklaan | Baarn | 3741 PM | BAARN | 52.21451000 | 5.29646013 | 31-12-77 | Klein | 6 | Demontabel | Nee | 20 | 4150 | 302962 - LRB 303 TLD 18W NV Safe It Easy | 01-07-87 |  | 1350 | [8 empty] | LAMP MASTER TLD XTRA 18W KL.840 | TLD SIE | 840 | 18 | 19,5 | 4149,5 | [18 empty] | 30 - MAST 6,0 M ST - EL TYPE 0 | 31-12-77 |  | Thermisch verzinkt |  | 6 | 2018 | [5 empty] | 5030 - UITL EL VAST | 31-12-77 | Enkel
74020 | VOOR 50 | SL000044156 Nachtegaallaan - Baarn | Nachtegaallaan | Baarn | 3741 WV | BAARN | 52.21823762 | 5.27993142 | 31-12-60 | Klein | 6 | Demontabel | Nee | 20 | 4150 | 302962 - LRB 303 TLD 18W NV Safe It Easy | 01-07-87 |  | 1350 | [8 empty] | LAMP MASTER TLD XTRA 18W KL.840 | TLD SIE | 840 | 18 | 19,5 | 4149,5 | [18 empty] | 828 - MAST 4,7 M ST TYPE I | 31-12-60 |  | Staal |  | 6 | 2018 | [5 empty] | 5807 - EL KOP A (HOEK 15 GR.) | 31-12-60 | Enkel
74022 | VOOR 41 | SL000044156 Nachtegaallaan - Baarn | Nachtegaallaan | Baarn | 3741 WV | BAARN | 52.21773525 | 5.27959051 | 31-12-60 | Klein | 6 | Demontabel | Nee | 20 | 4150 | 302962 - LRB 303 TLD 18W NV Safe It Easy | 01-07-87 |  | 1350 | [8 empty] | LAMP MASTER TLD XTRA 18W KL.840 | TLD SIE | 840 | 18 | 19,5 | 4149,5 | [18 empty] | 828 - MAST 4,7 M ST TYPE I | 31-12-60 |  | Staal |  | 6 | 2018 | [5 empty] | 5807 - EL KOP A (HOEK 15 GR.) | 31-12-60 | Enkel
74025 | TEGENOVER 30 | SL000016712 Lindenlaan - Baarn | Lindenlaan | Baarn | 3741 WN | BAARN | 52.21760361 | 5.28081459 | 31-12-60 | Klein | 6 | Demontabel | Nee | 20 | 4150 | 302962 - LRB 303 TLD 18W NV Safe It Easy | 01-07-87 |  | 1350 | [8 empty] | LAMP MASTER TLD XTRA 18W KL.840 | TLD SIE | 840 | 18 | 19,5 | 4149,5 | [18 empty] | 879 - MAST 6,0 M ST - EL TYPE 0 | 31-12-60 |  | Staal |  | 6 | 2018 | [5 empty] | 5879 - VASTE EL TBV 6 M TYPE 0 | 31-12-60 | Enkel
74026 | VOOR 24 | SL000016712 Lindenlaan - Baarn | Lindenlaan | Baarn | 3741 WN | BAARN | 52.21756114 | 5.28117115 | 31-12-60 | Klein | 6 | Demontabel | Nee | 20 | 4150 | 302962 - LRB 303 TLD 18W NV Safe It Easy | 01-07-87 |  | 1350 | [8 empty] | LAMP MASTER TLD XTRA 18W KL.840 | TLD SIE | 840 | 18 | 19,5 | 4149,5 | [18 empty] | 828 - MAST 4,7 M ST TYPE I | 31-12-60 |  | Staal |  | 6 | 2018 | [5 empty] | 5807 - EL KOP A (HOEK 15 GR.) | 31-12-60 | Enkel
74028 | VOOR 13 | SL000016712 Lindenlaan - Baarn | Lindenlaan | Baarn | 3741 WN | BAARN | 52.21717378 | 5.28209395 | 31-12-60 | Klein | 6 | Demontabel | Nee | 20 | 4150 | 302962 - LRB 303 TLD 18W NV Safe It Easy | 01-07-87 |  | 1350 | [8 empty] | LAMP MASTER TLD XTRA 18W KL.840 | TLD SIE | 840 | 18 | 19,5 | 4149,5 | [18 empty] | 828 - MAST 4,7 M ST TYPE I | 31-12-60 |  | Staal |  | 6 | 2018 | [5 empty] | 5807 - EL KOP A (HOEK 15 GR.) | 31-12-60 | Enkel
74029 | TEGENOVER 5 | SL000016712 Lindenlaan - Baarn | Lindenlaan | Baarn | 3741 WN | BAARN | 52.21707539 | 5.28252848 | 31-12-60 | Klein | 6 | Demontabel | Nee | 20 | 4150 | 302962 - LRB 303 TLD 18W NV Safe It Easy | 01-07-87 |  | 1350 | [8 empty] | LAMP MASTER TLD XTRA 18W KL.840 | TLD SIE | 840 | 18 | 19,5 | 4149,5 | [18 empty] | 828 - MAST 4,7 M ST TYPE I | 31-12-60 |  | Staal |  | 6 | 2018 | [5 empty] | 5807 - EL KOP A (HOEK 15 GR.) | 31-12-60 | Enkel
74030 | VOOR 17 | SL000016569 Esdoornlaan - Baarn | Esdoornlaan | Baarn | 3741 WR | BAARN | 52.21829919 | 5.28163796 | 31-12-60 | Klein | 6 | Demontabel | Nee | 20 | 4150 | 302962 - LRB 303 TLD 18W NV Safe It Easy | 01-07-87 |  | 1350 | [8 empty] | LAMP MASTER TLD XTRA 18W KL.840 | TLD SIE | 840 | 18 | 19,5 | 4149,5 | [18 empty] | 881 - MAST 6,0 M ST - EL TYPE 0 | 31-12-60 |  | Staal |  | 6 | 2018 | [5 empty] | 5881 - VASTE EL TBV 6 M TYPE 0 | 31-12-60 | Enkel
74031 | VOOR 9 | SL000016569 Esdoornlaan - Baarn | Esdoornlaan | Baarn | 3741 WR | BAARN | 52.21798539 | 5.28179440 | 31-12-60 | Klein | 6 | Demontabel | Nee | 20 | 4150 | 302962 - LRB 303 TLD 18W NV Safe It Easy | 01-07-87 |  | 1350 | [8 empty] | LAMP MASTER TLD XTRA 18W KL.840 | TLD SIE | 840 | 18 | 19,5 | 4149,5 | [18 empty] | 879 - MAST 6,0 M ST - EL TYPE 0 | 31-12-60 |  | Staal |  | 6 | 2018 | [5 empty] | 5879 - VASTE EL TBV 6 M TYPE 0 | 31-12-60 | Enkel
74032 | VOOR 8 | SL000016569 Esdoornlaan - Baarn | Esdoornlaan | Baarn | 3741 WR | BAARN | 52.21771627 | 5.28196712 | 31-12-60 | Klein | 6 | Demontabel | Nee | 20 | 4150 | 302962 - LRB 303 TLD 18W NV Safe It Easy | 01-07-87 |  | 1350 | [8 empty] | LAMP MASTER TLD XTRA 18W KL.840 | TLD SIE | 840 | 18 | 19,5 | 4149,5 | [18 empty] | 828 - MAST 4,7 M ST TYPE I | 31-12-60 |  | Staal |  | 6 | 2018 | [5 empty] | 5807 - EL KOP A (HOEK 15 GR.) | 31-12-60 | Enkel
74033 | VOOR 18 | SL000016569 Esdoornlaan - Baarn | Esdoornlaan | Baarn | 3741 WR | BAARN | 52.21751606 | 5.28181599 | 31-12-60 | Klein | 6 | Demontabel | Nee | 20 | 4150 | 302962 - LRB 303 TLD 18W NV Safe It Easy | 01-07-87 |  | 1350 | [8 empty] | LAMP MASTER TLD XTRA 18W KL.840 | TLD SIE | 840 | 18 | 19,5 | 4149,5 | [18 empty] | 879 - MAST 6,0 M ST - EL TYPE 0 | 31-12-60 |  | Staal |  | 6 | 2018 | [5 empty] | 5879 - VASTE EL TBV 6 M TYPE 0 | 31-12-60 | Enkel
74034 | HOEK ZANDVOORTWEG | SL000016714 Kastanjelaan - Baarn | Kastanjelaan | Baarn | 3741 CN | BAARN | 52.21828674 | 5.28433637 | 31-12-70 | Klein | 6 | Demontabel | Nee | 20 | 4150 | 302962 - LRB 303 TLD 18W NV Safe It Easy | 01-07-87 |  | 1350 | [8 empty] | LAMP MASTER TLD XTRA 18W KL.840 | TLD SIE | 840 | 18 | 19,5 | 4149,5 | [18 empty] | 828 - MAST 4,7 M ST TYPE I | 31-12-70 |  | Staal |  | 6 | 2018 | [5 empty] | 5807 - EL KOP A (HOEK 15 GR.) | 31-12-70 | Enkel
74035 | VOOR 26 | SL000016714 Kastanjelaan - Baarn | Kastanjelaan | Baarn | 3741 CN | BAARN | 52.21788345 | 5.28432500 | 31-12-70 | Klein | 6 | Demontabel | Nee | 20 | 4150 | 302962 - LRB 303 TLD 18W NV Safe It Easy | 01-07-87 |  | 1350 | [8 empty] | LAMP MASTER TLD XTRA 18W KL.840 | TLD SIE | 840 | 18 | 19,5 | 4149,5 | [18 empty] | 828 - MAST 4,7 M ST TYPE I | 31-12-70 |  | Staal |  | 6 | 2018 | [5 empty] | 5807 - EL KOP A (HOEK 15 GR.) | 31-12-70 | Enkel
74036 | TEGENOVER 14 | SL000016714 Kastanjelaan - Baarn | Kastanjelaan | Baarn | 3741 CN | BAARN | 52.21750013 | 5.28413741 | 31-12-70 | Klein | 6 | Demontabel | Nee | 20 | 4150 | 302962 - LRB 303 TLD 18W NV Safe It Easy | 01-07-87 |  | 1350 | [8 empty] | LAMP MASTER TLD XTRA 18W KL.840 | TLD SIE | 840 | 18 | 19,5 | 4149,5 | [18 empty] | 828 - MAST 4,7 M ST TYPE I | 31-12-70 |  | Staal |  | 6 | 2018 | [5 empty] | 5807 - EL KOP A (HOEK 15 GR.) | 31-12-70 | Enkel
74037 | HOEK LIJSTERBESLAAN | SL000016714 Kastanjelaan - Baarn | Kastanjelaan | Baarn | 3741 CN | BAARN | 52.21716859 | 5.28415867 | 31-12-70 | Klein | 6 | Demontabel | Nee | 20 | 4150 | 302962 - LRB 303 TLD 18W NV Safe It Easy | 01-07-87 |  | 1350 | [8 empty] | LAMP MASTER TLD XTRA 18W KL.840 | TLD SIE | 840 | 18 | 19,5 | 4149,5 | [18 empty] | 828 - MAST 4,7 M ST TYPE I | 31-12-70 |  | Staal |  | 6 | 2018 | [5 empty] | 5807 - EL KOP A (HOEK 15 GR.) | 31-12-70 | Enkel
74038 | HOEK PLATAANLAAN | SL000016713 Acacialaan - Baarn | Acacialaan | BAARN | 3741 WC | BAARN | 52.21705629 | 5.28452153 | 31-12-85 | Klein | 6 | Demontabel | Nee | 20 | 4150 | 302962 - LRB 303 TLD 18W NV Safe It Easy | 01-07-87 |  | 1350 | [8 empty] | LAMP MASTER TLD XTRA 18W KL.840 | TLD SIE | 840 | 18 | 19,5 | 4149,5 | [18 empty] | 30 - MAST 6,0 M ST - EL TYPE 0 | 31-12-85 |  | Thermisch verzinkt |  | 6 | 2018 | [5 empty] | 5030 - UITL EL VAST | 31-12-85 | Enkel
74039 | TEGENOVER KASTANJELAAN | SL000016713 Acacialaan - Baarn | Acacialaan | BAARN | 3741 WC | BAARN | 52.21703701 | 5.28405244 | 31-12-85 | Klein | 6 | Demontabel | Nee | 20 | 4150 | 302962 - LRB 303 TLD 18W NV Safe It Easy | 01-07-87 |  | 1350 | [8 empty] | LAMP MASTER TLD XTRA 18W KL.840 | TLD SIE | 840 | 18 | 19,5 | 4149,5 | [18 empty] | 30 - MAST 6,0 M ST - EL TYPE 0 | 31-12-85 |  | Thermisch verzinkt |  | 6 | 2018 | [5 empty] | 5030 - UITL EL VAST | 31-12-85 | Enkel
74040 | VOOR 2 | SL000016713 Acacialaan - Baarn | Acacialaan | BAARN | 3741 WC | BAARN | 52.21710225 | 5.28384333 | 31-12-85 | Klein | 6 | Demontabel | Nee | 20 | 4150 | 302962 - LRB 303 TLD 18W NV Safe It Easy | 01-07-87 |  | 1350 | [8 empty] | LAMP MASTER TLD XTRA 18W KL.840 | TLD SIE | 840 | 18 | 19,5 | 4149,5 | [18 empty] | 30 - MAST 6,0 M ST - EL TYPE 0 | 31-12-85 |  | Thermisch verzinkt |  | 6 | 2018 | [5 empty] | 5030 - UITL EL VAST | 31-12-85 | Enkel
74041 | VOOR 12 | SL000016713 Acacialaan - Baarn | Acacialaan | BAARN | 3741 WC | BAARN | 52.21680271 | 5.28375799 | 31-12-85 | Klein | 6 | Demontabel | Nee | 20 | 4150 | 302962 - LRB 303 TLD 18W NV Safe It Easy | 01-07-87 |  | 1350 | [8 empty] | LAMP MASTER TLD XTRA 18W KL.840 | TLD SIE | 840 | 18 | 19,5 | 4149,5 | [18 empty] | 30 - MAST 6,0 M ST - EL TYPE 0 | 31-12-85 |  | Thermisch verzinkt |  | 6 | 2018 | [5 empty] | 5030 - UITL EL VAST | 31-12-85 | Enkel
74042 | TEGENOVER 13 | SL000016713 Acacialaan - Baarn | Acacialaan | BAARN | 3741 WC | BAARN | 52.21669624 | 5.28359640 | 31-12-85 | Klein | 6 | Demontabel | Nee | 20 | 4150 | 302962 - LRB 303 TLD 18W NV Safe It Easy | 01-07-87 |  | 1350 | [8 empty] | LAMP MASTER TLD XTRA 18W KL.840 | TLD SIE | 840 | 18 | 19,5 | 4149,5 | [18 empty] | 30 - MAST 6,0 M ST - EL TYPE 0 | 31-12-85 |  | Thermisch verzinkt |  | 6 | 2018 | [5 empty] | 5030 - UITL EL VAST | 31-12-85 | Enkel
74043 | TEGENOVER 47 | SL000016713 Acacialaan - Baarn | Acacialaan | BAARN | 3741 WC | BAARN | 52.21661360 | 5.28334871 | 31-12-85 | Klein | 6 | Demontabel | Nee | 20 | 4150 | 302962 - LRB 303 TLD 18W NV Safe It Easy | 01-07-87 |  | 1350 | [8 empty] | LAMP MASTER TLD XTRA 18W KL.840 | TLD SIE | 840 | 18 | 19,5 | 4149,5 | [18 empty] | 30 - MAST 6,0 M ST - EL TYPE 0 | 31-12-85 |  | Thermisch verzinkt |  | 6 | 2018 | [5 empty] | 5030 - UITL EL VAST | 31-12-85 | Enkel
74044 | VOOR 55 | SL000016713 Acacialaan - Baarn | Acacialaan | BAARN | 3741 WC | BAARN | 52.21655167 | 5.28303952 | 31-12-85 | Klein | 6 | Demontabel | Nee | 27 | 4150 | 323112 - 2550 PLL 24W HF NV | 01-07-87 |  | 1800 | [8 empty] | PLL 24W 840 (HF) | PLL HF | 840 | 24 | 27 | 4149,5 | [18 empty] | 30 - MAST 6,0 M ST - EL TYPE 0 | 31-12-85 |  | Thermisch verzinkt |  | 6 | 2019 | [5 empty] | 5030 - UITL EL VAST | 31-12-85 | Enkel
74047 | VOOR 5 | SL000016568 Heuveloordstraat - Baarn | Heuveloordstraat | Baarn | 3741 WG | BAARN | 52.21617458 | 5.28237432 | 31-12-74 | Klein | 6 | Demontabel | Nee | 20 | 4150 | 302962 - LRB 303 TLD 18W NV Safe It Easy | 01-07-87 |  | 1350 | [8 empty] | LAMP MASTER TLD XTRA 18W KL.840 | TLD SIE | 840 | 18 | 19,5 | 4149,5 | [18 empty] | 879 - MAST 6,0 M ST - EL TYPE 0 | 31-12-74 |  | Staal |  | 6 | 2018 | [5 empty] | 5879 - VASTE EL TBV 6 M TYPE 0 | 31-12-74 | Enkel
74049 | VOOR 25 | SL000016568 Heuveloordstraat - Baarn | Heuveloordstraat | Baarn | 3741 WG | BAARN | 52.21638330 | 5.28148885 | 31-12-74 | Klein | 6 | Demontabel | Nee | 27 | 4150 | ARM 2550 IRIS PLL 18/24W R7035 | 01-07-87 | RAL7035 | 1800 | [8 empty] | LAMP MASTER PLL 24W KL.840 | PLL | 840 | 24 | 27 | 4149,5 | [18 empty] | 879 - MAST 6,0 M ST - EL TYPE 0 | 31-12-74 |  | Staal |  | 6 | 2019 | [5 empty] | 5879 - VASTE EL TBV 6 M TYPE 0 | 31-12-74 | Enkel
74050 | VINKENHOF - RECHTS ACHTER NR.1 | SL000016532 Vinkenhof - Baarn | Vinkenhof | Baarn | 3741 WK | BAARN | 52.21767724 | 5.27788662 | 31-12-67 | Klein | 6 | Demontabel | Nee | 20 | 4150 | 302962 - LRB 303 TLD 18W NV Safe It Easy | 01-07-87 |  | 1350 | [8 empty] | LAMP MASTER TLD XTRA 18W KL.840 | TLD SIE | 840 | 18 | 19,5 | 4149,5 | [18 empty] | 881 - MAST 6,0 M ST - EL TYPE 0 | 31-12-67 |  | Staal |  | 6 | 2018 | [5 empty] | 5881 - VASTE EL TBV 6 M TYPE 0 | 31-12-67 | Enkel
74051 | VINKENHOF - T.O. NR.29 | SL000016532 Vinkenhof - Baarn | Vinkenhof | Baarn | 3741 WK | BAARN | 52.21742774 | 5.27818224 | 31-12-67 | Klein | 6 | Demontabel | Nee | 20 | 4150 | 302962 - LRB 303 TLD 18W NV Safe It Easy | 01-07-87 |  | 1350 | [8 empty] | LAMP MASTER TLD XTRA 18W KL.840 | TLD SIE | 840 | 18 | 19,5 | 4149,5 | [18 empty] | 881 - MAST 6,0 M ST - EL TYPE 0 | 31-12-67 |  | Staal |  | 6 | 2018 | [5 empty] | 5881 - VASTE EL TBV 6 M TYPE 0 | 31-12-67 | Enkel
74052 | VINKENHOF - RECHTS T.O. NR.25 | SL000016532 Vinkenhof - Baarn | Vinkenhof | Baarn | 3741 WK | BAARN | 52.21722107 | 5.27852281 | 31-12-67 | Klein | 6 | Vast | Nee | 27 | 4150 | ARM 2550 IRIS PLL 18/24W R7035 | 01-07-87 |  | 1800 | [8 empty] | LAMP MASTER PLL 24W KL.840 | PLL | 840 | 24 | 27 | 4149,5 | [18 empty] | MST 6M VZ VJ UEV D48 L1000 R6005 100.J.1 | 10-12-16 |  | Thermisch verzinkt Gepoedercoat | RAL6005 | 6 | 2019
74055 | VOOR 34 | SL000016730 Gaslaan - Baarn | Gaslaan | Baarn | 3741 WJ | BAARN | 52.21682550 | 5.27999028 | 31-12-67 | Klein | 6 | Demontabel | Nee | 20 | 4150 | 302962 - LRB 303 TLD 18W NV Safe It Easy | 01-07-87 |  | 1350 | [8 empty] | LAMP MASTER TLD XTRA 18W KL.840 | TLD SIE | 840 | 18 | 19,5 | 4149,5 | [18 empty] | 879 - MAST 6,0 M ST - EL TYPE 0 | 31-12-67 |  | Staal |  | 6 | 2018 | [5 empty] | 5879 - VASTE EL TBV 6 M TYPE 0 | 31-12-67 | Enkel
74057 | VOOR 55 | SL000016730 Gaslaan - Baarn | Gaslaan | Baarn | 3741 WJ | BAARN | 52.21656565 | 5.28066693 | 31-12-67 | Middel | 7 | Demontabel | Nee | 31 | 4150 | 251812 - XGS 201 SOXE 26W NV | 31-12-86 |  | 3600 | [8 empty] | LAMP SOX-E 26W BY22 | SOX-E |  | 26 | 31 | 4149,5 | [18 empty] | 826 - MAST 5,7 M ST TYPE II | 31-12-67 |  | Staal |  | 7 | 2017 | A | C | A | D | A | 5807 - EL KOP A (HOEK 15 GR.) | 31-12-67 | Enkel
74058 | NAAST 53 | SL000016730 Gaslaan - Baarn | Gaslaan | Baarn | 3741 WJ | BAARN | 52.21650732 | 5.28086988 | 31-12-67 | Middel | 7 | Demontabel | Nee | 39 | 4150 | 323212 - 2551 PLL 36W HF NV | 25-05-05 |  | 2900 | [8 empty] | LAMP PLL 36W KL.840 | PLL HF |  | 36 | 39 | 4149,5 | [18 empty] | 226 - MAST 5,7 M ST VERL (7,0 M) | 25-05-05 | Verjongd | Thermisch verzinkt |  | 7 | 2019 | [5 empty] | 5207 - UITL EL 1,0 M 5 GR | 25-05-05 | Enkel | Thermisch verzinkt
74059 | HOEK HEUVELOORDSTRAAT | SL000016730 Gaslaan - Baarn | Gaslaan | Baarn | 3741 WJ | BAARN | 52.21640872 | 5.28106883 | 31-12-67 | Middel | 7 | Demontabel | Nee | 31 | 4150 | 251812 - XGS 201 SOXE 26W NV | 31-12-86 |  | 3600 | [8 empty] | LAMP SOX-E 26W BY22 | SOX-E |  | 26 | 31 | 4149,5 | [18 empty] | 826 - MAST 5,7 M ST TYPE II | 31-12-67 |  | Staal |  | 7 | 2017 | A | A | A | A | A | 5807 - EL KOP A (HOEK 15 GR.) | 31-12-67 | Enkel
74060 | VOOR 47 | SL000016730 Gaslaan - Baarn | Gaslaan | Baarn | 3741 WJ | BAARN | 52.21626698 | 5.28087046 | 31-12-67 | Klein | 6 | Demontabel | Nee | 20 | 4150 | 302962 - LRB 303 TLD 18W NV Safe It Easy | 01-07-87 |  | 1350 | [8 empty] | LAMP MASTER TLD XTRA 18W KL.840 | TLD SIE | 840 | 18 | 19,5 | 4149,5 | [18 empty] | 828 - MAST 4,7 M ST TYPE I | 31-12-67 |  | Staal |  | 6 | 2018 | [5 empty] | 5807 - EL KOP A (HOEK 15 GR.) | 31-12-67 | Enkel
74061 | VOOR 10 | SL000016730 Gaslaan - Baarn | Gaslaan | Baarn | 3741 WJ | BAARN | 52.21594487 | 5.28087737 | 31-12-67 | Klein | 6 | Demontabel | Nee | 20 | 4150 | 302962 - LRB 303 TLD 18W NV Safe It Easy | 01-07-87 |  | 1350 | [8 empty] | LAMP MASTER TLD XTRA 18W KL.840 | TLD SIE | 840 | 18 | 19,5 | 4149,5 | [18 empty] | 828 - MAST 4,7 M ST TYPE I | 31-12-67 |  | Staal |  | 6 | 2018 | [5 empty] | 5807 - EL KOP A (HOEK 15 GR.) | 31-12-67 | Enkel
74062 | VOOR 9 | SL000016730 Gaslaan - Baarn | Gaslaan | Baarn | 3741 WJ | BAARN | 52.21572701 | 5.28068533 | 31-12-67 | Klein | 6 | Demontabel | Nee | 20 | 4150 | 302962 - LRB 303 TLD 18W NV Safe It Easy | 01-07-87 |  | 1350 | [8 empty] | LAMP MASTER TLD XTRA 18W KL.840 | TLD SIE | 840 | 18 | 19,5 | 4149,5 | [18 empty] | 828 - MAST 4,7 M ST TYPE I | 31-12-67 |  | Staal |  | 6 | 2018 | [5 empty] | 5807 - EL KOP A (HOEK 15 GR.) | 31-12-67 | Enkel
74063 | TEGENOVER 3 | SL000016730 Gaslaan - Baarn | Gaslaan | Baarn | 3741 WJ | BAARN | 52.21548670 | 5.28071253 | 31-12-67 | Klein | 6 | Demontabel | Nee | 27 | 4150 | 323112 - 2550 PLL 24W HF NV | 01-07-87 |  | 1800 | [8 empty] | PLL 24W 840 (HF) | PLL HF | 840 | 24 | 27 | 4149,5 | [18 empty] | 828 - MAST 4,7 M ST TYPE I | 31-12-67 |  | Staal |  | 6 | 2019 | [5 empty] | 5807 - EL KOP A (HOEK 15 GR.) | 31-12-67 | Enkel
74064 | HOEK EEMNESSERWEG | SL000016730 Gaslaan - Baarn | Gaslaan | Baarn | 3741 WJ | BAARN | 52.21523371 | 5.28062914 | 31-12-67 | Klein | 6 | Demontabel | Nee | 20 | 4150 | 302962 - LRB 303 TLD 18W NV Safe It Easy | 01-07-87 |  | 1350 | [8 empty] | LAMP MASTER TLD XTRA 18W KL.840 | TLD SIE | 840 | 18 | 19,5 | 4149,5 | [18 empty] | 828 - MAST 4,7 M ST TYPE I | 31-12-67 |  | Staal |  | 6 | 2018 | [5 empty] | 5807 - EL KOP A (HOEK 15 GR.) | 31-12-67 | Enkel
74065 | VOOR 6 | SL000016532 Vinkenhof - Baarn | Vinkenhof | Baarn | 3741 WK | BAARN | 52.21764011 | 5.27719223 | 31-12-85 | Klein | 3,5 | NVT | Nee | 20 | 4150 | 303062 - GFK 5148 TLD 18W NV Safe It Eas | 01-07-87 |  | 1350 | [8 empty] | LAMP MASTER TLD XTRA 18W KL.840 | TLD SIE | 840 | 18 | 19,5 | 4149,5 | [18 empty] | 13 - MAST 3,5 M ST CON | 31-12-85 | Conisch | Thermisch verzinkt |  | 3,5 | 2018
74066 | TEGENOVER 9 | SL000016532 Vinkenhof - Baarn | Vinkenhof | Baarn | 3741 WK | BAARN | 52.21748493 | 5.27743025 | 31-12-85 | Klein | 3,5 | NVT | Nee | 20 | 4150 | 303062 - GFK 5148 TLD 18W NV Safe It Eas | 01-07-87 |  | 1350 | [8 empty] | LAMP MASTER TLD XTRA 18W KL.840 | TLD SIE | 840 | 18 | 19,5 | 4149,5 | [18 empty] | 13 - MAST 3,5 M ST CON | 31-12-85 | Conisch | Thermisch verzinkt |  | 3,5 | 2018
74067 | TEGENOVER 13 | SL000016532 Vinkenhof - Baarn | Vinkenhof | Baarn | 3741 WK | BAARN | 52.21725681 | 5.27770942 | 31-12-85 | Klein | 3,5 | NVT | Nee | 20 | 4150 | 303062 - GFK 5148 TLD 18W NV Safe It Eas | 01-07-87 |  | 1350 | [8 empty] | LAMP MASTER TLD XTRA 18W KL.840 | TLD SIE | 840 | 18 | 19,5 | 4149,5 | [18 empty] | 13 - MAST 3,5 M ST CON | 31-12-85 | Conisch | Thermisch verzinkt |  | 3,5 | 2018
74068 | TEGENOVER 19 | SL000016532 Vinkenhof - Baarn | Vinkenhof | Baarn | 3741 WK | BAARN | 52.21716386 | 5.27788788 | 31-12-85 | Klein | 3,5 | NVT | Nee | 20 | 4150 | 303062 - GFK 5148 TLD 18W NV Safe It Eas | 01-07-87 |  | 1350 | [8 empty] | LAMP MASTER TLD XTRA 18W KL.840 | TLD SIE | 840 | 18 | 19,5 | 4149,5 | [18 empty] | 13 - MAST 3,5 M ST CON | 31-12-85 | Conisch | Thermisch verzinkt |  | 3,5 | 2018
74069 | VOOR 16 VOETPAD | SL000016532 Vinkenhof - Baarn | Vinkenhof | Baarn | 3741 WK | BAARN | 52.21700691 | 5.27757893 | 31-12-85 | Klein | 3,5 | NVT | Nee | 20 | 4150 | 303062 - GFK 5148 TLD 18W NV Safe It Eas | 01-07-87 |  | 1350 | [8 empty] | LAMP MASTER TLD XTRA 18W KL.840 | TLD SIE | 840 | 18 | 19,5 | 4149,5 | [18 empty] | 13 - MAST 3,5 M ST CON | 31-12-85 | Conisch | Thermisch verzinkt |  | 3,5 | 2018
74070 | VOOR 24 | SL000016532 Vinkenhof - Baarn | Vinkenhof | Baarn | 3741 WK | BAARN | 52.21728808 | 5.27818668 | 31-12-85 | Klein | 3,5 | NVT | Nee | 20 | 4150 | 303062 - GFK 5148 TLD 18W NV Safe It Eas | 01-07-87 |  | 1350 | [8 empty] | LAMP MASTER TLD XTRA 18W KL.840 | TLD SIE | 840 | 18 | 19,5 | 4149,5 | [18 empty] | 13 - MAST 3,5 M ST CON | 31-12-85 | Conisch | Thermisch verzinkt |  | 3,5 | 2018
74071 | NAAST 209 B OP VOETPAD | SL000016741 Zandvoortweg - Baarn | Zandvoortweg | Baarn | 3741 BB | BAARN | 52.21801872 | 5.27772189 | 31-12-75 | Klein | 4 | NVT | Nee | 20 | 4150 | 303062 - GFK 5148 TLD 18W NV Safe It Eas | 01-07-87 |  | 1350 | [8 empty] | LAMP MASTER TLD XTRA 18W KL.840 | TLD SIE | 840 | 18 | 19,5 | 4149,5 | [18 empty] | 219 - MAST 4,0m ST CONISCH OPZ 60MM PC | 02-01-07 |  | Thermisch verzinkt |  | 4 | 2018
74072 | ACHTER 209 B OP VOETPAD | SL000016741 Zandvoortweg - Baarn | Zandvoortweg | Baarn | 3741 BB | BAARN | 52.21834311 | 5.27745067 | 31-12-75 | Klein | 4 | NVT | Nee | 20 | 4150 | 303062 - GFK 5148 TLD 18W NV Safe It Eas | 01-07-87 |  | 1350 | [8 empty] | LAMP MASTER TLD XTRA 18W KL.840 | TLD SIE | 840 | 18 | 19,5 | 4149,5 | [18 empty] | 880 - MAST 4,0 M ST | 31-12-75 |  | Staal |  | 4 | 2018
74073 | VOOR 36 A | SL000044156 Nachtegaallaan - Baarn | Nachtegaallaan | Baarn | 3741 WV | BAARN | 52.21747188 | 5.27956246 | 31-12-60 | Klein | 6 | Demontabel | Nee | 20 | 4150 | 302962 - LRB 303 TLD 18W NV Safe It Easy | 01-07-87 |  | 1350 | [8 empty] | LAMP MASTER TLD XTRA 18W KL.840 | TLD SIE | 840 | 18 | 19,5 | 4149,5 | [18 empty] | 879 - MAST 6,0 M ST - EL TYPE 0 | 31-12-60 |  | Staal |  | 6 | 2018 | [5 empty] | 5879 - VASTE EL TBV 6 M TYPE 0 | 31-12-60 | Enkel
74074 | VOOR 28 | SL000044156 Nachtegaallaan - Baarn | Nachtegaallaan | Baarn | 3741 WV | BAARN | 52.21723253 | 5.27925985 | 31-12-60 | Klein | 6 | Demontabel | Nee | 20 | 4150 | 302962 - LRB 303 TLD 18W NV Safe It Easy | 01-07-87 |  | 1350 | [8 empty] | LAMP MASTER TLD XTRA 18W KL.840 | TLD SIE | 840 | 18 | 19,5 | 4149,5 | [18 empty] | 879 - MAST 6,0 M ST - EL TYPE 0 | 31-12-60 |  | Staal |  | 6 | 2018 | [5 empty] | 5879 - VASTE EL TBV 6 M TYPE 0 | 31-12-60 | Enkel
74076 | VOOR 22 | SL000044156 Nachtegaallaan - Baarn | Nachtegaallaan | Baarn | 3741 WV | BAARN | 52.21685185 | 5.27863024 | 31-12-60 | Klein | 6 | Demontabel | Nee | 20 | 4150 | 302962 - LRB 303 TLD 18W NV Safe It Easy | 01-07-87 |  | 1350 | [8 empty] | LAMP MASTER TLD XTRA 18W KL.840 | TLD SIE | 840 | 18 | 19,5 | 4149,5 | [18 empty] | 879 - MAST 6,0 M ST - EL TYPE 0 | 31-12-60 |  | Staal |  | 6 | 2018 | [5 empty] | 5879 - VASTE EL TBV 6 M TYPE 0 | 31-12-60 | Enkel
74077 | VOOR 13 | SL000044156 Nachtegaallaan - Baarn | Nachtegaallaan | Baarn | 3741 WV | BAARN | 52.21673141 | 5.27832734 | 31-12-60 | Klein | 6 | Demontabel | Nee | 20 | 4150 | 302962 - LRB 303 TLD 18W NV Safe It Easy | 01-07-87 |  | 1350 | [8 empty] | LAMP MASTER TLD XTRA 18W KL.840 | TLD SIE | 840 | 18 | 19,5 | 4149,5 | [18 empty] | 828 - MAST 4,7 M ST TYPE I | 31-12-60 |  | Staal |  | 6 | 2018 | [5 empty] | 5807 - EL KOP A (HOEK 15 GR.) | 31-12-60 | Enkel
74078 | HOEK NACHTEGAALHOF | SL000044156 Nachtegaallaan - Baarn | Nachtegaallaan | Baarn | 3741 WV | BAARN | 52.21653178 | 5.27812297 | 31-12-60 | Klein | 6 | Demontabel | Nee | 20 | 4150 | 302962 - LRB 303 TLD 18W NV Safe It Easy | 01-07-87 |  | 1350 | [8 empty] | LAMP MASTER TLD XTRA 18W KL.840 | TLD SIE | 840 | 18 | 19,5 | 4149,5 | [18 empty] | 879 - MAST 6,0 M ST - EL TYPE 0 | 31-12-60 |  | Staal |  | 6 | 2018 | [5 empty] | 5879 - VASTE EL TBV 6 M TYPE 0 | 31-12-60 | Enkel
74079 | VOOR 1 | SL000044156 Nachtegaallaan - Baarn | Nachtegaallaan | Baarn | 3741 WV | BAARN | 52.21637270 | 5.27783188 | 31-12-60 | Klein | 6 | Demontabel | Nee | 20 | 4150 | 302962 - LRB 303 TLD 18W NV Safe It Easy | 01-07-87 |  | 1350 | [8 empty] | LAMP MASTER TLD XTRA 18W KL.840 | TLD SIE | 840 | 18 | 19,5 | 4149,5 | [18 empty] | 828 - MAST 4,7 M ST TYPE I | 31-12-60 |  | Staal |  | 6 | 2018 | [5 empty] | 5807 - EL KOP A (HOEK 15 GR.) | 31-12-60 | Enkel
74080 | HOEK EEMNESSERWEG | SL000044156 Nachtegaallaan - Baarn | Nachtegaallaan | Baarn | 3741 WV | BAARN | 52.21610322 | 5.27761744 | 31-12-60 | Klein | 6 | Vast | Nee | 20 | 4150 | 302962 - LRB 303 TLD 18W NV Safe It Easy | 01-07-87 |  | 1350 | [8 empty] | LAMP MASTER TLD XTRA 18W KL.840 | TLD SIE | 840 | 18 | 19,5 | 4149,5 | [18 empty] | 230 - MAST 6 M ST - EL UITL 5 GR | 11-01-12 |  | Thermisch verzinkt |  | 6 | 2018
74081 | VOOR 12 | SL000016775 Nachtegaalhof - Baarn | Nachtegaalhof | Baarn | 3741 WZ | BAARN | 52.21608010 | 5.27955397 | 31-12-81 | Klein | 3,5 | NVT | Nee | 20 | 4150 | 303062 - GFK 5148 TLD 18W NV Safe It Eas | 01-07-87 |  | 1350 | [8 empty] | LAMP MASTER TLD XTRA 18W KL.840 | TLD SIE | 840 | 18 | 19,5 | 4149,5 | [18 empty] | 1005 - MAST 3,7 M AL PLT | 31-12-81 |  | Aluminium |  | 3,5 | 2018
74082 | VOOR 10 | SL000016775 Nachtegaalhof - Baarn | Nachtegaalhof | Baarn | 3741 WZ | BAARN | 52.21613513 | 5.27918305 | 31-12-81 | Klein | 3,5 | NVT | Nee | 20 | 4150 | 303062 - GFK 5148 TLD 18W NV Safe It Eas | 01-07-87 |  | 1350 | [8 empty] | LAMP MASTER TLD XTRA 18W KL.840 | TLD SIE | 840 | 18 | 19,5 | 4149,5 | [18 empty] | 1005 - MAST 3,7 M AL PLT | 31-12-81 |  | Aluminium |  | 3,5 | 2018
74083 | VOOR 2 | SL000016775 Nachtegaalhof - Baarn | Nachtegaalhof | Baarn | 3741 WZ | BAARN | 52.21634455 | 5.27840408 | 31-12-81 | Klein | 3,5 | NVT | Nee | 20 | 4150 | 303062 - GFK 5148 TLD 18W NV Safe It Eas | 01-07-87 |  | 1350 | [8 empty] | LAMP MASTER TLD XTRA 18W KL.840 | TLD SIE | 840 | 18 | 19,5 | 4149,5 | [18 empty] | 1005 - MAST 3,7 M AL PLT | 31-12-81 |  | Aluminium |  | 3,5 | 2018
74084 | HOEK NACHTEGAALLAAN | SL000016775 Nachtegaalhof - Baarn | Nachtegaalhof | Baarn | 3741 WZ | BAARN | 52.21646583 | 5.27824195 | 31-12-81 | Klein | 3,5 | NVT | Nee | 20 | 4150 | 303062 - GFK 5148 TLD 18W NV Safe It Eas | 01-07-87 |  | 1350 | [8 empty] | LAMP MASTER TLD XTRA 18W KL.840 | TLD SIE | 840 | 18 | 19,5 | 4149,5 | [18 empty] | 1005 - MAST 3,7 M AL PLT | 31-12-81 |  | Aluminium |  | 3,5 | 2018
74101 | HOEK EEMNESSERWEG | SL000016774 Plataanlaan - Baarn | Plataanlaan | Baarn | 3741 WE | BAARN | 52.21467963 | 5.28257303 | 31-12-81 | Middel | 8 | Demontabel | Nee | 80 | 4150 | 327712 - SGS 201 SON 70W NV | 31-12-81 |  | 5600 | [8 empty] | LAMP SON 70W I E27 PH | SON |  | 70 | 80 | 4149,5 | [18 empty] | 26 - MAST 5,7 M ST VERL TYPE II (7,0 M) | 31-12-81 | Verjongd | Thermisch verzinkt |  | 8 | 2018 | A | A | A | B | A | 5007 - UITL EL 15 GR. TYPE A | 31-12-81 | Enkel
74107 | HOEK PLATAANLAAN | SL000016838 Berkenweg - Baarn | Berkenweg | Baarn | 3741 BX | BAARN | 52.21557637 | 5.28413571 | 31-12-75 | Middel | 8 | Demontabel | Nee | 80 | 4150 | 327712 - SGS 201 SON 70W NV | 31-12-78 |  | 5600 | [8 empty] | LAMP SON 70W I E27 PH | SON |  | 70 | 80 | 4149,5 | [18 empty] | 26 - MAST 5,7 M ST VERL TYPE II (7,0 M) | 31-12-75 | Verjongd | Thermisch verzinkt |  | 8 | 2018 | B | A | A | C | A | 5007 - UITL EL 15 GR. TYPE A | 31-12-75 | Enkel
74108 | VOOR 42 | SL000016838 Berkenweg - Baarn | Berkenweg | Baarn | 3741 BX | BAARN | 52.21551245 | 5.28442675 | 31-12-65 | Klein | 6 | Demontabel | Nee | 20 | 4150 | 302962 - LRB 303 TLD 18W NV Safe It Easy | 01-07-87 |  | 1350 | [8 empty] | LAMP MASTER TLD XTRA 18W KL.840 | TLD SIE | 840 | 18 | 19,5 | 4149,5 | [18 empty] | 828 - MAST 4,7 M ST TYPE I | 31-12-65 |  | Staal |  | 6 | 2018 | [5 empty] | 5807 - EL KOP A (HOEK 15 GR.) | 31-12-65 | Enkel
74109 | TEGENOVER 57 | SL000016838 Berkenweg - Baarn | Berkenweg | Baarn | 3741 BX | BAARN | 52.21530257 | 5.28472018 | 31-12-75 | Klein | 6 | Demontabel | Nee | 20 | 4150 | 302962 - LRB 303 TLD 18W NV Safe It Easy | 01-07-87 |  | 1350 | [8 empty] | LAMP MASTER TLD XTRA 18W KL.840 | TLD SIE | 840 | 18 | 19,5 | 4149,5 | [18 empty] | 30 - MAST 6,0 M ST - EL TYPE 0 | 31-12-75 |  | Thermisch verzinkt |  | 6 | 2018 | [5 empty] | 5030 - UITL EL VAST | 31-12-75 | Enkel
74110 | VOOR 51 | SL000016838 Berkenweg - Baarn | Berkenweg | Baarn | 3741 BX | BAARN | 52.21504544 | 5.28493381 | 31-12-65 | Klein | 6 | Demontabel | Nee | 20 | 4150 | 302962 - LRB 303 TLD 18W NV Safe It Easy | 01-07-87 |  | 1350 | [8 empty] | LAMP MASTER TLD XTRA 18W KL.840 | TLD SIE | 840 | 18 | 19,5 | 4149,5 | [18 empty] | 881 - MAST 6,0 M ST - EL TYPE 0 | 31-12-65 |  | Staal |  | 6 | 2018 | [5 empty] | 5881 - VASTE EL TBV 6 M TYPE 0 | 31-12-65 | Enkel
74112 | VOOR 22 | SL000016838 Berkenweg - Baarn | Berkenweg | Baarn | 3741 BX | BAARN | 52.21486025 | 5.28572906 | 31-12-65 | Klein | 6 | Demontabel | Nee | 20 | 4150 | 302962 - LRB 303 TLD 18W NV Safe It Easy | 01-07-87 |  | 1350 | [8 empty] | LAMP MASTER TLD XTRA 18W KL.840 | TLD SIE | 840 | 18 | 19,5 | 4149,5 | [18 empty] | 879 - MAST 6,0 M ST - EL TYPE 0 | 31-12-65 |  | Staal |  | 6 | 2018 | [5 empty] | 5879 - VASTE EL TBV 6 M TYPE 0 | 31-12-65 | Enkel
74114 | VOOR 19 | SL000016838 Berkenweg - Baarn | Berkenweg | Baarn | 3741 BX | BAARN | 52.21451683 | 5.28646700 | 31-12-75 | Klein | 6 | Demontabel | Nee | 20 | 4150 | 302962 - LRB 303 TLD 18W NV Safe It Easy | 01-07-87 |  | 1350 | [8 empty] | LAMP MASTER TLD XTRA 18W KL.840 | TLD SIE | 840 | 18 | 19,5 | 4149,5 | [18 empty] | 30 - MAST 6,0 M ST - EL TYPE 0 | 31-12-75 |  | Thermisch verzinkt |  | 6 | 2018 | [5 empty] | 5030 - UITL EL VAST | 31-12-75 | Enkel
74115 | VOOR 14 | SL000016838 Berkenweg - Baarn | Berkenweg | Baarn | 3741 BX | BAARN | 52.21443970 | 5.28676216 | 31-12-65 | Klein | 6 | Demontabel | Nee | 20 | 4150 | 302962 - LRB 303 TLD 18W NV Safe It Easy | 01-07-87 |  | 1350 | [8 empty] | LAMP MASTER TLD XTRA 18W KL.840 | TLD SIE | 840 | 18 | 19,5 | 4149,5 | [18 empty] | 879 - MAST 6,0 M ST - EL TYPE 0 | 31-12-65 |  | Staal |  | 6 | 2018 | [5 empty] | 5879 - VASTE EL TBV 6 M TYPE 0 | 31-12-65 | Enkel
74116 | VOOR 7 | SL000016838 Berkenweg - Baarn | Berkenweg | Baarn | 3741 BX | BAARN | 52.21427698 | 5.28703702 | 31-12-65 | Klein | 6 | Demontabel | Nee | 20 | 4150 | 302962 - LRB 303 TLD 18W NV Safe It Easy | 01-07-87 |  | 1350 | [8 empty] | LAMP MASTER TLD XTRA 18W KL.840 | TLD SIE | 840 | 18 | 19,5 | 4149,5 | [18 empty] | 828 - MAST 4,7 M ST TYPE I | 31-12-65 |  | Staal |  | 6 | 2018 | [5 empty] | 5807 - EL KOP A (HOEK 15 GR.) | 31-12-65 | Enkel
74118 | VOOR 2 A | SL000016580 d'Aulnis de Bourouilllaan - Baarn | d'Aulnis de Bourouilllaan | Baarn | 3741 CJ | BAARN | 52.21428498 | 5.28885225 | 31-12-60 | Klein | 6 | Demontabel | Nee | 20 | 4150 | 302962 - LRB 303 TLD 18W NV Safe It Easy | 01-07-87 |  | 1350 | [8 empty] | LAMP MASTER TLD XTRA 18W KL.840 | TLD SIE | 840 | 18 | 19,5 | 4149,5 | [18 empty] | 828 - MAST 4,7 M ST TYPE I | 31-12-60 |  | Staal |  | 6 | 2018 | [5 empty] | 5807 - EL KOP A (HOEK 15 GR.) | 31-12-60 | Enkel
74119 | VOOR 6 | SL000016580 d'Aulnis de Bourouilllaan - Baarn | d'Aulnis de Bourouilllaan | Baarn | 3741 CJ | BAARN | 52.21450779 | 5.28896237 | 31-12-60 | Klein | 6 | Demontabel | Nee | 20 | 4150 | 302962 - LRB 303 TLD 18W NV Safe It Easy | 01-07-87 |  | 1350 | [8 empty] | LAMP MASTER TLD XTRA 18W KL.840 | TLD SIE | 840 | 18 | 19,5 | 4149,5 | [18 empty] | 828 - MAST 4,7 M ST TYPE I | 31-12-60 |  | Staal |  | 6 | 2018 | [5 empty] | 5807 - EL KOP A (HOEK 15 GR.) | 31-12-60 | Enkel
74122 | VOOR 31 | SL000016834 Beukenlaan - Baarn | Beukenlaan | Baarn | 3741 BN | BAARN | 52.21617911 | 5.28782379 | 31-12-75 | Klein | 6 | Demontabel | Nee | 20 | 4150 | 302962 - LRB 303 TLD 18W NV Safe It Easy | 01-07-87 |  | 1350 | [8 empty] | LAMP MASTER TLD XTRA 18W KL.840 | TLD SIE | 840 | 18 | 19,5 | 4149,5 | [18 empty] | 881 - MAST 6,0 M ST - EL TYPE 0 | 31-12-75 |  | Staal |  | 6 | 2018 | [5 empty] | 5881 - VASTE EL TBV 6 M TYPE 0 | 31-12-75 | Enkel
74123 | VOOR 20 | SL000016834 Beukenlaan - Baarn | Beukenlaan | Baarn | 3741 BN | BAARN | 52.21588464 | 5.28778552 | 31-12-75 | Klein | 6 | Demontabel | Nee | 20 | 4150 | 302962 - LRB 303 TLD 18W NV Safe It Easy | 01-07-87 |  | 1350 | [8 empty] | LAMP MASTER TLD XTRA 18W KL.840 | TLD SIE | 840 | 18 | 19,5 | 4149,5 | [18 empty] | 828 - MAST 4,7 M ST TYPE I | 31-12-75 |  | Staal |  | 6 | 2018 | [5 empty] | 5807 - EL KOP A (HOEK 15 GR.) | 31-12-75 | Enkel
74124 | VOOR 23 | SL000016834 Beukenlaan - Baarn | Beukenlaan | Baarn | 3741 BN | BAARN | 52.21569198 | 5.28761592 | 31-12-75 | Klein | 6 | Demontabel | Nee | 20 | 4150 | 302962 - LRB 303 TLD 18W NV Safe It Easy | 01-07-87 |  | 1350 | [8 empty] | LAMP MASTER TLD XTRA 18W KL.840 | TLD SIE | 840 | 18 | 19,5 | 4149,5 | [18 empty] | 879 - MAST 6,0 M ST - EL TYPE 0 | 31-12-75 |  | Staal |  | 6 | 2018 | [5 empty] | 5879 - VASTE EL TBV 6 M TYPE 0 | 31-12-75 | Enkel
74125 | VOOR 16 | SL000016834 Beukenlaan - Baarn | Beukenlaan | Baarn | 3741 BN | BAARN | 52.21546609 | 5.28759389 | 31-12-75 | Klein | 6 | Demontabel | Nee | 20 | 4150 | 302962 - LRB 303 TLD 18W NV Safe It Easy | 01-07-87 |  | 1350 | [8 empty] | LAMP MASTER TLD XTRA 18W KL.840 | TLD SIE | 840 | 18 | 19,5 | 4149,5 | [18 empty] | 879 - MAST 6,0 M ST - EL TYPE 0 | 31-12-75 |  | Staal |  | 6 | 2018 | [5 empty] | 5879 - VASTE EL TBV 6 M TYPE 0 | 31-12-75 | Enkel
74126 | VOOR 15 | SL000016834 Beukenlaan - Baarn | Beukenlaan | Baarn | 3741 BN | BAARN | 52.21517714 | 5.28739378 | 31-12-75 | Klein | 6 | Demontabel | Nee | 20 | 4150 | 302962 - LRB 303 TLD 18W NV Safe It Easy | 01-07-87 |  | 1350 | [8 empty] | LAMP MASTER TLD XTRA 18W KL.840 | TLD SIE | 840 | 18 | 19,5 | 4149,5 | [18 empty] | 879 - MAST 6,0 M ST - EL TYPE 0 | 31-12-75 |  | Staal |  | 6 | 2018 | [5 empty] | 5879 - VASTE EL TBV 6 M TYPE 0 | 31-12-75 | Enkel
74127 | VOOR 6 | SL000016834 Beukenlaan - Baarn | Beukenlaan | Baarn | 3741 BN | BAARN | 52.21485371 | 5.28733305 | 31-12-75 | Klein | 6 | Demontabel | Nee | 20 | 4150 | 302962 - LRB 303 TLD 18W NV Safe It Easy | 01-07-87 |  | 1350 | [8 empty] | LAMP MASTER TLD XTRA 18W KL.840 | TLD SIE | 840 | 18 | 19,5 | 4149,5 | [18 empty] | 828 - MAST 4,7 M ST TYPE I | 31-12-75 |  | Staal |  | 6 | 2018 | [5 empty] | 5807 - EL KOP A (HOEK 15 GR.) | 31-12-75 | Enkel
74128 | HOEK BERKENWEG | SL000016834 Beukenlaan - Baarn | Beukenlaan | Baarn | 3741 BN | BAARN | 52.21454406 | 5.28720059 | 31-12-75 | Klein | 6 | Demontabel | Nee | 20 | 4150 | 302962 - LRB 303 TLD 18W NV Safe It Easy | 01-07-87 |  | 1350 | [8 empty] | LAMP MASTER TLD XTRA 18W KL.840 | TLD SIE | 840 | 18 | 19,5 | 4149,5 | [18 empty] | 879 - MAST 6,0 M ST - EL TYPE 0 | 31-12-75 |  | Staal |  | 6 | 2018 | [5 empty] | 5879 - VASTE EL TBV 6 M TYPE 0 | 31-12-75 | Enkel
74129 | HOEK BERKENWEG | SL000016574 Eikenweg - Baarn | Eikenweg | Baarn | 3741 BS | BAARN | 52.21470524 | 5.28659797 | 31-12-75 | Klein | 6 | Demontabel | Nee | 20 | 4150 | 302962 - LRB 303 TLD 18W NV Safe It Easy | 01-07-87 |  | 1350 | [8 empty] | LAMP MASTER TLD XTRA 18W KL.840 | TLD SIE | 840 | 18 | 19,5 | 4149,5 | [18 empty] | 879 - MAST 6,0 M ST - EL TYPE 0 | 31-12-75 |  | Staal |  | 6 | 2018 | [5 empty] | 5879 - VASTE EL TBV 6 M TYPE 0 | 31-12-75 | Enkel
74130 | VOOR 5 | SL000016574 Eikenweg - Baarn | Eikenweg | Baarn | 3741 BS | BAARN | 52.21504162 | 5.28667096 | 31-12-75 | Klein | 6 | Demontabel | Nee | 20 | 4150 | 302962 - LRB 303 TLD 18W NV Safe It Easy | 01-07-87 |  | 1350 | [8 empty] | LAMP MASTER TLD XTRA 18W KL.840 | TLD SIE | 840 | 18 | 19,5 | 4149,5 | [18 empty] | 828 - MAST 4,7 M ST TYPE I | 31-12-75 |  | Staal |  | 6 | 2018 | [5 empty] | 5807 - EL KOP A (HOEK 15 GR.) | 31-12-75 | Enkel
74131 | VOOR 14 | SL000016574 Eikenweg - Baarn | Eikenweg | Baarn | 3741 BS | BAARN | 52.21528652 | 5.28685478 | 31-12-75 | Klein | 6 | Demontabel | Nee | 20 | 4150 | 302962 - LRB 303 TLD 18W NV Safe It Easy | 01-07-87 |  | 1350 | [8 empty] | LAMP MASTER TLD XTRA 18W KL.840 | TLD SIE | 840 | 18 | 19,5 | 4149,5 | [18 empty] | 879 - MAST 6,0 M ST - EL TYPE 0 | 31-12-75 |  | Staal |  | 6 | 2018 | [5 empty] | 5879 - VASTE EL TBV 6 M TYPE 0 | 31-12-75 | Enkel
74132 | TEGENOVER 16 | SL000016574 Eikenweg - Baarn | Eikenweg | Baarn | 3741 BS | BAARN | 52.21559607 | 5.28686842 | 31-12-75 | Klein | 6 | Demontabel | Nee | 20 | 4150 | 302962 - LRB 303 TLD 18W NV Safe It Easy | 01-07-87 |  | 1350 | [8 empty] | LAMP MASTER TLD XTRA 18W KL.840 | TLD SIE | 840 | 18 | 19,5 | 4149,5 | [18 empty] | 881 - MAST 6,0 M ST - EL TYPE 0 | 31-12-75 |  | Staal |  | 6 | 2018 | [5 empty] | 5881 - VASTE EL TBV 6 M TYPE 0 | 31-12-75 | Enkel
74133 | TUSSEN EIKENWEG EN BERKENLAAN | SL000016574 Eikenweg - Baarn | Eikenweg | Baarn | 3741 BS | BAARN | 52.21553731 | 5.28731308 | 31-12-75 | Klein | 6 | Demontabel | Nee | 20 | 4150 | 302962 - LRB 303 TLD 18W NV Safe It Easy | 01-07-87 |  | 1350 | [8 empty] | LAMP MASTER TLD XTRA 18W KL.840 | TLD SIE | 840 | 18 | 19,5 | 4149,5 | [18 empty] | 879 - MAST 6,0 M ST - EL TYPE 0 | 31-12-75 |  | Staal |  | 6 | 2018 | [5 empty] | 5879 - VASTE EL TBV 6 M TYPE 0 | 31-12-75 | Enkel
74134 | VOOR 26 | SL000016574 Eikenweg - Baarn | Eikenweg | Baarn | 3741 BS | BAARN | 52.21587437 | 5.28711567 | 31-12-75 | Klein | 6 | Demontabel | Nee | 20 | 4150 | 302962 - LRB 303 TLD 18W NV Safe It Easy | 01-07-87 |  | 1350 | [8 empty] | LAMP MASTER TLD XTRA 18W KL.840 | TLD SIE | 840 | 18 | 19,5 | 4149,5 | [18 empty] | 879 - MAST 6,0 M ST - EL TYPE 0 | 31-12-75 |  | Staal |  | 6 | 2018 | [5 empty] | 5879 - VASTE EL TBV 6 M TYPE 0 | 31-12-75 | Enkel
74135 | VOOR 34 | SL000016574 Eikenweg - Baarn | Eikenweg | Baarn | 3741 BS | BAARN | 52.21616829 | 5.28724407 | 31-12-75 | Klein | 6 | Demontabel | Nee | 20 | 4150 | 302962 - LRB 303 TLD 18W NV Safe It Easy | 01-07-87 |  | 1350 | [8 empty] | LAMP MASTER TLD XTRA 18W KL.840 | TLD SIE | 840 | 18 | 19,5 | 4149,5 | [18 empty] | 828 - MAST 4,7 M ST TYPE I | 31-12-75 |  | Staal |  | 6 | 2018 | [5 empty] | 5807 - EL KOP A (HOEK 15 GR.) | 31-12-75 | Enkel
74136 | VOOR 40 | SL000016574 Eikenweg - Baarn | Eikenweg | Baarn | 3741 BS | BAARN | 52.21650057 | 5.28736009 | 31-12-75 | Klein | 6 | Demontabel | Nee | 20 | 4150 | 302962 - LRB 303 TLD 18W NV Safe It Easy | 01-07-87 |  | 1350 | [8 empty] | LAMP MASTER TLD XTRA 18W KL.840 | TLD SIE | 840 | 18 | 19,5 | 4149,5 | [18 empty] | 881 - MAST 6,0 M ST - EL TYPE 0 | 31-12-75 |  | Staal |  | 6 | 2018 | [5 empty] | 5881 - VASTE EL TBV 6 M TYPE 0 | 31-12-75 | Enkel
74138 | HOEK EIKENWEG | SL000016668 Essenlaan - Baarn | Essenlaan | Baarn | 3741 BT | BAARN | 52.21658343 | 5.28713047 | 31-12-75 | Klein | 6 | Demontabel | Nee | 20 | 4150 | 302962 - LRB 303 TLD 18W NV Safe It Easy | 01-07-87 |  | 1350 | [8 empty] | LAMP MASTER TLD XTRA 18W KL.840 | TLD SIE | 840 | 18 | 19,5 | 4149,5 | [18 empty] | 881 - MAST 6,0 M ST - EL TYPE 0 | 31-12-75 |  | Staal |  | 6 | 2018 | [5 empty] | 5881 - VASTE EL TBV 6 M TYPE 0 | 31-12-75 | Enkel
74139 | TEGEN ELZENLAAN EN EIKENWEG | SL000016668 Essenlaan - Baarn | Essenlaan | Baarn | 3741 BT | BAARN | 52.21635167 | 5.28685443 | 31-12-75 | Klein | 6 | Demontabel | Nee | 20 | 4150 | 302962 - LRB 303 TLD 18W NV Safe It Easy | 01-07-87 |  | 1350 | [8 empty] | LAMP MASTER TLD XTRA 18W KL.840 | TLD SIE | 840 | 18 | 19,5 | 4149,5 | [18 empty] | 828 - MAST 4,7 M ST TYPE I | 31-12-75 |  | Staal |  | 6 | 2018 | [5 empty] | 5807 - EL KOP A (HOEK 15 GR.) | 31-12-75 | Enkel
74140 | TEGENOVER 13 | SL000016668 Essenlaan - Baarn | Essenlaan | Baarn | 3741 BT | BAARN | 52.21597537 | 5.28677743 | 31-12-75 | Klein | 6 | Demontabel | Nee | 20 | 4150 | 302962 - LRB 303 TLD 18W NV Safe It Easy | 01-07-87 |  | 1350 | [8 empty] | LAMP MASTER TLD XTRA 18W KL.840 | TLD SIE | 840 | 18 | 19,5 | 4149,5 | [18 empty] | 881 - MAST 6,0 M ST - EL TYPE 0 | 31-12-75 |  | Staal |  | 6 | 2018 | [5 empty] | 5881 - VASTE EL TBV 6 M TYPE 0 | 31-12-75 | Enkel
74141 | TEGENOVER 7 | SL000016668 Essenlaan - Baarn | Essenlaan | Baarn | 3741 BT | BAARN | 52.21571986 | 5.28668377 | 31-12-75 | Klein | 6 | Demontabel | Nee | 20 | 4150 | 302962 - LRB 303 TLD 18W NV Safe It Easy | 01-07-87 |  | 1350 | [8 empty] | LAMP MASTER TLD XTRA 18W KL.840 | TLD SIE | 840 | 18 | 19,5 | 4149,5 | [18 empty] | 881 - MAST 6,0 M ST - EL TYPE 0 | 31-12-75 |  | Staal |  | 6 | 2018 | [5 empty] | 5881 - VASTE EL TBV 6 M TYPE 0 | 31-12-75 | Enkel
74142 | TUSSEN 7 EN GOUDENREGENLAAN | SL000016668 Essenlaan - Baarn | Essenlaan | Baarn | 3741 BT | BAARN | 52.21543024 | 5.28643655 | 31-12-75 | Klein | 6 | Demontabel | Nee | 20 | 4150 | 302962 - LRB 303 TLD 18W NV Safe It Easy | 01-07-87 |  | 1350 | [8 empty] | LAMP MASTER TLD XTRA 18W KL.840 | TLD SIE | 840 | 18 | 19,5 | 4149,5 | [18 empty] | 879 - MAST 6,0 M ST - EL TYPE 0 | 31-12-75 |  | Staal |  | 6 | 2018 | [5 empty] | 5879 - VASTE EL TBV 6 M TYPE 0 | 31-12-75 | Enkel
74143 | HOEK GOUDENREGENLAAN | SL000016668 Essenlaan - Baarn | Essenlaan | Baarn | 3741 BT | BAARN | 52.21520186 | 5.28643502 | 31-12-75 | Klein | 6 | Demontabel | Nee | 20 | 4150 | 302962 - LRB 303 TLD 18W NV Safe It Easy | 01-07-87 |  | 1350 | [8 empty] | LAMP MASTER TLD XTRA 18W KL.840 | TLD SIE | 840 | 18 | 19,5 | 4149,5 | [18 empty] | 828 - MAST 4,7 M ST TYPE I | 31-12-75 |  | Staal |  | 6 | 2018 | [5 empty] | 5807 - EL KOP A (HOEK 15 GR.) | 31-12-75 | Enkel
74144 | TEGENOVER 8 | SL000016668 Essenlaan - Baarn | Essenlaan | Baarn | 3741 BT | BAARN | 52.21502402 | 5.28594378 | 31-12-77 | Klein | 6 | Demontabel | Nee | 20 | 4150 | 302962 - LRB 303 TLD 18W NV Safe It Easy | 01-07-87 |  | 1350 | [8 empty] | LAMP MASTER TLD XTRA 18W KL.840 | TLD SIE | 840 | 18 | 19,5 | 4149,5 | [18 empty] | 30 - MAST 6,0 M ST - EL TYPE 0 | 31-12-77 |  | Thermisch verzinkt |  | 6 | 2018 | [5 empty] | 5030 - UITL EL VAST | 31-12-77 | Enkel
74145 | VOOR 8 | SL000016723 Goudenregenlaan - Baarn | Goudenregenlaan | Baarn | 3741 CB | BAARN | 52.21529465 | 5.28606403 | 31-12-72 | Klein | 6 | Demontabel | Nee | 20 | 4150 | 302962 - LRB 303 TLD 18W NV Safe It Easy | 01-07-87 |  | 1350 | [8 empty] | LAMP MASTER TLD XTRA 18W KL.840 | TLD SIE | 840 | 18 | 19,5 | 4149,5 | [18 empty] | 881 - MAST 6,0 M ST - EL TYPE 0 | 31-12-72 |  | Staal |  | 6 | 2018 | [5 empty] | 5881 - VASTE EL TBV 6 M TYPE 0 | 31-12-72 | Enkel
74146 | VOOR 9 | SL000016723 Goudenregenlaan - Baarn | Goudenregenlaan | Baarn | 3741 CB | BAARN | 52.21530118 | 5.28560924 | 31-12-72 | Klein | 6 | Demontabel | Nee | 20 | 4150 | 302962 - LRB 303 TLD 18W NV Safe It Easy | 01-07-87 |  | 1350 | [8 empty] | LAMP MASTER TLD XTRA 18W KL.840 | TLD SIE | 840 | 18 | 19,5 | 4149,5 | [18 empty] | 881 - MAST 6,0 M ST - EL TYPE 0 | 31-12-72 |  | Staal |  | 6 | 2018 | [5 empty] | 5881 - VASTE EL TBV 6 M TYPE 0 | 31-12-72 | Enkel
74147 | TEGENOVER 36 | SL000016723 Goudenregenlaan - Baarn | Goudenregenlaan | Baarn | 3741 CB | BAARN | 52.21552934 | 5.28535060 | 31-12-72 | Klein | 6 | Demontabel | Nee | 20 | 4150 | 302962 - LRB 303 TLD 18W NV Safe It Easy | 01-07-87 |  | 1350 | [8 empty] | LAMP MASTER TLD XTRA 18W KL.840 | TLD SIE | 840 | 18 | 19,5 | 4149,5 | [18 empty] | 881 - MAST 6,0 M ST - EL TYPE 0 | 31-12-72 |  | Staal |  | 6 | 2018 | [5 empty] | 5881 - VASTE EL TBV 6 M TYPE 0 | 31-12-72 | Enkel
74148 | VOOR 36 | SL000016723 Goudenregenlaan - Baarn | Goudenregenlaan | Baarn | 3741 CB | BAARN | 52.21584467 | 5.28549123 | 31-12-72 | Klein | 6 | Demontabel | Nee | 20 | 4150 | 302962 - LRB 303 TLD 18W NV Safe It Easy | 01-07-87 |  | 1350 | [8 empty] | LAMP MASTER TLD XTRA 18W KL.840 | TLD SIE | 840 | 18 | 19,5 | 4149,5 | [18 empty] | 881 - MAST 6,0 M ST - EL TYPE 0 | 31-12-72 |  | Staal |  | 6 | 2018 | [5 empty] | 5881 - VASTE EL TBV 6 M TYPE 0 | 31-12-72 | Enkel
74149 | VOOR 29 | SL000016723 Goudenregenlaan - Baarn | Goudenregenlaan | Baarn | 3741 CB | BAARN | 52.21573367 | 5.28591144 | 31-12-72 | Klein | 6 | Demontabel | Nee | 20 | 4150 | 302962 - LRB 303 TLD 18W NV Safe It Easy | 01-07-87 |  | 1350 | [8 empty] | LAMP MASTER TLD XTRA 18W KL.840 | TLD SIE | 840 | 18 | 19,5 | 4149,5 | [18 empty] | 881 - MAST 6,0 M ST - EL TYPE 0 | 31-12-72 |  | Staal |  | 6 | 2018 | [5 empty] | 5881 - VASTE EL TBV 6 M TYPE 0 | 31-12-72 | Enkel
74150 | TEGENOVER 17 | SL000016723 Goudenregenlaan - Baarn | Goudenregenlaan | Baarn | 3741 CB | BAARN | 52.21571841 | 5.28646048 | 31-12-72 | Klein | 6 | Demontabel | Nee | 20 | 4150 | 302962 - LRB 303 TLD 18W NV Safe It Easy | 01-07-87 |  | 1350 | [8 empty] | LAMP MASTER TLD XTRA 18W KL.840 | TLD SIE | 840 | 18 | 19,5 | 4149,5 | [18 empty] | 881 - MAST 6,0 M ST - EL TYPE 0 | 31-12-72 |  | Staal |  | 6 | 2018 | [5 empty] | 5881 - VASTE EL TBV 6 M TYPE 0 | 31-12-72 | Enkel
74151 | VOOR 3 | SL000016572 Elzenlaan - Baarn | Elzenlaan | Baarn | 3741 CC | BAARN | 52.21615617 | 5.28630790 | 31-12-73 | Klein | 6 | Demontabel | Nee | 20 | 4150 | 302962 - LRB 303 TLD 18W NV Safe It Easy | 01-07-87 |  | 1350 | [8 empty] | LAMP MASTER TLD XTRA 18W KL.840 | TLD SIE | 840 | 18 | 19,5 | 4149,5 | [18 empty] | 879 - MAST 6,0 M ST - EL TYPE 0 | 31-12-73 |  | Staal |  | 6 | 2018 | [5 empty] | 5879 - VASTE EL TBV 6 M TYPE 0 | 31-12-73 | Enkel
74152 | SCHUIN TEGENOVER 15 | SL000016572 Elzenlaan - Baarn | Elzenlaan | Baarn | 3741 CC | BAARN | 52.21631104 | 5.28569503 | 31-12-73 | Klein | 6 | Demontabel | Nee | 20 | 4150 | 302962 - LRB 303 TLD 18W NV Safe It Easy | 01-07-87 |  | 1350 | [8 empty] | LAMP MASTER TLD XTRA 18W KL.840 | TLD SIE | 840 | 18 | 19,5 | 4149,5 | [18 empty] | 879 - MAST 6,0 M ST - EL TYPE 0 | 31-12-73 |  | Staal |  | 6 | 2018 | [5 empty] | 5879 - VASTE EL TBV 6 M TYPE 0 | 31-12-73 | Enkel
74153 | NAAST NR 35 | SL000016572 Elzenlaan - Baarn | Elzenlaan | Baarn | 3741 CC | BAARN | 52.21656847 | 5.28581531 | 31-12-73 | Klein | 6 | Demontabel | Nee | 20 | 4150 | 302962 - LRB 303 TLD 18W NV Safe It Easy | 01-07-87 |  | 1350 | [8 empty] | LAMP MASTER TLD XTRA 18W KL.840 | TLD SIE | 840 | 18 | 19,5 | 4149,5 | [18 empty] | 879 - MAST 6,0 M ST - EL TYPE 0 | 31-12-73 |  | Staal |  | 6 | 2018 | [5 empty] | 5879 - VASTE EL TBV 6 M TYPE 0 | 31-12-73 | Enkel
74154 | TEGENOVER 33 | SL000016572 Elzenlaan - Baarn | Elzenlaan | Baarn | 3741 CC | BAARN | 52.21675937 | 5.28613650 | 31-12-73 | Klein | 6 | Demontabel | Nee | 20 | 4150 | 302962 - LRB 303 TLD 18W NV Safe It Easy | 01-07-87 |  | 1350 | [8 empty] | LAMP MASTER TLD XTRA 18W KL.840 | TLD SIE | 840 | 18 | 19,5 | 4149,5 | [18 empty] | 828 - MAST 4,7 M ST TYPE I | 31-12-73 |  | Staal |  | 6 | 2018 | [5 empty] | 5807 - EL KOP A (HOEK 15 GR.) | 31-12-73 | Enkel
74155 | VOOR 25 | SL000016572 Elzenlaan - Baarn | Elzenlaan | Baarn | 3741 CC | BAARN | 52.21660937 | 5.28655680 | 31-12-73 | Klein | 6 | Demontabel | Nee | 20 | 4150 | 302962 - LRB 303 TLD 18W NV Safe It Easy | 01-07-87 |  | 1350 | [8 empty] | LAMP MASTER TLD XTRA 18W KL.840 | TLD SIE | 840 | 18 | 19,5 | 4149,5 | [18 empty] | 881 - MAST 6,0 M ST - EL TYPE 0 | 31-12-73 |  | Staal |  | 6 | 2018 | [5 empty] | 5881 - VASTE EL TBV 6 M TYPE 0 | 31-12-73 | Enkel
74156 | VOOR 5 | SL000016771 Populierenlaan - Baarn | Populierenlaan | Baarn | 3741 CG | BAARN | 52.21700490 | 5.28631622 | 31-12-75 | Klein | 6 | Demontabel | Nee | 20 | 4150 | 302962 - LRB 303 TLD 18W NV Safe It Easy | 01-07-87 |  | 1350 | [8 empty] | LAMP MASTER TLD XTRA 18W KL.840 | TLD SIE | 840 | 18 | 19,5 | 4149,5 | [18 empty] | 828 - MAST 4,7 M ST TYPE I | 31-12-75 |  | Staal |  | 6 | 2018 | [5 empty] | 5807 - EL KOP A (HOEK 15 GR.) | 31-12-75 | Enkel
74157 | ZANDVOORTLN - TUSSEN 49-51 | SL000016771 Populierenlaan - Baarn | Populierenlaan | Baarn | 3741 CG | BAARN | 52.21726892 | 5.28648156 | 31-12-80 | Klein | 3,5 | NVT | Nee | 20 | 4150 | 303062 - GFK 5148 TLD 18W NV Safe It Eas | 01-07-87 |  | 1350 | [8 empty] | LAMP MASTER TLD XTRA 18W KL.840 | TLD SIE | 840 | 18 | 19,5 | 4149,5 | [18 empty] | 1005 - MAST 3,7 M AL PLT | 31-12-80 |  | Aluminium |  | 3,5 | 2018
74203 | 2E MAST VANAF HEEMSKERKLAAN | SL000016622 Abel Tasmanlaan - Baarn | Abel Tasmanlaan | Baarn | 3742 PT | BAARN | 52.20954653 | 5.30086886 | 31-12-87 | Klein | 6 | Demontabel | Nee | 39 | 4150 | 323212 - 2551 PLL 36W HF NV | 25-06-09 |  | 2900 | [8 empty] | LAMP PLL 36W KL.840 | PLL HF |  | 36 | 39 | 4149,5 | [18 empty] | 30 - MAST 6,0 M ST - EL TYPE 0 | 31-12-87 |  | Thermisch verzinkt |  | 6 | 2019 | [5 empty] | 5030 - UITL EL VAST | 31-12-87 | Enkel
74206 | TER HOOGTE VAN DOORMANLAAN | SL000016626 Willem Barentszlaan - Baarn | Willem Barentszlaan | Baarn | 3742 PR | BAARN | 52.20978466 | 5.30203811 | 31-12-85 | Klein | 3,5 | NVT | Nee | 27 | 4150 | 320112 - CPS 200 PLL 24W HF NV | 10-06-09 |  | 1800 | [8 empty] | LAMP PLL 24W KL840 | PLL HF |  | 24 | 27 | 4149,5 | [18 empty] | 4 - MAST 3,5 M ST CON | 31-12-85 | Conisch | Thermisch verzinkt |  | 3,5 | 2019
74207 | TEGENOVER 5 OP PARKEERPLAATS | SL000016626 Willem Barentszlaan - Baarn | Willem Barentszlaan | Baarn | 3742 PR | BAARN | 52.20967428 | 5.30252580 | 31-12-85 | Klein | 3,5 | NVT | Nee | 27 | 4150 | 320112 - CPS 200 PLL 24W HF NV | 09-06-09 |  | 1800 | [8 empty] | LAMP PLL 24W KL840 | PLL HF |  | 24 | 27 | 4149,5 | [18 empty] | 4 - MAST 3,5 M ST CON | 31-12-85 | Conisch | Thermisch verzinkt |  | 3,5 | 2019
74219 | VOOR 14 | SL000016802 Heemskerklaan - Baarn | Heemskerklaan | Baarn | 3742 AL | BAARN | 52.21052273 | 5.30128204 | 31-12-75 | Klein | 6 | Demontabel | Nee | 39 | 4150 | 323212 - 2551 PLL 36W HF NV | 25-06-09 |  | 2900 | [8 empty] | LAMP PLL 36W KL.840 | PLL HF |  | 36 | 39 | 4149,5 | [18 empty] | 30 - MAST 6,0 M ST - EL TYPE 0 | 31-12-75 |  | Thermisch verzinkt |  | 6 | 2019 | [5 empty] | 5030 - UITL EL VAST | 31-12-75 | Enkel
74220 | VOOR 17 | SL000016802 Heemskerklaan - Baarn | Heemskerklaan | Baarn | 3742 AL | BAARN | 52.21077832 | 5.30148843 | 31-12-75 | Klein | 6 | Demontabel | Nee | 39 | 4150 | 323212 - 2551 PLL 36W HF NV | 25-06-09 |  | 2900 | [8 empty] | LAMP PLL 36W KL.840 | PLL HF |  | 36 | 39 | 4149,5 | [18 empty] | 30 - MAST 6,0 M ST - EL TYPE 0 | 31-12-75 |  | Thermisch verzinkt |  | 6 | 2019 | [5 empty] | 5030 - UITL EL VAST | 31-12-75 | Enkel
74221 | TER HOOGTE VAN 13 | SL000016802 Heemskerklaan - Baarn | Heemskerklaan | Baarn | 3742 AL | BAARN | 52.21106393 | 5.30146125 | 31-12-75 | Klein | 6 | Demontabel | Nee | 39 | 4150 | 323212 - 2551 PLL 36W HF NV | 25-06-09 |  | 2900 | [8 empty] | LAMP PLL 36W KL.840 | PLL HF |  | 36 | 39 | 4149,5 | [18 empty] | 30 - MAST 6,0 M ST - EL TYPE 0 | 31-12-75 |  | Thermisch verzinkt |  | 6 | 2019 | [5 empty] | 5030 - UITL EL VAST | 31-12-75 | Enkel
74222 | VOOR 9 | SL000016802 Heemskerklaan - Baarn | Heemskerklaan | Baarn | 3742 AL | BAARN | 52.21132677 | 5.30125796 | 31-12-75 | Klein | 6 | Vast | Nee | 39 | 4150 | 323212 - 2551 PLL 36W HF NV | 25-06-09 |  | 2900 | [8 empty] | LAMP PLL 36W KL.840 | PLL HF |  | 36 | 39 | 4149,5 | [18 empty] | 230 - MAST 6 M ST - EL UITL 5 GR | 26-09-05 |  | Thermisch verzinkt |  | 6 | 2019
74224 | HOEK TROMPLAAN | SL000016802 Heemskerklaan - Baarn | Heemskerklaan | Baarn | 3742 AL | BAARN | 52.21158920 | 5.30049547 | 31-12-75 | Klein | 6 | Demontabel | Nee | 39 | 4150 | 323212 - 2551 PLL 36W HF NV | 25-06-09 |  | 2900 | [8 empty] | LAMP PLL 36W KL.840 | PLL HF |  | 36 | 39 | 4149,5 | [18 empty] | 30 - MAST 6,0 M ST - EL TYPE 0 | 31-12-75 |  | Thermisch verzinkt |  | 6 | 2019 | [5 empty] | 5030 - UITL EL VAST | 31-12-75 | Enkel
74231 | VOOR 29 | SL000016676 Tromplaan - Baarn | Tromplaan | Baarn | 3742 AA | BAARN | 52.21087096 | 5.29998142 | 31-12-75 | Klein | 6 | Demontabel | Nee | 39 | 4150 | 323212 - 2551 PLL 36W HF NV | 25-06-09 |  | 2900 | [8 empty] | LAMP PLL 36W KL.840 | PLL HF |  | 36 | 39 | 4149,5 | [18 empty] | 30 - MAST 6,0 M ST - EL TYPE 0 | 31-12-75 |  | Thermisch verzinkt |  | 6 | 2019 | [5 empty] | 5030 - UITL EL VAST | 31-12-75 | Enkel
74234 | TEGENOVER HEEMSKERKLAAN | SL000016676 Tromplaan - Baarn | Tromplaan | Baarn | 3742 AA | BAARN | 52.21158209 | 5.30024017 | 31-12-75 | Klein | 6 | Vast | Nee | 39 | 4150 | 323212 - 2551 PLL 36W HF NV | 08-03-04 |  | 2900 | [8 empty] | LAMP PLL 36W KL.840 | PLL HF |  | 36 | 39 | 4149,5 | [18 empty] | 230 - MAST 6 M ST - EL UITL 5 GR | 03-08-04 |  | Thermisch verzinkt |  | 6 | 2019
74235 | TEGENOVER 22 | SL000016676 Tromplaan - Baarn | Tromplaan | Baarn | 3742 AA | BAARN | 52.21186647 | 5.30024986 | 31-12-70 | Klein | 6 | Vast | Nee | 39 | 4150 | 323212 - 2551 PLL 36W HF NV | 08-03-04 |  | 2900 | [8 empty] | LAMP PLL 36W KL.840 | PLL HF |  | 36 | 39 | 4149,5 | [18 empty] | 230 - MAST 6 M ST - EL UITL 5 GR | 03-08-04 |  | Thermisch verzinkt |  | 6 | 2019
74236 | VOOR 20 | SL000016676 Tromplaan - Baarn | Tromplaan | Baarn | 3742 AA | BAARN | 52.21204246 | 5.30001805 | 31-12-75 | Klein | 6 | Vast | Nee | 39 | 4150 | 323212 - 2551 PLL 36W HF NV | 08-03-04 |  | 2900 | [8 empty] | LAMP PLL 36W KL.840 | PLL HF |  | 36 | 39 | 4149,5 | [18 empty] | 230 - MAST 6 M ST - EL UITL 5 GR | 03-08-04 |  | Thermisch verzinkt |  | 6 | 2019
74237 | TER HOOGTE VAN 9 | SL000016676 Tromplaan - Baarn | Tromplaan | Baarn | 3742 AA | BAARN | 52.21228528 | 5.29997866 | 31-12-75 | Klein | 6 | Vast | Nee | 39 | 4150 | 323212 - 2551 PLL 36W HF NV | 08-03-04 |  | 2900 | [8 empty] | LAMP PLL 36W KL.840 | PLL HF |  | 36 | 39 | 4149,5 | [18 empty] | 230 - MAST 6 M ST - EL UITL 5 GR | 03-08-04 |  | Thermisch verzinkt |  | 6 | 2019
74238 | VOOR 8 A | SL000016676 Tromplaan - Baarn | Tromplaan | Baarn | 3742 AA | BAARN | 52.21253799 | 5.29969548 | 31-12-75 | Klein | 6 | Vast | Nee | 39 | 4150 | 323212 - 2551 PLL 36W HF NV | 08-03-04 |  | 2900 | [8 empty] | LAMP PLL 36W KL.840 | PLL HF |  | 36 | 39 | 4149,5 | [18 empty] | 230 - MAST 6 M ST - EL UITL 5 GR | 03-08-04 |  | Thermisch verzinkt |  | 6 | 2019
74240 | VOOR 4 | SL000016676 Tromplaan - Baarn | Tromplaan | Baarn | 3742 AA | BAARN | 52.21320710 | 5.29927629 | 31-12-75 | Klein | 6 | Demontabel | Nee | 39 | 4150 | 323212 - 2551 PLL 36W HF NV | 08-03-04 |  | 2900 | [8 empty] | LAMP PLL 36W KL.840 | PLL HF |  | 36 | 39 | 4149,5 | [18 empty] | 230 - MAST 6 M ST - EL UITL 5 GR | 03-08-04 |  | Thermisch verzinkt |  | 6 | 2019 | [5 empty] | 5030 - UITL EL VAST | 31-12-75 | Enkel
74242 | 1E MAST VANAF EEMWEG | SL000016676 Tromplaan - Baarn | Tromplaan | Baarn | 3742 AA | BAARN | 52.21350661 | 5.29908549 | 31-12-75 | Klein | 6 | Vast | Nee | 39 | 4150 | 323212 - 2551 PLL 36W HF NV | 08-03-04 |  | 2900 | [8 empty] | LAMP PLL 36W KL.840 | PLL HF |  | 36 | 39 | 4149,5 | [18 empty] | 230 - MAST 6 M ST - EL UITL 5 GR | 03-08-04 |  | Thermisch verzinkt |  | 6 | 2019
74247 | HOEK TROMPLAAN | SL000016813 de Ruijterlaan - Baarn | De Ruijterlaan | Baarn | 3742 AE | BAARN | 52.21275610 | 5.29941589 | 31-12-75 | Klein | 6 | Demontabel | Nee | 39 | 4150 | 323212 - 2551 PLL 36W HF NV | 25-06-09 |  | 2900 | [8 empty] | LAMP PLL 36W KL.840 | PLL HF |  | 36 | 39 | 4149,5 | [18 empty] | 30 - MAST 6,0 M ST - EL TYPE 0 | 31-12-75 |  | Thermisch verzinkt |  | 6 | 2019 | [5 empty] | 5030 - UITL EL VAST | 31-12-75 | Enkel
74248 | 1E MAST VANAF TROMPLAAN | SL000016743 van Wassenaerlaan - Baarn | Van Wassenaerlaan | Baarn | 3742 AG | BAARN | 52.21093953 | 5.29972539 | 31-12-75 | Klein | 6 | Demontabel | Nee | 39 | 4150 | 323212 - 2551 PLL 36W HF NV | 25-06-09 |  | 2900 | [8 empty] | LAMP PLL 36W KL.840 | PLL HF |  | 36 | 39 | 4149,5 | [18 empty] | 30 - MAST 6,0 M ST - EL TYPE 0 | 31-12-75 |  | Thermisch verzinkt |  | 6 | 2019 | [5 empty] | 5030 - UITL EL VAST | 31-12-75 | Enkel
74251 | VOOR 21 | SL000016743 van Wassenaerlaan - Baarn | Van Wassenaerlaan | Baarn | 3742 AG | BAARN | 52.21166398 | 5.29928153 | 31-12-75 | Klein | 6 | Demontabel | Nee | 39 | 4150 | 323212 - 2551 PLL 36W HF NV | 25-06-09 |  | 2900 | [8 empty] | LAMP PLL 36W KL.840 | PLL HF |  | 36 | 39 | 4149,5 | [18 empty] | 30 - MAST 6,0 M ST - EL TYPE 0 | 31-12-75 |  | Thermisch verzinkt |  | 6 | 2019 | [5 empty] | 5030 - UITL EL VAST | 31-12-75 | Enkel
74253 | VOOR 9 | SL000016743 van Wassenaerlaan - Baarn | Van Wassenaerlaan | Baarn | 3742 AG | BAARN | 52.21212431 | 5.29900409 | 31-12-75 | Klein | 6 | Demontabel | Nee | 39 | 4150 | 323212 - 2551 PLL 36W HF NV | 25-06-09 |  | 2900 | [8 empty] | LAMP PLL 36W KL.840 | PLL HF |  | 36 | 39 | 4149,5 | [18 empty] | 30 - MAST 6,0 M ST - EL TYPE 0 | 31-12-75 |  | Thermisch verzinkt |  | 6 | 2019 | [5 empty] | 5030 - UITL EL VAST | 31-12-75 | Enkel
74256 | TER HOOGTE VAN 5 | SL000016750 van Galenlaan - Baarn | Van Galenlaan | Baarn | 3742 AJ | BAARN | 52.21020553 | 5.29953576 | 31-12-75 | Klein | 6 | Demontabel | Nee | 39 | 4150 | 323212 - 2551 PLL 36W HF NV | 25-06-09 |  | 2900 | [8 empty] | LAMP PLL 36W KL.840 | PLL HF |  | 36 | 39 | 4149,5 | [18 empty] | 30 - MAST 6,0 M ST - EL TYPE 0 | 31-12-75 |  | Thermisch verzinkt |  | 6 | 2019 | [5 empty] | 5030 - UITL EL VAST | 31-12-75 | Enkel
74263 | 1E MAST VANAF BESTEVAERWEG | SL000016626 Willem Barentszlaan - Baarn | Willem Barentszlaan | Baarn | 3742 PR | BAARN | 52.20979535 | 5.30290860 | 31-12-85 | Middel | 8 | Demontabel | Nee | 90 | 4150 | 253212 - XGS 201 SOX 35W NV | 31-12-85 |  | 4550 | 253212 - XGS 201 SOX 35W NV | 31-12-85 |  | 4550 |  |  |  |  | LAMP SOX 35W BY22 | SOX |  | 35 | 45 | 4149,5 | LAMP SOX 35W BY22 | SOX |  | 35 | 45 | 4149,5 | [12 empty] | 26 - MAST 5,7 M ST VERL TYPE II (7,0 M) | 31-12-85 | Verjongd | Thermisch verzinkt |  | 8 | 2017 | A | A | A | A | A | 5011 - UIT DL 15 GR.TYPE A1 | 31-12-85 | Dubbel
74264 | HOEK MAATKAMPWEG | SL000016820 Bremstraat - Baarn | Bremstraat | Baarn | 3742 RE | BAARN |  |  | 31-12-70 | Middel | 7 | Demontabel | Nee | 31 | 4150 | 251812 - XGS 201 SOXE 26W NV | 31-12-86 |  | 3600 | [8 empty] | LAMP SOX-E 26W BY22 | SOX-E |  | 26 | 31 | 4149,5 | [18 empty] | 826 - MAST 5,7 M ST TYPE II | 31-12-70 |  | Staal |  | 7 | 2017 | A | C | A | A | A | 5807 - EL KOP A (HOEK 15 GR.) | 31-12-70 | Enkel
74265 | 2E MAST VANAF BESTEVAERWEG | SL000016820 Bremstraat - Baarn | Bremstraat | Baarn | 3742 RE | BAARN | 52.20658316 | 5.30137580 | 31-12-70 | Middel | 7 | Demontabel | Nee | 31 | 4150 | 251812 - XGS 201 SOXE 26W NV | 31-12-86 |  | 3600 | [8 empty] | LAMP SOX-E 26W BY22 | SOX-E |  | 26 | 31 | 4149,5 | [18 empty] | 826 - MAST 5,7 M ST TYPE II | 31-12-70 |  | Staal |  | 7 | 2017 | A | D | A | B | A | 5807 - EL KOP A (HOEK 15 GR.) | 31-12-70 | Enkel
74266 | VOOR 95-117 | SL000016820 Bremstraat - Baarn | Bremstraat | Baarn | 3742 RE | BAARN | 52.20654947 | 5.30090274 | 31-12-70 | Middel | 7 | Demontabel | Nee | 31 | 4150 | 251812 - XGS 201 SOXE 26W NV | 31-12-86 |  | 3600 | [8 empty] | LAMP SOX-E 26W BY22 | SOX-E |  | 26 | 31 | 4149,5 | [18 empty] | 826 - MAST 5,7 M ST TYPE II | 31-12-70 |  | Staal |  | 7 | 2017 | A | C | A | A | A | 5807 - EL KOP A (HOEK 15 GR.) | 31-12-70 | Enkel
74267 | TEGENOVER 71-93 | SL000016820 Bremstraat - Baarn | Bremstraat | Baarn | 3742 RE | BAARN | 52.20636483 | 5.30049143 | 31-12-70 | Middel | 7 | Demontabel | Nee | 31 | 4150 | 251812 - XGS 201 SOXE 26W NV | 31-12-86 |  | 3600 | [8 empty] | LAMP SOX-E 26W BY22 | SOX-E |  | 26 | 31 | 4149,5 | [18 empty] | 826 - MAST 5,7 M ST TYPE II | 31-12-70 |  | Staal |  | 7 | 2017 | A | D | A | A | A | 5807 - EL KOP A (HOEK 15 GR.) | 31-12-70 | Enkel
74268 | VOOR 55-69 | SL000016820 Bremstraat - Baarn | Bremstraat | Baarn | 3742 RE | BAARN | 52.20632107 | 5.30002455 | 31-12-70 | Middel | 7 | Demontabel | Nee | 31 | 4150 | 251812 - XGS 201 SOXE 26W NV | 31-12-86 |  | 3600 | [8 empty] | LAMP SOX-E 26W BY22 | SOX-E |  | 26 | 31 | 4149,5 | [18 empty] | 826 - MAST 5,7 M ST TYPE II | 31-12-70 |  | Staal |  | 7 | 2017 | A | B | A | A | A | 5807 - EL KOP A (HOEK 15 GR.) | 31-12-70 | Enkel
74269 | SCHUIN TEGENOVER MARGRIETSTRAA | SL000016820 Bremstraat - Baarn | Bremstraat | Baarn | 3742 RE | BAARN | 52.20615661 | 5.29967874 | 31-12-70 | Middel | 7 | Demontabel | Nee | 31 | 4150 | 251812 - XGS 201 SOXE 26W NV | 31-12-86 |  | 3600 | [8 empty] | LAMP SOX-E 26W BY22 | SOX-E |  | 26 | 31 | 4149,5 | [18 empty] | 826 - MAST 5,7 M ST TYPE II | 31-12-70 |  | Staal |  | 7 | 2017 | A | B | A | B | A | 5807 - EL KOP A (HOEK 15 GR.) | 31-12-70 | Enkel
74270 | TEGENOVER IRISSTRAAT | SL000016820 Bremstraat - Baarn | Bremstraat | Baarn | 3742 RE | BAARN | 52.20611031 | 5.29918114 | 31-12-70 | Middel | 7 | Demontabel | Nee | 31 | 4150 | 251812 - XGS 201 SOXE 26W NV | 31-12-86 |  | 3600 | [8 empty] | LAMP SOX-E 26W BY22 | SOX-E |  | 26 | 31 | 4149,5 | [18 empty] | 826 - MAST 5,7 M ST TYPE II | 31-12-70 |  | Staal |  | 7 | 2017 | A | B | A | A | A | 5807 - EL KOP A (HOEK 15 GR.) | 31-12-70 | Enkel
74271 | VOOR 47 | SL000016820 Bremstraat - Baarn | Bremstraat | Baarn | 3742 RE | BAARN | 52.20600436 | 5.29884137 | 31-12-70 | Middel | 7 | Demontabel | Nee | 31 | 4150 | 251812 - XGS 201 SOXE 26W NV | 31-12-86 |  | 3600 | [8 empty] | LAMP SOX-E 26W BY22 | SOX-E |  | 26 | 31 | 4149,5 | [18 empty] | 826 - MAST 5,7 M ST TYPE II | 31-12-70 |  | Staal |  | 7 | 2017 | A | B | A | A | A | 5807 - EL KOP A (HOEK 15 GR.) | 31-12-70 | Enkel
74272 | TEGENOVER ROZENSTRAAT | SL000016820 Bremstraat - Baarn | Bremstraat | Baarn | 3742 RE | BAARN | 52.20581473 | 5.29850381 | 31-12-70 | Middel | 7 | Demontabel | Nee | 31 | 4150 | 251812 - XGS 201 SOXE 26W NV | 31-12-86 |  | 3600 | [8 empty] | LAMP SOX-E 26W BY22 | SOX-E |  | 26 | 31 | 4149,5 | [18 empty] | 826 - MAST 5,7 M ST TYPE II | 31-12-70 |  | Staal |  | 7 | 2017 | B | A | A | A | A | 5807 - EL KOP A (HOEK 15 GR.) | 31-12-70 | Enkel
74273 | TEGENOVER NARCISSTRAAT | SL000016820 Bremstraat - Baarn | Bremstraat | Baarn | 3742 RE | BAARN | 52.20575147 | 5.29804106 | 31-12-70 | Middel | 7 | Demontabel | Nee | 31 | 4150 | 251812 - XGS 201 SOXE 26W NV | 31-12-86 |  | 3600 | [8 empty] | LAMP SOX-E 26W BY22 | SOX-E |  | 26 | 31 | 4149,5 | [18 empty] | 826 - MAST 5,7 M ST TYPE II | 31-12-70 |  | Staal |  | 7 | 2017 | A | A | A | A | A | 5807 - EL KOP A (HOEK 15 GR.) | 31-12-70 | Enkel
74274 | VOOR NR 34 | SL000016820 Bremstraat - Baarn | Bremstraat | Baarn | 3742 RE | BAARN | 52.20556499 | 5.29771170 | 31-12-70 | Middel | 7 | Demontabel | Nee | 31 | 4150 | 251812 - XGS 201 SOXE 26W NV | 31-12-86 |  | 3600 | [8 empty] | LAMP SOX-E 26W BY22 | SOX-E |  | 26 | 31 | 4149,5 | [18 empty] | 826 - MAST 5,7 M ST TYPE II | 31-12-70 |  | Staal |  | 7 | 2017 | A | C | A | A | A | 5807 - EL KOP A (HOEK 15 GR.) | 31-12-70 | Enkel
74275 | VOOR 17 | SL000016820 Bremstraat - Baarn | Bremstraat | Baarn | 3742 RE | BAARN | 52.20553136 | 5.29733287 | 31-12-70 | Middel | 7 | Demontabel | Nee | 31 | 4150 | 251812 - XGS 201 SOXE 26W NV | 31-12-86 |  | 3600 | [8 empty] | LAMP SOX-E 26W BY22 | SOX-E |  | 26 | 31 | 4149,5 | [18 empty] | 826 - MAST 5,7 M ST TYPE II | 31-12-70 |  | Staal |  | 7 | 2017 | B | A | A | C | A | 5807 - EL KOP A (HOEK 15 GR.) | 31-12-70 | Enkel
74276 | VOOR 24 | SL000016820 Bremstraat - Baarn | Bremstraat | Baarn | 3742 RE | BAARN | 52.20531025 | 5.29696057 | 31-12-70 | Middel | 7 | Demontabel | Nee | 31 | 4150 | 251812 - XGS 201 SOXE 26W NV | 31-12-86 |  | 3600 | [8 empty] | LAMP SOX-E 26W BY22 | SOX-E |  | 26 | 31 | 4149,5 | [18 empty] | 826 - MAST 5,7 M ST TYPE II | 31-12-70 |  | Staal |  | 7 | 2017 | A | C | A | B | A | 5807 - EL KOP A (HOEK 15 GR.) | 31-12-70 | Enkel
74278 | HOEK OOSTERSTRAAT | SL000016820 Bremstraat - Baarn | Bremstraat | Baarn | 3742 RE | BAARN | 52.20509571 | 5.29614792 | 31-12-70 | Middel | 7 | Demontabel | Nee | 31 | 4150 | 251812 - XGS 201 SOXE 26W NV | 31-12-86 |  | 3600 | [8 empty] | LAMP SOX-E 26W BY22 | SOX-E |  | 26 | 31 | 4149,5 | [18 empty] | 826 - MAST 5,7 M ST TYPE II | 31-12-70 |  | Staal |  | 7 | 2017 | A | B | A | B | A | 5807 - EL KOP A (HOEK 15 GR.) | 31-12-70 | Enkel
74280 | OOSTERSTR-RECHTS VAN NR 28A | SL000016820 Bremstraat - Baarn | Bremstraat | Baarn | 3742 RE | BAARN | 52.20515941 | 5.29729017 | 31-12-75 | Klein | 6 | Demontabel | Nee | 20 | 4150 | 302962 - LRB 303 TLD 18W NV Safe It Easy | 01-07-87 |  | 1350 | [8 empty] | LAMP MASTER TLD XTRA 18W KL.840 | TLD SIE | 840 | 18 | 19,5 | 4149,5 | [18 empty] | 30 - MAST 6,0 M ST - EL TYPE 0 | 31-12-75 |  | Thermisch verzinkt |  | 6 | 2018 | [5 empty] | 5030 - UITL EL VAST | 31-12-75 | Enkel
74339 | OP WOONWAGENKAMP | SL000016827 Bisschopswaai - Baarn | Bisschopswaai | Baarn | 3741 LL | BAARN | 52.22829477 | 5.31313264 | 31-12-79 | Klein | 6 | Demontabel | Nee | 27 | 4150 | ARM 2550 IRIS PLL 18/24W R7035 | 01-07-87 |  | 1800 | [8 empty] | LAMP PLL 24W KL840 | PLL HF |  | 24 | 27 | 4149,5 | [18 empty] | 30 - MAST 6,0 M ST - EL TYPE 0 | 31-12-79 |  | Thermisch verzinkt |  | 6 | 2019 | [5 empty] | 5030 - UITL EL VAST | 31-12-79 | Enkel
74340 | GEMEENTE TERREIN AFVALSCHEIDIN | SL000016827 Bisschopswaai - Baarn | Bisschopswaai | Baarn | 3741 LL | BAARN | 52.22828694 | 5.31281691 | 31-12-79 | Klein | 6 | Demontabel | Nee | 27 | 4150 | ARM 2550 IRIS PLL 18/24W R7035 | 01-07-87 |  | 1800 | [8 empty] | LAMP PLL 24W KL840 | PLL HF |  | 24 | 27 | 4149,5 | [18 empty] | 30 - MAST 6,0 M ST - EL TYPE 0 | 31-12-79 |  | Thermisch verzinkt |  | 6 | 2019 | [5 empty] | 5030 - UITL EL VAST | 31-12-79 | Enkel
74341 | OP WOONWAGENKAMP | SL000016827 Bisschopswaai - Baarn | Bisschopswaai | Baarn | 3741 LL | BAARN | 52.22852209 | 5.31272190 | 31-12-79 | Klein | 6 | Demontabel | Nee | 27 | 4150 | ARM 2550 IRIS PLL 18/24W R7035 | 01-07-87 |  | 1800 | [8 empty] | LAMP PLL 24W KL840 | PLL HF |  | 24 | 27 | 4149,5 | [18 empty] | 30 - MAST 6,0 M ST - EL TYPE 0 | 31-12-79 |  | Thermisch verzinkt |  | 6 | 2019 | [5 empty] | 5030 - UITL EL VAST | 31-12-79 | Enkel
74348 | OP WOONWAGENKAMP | SL000016827 Bisschopswaai - Baarn | Bisschopswaai | Baarn | 3741 LL | BAARN | 52.22834581 | 5.31342143 | 31-12-79 | Klein | 6 | Demontabel | Nee | 27 | 4150 | ARM 2550 IRIS PLL 18/24W R7035 | 01-07-87 |  | 1800 | [8 empty] | LAMP PLL 24W KL840 | PLL HF |  | 24 | 27 | 4149,5 | [18 empty] | 30 - MAST 6,0 M ST - EL TYPE 0 | 31-12-79 |  | Thermisch verzinkt |  | 6 | 2019 | [5 empty] | 5030 - UITL EL VAST | 31-12-79 | Enkel
74350 | VOOR 6 | SL000016553 Neuhuysstraat - Baarn | Neuhuysstraat | Baarn | 3741 SN | BAARN | 52.21676757 | 5.29380393 | 31-12-75 | Klein | 6 | Demontabel | Nee | 20 | 4150 | 302962 - LRB 303 TLD 18W NV Safe It Easy | 01-07-87 |  | 1350 | [8 empty] | LAMP MASTER TLD XTRA 18W KL.840 | TLD SIE | 840 | 18 | 19,5 | 4149,5 | [18 empty] | 30 - MAST 6,0 M ST - EL TYPE 0 | 31-12-75 |  | Thermisch verzinkt |  | 6 | 2018 | [5 empty] | 5030 - UITL EL VAST | 31-12-75 | Enkel
74351 | HOEK DE GEERENWEG | SL000016631 Weteringstraat - Baarn | Weteringstraat | Baarn | 3741 TH | BAARN | 52.21797003 | 5.29480729 | 31-12-75 | Klein | 6 | Vast | Nee | 27 | 4150 | ARM 2550 IRIS PLL 18/24W R7035 | 07-12-15 |  | 2900 | [8 empty] | LAMP MASTER PLL 36W KL.840 | PLL HF | 840 | 24 | 27 | 4149,5 | [18 empty] | MST 6M VZ VJ UEV D48 L1000 R6005 100.J.1 | 12-07-15 |  | Thermisch verzinkt Gepoedercoat | RAL6005 | 6 | 2019
74352 | VOOR 94 | SL000016631 Weteringstraat - Baarn | Weteringstraat | Baarn | 3741 TH | BAARN | 52.21768807 | 5.29468291 | 31-12-70 | Klein | 6 | Demontabel | Nee | 20 | 4150 | 302962 - LRB 303 TLD 18W NV Safe It Easy | 01-07-87 |  | 1350 | [8 empty] | LAMP MASTER TLD XTRA 18W KL.840 | TLD SIE | 840 | 18 | 19,5 | 4149,5 | [18 empty] | 828 - MAST 4,7 M ST TYPE I | 31-12-70 |  | Staal |  | 6 | 2018 | [5 empty] | 5807 - EL KOP A (HOEK 15 GR.) | 31-12-70 | Enkel
74353 | TEGENOVER 86 | SL000016631 Weteringstraat - Baarn | Weteringstraat | Baarn | 3741 TH | BAARN | 52.21751995 | 5.29450708 | 31-12-70 | Klein | 6 | Demontabel | Nee | 20 | 4150 | 302962 - LRB 303 TLD 18W NV Safe It Easy | 01-07-87 |  | 1350 | [8 empty] | LAMP MASTER TLD XTRA 18W KL.840 | TLD SIE | 840 | 18 | 19,5 | 4149,5 | [18 empty] | 881 - MAST 6,0 M ST - EL TYPE 0 | 31-12-70 |  | Staal |  | 6 | 2018 | [5 empty] | 5881 - VASTE EL TBV 6 M TYPE 0 | 31-12-70 | Enkel
74354 | VOOR 61 | SL000016631 Weteringstraat - Baarn | Weteringstraat | Baarn | 3741 TH | BAARN | 52.21734247 | 5.29443370 | 31-12-70 | Klein | 6 | Demontabel | Nee | 20 | 4150 | 302962 - LRB 303 TLD 18W NV Safe It Easy | 01-07-87 |  | 1350 | [8 empty] | LAMP MASTER TLD XTRA 18W KL.840 | TLD SIE | 840 | 18 | 19,5 | 4149,5 | [18 empty] | 828 - MAST 4,7 M ST TYPE I | 31-12-70 |  | Staal |  | 6 | 2018 | [5 empty] | 5807 - EL KOP A (HOEK 15 GR.) | 31-12-70 | Enkel
74355 | VOOR 76 | SL000016631 Weteringstraat - Baarn | Weteringstraat | Baarn | 3741 TH | BAARN | 52.21702032 | 5.29439544 | 31-12-75 | Klein | 6 | Demontabel | Nee | 20 | 4150 | 302962 - LRB 303 TLD 18W NV Safe It Easy | 01-07-87 |  | 1350 | [8 empty] | LAMP MASTER TLD XTRA 18W KL.840 | TLD SIE | 840 | 18 | 19,5 | 4149,5 | [18 empty] | 30 - MAST 6,0 M ST - EL TYPE 0 | 31-12-75 |  | Thermisch verzinkt |  | 6 | 2018 | [5 empty] | 5030 - UITL EL VAST | 31-12-75 | Enkel
74356 | VOOR 64 | SL000016631 Weteringstraat - Baarn | Weteringstraat | Baarn | 3741 TH | BAARN | 52.21668235 | 5.29424455 | 31-12-75 | Klein | 6 | Demontabel | Nee | 20 | 4150 | 302962 - LRB 303 TLD 18W NV Safe It Easy | 01-07-87 |  | 1350 | [8 empty] | LAMP MASTER TLD XTRA 18W KL.840 | TLD SIE | 840 | 18 | 19,5 | 4149,5 | [18 empty] | 30 - MAST 6,0 M ST - EL TYPE 0 | 31-12-75 |  | Thermisch verzinkt |  | 6 | 2018 | [5 empty] | 5030 - UITL EL VAST | 31-12-75 | Enkel
74358 | VOOR 43 | SL000016631 Weteringstraat - Baarn | Weteringstraat | Baarn | 3741 TH | BAARN | 52.21613535 | 5.29390358 | 31-12-75 | Klein | 6 | Demontabel | Nee | 20 | 4150 | 302962 - LRB 303 TLD 18W NV Safe It Easy | 01-07-87 |  | 1350 | [8 empty] | LAMP MASTER TLD XTRA 18W KL.840 | TLD SIE | 840 | 18 | 19,5 | 4149,5 | [18 empty] | 30 - MAST 6,0 M ST - EL TYPE 0 | 31-12-75 |  | Thermisch verzinkt |  | 6 | 2018 | [5 empty] | 5030 - UITL EL VAST | 31-12-75 | Enkel
74359 | VOOR 50 | SL000016631 Weteringstraat - Baarn | Weteringstraat | Baarn | 3741 TH | BAARN | 52.21579810 | 5.29386331 | 31-12-70 | Klein | 6 | Demontabel | Nee | 20 | 4150 | 302962 - LRB 303 TLD 18W NV Safe It Easy | 01-07-87 |  | 1350 | [8 empty] | LAMP MASTER TLD XTRA 18W KL.840 | TLD SIE | 840 | 18 | 19,5 | 4149,5 | [18 empty] | MST 6M VZ VJ UEV D48 L1000 R6005 100.J.1 | 01-09-18 |  | Staal |  | 6 | 2018 | [5 empty] | 5807 - EL KOP A (HOEK 15 GR.) | 31-12-70 | Enkel
74360 | VOOR 27 | SL000016631 Weteringstraat - Baarn | Weteringstraat | Baarn | 3741 TH | BAARN | 52.21550473 | 5.29363244 | 31-12-75 | Klein | 6 | Demontabel | Nee | 20 | 4150 | 302962 - LRB 303 TLD 18W NV Safe It Easy | 01-07-87 |  | 1350 | [8 empty] | LAMP MASTER TLD XTRA 18W KL.840 | TLD SIE | 840 | 18 | 19,5 | 4149,5 | [18 empty] | 30 - MAST 6,0 M ST - EL TYPE 0 | 31-12-75 |  | Thermisch verzinkt |  | 6 | 2018 | [5 empty] | 5030 - UITL EL VAST | 31-12-75 | Enkel
74361 | VOOR NR 34 | SL000016631 Weteringstraat - Baarn | Weteringstraat | Baarn | 3741 TH | BAARN | 52.21519077 | 5.29361262 | 31-12-75 | Klein | 6 | Demontabel | Nee | 20 | 4150 | 302962 - LRB 303 TLD 18W NV Safe It Easy | 01-07-87 |  | 1350 | [8 empty] | LAMP MASTER TLD XTRA 18W KL.840 | TLD SIE | 840 | 18 | 19,5 | 4149,5 | [18 empty] | 30 - MAST 6,0 M ST - EL TYPE 0 | 31-12-75 |  | Thermisch verzinkt |  | 6 | 2018 | [5 empty] | 5030 - UITL EL VAST | 31-12-75 | Enkel
74362 | VOOR 17 | SL000016631 Weteringstraat - Baarn | Weteringstraat | Baarn | 3741 TH | BAARN | 52.21492700 | 5.29341856 | 31-12-70 | Klein | 6 | Demontabel | Nee | 20 | 4150 | 302962 - LRB 303 TLD 18W NV Safe It Easy | 01-07-87 |  | 1350 | [8 empty] | LAMP MASTER TLD XTRA 18W KL.840 | TLD SIE | 840 | 18 | 19,5 | 4149,5 | [18 empty] | 828 - MAST 4,7 M ST TYPE I | 31-12-70 |  | Staal |  | 6 | 2018 | [5 empty] | 5807 - EL KOP A (HOEK 15 GR.) | 31-12-70 | Enkel
74363 | VOOR 5 | SL000016631 Weteringstraat - Baarn | Weteringstraat | Baarn | 3741 TH | BAARN | 52.21430206 | 5.29317406 | 31-12-70 | Klein | 6 | Demontabel | Nee | 20 | 4150 | 302962 - LRB 303 TLD 18W NV Safe It Easy | 01-07-87 |  | 1350 | [8 empty] | LAMP MASTER TLD XTRA 18W KL.840 | TLD SIE | 840 | 18 | 19,5 | 4149,5 | [18 empty] | 828 - MAST 4,7 M ST TYPE I | 31-12-70 |  | Staal |  | 6 | 2018 | [5 empty] | 5807 - EL KOP A (HOEK 15 GR.) | 31-12-70 | Enkel
74364 | TEGENOVER 1 | SL000016631 Weteringstraat - Baarn | Weteringstraat | Baarn | 3741 TH | BAARN | 52.21402647 | 5.29314801 | 31-12-70 | Klein | 6 | Demontabel | Nee | 20 | 4150 | 302962 - LRB 303 TLD 18W NV Safe It Easy | 01-07-87 |  | 1350 | [8 empty] | LAMP MASTER TLD XTRA 18W KL.840 | TLD SIE | 840 | 18 | 19,5 | 4149,5 | [18 empty] | 828 - MAST 4,7 M ST TYPE I | 31-12-70 |  | Staal |  | 6 | 2018 | [5 empty] | 5807 - EL KOP A (HOEK 15 GR.) | 31-12-70 | Enkel
74365 | HOEK WETERINGSTRAAT | SL000016632 Weteringdwarsstraat - Baarn | Weteringstraat | Baarn | 3741 TE | BAARN | 52.21458036 | 5.29343773 | 31-12-75 | Klein | 6 | Demontabel | Nee | 20 | 4150 | 302962 - LRB 303 TLD 18W NV Safe It Easy | 01-07-87 |  | 1350 | [8 empty] | LAMP MASTER TLD XTRA 18W KL.840 | TLD SIE | 840 | 18 | 19,5 | 4149,5 | [18 empty] | 30 - MAST 6,0 M ST - EL TYPE 0 | 31-12-75 |  | Thermisch verzinkt |  | 6 | 2018 | [5 empty] | 5030 - UITL EL VAST | 31-12-75 | Enkel
74366 | TEGENOVER 2 | SL000016632 Weteringdwarsstraat - Baarn | Weteringstraat | Baarn | 3741 TE | BAARN | 52.21454219 | 5.29370206 | 31-12-65 | Klein | 3,5 | NVT | Nee | 20 | 4150 | 303062 - GFK 5148 TLD 18W NV Safe It Eas | 01-07-87 |  | 1350 | [8 empty] | LAMP MASTER TLD XTRA 18W KL.840 | TLD SIE | 840 | 18 | 19,5 | 4149,5 | [18 empty] | 14 - MAST 3,5 M ST CON | 31-12-65 | Conisch | Thermisch verzinkt |  | 3,5 | 2018
74367 | VOOR 10 | SL000016632 Weteringdwarsstraat - Baarn | Weteringstraat | Baarn | 3741 TE | BAARN | 52.21445379 | 5.29409761 | 31-12-65 | Klein | 3,5 | NVT | Nee | 20 | 4150 | 303062 - GFK 5148 TLD 18W NV Safe It Eas | 01-07-87 |  | 1350 | [8 empty] | LAMP MASTER TLD XTRA 18W KL.840 | TLD SIE | 840 | 18 | 19,5 | 4149,5 | [18 empty] | 14 - MAST 3,5 M ST CON | 31-12-65 | Conisch | Thermisch verzinkt |  | 3,5 | 2018
74368 | ACHTER NR 2 | SL000016632 Weteringdwarsstraat - Baarn | Weteringstraat | Baarn | 3741 TE | BAARN | 52.21429490 | 5.29366776 | 31-12-65 | Klein | 3,5 | NVT | Nee | 20 | 4150 | 303062 - GFK 5148 TLD 18W NV Safe It Eas | 01-07-87 |  | 1350 | [8 empty] | LAMP MASTER TLD XTRA 18W KL.840 | TLD SIE | 840 | 18 | 19,5 | 4149,5 | [18 empty] | 14 - MAST 3,5 M ST CON | 31-12-65 | Conisch | Thermisch verzinkt |  | 3,5 | 2018
74369 | VOOR 2 | SL000016701 Marisstraat - Baarn | Marisstraat | Baarn | 3741 SK | BAARN | 52.21606662 | 5.29370911 | 31-12-70 | Klein | 6 | Demontabel | Nee | 20 | 4150 | 302962 - LRB 303 TLD 18W NV Safe It Easy | 01-07-87 |  | 1350 | [8 empty] | LAMP MASTER TLD XTRA 18W KL.840 | TLD SIE | 840 | 18 | 19,5 | 4149,5 | [18 empty] | 828 - MAST 4,7 M ST TYPE I | 31-12-70 |  | Staal |  | 6 | 2018 | [5 empty] | 5807 - EL KOP A (HOEK 15 GR.) | 31-12-70 | Enkel
74370 | VOOR 12 | SL000016701 Marisstraat - Baarn | Marisstraat | Baarn | 3741 SK | BAARN | 52.21622164 | 5.29322532 | 31-12-70 | Klein | 6 | Demontabel | Nee | 20 | 4150 | 302962 - LRB 303 TLD 18W NV Safe It Easy | 01-07-87 |  | 1350 | [8 empty] | LAMP MASTER TLD XTRA 18W KL.840 | TLD SIE | 840 | 18 | 19,5 | 4149,5 | [18 empty] | 828 - MAST 4,7 M ST TYPE I | 31-12-70 |  | Staal |  | 6 | 2018 | [5 empty] | 5807 - EL KOP A (HOEK 15 GR.) | 31-12-70 | Enkel
74371 | VOOR 22 | SL000016701 Marisstraat - Baarn | Marisstraat | Baarn | 3741 SK | BAARN | 52.21625984 | 5.29300810 | 31-12-70 | Klein | 6 | Demontabel | Nee | 20 | 4150 | 302962 - LRB 303 TLD 18W NV Safe It Easy | 01-07-87 |  | 1350 | [8 empty] | LAMP MASTER TLD XTRA 18W KL.840 | TLD SIE | 840 | 18 | 19,5 | 4149,5 | [18 empty] | 828 - MAST 4,7 M ST TYPE I | 31-12-70 |  | Staal |  | 6 | 2018 | [5 empty] | 5807 - EL KOP A (HOEK 15 GR.) | 31-12-70 | Enkel
74372 | NAAST 24 | SL000016701 Marisstraat - Baarn | Marisstraat | Baarn | 3741 SK | BAARN | 52.21640945 | 5.29206339 | 31-12-70 | Klein | 6 | Demontabel | Nee | 20 | 4150 | 302962 - LRB 303 TLD 18W NV Safe It Easy | 01-07-87 |  | 1350 | [8 empty] | LAMP MASTER TLD XTRA 18W KL.840 | TLD SIE | 840 | 18 | 19,5 | 4149,5 | [18 empty] | 828 - MAST 4,7 M ST TYPE I | 31-12-70 |  | Staal |  | 6 | 2018 | [5 empty] | 5807 - EL KOP A (HOEK 15 GR.) | 31-12-70 | Enkel
74373 | TEGENOVER 32 | SL000016701 Marisstraat - Baarn | Marisstraat | Baarn | 3741 SK | BAARN | 52.21647084 | 5.29173139 | 31-12-70 | Klein | 6 | Demontabel | Nee | 20 | 4150 | 302962 - LRB 303 TLD 18W NV Safe It Easy | 01-07-87 |  | 1350 | [8 empty] | LAMP MASTER TLD XTRA 18W KL.840 | TLD SIE | 840 | 18 | 19,5 | 4149,5 | [18 empty] | 828 - MAST 4,7 M ST TYPE I | 31-12-70 |  | Staal |  | 6 | 2018 | [5 empty] | 5807 - EL KOP A (HOEK 15 GR.) | 31-12-70 | Enkel
74374 | HOEK MAUVESTRAAT | SL000016701 Marisstraat - Baarn | Marisstraat | Baarn | 3741 SK | BAARN | 52.21654789 | 5.29131741 | 31-12-70 | Klein | 6 | Demontabel | Nee | 20 | 4150 | 302962 - LRB 303 TLD 18W NV Safe It Easy | 01-07-87 |  | 1350 | [8 empty] | LAMP MASTER TLD XTRA 18W KL.840 | TLD SIE | 840 | 18 | 19,5 | 4149,5 | [18 empty] | 828 - MAST 4,7 M ST TYPE I | 31-12-70 |  | Staal |  | 6 | 2018 | [5 empty] | 5807 - EL KOP A (HOEK 15 GR.) | 31-12-70 | Enkel
74375 | VOOR 21 | SL000016821 Breitnerstraat - Baarn | Breitnerstraat | Baarn | 3741 SH | BAARN | 52.21618063 | 5.29151691 | 31-12-65 | Klein | 6 | Demontabel | Nee | 20 | 4150 | 302962 - LRB 303 TLD 18W NV Safe It Easy | 01-07-87 |  | 1350 | [8 empty] | LAMP MASTER TLD XTRA 18W KL.840 | TLD SIE | 840 | 18 | 19,5 | 4149,5 | [18 empty] | 828 - MAST 4,7 M ST TYPE I | 31-12-65 |  | Staal |  | 6 | 2018 | [5 empty] | 5807 - EL KOP A (HOEK 15 GR.) | 31-12-65 | Enkel
74376 | VOOR 11 | SL000016821 Breitnerstraat - Baarn | Breitnerstraat | Baarn | 3741 SH | BAARN | 52.21588441 | 5.29165480 | 31-12-75 | Klein | 6 | Demontabel | Nee | 20 | 4150 | 302962 - LRB 303 TLD 18W NV Safe It Easy | 01-07-87 |  | 1350 | [8 empty] | LAMP MASTER TLD XTRA 18W KL.840 | TLD SIE | 840 | 18 | 19,5 | 4149,5 | [18 empty] | 30 - MAST 6,0 M ST - EL TYPE 0 | 31-12-75 |  | Thermisch verzinkt |  | 6 | 2018 | [5 empty] | 5030 - UITL EL VAST | 31-12-75 | Enkel
74377 | VOOR 8 | SL000016821 Breitnerstraat - Baarn | Breitnerstraat | Baarn | 3741 SH | BAARN | 52.21571364 | 5.29288019 | 31-12-65 | Klein | 6 | Demontabel | Nee | 20 | 4150 | 302962 - LRB 303 TLD 18W NV Safe It Easy | 01-07-87 |  | 1350 | [8 empty] | LAMP MASTER TLD XTRA 18W KL.840 | TLD SIE | 840 | 18 | 19,5 | 4149,5 | [18 empty] | 828 - MAST 4,7 M ST TYPE I | 31-12-65 |  | Staal |  | 6 | 2018 | [5 empty] | 5807 - EL KOP A (HOEK 15 GR.) | 31-12-65 | Enkel
74378 | VOOR 18 | SL000016821 Breitnerstraat - Baarn | Breitnerstraat | Baarn | 3741 SH | BAARN | 52.21590761 | 5.29312561 | 31-12-75 | Klein | 6 | Demontabel | Nee | 20 | 4150 | 302962 - LRB 303 TLD 18W NV Safe It Easy | 01-07-87 |  | 1350 | [8 empty] | LAMP MASTER TLD XTRA 18W KL.840 | TLD SIE | 840 | 18 | 19,5 | 4149,5 | [18 empty] | 30 - MAST 6,0 M ST - EL TYPE 0 | 31-12-75 |  | Thermisch verzinkt |  | 6 | 2018 | [5 empty] | 5030 - UITL EL VAST | 31-12-75 | Enkel
74381 | VOOR NR 5 | SL000036400 Israelsstraat - Baarn | Israelsstraat | Baarn | 3741 ST | BAARN | 52.21780367 | 5.29242712 | 31-12-75 | Klein | 6 | Demontabel | Nee | 27 | 4150 | 322812 - LWB 307 PLL 24W HF NV | 06-11-95 |  | 1800 | [8 empty] | LAMP PLL 24W KL840 | PLL HF |  | 24 | 27 | 4149,5 | [18 empty] | 30 - MAST 6,0 M ST - EL TYPE 0 | 31-12-75 |  | Thermisch verzinkt |  | 6 | 2019 | [5 empty] | 5030 - UITL EL VAST | 31-12-75 | Enkel
74383 | HOEK BLOMMERSSTRAAT | SL000036400 Israelsstraat - Baarn | Israelsstraat | Baarn | 3741 ST | BAARN | 52.21762295 | 5.29347845 | 31-12-75 | Klein | 6 | Demontabel | Nee | 20 | 4150 | 302962 - LRB 303 TLD 18W NV Safe It Easy | 01-07-87 |  | 1350 | [8 empty] | LAMP MASTER TLD XTRA 18W KL.840 | TLD SIE | 840 | 18 | 19,5 | 4149,5 | [18 empty] | 30 - MAST 6,0 M ST - EL TYPE 0 | 31-12-75 |  | Thermisch verzinkt |  | 6 | 2018 | [5 empty] | 5030 - UITL EL VAST | 31-12-75 | Enkel
74384 | VOOR 25 | SL000036400 Israelsstraat - Baarn | Israelsstraat | Baarn | 3741 ST | BAARN | 52.21761502 | 5.29378576 | 31-12-65 | Klein | 6 | Demontabel | Nee | 20 | 4150 | 302962 - LRB 303 TLD 18W NV Safe It Easy | 01-07-87 |  | 1350 | [8 empty] | LAMP MASTER TLD XTRA 18W KL.840 | TLD SIE | 840 | 18 | 19,5 | 4149,5 | [18 empty] | 828 - MAST 4,7 M ST TYPE I | 31-12-65 |  | Staal |  | 6 | 2018 | [5 empty] | 5807 - EL KOP A (HOEK 15 GR.) | 31-12-65 | Enkel
74385 | VOOR 22 | SL000036400 Israelsstraat - Baarn | Israelsstraat | Baarn | 3741 ST | BAARN | 52.21746103 | 5.29397865 | 31-12-65 | Klein | 6 | Demontabel | Nee | 20 | 4150 | 302962 - LRB 303 TLD 18W NV Safe It Easy | 01-07-87 |  | 1350 | [8 empty] | LAMP MASTER TLD XTRA 18W KL.840 | TLD SIE | 840 | 18 | 19,5 | 4149,5 | [18 empty] | 879 - MAST 6,0 M ST - EL TYPE 0 | 31-12-65 |  | Staal |  | 6 | 2018 | [5 empty] | 5879 - VASTE EL TBV 6 M TYPE 0 | 31-12-65 | Enkel
74386 | VOOR 37 | SL000036400 Israelsstraat - Baarn | Israelsstraat | Baarn | 3741 ST | BAARN | 52.21751539 | 5.29430632 | 31-12-65 | Klein | 6 | Demontabel | Nee | 20 | 4150 | 302962 - LRB 303 TLD 18W NV Safe It Easy | 01-07-87 |  | 1350 | [8 empty] | LAMP MASTER TLD XTRA 18W KL.840 | TLD SIE | 840 | 18 | 19,5 | 4149,5 | [18 empty] | 828 - MAST 4,7 M ST TYPE I | 31-12-65 |  | Staal |  | 6 | 2018 | [5 empty] | 5807 - EL KOP A (HOEK 15 GR.) | 31-12-65 | Enkel
74387 | ACHTER NR 1 LANGS VOETPAD | SL000016830 de Geerenhof - Baarn | De Geerenhof | Baarn | 3741 SW | BAARN | 52.21788998 | 5.29336521 | 31-12-76 | Klein | 3,5 | NVT | Nee | 20 | 4150 | 303062 - GFK 5148 TLD 18W NV Safe It Eas | 01-07-87 |  | 1350 | [8 empty] | LAMP MASTER TLD XTRA 18W KL.840 | TLD SIE | 840 | 18 | 19,5 | 4149,5 | [18 empty] | 1005 - MAST 3,7 M AL PLT | 31-12-76 |  | Aluminium |  | 3,5 | 2018
74388 | ACHTER NR 5 | SL000016830 de Geerenhof - Baarn | De Geerenhof | Baarn | 3741 SW | BAARN | 52.21806625 | 5.29350415 | 31-12-76 | Klein | 3,5 | NVT | Nee | 20 | 4150 | 303062 - GFK 5148 TLD 18W NV Safe It Eas | 01-07-87 |  | 1350 | [8 empty] | LAMP MASTER TLD XTRA 18W KL.840 | TLD SIE | 840 | 18 | 19,5 | 4149,5 | [18 empty] | 1005 - MAST 3,7 M AL PLT | 31-12-76 |  | Aluminium |  | 3,5 | 2018
74389 | ACHTER NR 8 LANGS VOETPAD | SL000016830 de Geerenhof - Baarn | De Geerenhof | Baarn | 3741 SW | BAARN | 52.21830543 | 5.29363886 | 31-12-76 | Klein | 3,5 | NVT | Nee | 20 | 4150 | 303062 - GFK 5148 TLD 18W NV Safe It Eas | 01-07-87 |  | 1350 | [8 empty] | LAMP MASTER TLD XTRA 18W KL.840 | TLD SIE | 840 | 18 | 19,5 | 4149,5 | [18 empty] | 1005 - MAST 3,7 M AL PLT | 31-12-76 |  | Aluminium |  | 3,5 | 2018
74390 | VOOR NR 6 | SL000016830 de Geerenhof - Baarn | De Geerenhof | Baarn | 3741 SW | BAARN | 52.21805742 | 5.29393234 | 31-12-76 | Klein | 3,5 | NVT | Nee | 20 | 4150 | 303062 - GFK 5148 TLD 18W NV Safe It Eas | 01-07-87 |  | 1350 | [8 empty] | LAMP MASTER TLD XTRA 18W KL.840 | TLD SIE | 840 | 18 | 19,5 | 4149,5 | [18 empty] | 1005 - MAST 3,7 M AL PLT | 31-12-76 |  | Aluminium |  | 3,5 | 2018
74391 | VOOR NR 6 VOETPAD | SL000016830 de Geerenhof - Baarn | De Geerenhof | Baarn | 3741 SW | BAARN | 52.21777672 | 5.29379772 | 31-12-76 | Klein | 3,5 | NVT | Nee | 20 | 4150 | 303062 - GFK 5148 TLD 18W NV Safe It Eas | 01-07-87 |  | 1350 | [8 empty] | LAMP MASTER TLD XTRA 18W KL.840 | TLD SIE | 840 | 18 | 19,5 | 4149,5 | [18 empty] | 1005 - MAST 3,7 M AL PLT | 31-12-76 |  | Aluminium |  | 3,5 | 2018
74392 | VOOR 12 VOETPAD | SL000016830 de Geerenhof - Baarn | De Geerenhof | Baarn | 3741 SW | BAARN | 52.21798982 | 5.29436679 | 31-12-76 | Klein | 3,5 | NVT | Nee | 20 | 4150 | 303062 - GFK 5148 TLD 18W NV Safe It Eas | 01-07-87 |  | 1350 | [8 empty] | LAMP MASTER TLD XTRA 18W KL.840 | TLD SIE | 840 | 18 | 19,5 | 4149,5 | [18 empty] | 1005 - MAST 3,7 M AL PLT | 31-12-76 |  | Aluminium |  | 3,5 | 2018
74398 | HOEK V.D. HELSTLAAN | SL000016659 Jan Steenlaan - Baarn | Jan Steenlaan | Baarn | 3741 TC | BAARN | 52.21720073 | 5.29580861 | 31-12-77 | Klein | 6 | Demontabel | Nee | 20 | 4150 | 302962 - LRB 303 TLD 18W NV Safe It Easy | 01-07-87 |  | 1350 | [8 empty] | LAMP MASTER TLD XTRA 18W KL.840 | TLD SIE | 840 | 18 | 19,5 | 4149,5 | [18 empty] | 30 - MAST 6,0 M ST - EL TYPE 0 | 31-12-77 |  | Thermisch verzinkt |  | 6 | 2018 | [5 empty] | 5030 - UITL EL VAST | 31-12-77 | Enkel
74399 | HOEK DE GEERENWEG | SL000016659 Jan Steenlaan - Baarn | Jan Steenlaan | Baarn | 3741 TC | BAARN | 52.21739726 | 5.29611345 | 31-12-77 | Klein | 6 | Demontabel | Nee | 20 | 4150 | 302962 - LRB 303 TLD 18W NV Safe It Easy | 01-07-87 |  | 1350 | [8 empty] | LAMP MASTER TLD XTRA 18W KL.840 | TLD SIE | 840 | 18 | 19,5 | 4149,5 | [18 empty] | 30 - MAST 6,0 M ST - EL TYPE 0 | 31-12-77 |  | Thermisch verzinkt |  | 6 | 2018 | [5 empty] | 5030 - UITL EL VAST | 31-12-77 | Enkel
74400 | TUSSEN WETERINGSTRAAT EN JAN S | SL000016751 van der Helstlaan - Baarn | Van der Helstlaan | Baarn | 3741 RT | BAARN | 52.21738439 | 5.29493962 | 31-12-77 | Klein | 6 | Demontabel | Nee | 20 | 4150 | 302962 - LRB 303 TLD 18W NV Safe It Easy | 01-07-87 |  | 1350 | [8 empty] | LAMP MASTER TLD XTRA 18W KL.840 | TLD SIE | 840 | 18 | 19,5 | 4149,5 | [18 empty] | 30 - MAST 6,0 M ST - EL TYPE 0 | 31-12-77 |  | Thermisch verzinkt |  | 6 | 2018 | [5 empty] | 5030 - UITL EL VAST | 31-12-77 | Enkel
74401 | TUSSEN WETERINGSTRAAT EN JAN S | SL000016751 van der Helstlaan - Baarn | Van der Helstlaan | Baarn | 3741 RT | BAARN | 52.21725698 | 5.29532707 | 31-12-77 | Klein | 6 | Demontabel | Nee | 20 | 4150 | 302962 - LRB 303 TLD 18W NV Safe It Easy | 01-07-87 |  | 1350 | [8 empty] | LAMP MASTER TLD XTRA 18W KL.840 | TLD SIE | 840 | 18 | 19,5 | 4149,5 | [18 empty] | 30 - MAST 6,0 M ST - EL TYPE 0 | 31-12-77 |  | Thermisch verzinkt |  | 6 | 2018 | [5 empty] | 5030 - UITL EL VAST | 31-12-77 | Enkel
74402 | HOEK WETERINGSTRAAT | SL000016691 Rembrandtlaan - Baarn | Rembrandtlaan | Baarn | 3741 TA | BAARN | 52.21590683 | 5.29406311 | 31-12-80 | Klein | 6 | Demontabel | Nee | 20 | 4150 | 302962 - LRB 303 TLD 18W NV Safe It Easy | 01-07-87 |  | 1350 | [8 empty] | LAMP MASTER TLD XTRA 18W KL.840 | TLD SIE | 840 | 18 | 19,5 | 4149,5 | [18 empty] | 30 - MAST 6,0 M ST - EL TYPE 0 | 31-12-80 |  | Thermisch verzinkt |  | 6 | 2018 | [5 empty] | 5030 - UITL EL VAST | 31-12-80 | Enkel
74403 | VOOR NAAST 34 | SL000016691 Rembrandtlaan - Baarn | Rembrandtlaan | Baarn | 3741 TA | BAARN | 52.21586509 | 5.29459173 | 31-12-80 | Klein | 6 | Demontabel | Nee | 20 | 4150 | 302962 - LRB 303 TLD 18W NV Safe It Easy | 01-07-87 |  | 1350 | [8 empty] | LAMP MASTER TLD XTRA 18W KL.840 | TLD SIE | 840 | 18 | 19,5 | 4149,5 | [18 empty] | MST 6M VZ VJ UEV D48 L1000 R6005 100.J.1 | 01-07-18 |  | Thermisch verzinkt Gepoedercoat | RAL6005 | 6 | 2018 | [5 empty] | 5030 - UITL EL VAST | 31-12-80 | Enkel |  | RAL6005
74404 | TEGENOVER JAN STEENLAAN | SL000016691 Rembrandtlaan - Baarn | Rembrandtlaan | Baarn | 3741 TA | BAARN | 52.21574325 | 5.29486853 | 31-12-80 | Klein | 6 | Demontabel | Nee | 20 | 4150 | 302962 - LRB 303 TLD 18W NV Safe It Easy | 01-07-87 |  | 1350 | [8 empty] | LAMP MASTER TLD XTRA 18W KL.840 | TLD SIE | 840 | 18 | 19,5 | 4149,5 | [18 empty] | 30 - MAST 6,0 M ST - EL TYPE 0 | 31-12-80 |  | Thermisch verzinkt |  | 6 | 2018 | [5 empty] | 5030 - UITL EL VAST | 31-12-80 | Enkel
74405 | TUSSEN JAN STEENLAAN EN JOHAN | SL000016691 Rembrandtlaan - Baarn | Rembrandtlaan | Baarn | 3741 TA | BAARN | 52.21568002 | 5.29527632 | 31-12-80 | Klein | 6 | Demontabel | Nee | 20 | 4150 | 302962 - LRB 303 TLD 18W NV Safe It Easy | 01-07-87 |  | 1350 | [8 empty] | LAMP MASTER TLD XTRA 18W KL.840 | TLD SIE | 840 | 18 | 19,5 | 4149,5 | [18 empty] | 30 - MAST 6,0 M ST - EL TYPE 0 | 31-12-80 |  | Thermisch verzinkt |  | 6 | 2018 | [5 empty] | 5030 - UITL EL VAST | 31-12-80 | Enkel
74406 | TUSSEN JAN STEENLAAN EN JOH VE | SL000016691 Rembrandtlaan - Baarn | Rembrandtlaan | Baarn | 3741 TA | BAARN | 52.21566968 | 5.29572907 | 31-12-80 | Klein | 6 | Demontabel | Nee | 20 | 4150 | 302962 - LRB 303 TLD 18W NV Safe It Easy | 01-07-87 |  | 1350 | [8 empty] | LAMP MASTER TLD XTRA 18W KL.840 | TLD SIE | 840 | 18 | 19,5 | 4149,5 | [18 empty] | 30 - MAST 6,0 M ST - EL TYPE 0 | 31-12-80 |  | Thermisch verzinkt |  | 6 | 2018 | [5 empty] | 5030 - UITL EL VAST | 31-12-80 | Enkel
74407 | HOEK JOH VERMEERLAAN | SL000016691 Rembrandtlaan - Baarn | Rembrandtlaan | Baarn | 3741 TA | BAARN | 52.21550492 | 5.29606464 | 31-12-80 | Klein | 6 | Demontabel | Nee | 20 | 4150 | 302962 - LRB 303 TLD 18W NV Safe It Easy | 01-07-87 |  | 1350 | [8 empty] | LAMP MASTER TLD XTRA 18W KL.840 | TLD SIE | 840 | 18 | 19,5 | 4149,5 | [18 empty] | 30 - MAST 6,0 M ST - EL TYPE 0 | 31-12-80 |  | Thermisch verzinkt |  | 6 | 2018 | [5 empty] | 5030 - UITL EL VAST | 31-12-80 | Enkel
74408 | VOOR 32 | SL000016691 Rembrandtlaan - Baarn | Rembrandtlaan | Baarn | 3741 TA | BAARN | 52.21539327 | 5.29649915 | 31-12-80 | Klein | 6 | Demontabel | Nee | 20 | 4150 | 302962 - LRB 303 TLD 18W NV Safe It Easy | 01-07-87 |  | 1350 | [8 empty] | LAMP MASTER TLD XTRA 18W KL.840 | TLD SIE | 840 | 18 | 19,5 | 4149,5 | [18 empty] | 30 - MAST 6,0 M ST - EL TYPE 0 | 31-12-80 |  | Thermisch verzinkt |  | 6 | 2018 | [5 empty] | 5030 - UITL EL VAST | 31-12-80 | Enkel
74409 | HOEK PIETER HOOGHLAAN | SL000016691 Rembrandtlaan - Baarn | Rembrandtlaan | Baarn | 3741 TA | BAARN | 52.21521159 | 5.29668594 | 31-12-80 | Klein | 6 | Demontabel | Nee | 27 | 4150 | ARM 2550 IRIS PLL 18/24W R7035 | 30-09-15 |  | 1350 | [8 empty] | LAMP MASTER PLL 24W KL.840 | PLL | 840 | 24 | 27 | 4149,5 | [18 empty] | 30 - MAST 6,0 M ST - EL TYPE 0 | 31-12-80 |  | Thermisch verzinkt |  | 6 | 2019 | [5 empty] | 5030 - UITL EL VAST | 31-12-80 | Enkel
74410 | VOOR 26 | SL000016691 Rembrandtlaan - Baarn | Rembrandtlaan | Baarn | 3741 TA | BAARN | 52.21508465 | 5.29712297 | 31-12-80 | Klein | 6 | Demontabel | Nee | 20 | 4150 | 302962 - LRB 303 TLD 18W NV Safe It Easy | 01-07-87 |  | 1350 | [8 empty] | LAMP MASTER TLD XTRA 18W KL.840 | TLD SIE | 840 | 18 | 19,5 | 4149,5 | [18 empty] | 30 - MAST 6,0 M ST - EL TYPE 0 | 31-12-80 |  | Thermisch verzinkt |  | 6 | 2018 | [5 empty] | 5030 - UITL EL VAST | 31-12-80 | Enkel
74411 | VOOR 15 | SL000016691 Rembrandtlaan - Baarn | Rembrandtlaan | Baarn | 3741 TA | BAARN | 52.21486653 | 5.29737333 | 31-12-80 | Klein | 6 | Demontabel | Nee | 20 | 4150 | 302962 - LRB 303 TLD 18W NV Safe It Easy | 01-07-87 |  | 1350 | [8 empty] | LAMP MASTER TLD XTRA 18W KL.840 | TLD SIE | 840 | 18 | 19,5 | 4149,5 | [18 empty] | 30 - MAST 6,0 M ST - EL TYPE 0 | 31-12-80 |  | Thermisch verzinkt |  | 6 | 2018 | [5 empty] | 5030 - UITL EL VAST | 31-12-80 | Enkel
74412 | SCHUIN VOOR 20 | SL000016691 Rembrandtlaan - Baarn | Rembrandtlaan | Baarn | 3741 TA | BAARN | 52.21477782 | 5.29772790 | 31-12-80 | Klein | 6 | Demontabel | Nee | 20 | 4150 | 302962 - LRB 303 TLD 18W NV Safe It Easy | 01-07-87 |  | 1350 | [8 empty] | LAMP MASTER TLD XTRA 18W KL.840 | TLD SIE | 840 | 18 | 19,5 | 4149,5 | [18 empty] | 30 - MAST 6,0 M ST - EL TYPE 0 | 31-12-80 |  | Thermisch verzinkt |  | 6 | 2018 | [5 empty] | 5030 - UITL EL VAST | 31-12-80 | Enkel
74413 | VOOR 11 | SL000016691 Rembrandtlaan - Baarn | Rembrandtlaan | Baarn | 3741 TA | BAARN | 52.21452388 | 5.29805002 | 31-12-80 | Klein | 6 | Demontabel | Nee | 20 | 4150 | 302962 - LRB 303 TLD 18W NV Safe It Easy | 01-07-87 |  | 1350 | [8 empty] | LAMP MASTER TLD XTRA 18W KL.840 | TLD SIE | 840 | 18 | 19,5 | 4149,5 | [18 empty] | 30 - MAST 6,0 M ST - EL TYPE 0 | 31-12-80 |  | Thermisch verzinkt |  | 6 | 2018 | [5 empty] | 5030 - UITL EL VAST | 31-12-80 | Enkel
74414 | VOOR 14 | SL000016691 Rembrandtlaan - Baarn | Rembrandtlaan | Baarn | 3741 TA | BAARN | 52.21439048 | 5.29850007 | 31-12-80 | Klein | 6 | Demontabel | Nee | 20 | 4150 | 302962 - LRB 303 TLD 18W NV Safe It Easy | 01-07-87 |  | 1350 | [8 empty] | LAMP MASTER TLD XTRA 18W KL.840 | TLD SIE | 840 | 18 | 19,5 | 4149,5 | [18 empty] | 30 - MAST 6,0 M ST - EL TYPE 0 | 31-12-80 |  | Thermisch verzinkt |  | 6 | 2018 | [5 empty] | 5030 - UITL EL VAST | 31-12-80 | Enkel
74415 | TUSSEN NR 6 - 8 | SL000016691 Rembrandtlaan - Baarn | Rembrandtlaan | Baarn | 3741 TA | BAARN | 52.21395678 | 5.29892175 | 31-12-80 | Klein | 6 | Demontabel | Nee | 20 | 4150 | 302962 - LRB 303 TLD 18W NV Safe It Easy | 01-07-87 |  | 1350 | [8 empty] | LAMP MASTER TLD XTRA 18W KL.840 | TLD SIE | 840 | 18 | 19,5 | 4149,5 | [18 empty] | 30 - MAST 6,0 M ST - EL TYPE 0 | 31-12-80 |  | Thermisch verzinkt |  | 6 | 2018 | [5 empty] | 5030 - UITL EL VAST | 31-12-80 | Enkel
74416 | TEGENOVER 1 | SL000016732 Frans Halslaan - Baarn | Frans Halslaan | Baarn | 3741 PE | BAARN | 52.21350876 | 5.29799469 | 31-12-76 | Klein | 6 | Demontabel | Nee | 20 | 4150 | 302962 - LRB 303 TLD 18W NV Safe It Easy | 01-07-87 |  | 1350 | [8 empty] | LAMP MASTER TLD XTRA 18W KL.840 | TLD SIE | 840 | 18 | 19,5 | 4149,5 | [18 empty] | 30 - MAST 6,0 M ST - EL TYPE 0 | 31-12-76 |  | Thermisch verzinkt |  | 6 | 2018 | [5 empty] | 5030 - UITL EL VAST | 31-12-76 | Enkel
74417 | VOOR 7 | SL000016732 Frans Halslaan - Baarn | Frans Halslaan | Baarn | 3741 PE | BAARN | 52.21375788 | 5.29796551 | 31-12-76 | Klein | 6 | Demontabel | Nee | 20 | 4150 | 302962 - LRB 303 TLD 18W NV Safe It Easy | 01-07-87 |  | 1350 | [8 empty] | LAMP MASTER TLD XTRA 18W KL.840 | TLD SIE | 840 | 18 | 19,5 | 4149,5 | [18 empty] | 30 - MAST 6,0 M ST - EL TYPE 0 | 31-12-76 |  | Thermisch verzinkt |  | 6 | 2018 | [5 empty] | 5030 - UITL EL VAST | 31-12-76 | Enkel
74418 | TEGENOVER PAULUS POTTERLAAN | SL000016732 Frans Halslaan - Baarn | Frans Halslaan | Baarn | 3741 PE | BAARN | 52.21381403 | 5.29818049 | 31-12-76 | Klein | 6 | Demontabel | Nee | 20 | 4150 | 302962 - LRB 303 TLD 18W NV Safe It Easy | 01-07-87 |  | 1350 | [8 empty] | LAMP MASTER TLD XTRA 18W KL.840 | TLD SIE | 840 | 18 | 19,5 | 4149,5 | [18 empty] | 30 - MAST 6,0 M ST - EL TYPE 0 | 31-12-76 |  | Thermisch verzinkt |  | 6 | 2018 | [5 empty] | 5030 - UITL EL VAST | 31-12-76 | Enkel
74419 | TEGENOVER 17 | SL000016732 Frans Halslaan - Baarn | Frans Halslaan | Baarn | 3741 PE | BAARN | 52.21402001 | 5.29851193 | 31-12-76 | Klein | 6 | Demontabel | Nee | 20 | 4150 | 302962 - LRB 303 TLD 18W NV Safe It Easy | 01-07-87 |  | 1350 | [8 empty] | LAMP MASTER TLD XTRA 18W KL.840 | TLD SIE | 840 | 18 | 19,5 | 4149,5 | [18 empty] | 30 - MAST 6,0 M ST - EL TYPE 0 | 31-12-76 |  | Thermisch verzinkt |  | 6 | 2018 | [5 empty] | 5030 - UITL EL VAST | 31-12-76 | Enkel
74420 | VOOR 2 | SL000016732 Frans Halslaan - Baarn | Frans Halslaan | Baarn | 3741 PE | BAARN | 52.21420133 | 5.29879953 | 31-12-76 | Klein | 6 | Demontabel | Nee | 20 | 4150 | 302962 - LRB 303 TLD 18W NV Safe It Easy | 01-07-87 |  | 1350 | [8 empty] | LAMP MASTER TLD XTRA 18W KL.840 | TLD SIE | 840 | 18 | 19,5 | 4149,5 | [18 empty] | 30 - MAST 6,0 M ST - EL TYPE 0 | 31-12-76 |  | Thermisch verzinkt |  | 6 | 2018 | [5 empty] | 5030 - UITL EL VAST | 31-12-76 | Enkel
74421 | VOOR 8 | SL000016732 Frans Halslaan - Baarn | Frans Halslaan | Baarn | 3741 PE | BAARN | 52.21436825 | 5.29906140 | 31-12-76 | Klein | 6 | Demontabel | Nee | 20 | 4150 | 302962 - LRB 303 TLD 18W NV Safe It Easy | 01-07-87 |  | 1350 | [8 empty] | LAMP MASTER TLD XTRA 18W KL.840 | TLD SIE | 840 | 18 | 19,5 | 4149,5 | [18 empty] | 30 - MAST 6,0 M ST - EL TYPE 0 | 31-12-76 |  | Thermisch verzinkt |  | 6 | 2018 | [5 empty] | 5030 - UITL EL VAST | 31-12-76 | Enkel
74422 | VOOR 27 | SL000016732 Frans Halslaan - Baarn | Frans Halslaan | Baarn | 3741 PE | BAARN | 52.21459805 | 5.29927194 | 31-12-76 | Klein | 6 | Demontabel | Nee | 20 | 4150 | 302962 - LRB 303 TLD 18W NV Safe It Easy | 01-07-87 |  | 1350 | [8 empty] | LAMP MASTER TLD XTRA 18W KL.840 | TLD SIE | 840 | 18 | 19,5 | 4149,5 | [18 empty] | 30 - MAST 6,0 M ST - EL TYPE 0 | 31-12-76 |  | Thermisch verzinkt |  | 6 | 2018 | [5 empty] | 5030 - UITL EL VAST | 31-12-76 | Enkel
74423 | VOOR 35 | SL000016732 Frans Halslaan - Baarn | Frans Halslaan | Baarn | 3741 PE | BAARN | 52.21481095 | 5.29960748 | 31-12-76 | Klein | 6 | Demontabel | Nee | 20 | 4150 | 302962 - LRB 303 TLD 18W NV Safe It Easy | 01-07-87 |  | 1350 | [8 empty] | LAMP MASTER TLD XTRA 18W KL.840 | TLD SIE | 840 | 18 | 19,5 | 4149,5 | [18 empty] | 30 - MAST 6,0 M ST - EL TYPE 0 | 31-12-76 |  | Thermisch verzinkt |  | 6 | 2018 | [5 empty] | 5030 - UITL EL VAST | 31-12-76 | Enkel
74424 | VOOR 44 FLAT | SL000016732 Frans Halslaan - Baarn | Frans Halslaan | Baarn | 3741 PE | BAARN | 52.21495847 | 5.30000460 | 31-12-76 | Klein | 6 | Demontabel | Nee | 20 | 4150 | 302962 - LRB 303 TLD 18W NV Safe It Easy | 01-07-87 |  | 1350 | [8 empty] | LAMP MASTER TLD XTRA 18W KL.840 | TLD SIE | 840 | 18 | 19,5 | 4149,5 | [18 empty] | 30 - MAST 6,0 M ST - EL TYPE 0 | 31-12-76 |  | Thermisch verzinkt |  | 6 | 2018 | [5 empty] | 5030 - UITL EL VAST | 31-12-76 | Enkel
74425 | 29 T/M 35 FLATINGANG | SL000016595 Anthony van Dijcklaan - Baarn | Anthony van Dijcklaan | Baarn | 3741 RB | BAARN | 52.21541001 | 5.29926917 | 31-12-75 | Klein | 6 | Demontabel | Nee | 20 | 4150 | 302962 - LRB 303 TLD 18W NV Safe It Easy | 01-07-87 |  | 1350 | [8 empty] | LAMP MASTER TLD XTRA 18W KL.840 | TLD SIE | 840 | 18 | 19,5 | 4149,5 | [18 empty] | 30 - MAST 6,0 M ST - EL TYPE 0 | 31-12-75 |  | Thermisch verzinkt |  | 6 | 2018 | [5 empty] | 5030 - UITL EL VAST | 31-12-75 | Enkel
74426 | VOOR 22 | SL000016595 Anthony van Dijcklaan - Baarn | Anthony van Dijcklaan | Baarn | 3741 RB | BAARN | 52.21515879 | 5.29901975 | 31-12-75 | Klein | 6 | Demontabel | Nee | 20 | 4150 | 302962 - LRB 303 TLD 18W NV Safe It Easy | 01-07-87 |  | 1350 | [8 empty] | LAMP MASTER TLD XTRA 18W KL.840 | TLD SIE | 840 | 18 | 19,5 | 4149,5 | [18 empty] | 30 - MAST 6,0 M ST - EL TYPE 0 | 31-12-75 |  | Thermisch verzinkt |  | 6 | 2018 | [5 empty] | 5030 - UITL EL VAST | 31-12-75 | Enkel
74427 | VOOR NR 7 | SL000016595 Anthony van Dijcklaan - Baarn | Anthony van Dijcklaan | Baarn | 3741 RB | BAARN | 52.21499557 | 5.29865134 | 31-12-75 | Klein | 6 | Demontabel | Nee | 20 | 4150 | 302962 - LRB 303 TLD 18W NV Safe It Easy | 01-07-87 |  | 1350 | [8 empty] | LAMP MASTER TLD XTRA 18W KL.840 | TLD SIE | 840 | 18 | 19,5 | 4149,5 | [18 empty] | 30 - MAST 6,0 M ST - EL TYPE 0 | 31-12-75 |  | Thermisch verzinkt |  | 6 | 2018 | [5 empty] | 5030 - UITL EL VAST | 31-12-75 | Enkel
74428 | VOOR 6 | SL000016595 Anthony van Dijcklaan - Baarn | Anthony van Dijcklaan | Baarn | 3741 RB | BAARN | 52.21471855 | 5.29838763 | 31-12-75 | Klein | 6 | Demontabel | Nee | 20 | 4150 | 302962 - LRB 303 TLD 18W NV Safe It Easy | 01-07-87 |  | 1350 | [8 empty] | LAMP MASTER TLD XTRA 18W KL.840 | TLD SIE | 840 | 18 | 19,5 | 4149,5 | [18 empty] | 30 - MAST 6,0 M ST - EL TYPE 0 | 31-12-75 |  | Thermisch verzinkt |  | 6 | 2018 | [5 empty] | 5030 - UITL EL VAST | 31-12-75 | Enkel
74429 | VOOR 6 | SL000016727 Gerard Doulaan - Baarn | Gerard Doulaan | Baarn | 3741 RG | BAARN | 52.21507128 | 5.29773550 | 31-12-75 | Klein | 6 | Demontabel | Nee | 20 | 4150 | 302962 - LRB 303 TLD 18W NV Safe It Easy | 01-07-87 |  | 1350 | [8 empty] | LAMP MASTER TLD XTRA 18W KL.840 | TLD SIE | 840 | 18 | 19,5 | 4149,5 | [18 empty] | 30 - MAST 6,0 M ST - EL TYPE 0 | 31-12-75 |  | Thermisch verzinkt |  | 6 | 2018 | [5 empty] | 5030 - UITL EL VAST | 31-12-75 | Enkel
74430 | VOOR 9 | SL000016727 Gerard Doulaan - Baarn | Gerard Doulaan | Baarn | 3741 RG | BAARN | 52.21531115 | 5.29795216 | 31-12-75 | Klein | 6 | Demontabel | Nee | 20 | 4150 | 302962 - LRB 303 TLD 18W NV Safe It Easy | 01-07-87 |  | 1350 | [8 empty] | LAMP MASTER TLD XTRA 18W KL.840 | TLD SIE | 840 | 18 | 19,5 | 4149,5 | [18 empty] | 30 - MAST 6,0 M ST - EL TYPE 0 | 31-12-75 |  | Thermisch verzinkt |  | 6 | 2018 | [5 empty] | 5030 - UITL EL VAST | 31-12-75 | Enkel
74431 | TEGENOVER 17 | SL000016727 Gerard Doulaan - Baarn | Gerard Doulaan | Baarn | 3741 RG | BAARN | 52.21551532 | 5.29839219 | 31-12-75 | Klein | 6 | Demontabel | Nee | 20 | 4150 | 302962 - LRB 303 TLD 18W NV Safe It Easy | 01-07-87 |  | 1350 | [8 empty] | LAMP MASTER TLD XTRA 18W KL.840 | TLD SIE | 840 | 18 | 19,5 | 4149,5 | [18 empty] | 30 - MAST 6,0 M ST - EL TYPE 0 | 31-12-75 |  | Thermisch verzinkt |  | 6 | 2018 | [5 empty] | 5030 - UITL EL VAST | 31-12-75 | Enkel
74432 | INGANG FLAT 43 T/M 49 | SL000016727 Gerard Doulaan - Baarn | Gerard Doulaan | Baarn | 3741 RG | BAARN | 52.21581819 | 5.29872755 | 31-12-75 | Klein | 6 | Demontabel | Nee | 20 | 4150 | 302962 - LRB 303 TLD 18W NV Safe It Easy | 01-07-87 |  | 1350 | [8 empty] | LAMP MASTER TLD XTRA 18W KL.840 | TLD SIE | 840 | 18 | 19,5 | 4149,5 | [18 empty] | 30 - MAST 6,0 M ST - EL TYPE 0 | 31-12-75 |  | Thermisch verzinkt |  | 6 | 2018 | [5 empty] | 5030 - UITL EL VAST | 31-12-75 | Enkel
74433 | FLAT INGANG 33 T/M 43 | SL000016694 Pieter de Hooghlaan - Baarn | Pieter de Hooghlaan | Baarn | 3741 RN | BAARN | 52.21617834 | 5.29802169 | 31-12-75 | Klein | 6 | Demontabel | Nee | 20 | 4150 | 302962 - LRB 303 TLD 18W NV Safe It Easy | 01-07-87 |  | 1350 | [8 empty] | LAMP MASTER TLD XTRA 18W KL.840 | TLD SIE | 840 | 18 | 19,5 | 4149,5 | [18 empty] | 30 - MAST 6,0 M ST - EL TYPE 0 | 31-12-75 |  | Thermisch verzinkt |  | 6 | 2018 | [5 empty] | 5030 - UITL EL VAST | 31-12-75 | Enkel
74434 | VOOR 26 | SL000016694 Pieter de Hooghlaan - Baarn | Pieter de Hooghlaan | Baarn | 3741 RN | BAARN | 52.21590633 | 5.29773339 | 31-12-75 | Klein | 6 | Demontabel | Nee | 20 | 4150 | 302962 - LRB 303 TLD 18W NV Safe It Easy | 01-07-87 |  | 1350 | [8 empty] | LAMP MASTER TLD XTRA 18W KL.840 | TLD SIE | 840 | 18 | 19,5 | 4149,5 | [18 empty] | 30 - MAST 6,0 M ST - EL TYPE 0 | 31-12-75 |  | Thermisch verzinkt |  | 6 | 2018 | [5 empty] | 5030 - UITL EL VAST | 31-12-75 | Enkel
74435 | VOOR 9 | SL000016694 Pieter de Hooghlaan - Baarn | Pieter de Hooghlaan | Baarn | 3741 RN | BAARN | 52.21569084 | 5.29730772 | 31-12-75 | Klein | 6 | Demontabel | Nee | 20 | 4150 | 302962 - LRB 303 TLD 18W NV Safe It Easy | 01-07-87 |  | 1350 | [8 empty] | LAMP MASTER TLD XTRA 18W KL.840 | TLD SIE | 840 | 18 | 19,5 | 4149,5 | [18 empty] | 30 - MAST 6,0 M ST - EL TYPE 0 | 31-12-75 |  | Thermisch verzinkt |  | 6 | 2018 | [5 empty] | 5030 - UITL EL VAST | 31-12-75 | Enkel
74436 | VOOR 6 | SL000016694 Pieter de Hooghlaan - Baarn | Pieter de Hooghlaan | Baarn | 3741 RN | BAARN | 52.21542514 | 5.29704400 | 31-12-75 | Klein | 6 | Demontabel | Nee | 20 | 4150 | 302962 - LRB 303 TLD 18W NV Safe It Easy | 01-07-87 |  | 1350 | [8 empty] | LAMP MASTER TLD XTRA 18W KL.840 | TLD SIE | 840 | 18 | 19,5 | 4149,5 | [18 empty] | 30 - MAST 6,0 M ST - EL TYPE 0 | 31-12-75 |  | Thermisch verzinkt |  | 6 | 2018 | [5 empty] | 5030 - UITL EL VAST | 31-12-75 | Enkel
74437 | VOOR 44 | SL000044157 Johannes Vermeerlaan - Baarn | Johannes Vermeerlaan | Baarn | 3741 PS | BAARN | 52.21576438 | 5.29638983 | 31-12-75 | Klein | 6 | Demontabel | Nee | 20 | 4150 | 302962 - LRB 303 TLD 18W NV Safe It Easy | 01-07-87 |  | 1350 | [8 empty] | LAMP MASTER TLD XTRA 18W KL.840 | TLD SIE | 840 | 18 | 19,5 | 4149,5 | [18 empty] | 30 - MAST 6,0 M ST - EL TYPE 0 | 31-12-75 |  | Thermisch verzinkt |  | 6 | 2018 | [5 empty] | 5030 - UITL EL VAST | 31-12-75 | Enkel
74438 | VOOR 50 | SL000044157 Johannes Vermeerlaan - Baarn | Johannes Vermeerlaan | Baarn | 3741 PS | BAARN | 52.21597222 | 5.29667006 | 31-12-75 | Klein | 6 | Demontabel | Nee | 20 | 4150 | 302962 - LRB 303 TLD 18W NV Safe It Easy | 01-07-87 |  | 1350 | [8 empty] | LAMP MASTER TLD XTRA 18W KL.840 | TLD SIE | 840 | 18 | 19,5 | 4149,5 | [18 empty] | 30 - MAST 6,0 M ST - EL TYPE 0 | 31-12-75 |  | Thermisch verzinkt |  | 6 | 2018 | [5 empty] | 5030 - UITL EL VAST | 31-12-75 | Enkel
74439 | VOOR 62 | SL000044157 Johannes Vermeerlaan - Baarn | Johannes Vermeerlaan | Baarn | 3741 PS | BAARN | 52.21625815 | 5.29706690 | 31-12-75 | Klein | 6 | Demontabel | Nee | 20 | 4150 | 302962 - LRB 303 TLD 18W NV Safe It Easy | 01-07-87 |  | 1350 | [8 empty] | LAMP MASTER TLD XTRA 18W KL.840 | TLD SIE | 840 | 18 | 19,5 | 4149,5 | [18 empty] | 30 - MAST 6,0 M ST - EL TYPE 0 | 31-12-75 |  | Thermisch verzinkt |  | 6 | 2018 | [5 empty] | 5030 - UITL EL VAST | 31-12-75 | Enkel
74440 | FLAT INGANG BIJ NR 80 | SL000044157 Johannes Vermeerlaan - Baarn | Johannes Vermeerlaan | Baarn | 3741 PS | BAARN | 52.21651694 | 5.29733679 | 31-12-75 | Klein | 6 | Demontabel | Nee | 20 | 4150 | 302962 - LRB 303 TLD 18W NV Safe It Easy | 01-07-87 |  | 1350 | [8 empty] | LAMP MASTER TLD XTRA 18W KL.840 | TLD SIE | 840 | 18 | 19,5 | 4149,5 | [18 empty] | 30 - MAST 6,0 M ST - EL TYPE 0 | 31-12-75 |  | Thermisch verzinkt |  | 6 | 2018 | [5 empty] | 5030 - UITL EL VAST | 31-12-75 | Enkel
74441 | VOOR 36 | SL000044157 Johannes Vermeerlaan - Baarn | Johannes Vermeerlaan | Baarn | 3741 PS | BAARN | 52.21526007 | 5.29591560 | 31-12-75 | Klein | 6 | Demontabel | Nee | 27 | 4150 | ARM 2550 IRIS PLL 18/24W R7035 | 31-05-11 |  | 1800 | [8 empty] | LAMP PLL 24W KL840 | PLL HF |  | 24 | 27 | 4149,5 | [18 empty] | 30 - MAST 6,0 M ST - EL TYPE 0 | 31-12-75 |  | Thermisch verzinkt |  | 6 | 2019 | [5 empty] | 5030 - UITL EL VAST | 31-12-75 | Enkel
74442 | VOOR 30 | SL000044157 Johannes Vermeerlaan - Baarn | Johannes Vermeerlaan | Baarn | 3741 PS | BAARN | 52.21496992 | 5.29577894 | 31-12-75 | Klein | 6 | Demontabel | Nee | 20 | 4150 | 302962 - LRB 303 TLD 18W NV Safe It Easy | 01-07-87 |  | 1350 | [8 empty] | LAMP MASTER TLD XTRA 18W KL.840 | TLD SIE | 840 | 18 | 19,5 | 4149,5 | [18 empty] | 30 - MAST 6,0 M ST - EL TYPE 0 | 31-12-75 |  | Thermisch verzinkt |  | 6 | 2018 | [5 empty] | 5030 - UITL EL VAST | 31-12-75 | Enkel
74443 | VOOR 22 | SL000044157 Johannes Vermeerlaan - Baarn | Johannes Vermeerlaan | Baarn | 3741 PS | BAARN | 52.21469804 | 5.29565454 | 31-12-75 | Klein | 6 | Demontabel | Nee | 20 | 4150 | 302962 - LRB 303 TLD 18W NV Safe It Easy | 01-07-87 |  | 1350 | [8 empty] | LAMP MASTER TLD XTRA 18W KL.840 | TLD SIE | 840 | 18 | 19,5 | 4149,5 | [18 empty] | 30 - MAST 6,0 M ST - EL TYPE 0 | 31-12-75 |  | Thermisch verzinkt |  | 6 | 2018 | [5 empty] | 5030 - UITL EL VAST | 31-12-75 | Enkel
74444 | VOOR 14 | SL000044157 Johannes Vermeerlaan - Baarn | Johannes Vermeerlaan | Baarn | 3741 PS | BAARN | 52.21441101 | 5.29548306 | 31-12-75 | Klein | 6 | Demontabel | Nee | 20 | 4150 | 302962 - LRB 303 TLD 18W NV Safe It Easy | 01-07-87 |  | 1350 | [8 empty] | LAMP MASTER TLD XTRA 18W KL.840 | TLD SIE | 840 | 18 | 19,5 | 4149,5 | [18 empty] | 30 - MAST 6,0 M ST - EL TYPE 0 | 31-12-75 |  | Thermisch verzinkt |  | 6 | 2018 | [5 empty] | 5030 - UITL EL VAST | 31-12-75 | Enkel
74445 | VOOR 12/10 | SL000044157 Johannes Vermeerlaan - Baarn | Johannes Vermeerlaan | Baarn | 3741 PS | BAARN | 52.21414541 | 5.29535864 | 31-12-75 | Klein | 6 | Demontabel | Nee | 20 | 4150 | 302962 - LRB 303 TLD 18W NV Safe It Easy | 01-07-87 |  | 1350 | [8 empty] | LAMP MASTER TLD XTRA 18W KL.840 | TLD SIE | 840 | 18 | 19,5 | 4149,5 | [18 empty] | 30 - MAST 6,0 M ST - EL TYPE 0 | 31-12-75 |  | Thermisch verzinkt |  | 6 | 2018 | [5 empty] | 5030 - UITL EL VAST | 31-12-75 | Enkel
74446 | VOOR 2 | SL000044157 Johannes Vermeerlaan - Baarn | Johannes Vermeerlaan | Baarn | 3741 PS | BAARN | 52.21384961 | 5.29522610 | 31-12-75 | Klein | 6 | Demontabel | Nee | 20 | 4150 | 302962 - LRB 303 TLD 18W NV Safe It Easy | 01-07-87 |  | 1350 | [8 empty] | LAMP MASTER TLD XTRA 18W KL.840 | TLD SIE | 840 | 18 | 19,5 | 4149,5 | [18 empty] | 30 - MAST 6,0 M ST - EL TYPE 0 | 31-12-75 |  | Thermisch verzinkt |  | 6 | 2018 | [5 empty] | 5030 - UITL EL VAST | 31-12-75 | Enkel
74447 | VOOR 4 | SL000016746 van Ostadelaan - Baarn | Van Ostadelaan | Baarn | 3741 PB | BAARN | 52.21418436 | 5.30002806 | 31-12-75 | Klein | 6 | Demontabel | Nee | 20 | 4150 | 302962 - LRB 303 TLD 18W NV Safe It Easy | 01-07-87 |  | 1350 | [8 empty] | LAMP MASTER TLD XTRA 18W KL.840 | TLD SIE | 840 | 18 | 19,5 | 4149,5 | [18 empty] | 30 - MAST 6,0 M ST - EL TYPE 0 | 31-12-75 |  | Thermisch verzinkt |  | 6 | 2018 | [5 empty] | 5030 - UITL EL VAST | 31-12-75 | Enkel
74448 | VOOR 10 | SL000016746 van Ostadelaan - Baarn | Van Ostadelaan | Baarn | 3741 PB | BAARN | 52.21440052 | 5.29967120 | 31-12-75 | Klein | 6 | Demontabel | Nee | 20 | 4150 | 302962 - LRB 303 TLD 18W NV Safe It Easy | 01-07-87 |  | 1350 | [8 empty] | LAMP MASTER TLD XTRA 18W KL.840 | TLD SIE | 840 | 18 | 19,5 | 4149,5 | [18 empty] | 30 - MAST 6,0 M ST - EL TYPE 0 | 31-12-75 |  | Thermisch verzinkt |  | 6 | 2018 | [5 empty] | 5030 - UITL EL VAST | 31-12-75 | Enkel
74449 | VOOR 1 | SL000016696 Paulus Potterlaan - Baarn | Paulus Potterlaan | Baarn | 3741 PH | BAARN | 52.21389609 | 5.29770099 | 31-12-77 | Klein | 6 | Demontabel | Nee | 20 | 4150 | 302962 - LRB 303 TLD 18W NV Safe It Easy | 01-07-87 |  | 1350 | [8 empty] | LAMP MASTER TLD XTRA 18W KL.840 | TLD SIE | 840 | 18 | 19,5 | 4149,5 | [18 empty] | 30 - MAST 6,0 M ST - EL TYPE 0 | 31-12-77 |  | Thermisch verzinkt |  | 6 | 2018 | [5 empty] | 5030 - UITL EL VAST | 31-12-77 | Enkel
74467 | TEGENOVER GOEMAN BORGESIUSLAAN | SL000016829 de Geerenweg - Baarn | De Geerenweg | Baarn | 3741 RR | BAARN | 52.22034047 | 5.28653931 | 31-12-75 | Middel | 8 | NVT | Ja | 30 | 4150 | Nicole White Moonlight 24w 3741lm NW R7035 | 2020-11-01 |  | 3741 | [8 empty] | LED 740 (4000k) | LED |  | 24 | 30 | 4149,5 | [18 empty] | 26 - MAST 5,7 M ST VERL TYPE II (7,0 M) | 28-04-09 | Verjongd | Thermisch verzinkt |  | 8 |  | A | A | A | A | A
74468 | TUSSEN GOEMAN BORGESIUSLAAN EN | SL000016829 de Geerenweg - Baarn | De Geerenweg | Baarn | 3741 RR | BAARN | 52.22023788 | 5.28691198 | 31-12-75 | Klein | 6 | Demontabel | Ja | 30 | 4150 | Nicole White Moonlight 24w 3741lm NW R7035 | 2020-11-01 |  | 3741 | [8 empty] | LED 740 (4000k) | LED |  | 24 | 30 | 4149,5 | [18 empty] | 828 - MAST 4,7 M ST TYPE I | 31-12-75 |  | Staal |  | 6 |  | A | A | A | D | A | 5813 - EL KOP A2 (HOEK 15 GR.) | 31-12-75 | Enkel
74470 | TEGENOVER NR 51 | SL000016829 de Geerenweg - Baarn | De Geerenweg | Baarn | 3741 RR | BAARN | 52.21999672 | 5.28785743 | 01-01-04 | Klein | 6 | Demontabel | Ja | 30 | 4150 | Nicole White Moonlight 24w 3741lm NW R7035 | 2020-11-01 |  | 3741 | [8 empty] | LED 740 (4000k) | LED |  | 24 | 30 | 4149,5 | [18 empty] | 828 - MAST 4,7 M ST TYPE I | 01-01-04 |  | Staal |  | 6 |  | B | A | A | B | A | 5813 - EL KOP A2 (HOEK 15 GR.) | 01-01-04 | Enkel
74472 | TEGENOVER NR 35 | SL000016829 de Geerenweg - Baarn | De Geerenweg | Baarn | 3741 RR | BAARN | 52.21980299 | 5.28866520 | 31-12-75 | Middel | 7 | Vast | Ja | 30 | 4150 | Nicole White Moonlight 24w 3741lm NW R7035 | 2020-11-01 |  | 3741 | [8 empty] | LED 740 (4000k) | LED |  | 24 | 30 | 4149,5 | [18 empty] | 230 - MAST 6 M ST - EL UITL 5 GR | 31-12-75 |  | Thermisch verzinkt |  | 7 |  | A | A | A | A | A
74474 | TUSSEN NR 29 EN DE WETERINGSTR | SL000016829 de Geerenweg - Baarn | De Geerenweg | Baarn | 3741 RR | BAARN | 52.21956274 | 5.28952166 | 31-12-75 | Klein | 6 | Demontabel | Ja | 30 | 4150 | Nicole White Moonlight 24w 3741lm NW R7035 | 2020-11-01 |  | 3741 | [8 empty] | LED 740 (4000k) | LED |  | 24 | 30 | 4149,5 | [18 empty] | 828 - MAST 4,7 M ST TYPE I | 31-12-75 |  | Staal |  | 6 |  | B | B | B | D | A | 5813 - EL KOP A2 (HOEK 15 GR.) | 31-12-75 | Enkel
74479 | TUSSEN 29 EN DE WETERINGSTRAAT | SL000016829 de Geerenweg - Baarn | De Geerenweg | Baarn | 3741 RR | BAARN | 52.21897998 | 5.29173450 | 31-12-75 | Klein |  | Vast | Nee | 39 | 4150 | 323212 - 2551 PLL 36W HF NV | 25-05-12 |  | 2900 | [8 empty] | LAMP PLL 36W KL.840 | PLL HF |  | 36 | 39 | 4149,5 | [18 empty] | 230 - MAST 6 M ST - EL UITL 5 GR | 25-05-12 |  | Thermisch verzinkt |  |  | 2019
74482 | BIJ SPORTVELDEN | SL000016829 de Geerenweg - Baarn | De Geerenweg | Baarn | 3741 RR | BAARN | 52.21864777 | 5.29305339 | 31-12-75 | Middel | 8 | Demontabel | Ja | 30 | 4150 | Nicole White Moonlight 24w 3741lm NW R7035 | 2020-11-01 |  | 3741 | [8 empty] | LED 740 (4000k) | LED |  | 24 | 30 | 4149,5 | [18 empty] | 26 - MAST 5,7 M ST VERL TYPE II (7,0 M) | 17-06-05 | Verjongd | Thermisch verzinkt |  | 8 |  | A | B | A | B | A | 5007 - UITL EL 15 GR. TYPE A | 17-06-05 | Enkel
74484 | TUSSEN NR 29 EN DE WETERINGSTR | SL000016829 de Geerenweg - Baarn | De Geerenweg | Baarn | 3741 RR | BAARN | 52.21841683 | 5.29391198 | 31-12-75 | Klein | 6 | Demontabel | Ja | 30 | 4150 | Nicole White Moonlight 24w 3741lm NW R7035 | 2020-11-01 |  | 3741 | [8 empty] | LED 740 (4000k) | LED |  | 24 | 30 | 4149,5 | [18 empty] | 828 - MAST 4,7 M ST TYPE I | 31-12-75 |  | Staal |  | 6 |  | A | D | A | A | A | 5813 - EL KOP A2 (HOEK 15 GR.) | 31-12-75 | Enkel
74485 | TUSSEN NR 29 EN DE WETERINGSTR | SL000016829 de Geerenweg - Baarn | De Geerenweg | Baarn | 3741 RR | BAARN | 52.21830007 | 5.29435488 | 31-12-75 | Klein | 6 | Demontabel | Ja | 30 | 4150 | Nicole White Moonlight 24w 3741lm NW R7035 | 2020-11-01 |  | 3741 | [8 empty] | LED 740 (4000k) | LED |  | 24 | 30 | 4149,5 | [18 empty] | 828 - MAST 4,7 M ST TYPE I | 31-12-75 |  | Staal |  | 6 |  | A | D | A | A | A | 5813 - EL KOP A2 (HOEK 15 GR.) | 31-12-75 | Enkel
74486 | TEGENOVER WETERINGSTRAAT | SL000016829 de Geerenweg - Baarn | De Geerenweg | Baarn | 3741 RR | BAARN | 52.21818716 | 5.29478358 | 31-12-75 | Klein | 6 | Demontabel | Ja | 30 | 4150 | Nicole White Moonlight 24w 3741lm NW R7035 | 2020-11-01 |  | 3741 | [8 empty] | LED 740 (4000k) | LED |  | 24 | 30 | 4149,5 | [18 empty] | 828 - MAST 4,7 M ST TYPE I | 31-12-75 |  | Staal |  | 6 |  | A | A | A | D | A | 5813 - EL KOP A2 (HOEK 15 GR.) | 31-12-75 | Enkel
74487 | TEGENOVER NR 17 | SL000016829 de Geerenweg - Baarn | De Geerenweg | Baarn | 3741 RR | BAARN | 52.21805293 | 5.29519651 | 31-12-75 | Middel | 8 | Demontabel | Nee | 45 | 4150 | 253212 - XGS 201 SOX 35W NV | 31-12-84 |  | 4550 | [8 empty] | LAMP SOX 35W BY22 | SOX |  | 35 | 45 | 4149,5 | [18 empty] | 26 - MAST 5,7 M ST VERL TYPE II (7,0 M) | 31-12-75 | Verjongd | Thermisch verzinkt |  | 8 | 2017 | A | B | A | A | A | 5007 - UITL EL 15 GR. TYPE A | 31-12-75 | Enkel
74488 | SCHUIN TEGENOVER JAN STEENLAAN | SL000016829 de Geerenweg - Baarn | De Geerenweg | Baarn | 3741 RR | BAARN | 52.21773203 | 5.29597053 | 31-12-75 | Middel | 7 | Demontabel | Ja | 30 | 4150 | Nicole White Moonlight 24w 3741lm NW R7035 | 2020-11-01 |  | 3741 | [8 empty] | LED 740 (4000k) | LED |  | 24 | 30 | 4149,5 | [18 empty] | 226 - MAST 5,7 M ST VERL (7,0 M) | 18-06-10 | Verjongd | Thermisch verzinkt |  | 7 |  | A | A | A | A | A | 5207 - UITL EL 1,0 M 5 GR | 18-06-10 | Enkel | Thermisch verzinkt
74489 | TEGENOVER JAN STEENLAAN | SL000016829 de Geerenweg - Baarn | De Geerenweg | Baarn | 3741 RR | BAARN | 52.21754106 | 5.29634129 | 31-12-75 | Klein | 6 | Demontabel | Ja | 30 | 4150 | Nicole White Moonlight 24w 3741lm NW R7035 | 2020-11-01 |  | 3741 | [8 empty] | LED 740 (4000k) | LED |  | 24 | 30 | 4149,5 | [18 empty] | MST 7M VZ VJ PT D51 R6005 100.L.106 | 01-07-18 |  | Thermisch verzinkt Gepoedercoat | RAL6005 | 6 |  | A | C | A | C | A | 5813 - EL KOP A2 (HOEK 15 GR.) | 31-12-75 | Enkel |  | RAL6005
74499 | TEGENOVER V DIJKLAAN | SL000016829 de Geerenweg - Baarn | De Geerenweg | Baarn | 3741 RR | BAARN | 52.21561530 | 5.29964262 | 31-12-75 | Middel | 8 | Vast | Nee | 45 | 4150 | 253212 - XGS 201 SOX 35W NV | 31-12-84 |  | 4550 | [8 empty] | LAMP SOX 35W BY22 | SOX |  | 35 | 45 | 4149,5 | [18 empty] | 230 - MAST 6 M ST - EL UITL 5 GR | 31-12-75 |  | Thermisch verzinkt |  | 8 | 2017 | A | A | A | A | A
74500 | TUSSEN V DIJKLAAN EN F HLASLAA | SL000016829 de Geerenweg - Baarn | De Geerenweg | Baarn | 3741 RR | BAARN | 52.21540121 | 5.30000388 | 31-12-75 | Middel | 8 | Demontabel | Nee | 45 | 4150 | 253212 - XGS 201 SOX 35W NV | 31-12-84 |  | 4550 | [8 empty] | LAMP SOX 35W BY22 | SOX |  | 35 | 45 | 4149,5 | [18 empty] | 26 - MAST 5,7 M ST VERL TYPE II (7,0 M) | 31-12-75 | Verjongd | Thermisch verzinkt |  | 8 | 2017 | A | C | A | A | A | 5007 - UITL EL 15 GR. TYPE A | 31-12-75 | Enkel
74507 | PARKEERPLAATS SPORTPARK TEGENO | SL000016829 de Geerenweg - Baarn | De Geerenweg | Baarn | 3741 RR | BAARN | 52.21692736 | 5.29773866 | 31-12-75 | Klein | 6 | Demontabel | Nee | 20 | 4150 | 302962 - LRB 303 TLD 18W NV Safe It Easy | 01-07-87 |  | 1350 | [8 empty] | LAMP MASTER TLD XTRA 18W KL.840 | TLD SIE | 840 | 18 | 19,5 | 4149,5 | [18 empty] | 30 - MAST 6,0 M ST - EL TYPE 0 | 31-12-75 |  | Thermisch verzinkt |  | 6 | 2018 | [5 empty] | 5030 - UITL EL VAST | 31-12-75 | Enkel
74508 | PARKEERPLAATS SPORTPARK TEGENO | SL000016829 de Geerenweg - Baarn | De Geerenweg | Baarn | 3741 RR | BAARN | 52.21708142 | 5.29798769 | 31-12-75 | Klein | 6 | Vast | Nee | 20 | 4150 | 302962 - LRB 303 TLD 18W NV Safe It Easy | 01-07-87 |  | 1350 | [8 empty] | LAMP MASTER TLD XTRA 18W KL.840 | TLD SIE | 840 | 18 | 19,5 | 4149,5 | [18 empty] | 230 - MAST 6 M ST - EL UITL 5 GR | 19-09-11 |  | Thermisch verzinkt |  | 6 | 2018
74509 | PARKEERPLAATS SPORTPARK TEGENO | SL000016829 de Geerenweg - Baarn | De Geerenweg | Baarn | 3741 RR | BAARN | 52.21726742 | 5.29793362 | 31-12-75 | Klein | 6 | Demontabel | Nee | 20 | 4150 | 302962 - LRB 303 TLD 18W NV Safe It Easy | 01-07-87 |  | 1350 | [8 empty] | LAMP MASTER TLD XTRA 18W KL.840 | TLD SIE | 840 | 18 | 19,5 | 4149,5 | [18 empty] | 881 - MAST 6,0 M ST - EL TYPE 0 | 31-12-75 |  | Staal |  | 6 | 2018 | [5 empty] | 5881 - VASTE EL TBV 6 M TYPE 0 | 31-12-75 | Enkel
74510 | PARKEERPLAATS SPORTPARK TEGENO | SL000016829 de Geerenweg - Baarn | De Geerenweg | Baarn | 3741 RR | BAARN | 52.21749087 | 5.29758739 | 31-12-75 | Klein | 6 | Demontabel | Nee | 20 | 4150 | 302962 - LRB 303 TLD 18W NV Safe It Easy | 01-07-87 |  | 1350 | [8 empty] | LAMP MASTER TLD XTRA 18W KL.840 | TLD SIE | 840 | 18 | 19,5 | 4149,5 | [18 empty] | 881 - MAST 6,0 M ST - EL TYPE 0 | 31-12-75 |  | Staal |  | 6 | 2018 | [5 empty] | 5881 - VASTE EL TBV 6 M TYPE 0 | 31-12-75 | Enkel
74511 | PARKEERPLAATS SPORTPARK TEGENO | SL000016829 de Geerenweg - Baarn | De Geerenweg | Baarn | 3741 RR | BAARN | 52.21768794 | 5.29765899 | 31-12-75 | Klein | 6 | Demontabel | Nee | 20 | 4150 | 302962 - LRB 303 TLD 18W NV Safe It Easy | 01-07-87 |  | 1350 | [8 empty] | LAMP MASTER TLD XTRA 18W KL.840 | TLD SIE | 840 | 18 | 19,5 | 4149,5 | [18 empty] | 30 - MAST 6,0 M ST - EL TYPE 0 | 31-12-75 |  | Thermisch verzinkt |  | 6 | 2018 | [5 empty] | 5030 - UITL EL VAST | 31-12-75 | Enkel
74512 | PARKKEERPLAATS SPORTPARK TEGEN | SL000016829 de Geerenweg - Baarn | De Geerenweg | Baarn | 3741 RR | BAARN | 52.21751018 | 5.29792538 | 31-12-75 | Klein | 6 | Demontabel | Nee | 20 | 4150 | 302962 - LRB 303 TLD 18W NV Safe It Easy | 01-07-87 |  | 1350 | [8 empty] | LAMP MASTER TLD XTRA 18W KL.840 | TLD SIE | 840 | 18 | 19,5 | 4149,5 | [18 empty] | 30 - MAST 6,0 M ST - EL TYPE 0 | 31-12-75 |  | Thermisch verzinkt |  | 6 | 2018 | [5 empty] | 5030 - UITL EL VAST | 31-12-75 | Enkel
74513 | PARKEERPLAATS SPORTPART TEGENO | SL000016829 de Geerenweg - Baarn | De Geerenweg | Baarn | 3741 RR | BAARN | 52.21733557 | 5.29819951 | 31-12-75 | Klein | 6 | Demontabel | Nee | 20 | 4150 | 302962 - LRB 303 TLD 18W NV Safe It Easy | 01-07-87 |  | 1350 | [8 empty] | LAMP MASTER TLD XTRA 18W KL.840 | TLD SIE | 840 | 18 | 19,5 | 4149,5 | [18 empty] | 30 - MAST 6,0 M ST - EL TYPE 0 | 31-12-75 |  | Thermisch verzinkt |  | 6 | 2018 | [5 empty] | 5030 - UITL EL VAST | 31-12-75 | Enkel
74514 | PARKEERPLAATS SPORTPARK TEGENO | SL000016829 de Geerenweg - Baarn | De Geerenweg | Baarn | 3741 RR | BAARN | 52.21712915 | 5.29836074 | 31-12-75 | Klein | 6 | Demontabel | Nee | 20 | 4150 | 302962 - LRB 303 TLD 18W NV Safe It Easy | 01-07-87 |  | 1350 | [8 empty] | LAMP MASTER TLD XTRA 18W KL.840 | TLD SIE | 840 | 18 | 19,5 | 4149,5 | [18 empty] | 30 - MAST 6,0 M ST - EL TYPE 0 | 31-12-75 |  | Thermisch verzinkt |  | 6 | 2018 | [5 empty] | 5030 - UITL EL VAST | 31-12-75 | Enkel
74515 | PARKEERPLAATS SPORTPARK TEGENO | SL000016829 de Geerenweg - Baarn | De Geerenweg | Baarn | 3741 RR | BAARN | 52.21704122 | 5.29819585 | 31-12-75 | Klein | 6 | Demontabel | Nee | 20 | 4150 | 302962 - LRB 303 TLD 18W NV Safe It Easy | 01-07-87 |  | 1350 | [8 empty] | LAMP MASTER TLD XTRA 18W KL.840 | TLD SIE | 840 | 18 | 19,5 | 4149,5 | [18 empty] | 881 - MAST 6,0 M ST - EL TYPE 0 | 31-12-75 |  | Staal |  | 6 | 2018 | [5 empty] | 5881 - VASTE EL TBV 6 M TYPE 0 | 31-12-75 | Enkel
74516 | PARKEERPLAATS SPORTPARK TEGENO | SL000016829 de Geerenweg - Baarn | De Geerenweg | Baarn | 3741 RR | BAARN | 52.21677052 | 5.29797500 | 31-12-75 | Klein | 6 | Demontabel | Nee | 20 | 4150 | 302962 - LRB 303 TLD 18W NV Safe It Easy | 01-07-87 |  | 1350 | [8 empty] | LAMP MASTER TLD XTRA 18W KL.840 | TLD SIE | 840 | 18 | 19,5 | 4149,5 | [18 empty] | 30 - MAST 6,0 M ST - EL TYPE 0 | 31-12-75 |  | Thermisch verzinkt |  | 6 | 2018 | [5 empty] | 5030 - UITL EL VAST | 31-12-75 | Enkel
74517 | PARKEERPLAATS SPORTPARK TEGENO | SL000016829 de Geerenweg - Baarn | De Geerenweg | Baarn | 3741 RR | BAARN | 52.21680350 | 5.29856346 | 31-12-75 | Klein | 6 | Demontabel | Nee | 20 | 4150 | 302962 - LRB 303 TLD 18W NV Safe It Easy | 01-07-87 |  | 1350 | [8 empty] | LAMP MASTER TLD XTRA 18W KL.840 | TLD SIE | 840 | 18 | 19,5 | 4149,5 | [18 empty] | 881 - MAST 6,0 M ST - EL TYPE 0 | 31-12-75 |  | Staal |  | 6 | 2018 | [5 empty] | 5881 - VASTE EL TBV 6 M TYPE 0 | 31-12-75 | Enkel
74518 | PARKEERPLAATS SPORTPARK TEGENO | SL000016829 de Geerenweg - Baarn | De Geerenweg | Baarn | 3741 RR | BAARN | 52.21656451 | 5.29892859 | 31-12-75 | Klein | 6 | Demontabel | Nee | 20 | 4150 | 302962 - LRB 303 TLD 18W NV Safe It Easy | 01-07-87 |  | 1350 | [8 empty] | LAMP MASTER TLD XTRA 18W KL.840 | TLD SIE | 840 | 18 | 19,5 | 4149,5 | [18 empty] | 881 - MAST 6,0 M ST - EL TYPE 0 | 31-12-75 |  | Staal |  | 6 | 2018 | [5 empty] | 5881 - VASTE EL TBV 6 M TYPE 0 | 31-12-75 | Enkel
74519 | PARKEERPLAATS SPORTPARK TEGENO | SL000016829 de Geerenweg - Baarn | De Geerenweg | Baarn | 3741 RR | BAARN | 52.21633208 | 5.29928213 | 31-12-75 | Klein | 6 | Demontabel | Nee | 20 | 4150 | 302962 - LRB 303 TLD 18W NV Safe It Easy | 01-07-87 |  | 1350 | [8 empty] | LAMP MASTER TLD XTRA 18W KL.840 | TLD SIE | 840 | 18 | 19,5 | 4149,5 | [18 empty] | 881 - MAST 6,0 M ST - EL TYPE 0 | 31-12-75 |  | Staal |  | 6 | 2018 | [5 empty] | 5881 - VASTE EL TBV 6 M TYPE 0 | 31-12-75 | Enkel
74523 | PARKEERPLAATS SPORTPARK TEGENO | SL000016829 de Geerenweg - Baarn | De Geerenweg | Baarn | 3741 RR | BAARN | 52.21768113 | 5.29721240 | 31-12-75 | Klein | 6 | Demontabel | Nee | 20 | 4150 | 302962 - LRB 303 TLD 18W NV Safe It Easy | 01-07-87 |  | 1350 | [8 empty] | LAMP MASTER TLD XTRA 18W KL.840 | TLD SIE | 840 | 18 | 19,5 | 4149,5 | [18 empty] | 881 - MAST 6,0 M ST - EL TYPE 0 | 31-12-75 |  | Staal |  | 6 | 2018 | [5 empty] | 5881 - VASTE EL TBV 6 M TYPE 0 | 31-12-75 | Enkel
74524 | PARKEERPLAATS SPORTPARK TEGENO | SL000016829 de Geerenweg - Baarn | De Geerenweg | Baarn | 3741 RR | BAARN | 52.21792737 | 5.29682793 | 31-12-75 | Klein | 6 | Vast | Nee | 20 | 4150 | 302962 - LRB 303 TLD 18W NV Safe It Easy | 25-04-03 |  | 1350 | [8 empty] | LAMP MASTER TLD XTRA 18W KL.840 | TLD SIE | 840 | 18 | 19,5 | 4149,5 | [18 empty] | 230 - MAST 6 M ST - EL UITL 5 GR | 25-04-03 |  | Thermisch verzinkt |  | 6 | 2018
74525 | PARKEERPLAATS SPORTPARK TEGENO | SL000016829 de Geerenweg - Baarn | De Geerenweg | Baarn | 3741 RR | BAARN | 52.21819032 | 5.29643654 | 31-12-75 | Klein | 6 | Demontabel | Nee | 20 | 4150 | 302962 - LRB 303 TLD 18W NV Safe It Easy | 01-07-87 |  | 1350 | [8 empty] | LAMP MASTER TLD XTRA 18W KL.840 | TLD SIE | 840 | 18 | 19,5 | 4149,5 | [18 empty] | 881 - MAST 6,0 M ST - EL TYPE 0 | 31-12-75 |  | Staal |  | 6 | 2018 | [5 empty] | 5881 - VASTE EL TBV 6 M TYPE 0 | 31-12-75 | Enkel
74526 | PARKEERPLAATS SPORTPARK TEGENO | SL000016829 de Geerenweg - Baarn | De Geerenweg | Baarn | 3741 RR | BAARN | 52.21838431 | 5.29612841 | 31-12-75 | Klein | 6 | Demontabel | Nee | 20 | 4150 | 302962 - LRB 303 TLD 18W NV Safe It Easy | 01-07-87 |  | 1350 | [8 empty] | LAMP MASTER TLD XTRA 18W KL.840 | TLD SIE | 840 | 18 | 19,5 | 4149,5 | [18 empty] | 881 - MAST 6,0 M ST - EL TYPE 0 | 31-12-75 |  | Staal |  | 6 | 2018 | [5 empty] | 5881 - VASTE EL TBV 6 M TYPE 0 | 31-12-75 | Enkel
74527 | PARKEERPLAATS SPORTPARK J VERM | SL000016829 de Geerenweg - Baarn | De Geerenweg | Baarn | 3741 RR | BAARN | 52.21861414 | 5.29578332 | 31-12-75 | Klein | 6 | Vast | Nee | 20 | 4150 | 302962 - LRB 303 TLD 18W NV Safe It Easy | 01-07-87 |  | 1350 | [8 empty] | LAMP MASTER TLD XTRA 18W KL.840 | TLD SIE | 840 | 18 | 19,5 | 4149,5 | [18 empty] | 230 - MAST 6 M ST - EL UITL 5 GR | 23-10-07 |  | Thermisch verzinkt |  | 6 | 2018
74528 | PARKEERPLAATS SPORTPARK TEGENO | SL000016829 de Geerenweg - Baarn | De Geerenweg | Baarn | 3741 RR | BAARN | 52.21884008 | 5.29541717 | 31-12-75 | Klein | 6 | Demontabel | Nee | 20 | 4150 | 302962 - LRB 303 TLD 18W NV Safe It Easy | 01-07-87 |  | 1350 | [8 empty] | LAMP MASTER TLD XTRA 18W KL.840 | TLD SIE | 840 | 18 | 19,5 | 4149,5 | [18 empty] | 881 - MAST 6,0 M ST - EL TYPE 0 | 31-12-75 |  | Staal |  | 6 | 2018 | [5 empty] | 5881 - VASTE EL TBV 6 M TYPE 0 | 31-12-75 | Enkel
74529 | PARKEERPLAATS SPORTPARK TEGENO | SL000016829 de Geerenweg - Baarn | De Geerenweg | Baarn | 3741 RR | BAARN | 52.21907197 | 5.29507719 | 31-12-75 | Klein | 6 | Demontabel | Nee | 20 | 4150 | 302962 - LRB 303 TLD 18W NV Safe It Easy | 01-07-87 |  | 1350 | [8 empty] | LAMP MASTER TLD XTRA 18W KL.840 | TLD SIE | 840 | 18 | 19,5 | 4149,5 | [18 empty] | 881 - MAST 6,0 M ST - EL TYPE 0 | 31-12-75 |  | Staal |  | 6 | 2018 | [5 empty] | 5881 - VASTE EL TBV 6 M TYPE 0 | 31-12-75 | Enkel
74530 | PARKEERPLAATS SPORTPARK TEGENO | SL000016829 de Geerenweg - Baarn | De Geerenweg | Baarn | 3741 RR | BAARN | 52.21947430 | 5.29443570 | 31-12-75 | Klein | 6 | Demontabel | Nee | 20 | 4150 | 302962 - LRB 303 TLD 18W NV Safe It Easy | 01-07-87 |  | 1350 | [8 empty] | LAMP MASTER TLD XTRA 18W KL.840 | TLD SIE | 840 | 18 | 19,5 | 4149,5 | [18 empty] | 30 - MAST 6,0 M ST - EL TYPE 0 | 31-12-75 |  | Thermisch verzinkt |  | 6 | 2018 | [5 empty] | 5030 - UITL EL VAST | 31-12-75 | Enkel
74531 | PARKEERPLAATS SPORTPARK TEGENO | SL000016829 de Geerenweg - Baarn | De Geerenweg | Baarn | 3741 RR | BAARN | 52.21968772 | 5.29404307 | 31-12-75 | Klein | 6 | Demontabel | Nee | 20 | 4150 | 302962 - LRB 303 TLD 18W NV Safe It Easy | 01-07-87 |  | 1350 | [8 empty] | LAMP MASTER TLD XTRA 18W KL.840 | TLD SIE | 840 | 18 | 19,5 | 4149,5 | [18 empty] | 30 - MAST 6,0 M ST - EL TYPE 0 | 31-12-75 |  | Thermisch verzinkt |  | 6 | 2018 | [5 empty] | 5030 - UITL EL VAST | 31-12-75 | Enkel
74532 | PARKEERPLAATS SPORTPARK TEGENO | SL000016829 de Geerenweg - Baarn | De Geerenweg | Baarn | 3741 RR | BAARN | 52.21800206 | 5.29706191 | 31-12-76 | Klein | 3,5 | NVT | Nee | 20 | 4150 | 303062 - GFK 5148 TLD 18W NV Safe It Eas | 01-07-87 |  | 1350 | [8 empty] | LAMP MASTER TLD XTRA 18W KL.840 | TLD SIE | 840 | 18 | 19,5 | 4149,5 | [18 empty] | 1005 - MAST 3,7 M AL PLT | 31-12-76 |  | Aluminium |  | 3,5 | 2018
74534 | TER HOOGTE VAN 14 TENNISBANEN | SL000016829 de Geerenweg - Baarn | De Geerenweg | Baarn | 3741 RR | BAARN | 52.22011587 | 5.29086574 | 31-12-75 | Klein | 3,5 | NVT | Nee | 20 | 4150 | 303062 - GFK 5148 TLD 18W NV Safe It Eas | 01-07-87 |  | 1350 | [8 empty] | LAMP MASTER TLD XTRA 18W KL.840 | TLD SIE | 840 | 18 | 19,5 | 4149,5 | [18 empty] | 13 - MAST 3,5 M ST CON | 31-12-75 | Conisch | Thermisch verzinkt |  | 3,5 | 2018
74548 | VOETPAD NAAST 190 2E | SL000016681 Schaepmanlaan - Baarn | Schaepmanlaan | Baarn | 3741 VB | BAARN | 52.21979494 | 5.28741930 | 31-12-77 | Klein | 3,5 | NVT | Nee | 20 | 4150 | 303062 - GFK 5148 TLD 18W NV Safe It Eas | 01-07-87 |  | 1350 | [8 empty] | LAMP MASTER TLD XTRA 18W KL.840 | TLD SIE | 840 | 18 | 19,5 | 4149,5 | [18 empty] | 1005 - MAST 3,7 M AL PLT | 31-12-77 |  | Aluminium |  | 3,5 | 2018
74549 | VOETPAD NAAST 190 1E | SL000016681 Schaepmanlaan - Baarn | Schaepmanlaan | Baarn | 3741 VB | BAARN | 52.21959226 | 5.28731732 | 31-12-77 | Klein | 3,5 | NVT | Nee | 20 | 4150 | 303062 - GFK 5148 TLD 18W NV Safe It Eas | 01-07-87 |  | 1350 | [8 empty] | LAMP MASTER TLD XTRA 18W KL.840 | TLD SIE | 840 | 18 | 19,5 | 4149,5 | [18 empty] | 1005 - MAST 3,7 M AL PLT | 31-12-77 |  | Aluminium |  | 3,5 | 2018
74560 | PARKEERPLAATS VERZORGINGSTEHUI | SL000016806 Groen van Prinstererlaan - Baarn | Groen van Prinstererlaan | Baarn | 3741 VM | BAARN | 52.21916667 | 5.28654796 | 31-12-76 | Klein | 4 | NVT | Nee | 27 | 4150 | ARM 2000 KEGEL PLL 18/24W R7032 | 23-06-06 |  | 1800 | [8 empty] | LAMP PLL 24W KL840 | PLL HF |  | 24 | 27 | 4149,5 | [18 empty] | 219 - MAST 4,0m ST CONISCH OPZ 60MM PC | 23-06-06 |  | Thermisch verzinkt |  | 4 | 2019
74561 | PARKEERPLAATS VERZORGINGSTEHUI | SL000016806 Groen van Prinstererlaan - Baarn | Groen van Prinstererlaan | Baarn | 3741 VM | BAARN | 52.21910319 | 5.28705003 | 31-12-76 | Klein | 4 | NVT | Nee | 27 | 4150 | ARM 2000 KEGEL PLL 18/24W R7032 | 23-06-06 |  | 1800 | [8 empty] | LAMP PLL 24W KL840 | PLL HF |  | 24 | 27 | 4149,5 | [18 empty] | 219 - MAST 4,0m ST CONISCH OPZ 60MM PC | 23-06-06 |  | Thermisch verzinkt |  | 4 | 2019
74562 | PARKEERPLAATS VERZORGINGSTEHUI | SL000016806 Groen van Prinstererlaan - Baarn | Groen van Prinstererlaan | Baarn | 3741 VM | BAARN | 52.21899758 | 5.28672453 | 31-12-76 | Klein | 4 | NVT | Nee | 27 | 4150 | ARM 2000 KEGEL PLL 18/24W R7032 | 23-06-06 |  | 1800 | [8 empty] | LAMP PLL 24W KL840 | PLL HF |  | 24 | 27 | 4149,5 | [18 empty] | 219 - MAST 4,0m ST CONISCH OPZ 60MM PC | 23-06-06 |  | Thermisch verzinkt |  | 4 | 2019
74563 | PARKEERPLAATS VERZORGINGSTEHUI | SL000016806 Groen van Prinstererlaan - Baarn | Groen van Prinstererlaan | Baarn | 3741 VM | BAARN | 52.21885227 | 5.28676173 | 31-12-76 | Klein | 4 | NVT | Nee | 27 | 4150 | ARM 2000 KEGEL PLL 18/24W R7032 | 23-06-06 |  | 1800 | [8 empty] | LAMP PLL 24W KL840 | PLL HF |  | 24 | 27 | 4149,5 | [18 empty] | 219 - MAST 4,0m ST CONISCH OPZ 60MM PC | 23-06-06 |  | Thermisch verzinkt |  | 4 | 2019
74564 | PARKEERPLAATS VERZORGINGSTEHUI | SL000016806 Groen van Prinstererlaan - Baarn | Groen van Prinstererlaan | Baarn | 3741 VM | BAARN | 52.21888859 | 5.28645405 | 31-12-76 | Klein | 4 | NVT | Nee | 27 | 4150 | ARM 2000 KEGEL PLL 18/24W R7032 | 23-06-06 |  | 1800 | [8 empty] | LAMP PLL 24W KL840 | PLL HF |  | 24 | 27 | 4149,5 | [18 empty] | 219 - MAST 4,0m ST CONISCH OPZ 60MM PC | 23-06-06 |  | Thermisch verzinkt |  | 4 | 2019
74565 | PARKEERPLAATS VERZORGINGSTEHUI | SL000016806 Groen van Prinstererlaan - Baarn | Groen van Prinstererlaan | Baarn | 3741 VM | BAARN | 52.21872515 | 5.28640555 | 31-12-76 | Klein | 4 | NVT | Nee | 27 | 4150 | ARM 2000 KEGEL PLL 18/24W R7032 | 23-06-06 |  | 1800 | [8 empty] | LAMP PLL 24W KL840 | PLL HF |  | 24 | 27 | 4149,5 | [18 empty] | 219 - MAST 4,0m ST CONISCH OPZ 60MM PC | 23-06-06 |  | Thermisch verzinkt |  | 4 | 2019
74566 | PARKEERPLAATS VERZORGINGSTEHUI | SL000016806 Groen van Prinstererlaan - Baarn | Groen van Prinstererlaan | Baarn | 3741 VM | BAARN | 52.21877397 | 5.28610633 | 31-12-76 | Klein | 4 | NVT | Nee | 27 | 4150 | ARM 2000 KEGEL PLL 18/24W R7032 | 23-06-06 |  | 1800 | [8 empty] | LAMP PLL 24W KL840 | PLL HF |  | 24 | 27 | 4149,5 | [18 empty] | 219 - MAST 4,0m ST CONISCH OPZ 60MM PC | 23-06-06 |  | Thermisch verzinkt |  | 4 | 2019
74568 | PARKEERPLAATS VERZORGINGSTEHUI | SL000016806 Groen van Prinstererlaan - Baarn | Groen van Prinstererlaan | Baarn | 3741 VM | BAARN | 52.21910096 | 5.28622646 | 31-12-76 | Klein | 4 | NVT | Nee | 27 | 4150 | ARM 2000 KEGEL PLL 18/24W R7032 | 23-06-06 |  | 1800 | [8 empty] | LAMP PLL 24W KL840 | PLL HF |  | 24 | 27 | 4149,5 | [18 empty] | 219 - MAST 4,0m ST CONISCH OPZ 60MM PC | 23-06-06 |  | Thermisch verzinkt |  | 4 | 2019
74569 | TEGENOVER 69 | SL000016681 Schaepmanlaan - Baarn | Schaepmanlaan | Baarn | 3741 VB | BAARN | 52.21935693 | 5.28728097 | 31-12-76 | Klein | 3,5 | NVT | Nee | 20 | 4150 | 303062 - GFK 5148 TLD 18W NV Safe It Eas | 01-07-87 |  | 1350 | [8 empty] | LAMP MASTER TLD XTRA 18W KL.840 | TLD SIE | 840 | 18 | 19,5 | 4149,5 | [18 empty] | 1005 - MAST 3,7 M AL PLT | 31-12-76 |  | Aluminium |  | 3,5 | 2018
74572 | HOEK DRAKENBURGERWEG | SL000016648 Oude Amsterdamsestraatweg - Baarn | Oude Amsterdamsestraatweg | Baarn | 3741 MR | BAARN | 52.22100325 | 5.25939373 | 31-12-75 | Klein | 6 | Demontabel | Nee | 20 | 4150 | 302962 - LRB 303 TLD 18W NV Safe It Easy | 01-07-87 |  | 1350 | [8 empty] | LAMP MASTER TLD XTRA 18W KL.840 | TLD SIE | 840 | 18 | 19,5 | 4149,5 | [18 empty] | 30 - MAST 6,0 M ST - EL TYPE 0 | 31-12-75 |  | Thermisch verzinkt |  | 6 | 2018 | [5 empty] | 5030 - UITL EL VAST | 31-12-75 | Enkel
74573 | TUSSEN DRAKENBURGERWEG EN HERM | SL000016648 Oude Amsterdamsestraatweg - Baarn | Oude Amsterdamsestraatweg | Baarn | 3741 MR | BAARN | 52.22124300 | 5.25893762 | 31-12-75 | Klein | 6 | Demontabel | Nee | 20 | 4150 | 302962 - LRB 303 TLD 18W NV Safe It Easy | 01-07-87 |  | 1350 | [8 empty] | LAMP MASTER TLD XTRA 18W KL.840 | TLD SIE | 840 | 18 | 19,5 | 4149,5 | [18 empty] | 30 - MAST 6,0 M ST - EL TYPE 0 | 31-12-75 |  | Thermisch verzinkt |  | 6 | 2018 | [5 empty] | 5030 - UITL EL VAST | 31-12-75 | Enkel
74574 | TUSSEN DRAKENBURGERWEG EN HERM | SL000016648 Oude Amsterdamsestraatweg - Baarn | Oude Amsterdamsestraatweg | Baarn | 3741 MR | BAARN | 52.22160566 | 5.25827949 | 31-12-75 | Klein | 6 | Demontabel | Nee | 20 | 4150 | 302962 - LRB 303 TLD 18W NV Safe It Easy | 01-07-87 |  | 1350 | [8 empty] | LAMP MASTER TLD XTRA 18W KL.840 | TLD SIE | 840 | 18 | 19,5 | 4149,5 | [18 empty] | 30 - MAST 6,0 M ST - EL TYPE 0 | 31-12-75 |  | Thermisch verzinkt |  | 6 | 2018 | [5 empty] | 5030 - UITL EL VAST | 31-12-75 | Enkel
74577 | TEGENOVER MINERVAWEG | SL000016801 Hermesweg - Baarn | Hermesweg | Baarn | 3741 GP | BAARN | 52.22237235 | 5.25797214 | 31-12-75 | Klein | 6 | Demontabel | Nee | 20 | 4150 | 302962 - LRB 303 TLD 18W NV Safe It Easy | 01-07-87 |  | 1350 | [8 empty] | LAMP MASTER TLD XTRA 18W KL.840 | TLD SIE | 840 | 18 | 19,5 | 4149,5 | [18 empty] | 30 - MAST 6,0 M ST - EL TYPE 0 | 31-12-75 |  | Thermisch verzinkt |  | 6 | 2018 | [5 empty] | 5030 - UITL EL VAST | 31-12-75 | Enkel
74579 | VOOR 8 | SL000016801 Hermesweg - Baarn | Hermesweg | Baarn | 3741 GP | BAARN | 52.22230568 | 5.26014777 | 31-12-63 | Klein | 6 | Demontabel | Nee | 20 | 4150 | 302962 - LRB 303 TLD 18W NV Safe It Easy | 01-07-87 |  | 1350 | [8 empty] | LAMP MASTER TLD XTRA 18W KL.840 | TLD SIE | 840 | 18 | 19,5 | 4149,5 | [18 empty] | 828 - MAST 4,7 M ST TYPE I | 31-12-63 |  | Staal |  | 6 | 2018 | [5 empty] | 5807 - EL KOP A (HOEK 15 GR.) | 31-12-63 | Enkel
74580 | TUSSEN 8 EN SATURNUSWEG | SL000016801 Hermesweg - Baarn | Hermesweg | Baarn | 3741 GP | BAARN | 52.22231875 | 5.26085239 | 31-12-75 | Klein | 6 | Demontabel | Nee | 20 | 4150 | 302962 - LRB 303 TLD 18W NV Safe It Easy | 01-07-87 |  | 1350 | [8 empty] | LAMP MASTER TLD XTRA 18W KL.840 | TLD SIE | 840 | 18 | 19,5 | 4149,5 | [18 empty] | 30 - MAST 6,0 M ST - EL TYPE 0 | 31-12-75 |  | Thermisch verzinkt |  | 6 | 2018 | [5 empty] | 5030 - UITL EL VAST | 31-12-75 | Enkel
74581 | TEGENOVER SATURNUSWEG | SL000016801 Hermesweg - Baarn | Hermesweg | Baarn | 3741 GP | BAARN | 52.22232687 | 5.26121809 | 31-12-75 | Klein | 6 | Vast | Nee | 20 | 4150 | 302962 - LRB 303 TLD 18W NV Safe It Easy | 01-07-87 |  | 1350 | [8 empty] | LAMP MASTER TLD XTRA 18W KL.840 | TLD SIE | 840 | 18 | 19,5 | 4149,5 | [18 empty] | 230 - MAST 6 M ST - EL UITL 5 GR | 19-07-07 |  | Thermisch verzinkt |  | 6 | 2018
74582 | HOEK SATURNUSWEG | SL000016801 Hermesweg - Baarn | Hermesweg | Baarn | 3741 GP | BAARN | 52.22244323 | 5.26153358 | 31-12-75 | Klein | 6 | Vast | Nee | 39 | 4150 | 323212 - 2551 PLL 36W HF NV | 21-04-10 |  | 2900 | [8 empty] | LAMP PLL 36W KL.840 | PLL HF |  | 36 | 39 | 4149,5 | [18 empty] | 230 - MAST 6 M ST - EL UITL 5 GR | 21-04-10 |  | Thermisch verzinkt |  | 6 | 2019
74583 | TEGENOVER 9 | SL000016801 Hermesweg - Baarn | Hermesweg | Baarn | 3741 GP | BAARN | 52.22235672 | 5.26173739 | 31-12-75 | Klein | 6 | Demontabel | Nee | 20 | 4150 | 303362 - 2500 TLD 18W NV Safe It Easy | 01-07-87 |  | 1350 | [8 empty] | LAMP MASTER TLD XTRA 18W KL.840 | TLD SIE | 840 | 18 | 19,5 | 4149,5 | [18 empty] | 30 - MAST 6,0 M ST - EL TYPE 0 | 31-12-75 |  | Thermisch verzinkt |  | 6 | 2018 | [5 empty] | 5030 - UITL EL VAST | 31-12-75 | Enkel
74588 | VOOR 12 | SL000016801 Hermesweg - Baarn | Hermesweg | Baarn | 3741 GP | BAARN | 52.22259501 | 5.26398242 | 31-12-75 | Klein | 6 | Demontabel | Nee | 20 | 4150 | 303362 - 2500 TLD 18W NV Safe It Easy | 01-07-87 |  | 1350 | [8 empty] | LAMP MASTER TLD XTRA 18W KL.840 | TLD SIE | 840 | 18 | 19,5 | 4149,5 | [18 empty] | 30 - MAST 6,0 M ST - EL TYPE 0 | 31-12-75 |  | Thermisch verzinkt |  | 6 | 2018 | [5 empty] | 5030 - UITL EL VAST | 31-12-75 | Enkel
74589 | SCHUIN TEGENOVER 12 | SL000016801 Hermesweg - Baarn | Hermesweg | Baarn | 3741 GP | BAARN | 52.22277883 | 5.26434456 | 31-12-75 | Klein | 6 | Demontabel | Nee | 20 | 4150 | 303362 - 2500 TLD 18W NV Safe It Easy | 01-07-87 |  | 1350 | [8 empty] | LAMP MASTER TLD XTRA 18W KL.840 | TLD SIE | 840 | 18 | 19,5 | 4149,5 | [18 empty] | 30 - MAST 6,0 M ST - EL TYPE 0 | 31-12-75 |  | Thermisch verzinkt |  | 6 | 2018 | [5 empty] | 5030 - UITL EL VAST | 31-12-75 | Enkel
74590 | HOEK HERMESWEG | SL000016682 Saturnusweg - Baarn | Saturnusweg | Baarn | 3741 GW | BAARN | 52.22271768 | 5.26149329 | 31-12-86 | Middel | 8 | Demontabel | Nee | 31 | 4150 | 251812 - XGS 201 SOXE 26W NV | 31-12-86 |  | 3600 | [8 empty] | LAMP SOX-E 26W BY22 | SOX-E |  | 26 | 31 | 4149,5 | [18 empty] | 26 - MAST 5,7 M ST VERL TYPE II (7,0 M) | 31-12-86 | Verjongd | Thermisch verzinkt |  | 8 | 2017 | A | A | A | A | A | 5007 - UITL EL 15 GR. TYPE A | 31-12-86 | Enkel
74591 | VOOR 10 | SL000016682 Saturnusweg - Baarn | Saturnusweg | Baarn | 3741 GW | BAARN | 52.22297810 | 5.26144938 | 31-12-86 | Klein | 6 | Demontabel | Nee | 58 | 4150 | ARM 2552 IRIS PLL 55W R7035 | 12-10-07 |  | 4800 | [8 empty] | LAMP PLL 55W KL.840 | PLL HF |  | 55 | 58 | 4149,5 | [18 empty] | MST 6M VZ VJ UEV D48 L1000 R6005 100.J.1 | 01-07-18 |  | Thermisch verzinkt Gepoedercoat | RAL6005 | 6 | 2019 | [5 empty] | 5230 - UITL EL VAST | 12-10-07 | Enkel |  | RAL6005
74592 | VOOR 12 | SL000016682 Saturnusweg - Baarn | Saturnusweg | Baarn | 3741 GW | BAARN | 52.22324811 | 5.26146530 | 31-12-86 | Klein | 6 | Demontabel | Nee | 20 | 4150 | 302962 - LRB 303 TLD 18W NV Safe It Easy | 01-07-87 |  | 1350 | [8 empty] | LAMP MASTER TLD XTRA 18W KL.840 | TLD SIE | 840 | 18 | 19,5 | 4149,5 | [18 empty] | 30 - MAST 6,0 M ST - EL TYPE 0 | 31-12-86 |  | Thermisch verzinkt |  | 6 | 2018 | [5 empty] | 5030 - UITL EL VAST | 31-12-86 | Enkel
74595 | VOOR 12 | SL000016547 Prof. Buyslaan - Baarn | Prof. Buyslaan | Baarn | 3741 DC | BAARN | 52.21910662 | 5.28159185 | 31-12-67 | Klein | 6 | Demontabel | Nee | 20 | 4150 | 302962 - LRB 303 TLD 18W NV Safe It Easy | 01-07-87 |  | 1350 | [8 empty] | LAMP MASTER TLD XTRA 18W KL.840 | TLD SIE | 840 | 18 | 19,5 | 4149,5 | [18 empty] | 881 - MAST 6,0 M ST - EL TYPE 0 | 31-12-67 |  | Staal |  | 6 | 2018 | [5 empty] | 5881 - VASTE EL TBV 6 M TYPE 0 | 31-12-67 | Enkel
74596 | VOOR 21 | SL000016547 Prof. Buyslaan - Baarn | Prof. Buyslaan | Baarn | 3741 DC | BAARN | 52.21905018 | 5.28109415 | 31-12-67 | Klein | 6 | Demontabel | Nee | 20 | 4150 | 302962 - LRB 303 TLD 18W NV Safe It Easy | 01-07-87 |  | 1350 | [8 empty] | LAMP MASTER TLD XTRA 18W KL.840 | TLD SIE | 840 | 18 | 19,5 | 4149,5 | [18 empty] | 881 - MAST 6,0 M ST - EL TYPE 0 | 31-12-67 |  | Staal |  | 6 | 2018 | [5 empty] | 5881 - VASTE EL TBV 6 M TYPE 0 | 31-12-67 | Enkel
74598 | VOOR 41 | SL000016547 Prof. Buyslaan - Baarn | Prof. Buyslaan | Baarn | 3741 DC | BAARN | 52.21906443 | 5.28015581 | 31-12-67 | Klein | 6 | Demontabel | Nee | 20 | 4150 | 302962 - LRB 303 TLD 18W NV Safe It Easy | 01-07-87 |  | 1350 | [8 empty] | LAMP MASTER TLD XTRA 18W KL.840 | TLD SIE | 840 | 18 | 19,5 | 4149,5 | [18 empty] | 881 - MAST 6,0 M ST - EL TYPE 0 | 31-12-67 |  | Staal |  | 6 | 2018 | [5 empty] | 5881 - VASTE EL TBV 6 M TYPE 0 | 31-12-67 | Enkel
74599 | VOOR 52 | SL000016547 Prof. Buyslaan - Baarn | Prof. Buyslaan | Baarn | 3741 DC | BAARN | 52.21914002 | 5.27955946 | 31-12-67 | Klein | 6 | Demontabel | Nee | 20 | 4150 | 302962 - LRB 303 TLD 18W NV Safe It Easy | 01-07-87 |  | 1350 | [8 empty] | LAMP MASTER TLD XTRA 18W KL.840 | TLD SIE | 840 | 18 | 19,5 | 4149,5 | [18 empty] | 881 - MAST 6,0 M ST - EL TYPE 0 | 31-12-67 |  | Staal |  | 6 | 2018 | [5 empty] | 5881 - VASTE EL TBV 6 M TYPE 0 | 31-12-67 | Enkel
74600 | LINKS SCHUIN TO NR56 | SL000016547 Prof. Buyslaan - Baarn | Prof. Buyslaan | Baarn | 3741 DC | BAARN | 52.21908235 | 5.27910274 | 31-12-67 | Klein | 6 | Demontabel | Nee | 20 | 4150 | 302962 - LRB 303 TLD 18W NV Safe It Easy | 01-07-87 |  | 1350 | [8 empty] | LAMP MASTER TLD XTRA 18W KL.840 | TLD SIE | 840 | 18 | 19,5 | 4149,5 | [18 empty] | 881 - MAST 6,0 M ST - EL TYPE 0 | 31-12-67 |  | Staal |  | 6 | 2018 | [5 empty] | 5881 - VASTE EL TBV 6 M TYPE 0 | 31-12-67 | Enkel
74601 | HOEK MOLENFRAAFLAAN | SL000016547 Prof. Buyslaan - Baarn | Prof. Buyslaan | Baarn | 3741 DC | BAARN | 52.21915552 | 5.27862112 | 31-12-67 | Klein | 6 | Demontabel | Nee | 20 | 4150 | 302962 - LRB 303 TLD 18W NV Safe It Easy | 01-07-87 |  | 1350 | [8 empty] | LAMP MASTER TLD XTRA 18W KL.840 | TLD SIE | 840 | 18 | 19,5 | 4149,5 | [18 empty] | 881 - MAST 6,0 M ST - EL TYPE 0 | 31-12-67 |  | Staal |  | 6 | 2018 | [5 empty] | 5881 - VASTE EL TBV 6 M TYPE 0 | 31-12-67 | Enkel
74602 | VOOR 59 | SL000016547 Prof. Buyslaan - Baarn | Prof. Buyslaan | Baarn | 3741 DC | BAARN | 52.21909727 | 5.27822791 | 31-12-67 | Klein | 6 | Demontabel | Nee | 20 | 4150 | 302962 - LRB 303 TLD 18W NV Safe It Easy | 01-07-87 |  | 1350 | [8 empty] | LAMP MASTER TLD XTRA 18W KL.840 | TLD SIE | 840 | 18 | 19,5 | 4149,5 | [18 empty] | 881 - MAST 6,0 M ST - EL TYPE 0 | 31-12-67 |  | Staal |  | 6 | 2018 | [5 empty] | 5881 - VASTE EL TBV 6 M TYPE 0 | 31-12-67 | Enkel
74603 | VOOR 70 | SL000016547 Prof. Buyslaan - Baarn | Prof. Buyslaan | Baarn | 3741 DC | BAARN | 52.21916924 | 5.27780570 | 31-12-67 | Klein | 6 | Demontabel | Nee | 20 | 4150 | 302962 - LRB 303 TLD 18W NV Safe It Easy | 01-07-87 |  | 1350 | [8 empty] | LAMP MASTER TLD XTRA 18W KL.840 | TLD SIE | 840 | 18 | 19,5 | 4149,5 | [18 empty] | 881 - MAST 6,0 M ST - EL TYPE 0 | 31-12-67 |  | Staal |  | 6 | 2018 | [5 empty] | 5881 - VASTE EL TBV 6 M TYPE 0 | 31-12-67 | Enkel
74604 | VOOR 75 | SL000016547 Prof. Buyslaan - Baarn | Prof. Buyslaan | Baarn | 3741 DC | BAARN | 52.21911524 | 5.27724654 | 31-12-67 | Klein | 6 | Demontabel | Nee | 20 | 4150 | 302962 - LRB 303 TLD 18W NV Safe It Easy | 01-07-87 |  | 1350 | [8 empty] | LAMP MASTER TLD XTRA 18W KL.840 | TLD SIE | 840 | 18 | 19,5 | 4149,5 | [18 empty] | 881 - MAST 6,0 M ST - EL TYPE 0 | 31-12-67 |  | Staal |  | 6 | 2018 | [5 empty] | 5881 - VASTE EL TBV 6 M TYPE 0 | 31-12-67 | Enkel
74605 | HOEK ZANTVOORTWEG | SL000016646 Prof. Molengraafflaan - Baarn | Prof. Molengraafflaan | Baarn | 3741 DG | BAARN | 52.21860913 | 5.27898916 | 31-12-67 | Klein | 6 | Demontabel | Nee | 20 | 4150 | 302962 - LRB 303 TLD 18W NV Safe It Easy | 01-07-87 |  | 1350 | [8 empty] | LAMP MASTER TLD XTRA 18W KL.840 | TLD SIE | 840 | 18 | 19,5 | 4149,5 | [18 empty] | 881 - MAST 6,0 M ST - EL TYPE 0 | 31-12-67 |  | Staal |  | 6 | 2018 | [5 empty] | 5881 - VASTE EL TBV 6 M TYPE 0 | 31-12-67 | Enkel
74606 | VOOR 9 | SL000016646 Prof. Molengraafflaan - Baarn | Prof. Molengraafflaan | Baarn | 3741 DG | BAARN | 52.21898648 | 5.27883664 | 31-12-67 | Klein | 6 | Demontabel | Nee | 20 | 4150 | 302962 - LRB 303 TLD 18W NV Safe It Easy | 01-07-87 |  | 1350 | [8 empty] | LAMP MASTER TLD XTRA 18W KL.840 | TLD SIE | 840 | 18 | 19,5 | 4149,5 | [18 empty] | 881 - MAST 6,0 M ST - EL TYPE 0 | 31-12-67 |  | Staal |  | 6 | 2018 | [5 empty] | 5881 - VASTE EL TBV 6 M TYPE 0 | 31-12-67 | Enkel
74607 | VOOR 12 | SL000016646 Prof. Molengraafflaan - Baarn | Prof. Molengraafflaan | Baarn | 3741 DG | BAARN | 52.21926905 | 5.27893020 | 31-12-67 | Klein | 6 | Demontabel | Nee | 20 | 4150 | 302962 - LRB 303 TLD 18W NV Safe It Easy | 01-07-87 |  | 1350 | [8 empty] | LAMP MASTER TLD XTRA 18W KL.840 | TLD SIE | 840 | 18 | 19,5 | 4149,5 | [18 empty] | 881 - MAST 6,0 M ST - EL TYPE 0 | 31-12-67 |  | Staal |  | 6 | 2018 | [5 empty] | 5881 - VASTE EL TBV 6 M TYPE 0 | 31-12-67 | Enkel
74608 | VOOR 21 | SL000016646 Prof. Molengraafflaan - Baarn | Prof. Molengraafflaan | Baarn | 3741 DG | BAARN | 52.21954327 | 5.27883119 | 31-12-67 | Klein | 6 | Demontabel | Nee | 20 | 4150 | 302962 - LRB 303 TLD 18W NV Safe It Easy | 01-07-87 |  | 1350 | [8 empty] | LAMP MASTER TLD XTRA 18W KL.840 | TLD SIE | 840 | 18 | 19,5 | 4149,5 | [18 empty] | 881 - MAST 6,0 M ST - EL TYPE 0 | 31-12-67 |  | Staal |  | 6 | 2018 | [5 empty] | 5881 - VASTE EL TBV 6 M TYPE 0 | 31-12-67 | Enkel
74610 | TEGENOVER 5 | SL000016686 Rusthoeklaan - Baarn | Rusthoeklaan | Baarn | 3741 GT | BAARN | 52.21848941 | 5.27475836 | 31-12-76 | Klein | 3,5 | NVT | Nee | 20 | 4150 | 303062 - GFK 5148 TLD 18W NV Safe It Eas | 01-07-87 |  | 1350 | [8 empty] | LAMP MASTER TLD XTRA 18W KL.840 | TLD SIE | 840 | 18 | 19,5 | 4149,5 | [18 empty] | 1005 - MAST 3,7 M AL PLT | 31-12-76 |  | Aluminium |  | 3,5 | 2018
74611 | TEGENOVER 7 | SL000016686 Rusthoeklaan - Baarn | Rusthoeklaan | Baarn | 3741 GT | BAARN | 52.21824479 | 5.27487780 | 31-12-76 | Klein | 4 | NVT | Nee | 20 | 4150 | 303062 - GFK 5148 TLD 18W NV Safe It Eas | 01-07-87 |  | 1350 | [8 empty] | LAMP MASTER TLD XTRA 18W KL.840 | TLD SIE | 840 | 18 | 19,5 | 4149,5 | [18 empty] | 219 - MAST 4,0m ST CONISCH OPZ 60MM PC | 31-01-05 |  | Thermisch verzinkt |  | 4 | 2018
74612 | TEGENOVER 11 | SL000016686 Rusthoeklaan - Baarn | Rusthoeklaan | Baarn | 3741 GT | BAARN | 52.21810645 | 5.27495190 | 31-12-76 | Klein | 3,5 | NVT | Nee | 20 | 4150 | 303062 - GFK 5148 TLD 18W NV Safe It Eas | 01-07-87 |  | 1350 | [8 empty] | LAMP MASTER TLD XTRA 18W KL.840 | TLD SIE | 840 | 18 | 19,5 | 4149,5 | [18 empty] | 1005 - MAST 3,7 M AL PLT | 31-12-76 |  | Aluminium |  | 3,5 | 2018
74613 | HOEK RUSTHOEKLAAN | SL000016740 Zonnehoeklaan - Baarn | Zonnehoeklaan | Baarn | 3741 GV | BAARN | 52.21847338 | 5.27510258 | 31-12-76 | Klein | 3,5 | NVT | Nee | 20 | 4150 | 303062 - GFK 5148 TLD 18W NV Safe It Eas | 01-07-87 |  | 1350 | [8 empty] | LAMP MASTER TLD XTRA 18W KL.840 | TLD SIE | 840 | 18 | 19,5 | 4149,5 | [18 empty] | 1005 - MAST 3,7 M AL PLT | 31-12-76 |  | Aluminium |  | 3,5 | 2018
74614 | VOOR 7 | SL000016740 Zonnehoeklaan - Baarn | Zonnehoeklaan | Baarn | 3741 GV | BAARN | 52.21853969 | 5.27536464 | 31-12-76 | Klein | 3,5 | NVT | Nee | 20 | 4150 | 303062 - GFK 5148 TLD 18W NV Safe It Eas | 01-07-87 |  | 1350 | [8 empty] | LAMP MASTER TLD XTRA 18W KL.840 | TLD SIE | 840 | 18 | 19,5 | 4149,5 | [18 empty] | 1005 - MAST 3,7 M AL PLT | 31-12-76 |  | Aluminium |  | 3,5 | 2018
74615 | VOOR 5 | SL000016740 Zonnehoeklaan - Baarn | Zonnehoeklaan | Baarn | 3741 GV | BAARN | 52.21856068 | 5.27560019 | 31-12-76 | Klein | 3,5 | NVT | Nee | 20 | 4150 | 303062 - GFK 5148 TLD 18W NV Safe It Eas | 01-07-87 |  | 1350 | [8 empty] | LAMP MASTER TLD XTRA 18W KL.840 | TLD SIE | 840 | 18 | 19,5 | 4149,5 | [18 empty] | 1005 - MAST 3,7 M AL PLT | 31-12-76 |  | Aluminium |  | 3,5 | 2018
74616 | VOOR 1 | SL000016740 Zonnehoeklaan - Baarn | Zonnehoeklaan | Baarn | 3741 GV | BAARN | 52.21864031 | 5.27598104 | 31-12-76 | Klein | 3,5 | NVT | Nee | 20 | 4150 | 303062 - GFK 5148 TLD 18W NV Safe It Eas | 01-07-87 |  | 1350 | [8 empty] | LAMP MASTER TLD XTRA 18W KL.840 | TLD SIE | 840 | 18 | 19,5 | 4149,5 | [18 empty] | 1005 - MAST 3,7 M AL PLT | 31-12-76 |  | Aluminium |  | 3,5 | 2018
74617 | HOEK KENNEDYLAAN | SL000016741 Zandvoortweg - Baarn | Zandvoortweg | Baarn | 3741 BB | BAARN | 52.21901035 | 5.27542492 | 31-12-75 | Klein | 6 | Demontabel | Nee | 20 | 4150 | 302962 - LRB 303 TLD 18W NV Safe It Easy | 01-07-87 |  | 1350 | [8 empty] | LAMP MASTER TLD XTRA 18W KL.840 | TLD SIE | 840 | 18 | 19,5 | 4149,5 | [18 empty] | 881 - MAST 6,0 M ST - EL TYPE 0 | 31-12-75 |  | Staal |  | 6 | 2018 | [5 empty] | 5881 - VASTE EL TBV 6 M TYPE 0 | 31-12-75 | Enkel
74618 | TEGENOVER 219 | SL000016741 Zandvoortweg - Baarn | Zandvoortweg | Baarn | 3741 BB | BAARN | 52.21892205 | 5.27586151 | 31-12-75 | Klein | 6 | Vast | Nee | 20 | 4150 | 302962 - LRB 303 TLD 18W NV Safe It Easy | 01-07-87 |  | 1350 | [8 empty] | LAMP MASTER TLD XTRA 18W KL.840 | TLD SIE | 840 | 18 | 19,5 | 4149,5 | [18 empty] | 230 - MAST 6 M ST - EL UITL 5 GR | 25-02-11 |  | Thermisch verzinkt |  | 6 | 2018
74619 | TEGENOVER ZONNEHOEKLAAN | SL000016741 Zandvoortweg - Baarn | Zandvoortweg | Baarn | 3741 BB | BAARN | 52.21879336 | 5.27616094 | 31-12-75 | Klein | 6 | Demontabel | Nee | 20 | 4150 | 302962 - LRB 303 TLD 18W NV Safe It Easy | 01-07-87 |  | 1350 | [8 empty] | LAMP MASTER TLD XTRA 18W KL.840 | TLD SIE | 840 | 18 | 19,5 | 4149,5 | [18 empty] | 881 - MAST 6,0 M ST - EL TYPE 0 | 31-12-75 |  | Staal |  | 6 | 2018 | [5 empty] | 5881 - VASTE EL TBV 6 M TYPE 0 | 31-12-75 | Enkel
74624 | VOOR 218 | SL000016741 Zandvoortweg - Baarn | Zandvoortweg | Baarn | 3741 BB | BAARN | 52.21849698 | 5.27813250 | 31-12-75 | Middel | 8 | Demontabel | Ja | 22 | 4150 | 458412 - Mini Nicole 2015lm 730 R7035 | 2020-11-01 |  | 2015 | [8 empty] | LED 730 (3000k) | LED |  | 16 | 22 | 4149,5 | [18 empty] | 26 - MAST 5,7 M ST VERL TYPE II (7,0 M) | 31-12-75 | Verjongd | Thermisch verzinkt |  | 8 |  | A | A | A | B | A | 5007 - UITL EL 15 GR. TYPE A | 31-12-75 | Enkel
74625 | VOOR 210 | SL000016741 Zandvoortweg - Baarn | Zandvoortweg | Baarn | 3741 BB | BAARN | 52.21850431 | 5.27857295 | 31-12-75 | Middel | 8 | Demontabel | Ja | 22 | 4150 | 458412 - Mini Nicole 2015lm 730 R7035 | 2020-11-01 |  | 2015 | [8 empty] | LED 730 (3000k) | LED |  | 16 | 22 | 4149,5 | [18 empty] | 26 - MAST 5,7 M ST VERL TYPE II (7,0 M) | 31-12-75 | Verjongd | Thermisch verzinkt |  | 8 |  | A | B | A | A | A | 5007 - UITL EL 15 GR. TYPE A | 31-12-75 | Enkel
74626 | VOOR 199 | SL000016741 Zandvoortweg - Baarn | Zandvoortweg | Baarn | 3741 BB | BAARN | 52.21844116 | 5.27900742 | 31-12-75 | Middel | 8 | Demontabel | Ja | 22 | 4150 | 458412 - Mini Nicole 2015lm 730 R7035 | 2020-11-01 |  | 2015 | [8 empty] | LED 730 (3000k) | LED |  | 16 | 22 | 4149,5 | [18 empty] | 26 - MAST 5,7 M ST VERL TYPE II (7,0 M) | 31-12-75 | Verjongd | Thermisch verzinkt |  | 8 |  | A | B | A | A | A | 5007 - UITL EL 15 GR. TYPE A | 31-12-75 | Enkel
74627 | TUSSEN 191 EN 193 | SL000016741 Zandvoortweg - Baarn | Zandvoortweg | Baarn | 3741 BB | BAARN | 52.21844599 | 5.27947246 | 31-12-75 | Middel | 8 | Demontabel | Ja | 22 | 4150 | 458412 - Mini Nicole 2015lm 730 R7035 | 2020-11-01 |  | 2015 | [8 empty] | LED 730 (3000k) | LED |  | 16 | 22 | 4149,5 | [18 empty] | 26 - MAST 5,7 M ST VERL TYPE II (7,0 M) | 31-12-75 | Verjongd | Thermisch verzinkt |  | 8 |  | A | B | A | B | A | 5007 - UITL EL 15 GR. TYPE A | 31-12-75 | Enkel
74628 | VOOR 194 | SL000016741 Zandvoortweg - Baarn | Zandvoortweg | Baarn | 3741 BB | BAARN | 52.21853128 | 5.27986969 | 31-12-75 | Middel | 8 | Demontabel | Ja | 22 | 4150 | 458412 - Mini Nicole 2015lm 730 R7035 | 2020-11-01 |  | 2015 | [8 empty] | LED 730 (3000k) | LED |  | 16 | 22 | 4149,5 | [18 empty] | 26 - MAST 5,7 M ST VERL TYPE II (7,0 M) | 31-12-75 | Verjongd | Thermisch verzinkt |  | 8 |  | A | B | A | A | A | 5007 - UITL EL 15 GR. TYPE A | 31-12-75 | Enkel
74629 | VOOR 183 | SL000016741 Zandvoortweg - Baarn | Zandvoortweg | Baarn | 3741 BB | BAARN | 52.21845497 | 5.28035336 | 31-12-75 | Middel | 8 | Demontabel | Ja | 22 | 4150 | 458412 - Mini Nicole 2015lm 730 R7035 | 2020-11-01 |  | 2015 | [8 empty] | LED 730 (3000k) | LED |  | 16 | 22 | 4149,5 | [18 empty] | 26 - MAST 5,7 M ST VERL TYPE II (7,0 M) | 31-12-75 | Verjongd | Thermisch verzinkt |  | 8 |  | A | B | A | A | A | 5007 - UITL EL 15 GR. TYPE A | 31-12-75 | Enkel
74630 | VOOR 176 | SL000016741 Zandvoortweg - Baarn | Zandvoortweg | Baarn | 3741 BB | BAARN | 52.21854156 | 5.28079772 | 31-12-75 | Middel | 8 | Demontabel | Ja | 22 | 4150 | 458412 - Mini Nicole 2015lm 730 R7035 | 2020-11-01 |  | 2015 | [8 empty] | LED 730 (3000k) | LED |  | 16 | 22 | 4149,5 | [18 empty] | 26 - MAST 5,7 M ST VERL TYPE II (7,0 M) | 31-12-75 | Verjongd | Thermisch verzinkt |  | 8 |  | A | B | A | A | A | 5007 - UITL EL 15 GR. TYPE A | 31-12-75 | Enkel
74632 | VOOR 160 | SL000016741 Zandvoortweg - Baarn | Zandvoortweg | Baarn | 3741 BB | BAARN | 52.21855112 | 5.28163765 | 31-12-75 | Middel | 8 | Demontabel | Ja | 22 | 4150 | 458412 - Mini Nicole 2015lm 730 R7035 | 2020-11-01 |  | 2015 | [8 empty] | LED 730 (3000k) | LED |  | 16 | 22 | 4149,5 | [18 empty] | 26 - MAST 5,7 M ST VERL TYPE II (7,0 M) | 31-12-75 | Verjongd | Thermisch verzinkt |  | 8 |  | A | B | A | A | A | 5007 - UITL EL 15 GR. TYPE A | 31-12-75 | Enkel
74635 | VOOR NAAST 151 | SL000016741 Zandvoortweg - Baarn | Zandvoortweg | Baarn | 3741 BB | BAARN | 52.21854656 | 5.28287711 | 31-12-75 | Middel | 8 | Demontabel | Ja | 22 | 4150 | 458412 - Mini Nicole 2015lm 730 R7035 | 2020-11-01 |  | 2015 | [8 empty] | LED 730 (3000k) | LED |  | 16 | 22 | 4149,5 | [18 empty] | 26 - MAST 5,7 M ST VERL TYPE II (7,0 M) | 31-12-75 | Verjongd | Thermisch verzinkt |  | 8 |  | A | C | A | A | A | 5007 - UITL EL 15 GR. TYPE A | 31-12-75 | Enkel
74663 | VOOR 56 | SL000016806 Groen van Prinstererlaan - Baarn | Groen van Prinstererlaan | Baarn | 3741 VM | BAARN | 52.21878177 | 5.28788662 | 31-12-70 | Klein | 6 | Vast | Nee | 39 | 4150 | 323212 - 2551 PLL 36W HF NV | 09-12-10 |  | 2900 | [8 empty] | PLL 36W 830 (HF) | PLL HF | 830 | 36 | 39 | 4149,5 | [18 empty] | 230 - MAST 6 M ST - EL UITL 5 GR | 09-04-07 |  | Thermisch verzinkt |  | 6 | 2019
74664 | TEGENOVER 44 | SL000016806 Groen van Prinstererlaan - Baarn | Groen van Prinstererlaan | Baarn | 3741 VM | BAARN | 52.21860850 | 5.28833362 | 31-12-70 | Klein | 6 | Vast | Nee | 27 | 4150 | 323112 - 2550 PLL 24W HF NV | 04-09-07 |  | 1800 | [8 empty] | PLL 24W 840 (HF) | PLL HF | 840 | 24 | 27 | 4149,5 | [18 empty] | 230 - MAST 6 M ST - EL UITL 5 GR | 09-04-07 |  | Thermisch verzinkt |  | 6 | 2019
74665 | HOEK KUIPERLAAN | SL000016806 Groen van Prinstererlaan - Baarn | Groen van Prinstererlaan | Baarn | 3741 VM | BAARN | 52.21857737 | 5.28872498 | 31-12-70 | Klein | 6 | Demontabel | Nee | 20 | 4150 | 302962 - LRB 303 TLD 18W NV Safe It Easy | 01-07-87 |  | 1350 | [8 empty] | LAMP MASTER TLD XTRA 18W KL.840 | TLD SIE | 840 | 18 | 19,5 | 4149,5 | [18 empty] | 881 - MAST 6,0 M ST - EL TYPE 0 | 31-12-70 |  | Staal |  | 6 | 2018 | [5 empty] | 5881 - VASTE EL TBV 6 M TYPE 0 | 31-12-70 | Enkel
74666 | SCHUIN TEGENOVER 27 | SL000016806 Groen van Prinstererlaan - Baarn | Groen van Prinstererlaan | Baarn | 3741 VM | BAARN | 52.21843595 | 5.28928653 | 31-12-75 | Klein | 6 | Demontabel | Nee | 20 | 4150 | 302962 - LRB 303 TLD 18W NV Safe It Easy | 01-07-87 |  | 1350 | [8 empty] | LAMP MASTER TLD XTRA 18W KL.840 | TLD SIE | 840 | 18 | 19,5 | 4149,5 | [18 empty] | 30 - MAST 6,0 M ST - EL TYPE 0 | 31-12-75 |  | Thermisch verzinkt |  | 6 | 2018 | [5 empty] | 5030 - UITL EL VAST | 31-12-75 | Enkel
74667 | VOOR 34 | SL000016806 Groen van Prinstererlaan - Baarn | Groen van Prinstererlaan | Baarn | 3741 VM | BAARN | 52.21833078 | 5.28974488 | 31-12-70 | Klein | 6 | Demontabel | Nee | 20 | 4150 | 302962 - LRB 303 TLD 18W NV Safe It Easy | 01-07-87 |  | 1350 | [8 empty] | LAMP MASTER TLD XTRA 18W KL.840 | TLD SIE | 840 | 18 | 19,5 | 4149,5 | [18 empty] | 828 - MAST 4,7 M ST TYPE I | 31-12-70 |  | Staal |  | 6 | 2018 | [5 empty] | 5807 - EL KOP A (HOEK 15 GR.) | 31-12-70 | Enkel
74668 | VOOR 9 | SL000016806 Groen van Prinstererlaan - Baarn | Groen van Prinstererlaan | Baarn | 3741 VM | BAARN | 52.21816309 | 5.29009967 | 31-12-75 | Klein | 6 | Demontabel | Nee | 20 | 4150 | 302962 - LRB 303 TLD 18W NV Safe It Easy | 01-07-87 |  | 1350 | [8 empty] | LAMP MASTER TLD XTRA 18W KL.840 | TLD SIE | 840 | 18 | 19,5 | 4149,5 | [18 empty] | 30 - MAST 6,0 M ST - EL TYPE 0 | 31-12-75 |  | Thermisch verzinkt |  | 6 | 2018 | [5 empty] | 5030 - UITL EL VAST | 31-12-75 | Enkel
74669 | VOOR 16 | SL000016806 Groen van Prinstererlaan - Baarn | Groen van Prinstererlaan | Baarn | 3741 VM | BAARN | 52.21812447 | 5.29056684 | 31-12-70 | Klein | 6 | Demontabel | Nee | 20 | 4150 | 302962 - LRB 303 TLD 18W NV Safe It Easy | 01-07-87 |  | 1350 | [8 empty] | LAMP MASTER TLD XTRA 18W KL.840 | TLD SIE | 840 | 18 | 19,5 | 4149,5 | [18 empty] | 828 - MAST 4,7 M ST TYPE I | 31-12-70 |  | Staal |  | 6 | 2018 | [5 empty] | 5807 - EL KOP A (HOEK 15 GR.) | 31-12-70 | Enkel
74670 | TEGENOVER 12 | SL000016806 Groen van Prinstererlaan - Baarn | Groen van Prinstererlaan | Baarn | 3741 VM | BAARN | 52.21795598 | 5.29094767 | 31-12-70 | Klein | 6 | Demontabel | Nee | 20 | 4150 | 302962 - LRB 303 TLD 18W NV Safe It Easy | 01-07-87 |  | 1350 | [8 empty] | LAMP MASTER TLD XTRA 18W KL.840 | TLD SIE | 840 | 18 | 19,5 | 4149,5 | [18 empty] | 828 - MAST 4,7 M ST TYPE I | 31-12-70 |  | Staal |  | 6 | 2018 | [5 empty] | 5807 - EL KOP A (HOEK 15 GR.) | 31-12-70 | Enkel
74671 | VOOR 2 | SL000016806 Groen van Prinstererlaan - Baarn | Groen van Prinstererlaan | Baarn | 3741 VM | BAARN | 52.21791359 | 5.29142920 | 31-12-70 | Klein | 6 | Demontabel | Nee | 20 | 4150 | 302962 - LRB 303 TLD 18W NV Safe It Easy | 01-07-87 |  | 1350 | [8 empty] | LAMP MASTER TLD XTRA 18W KL.840 | TLD SIE | 840 | 18 | 19,5 | 4149,5 | [18 empty] | 828 - MAST 4,7 M ST TYPE I | 31-12-70 |  | Staal |  | 6 | 2018 | [5 empty] | 5807 - EL KOP A (HOEK 15 GR.) | 31-12-70 | Enkel
74673 | TEGENOVER 7 | SL000016681 Schaepmanlaan - Baarn | Schaepmanlaan | Baarn | 3741 VB | BAARN | 52.21849997 | 5.29143613 | 31-12-65 | Klein | 6 | Demontabel | Nee | 20 | 4150 | 302962 - LRB 303 TLD 18W NV Safe It Easy | 01-07-87 |  | 1350 | [8 empty] | LAMP MASTER TLD XTRA 18W KL.840 | TLD SIE | 840 | 18 | 19,5 | 4149,5 | [18 empty] | 828 - MAST 4,7 M ST TYPE I | 31-12-65 |  | Staal |  | 6 | 2018 | [5 empty] | 5807 - EL KOP A (HOEK 15 GR.) | 31-12-65 | Enkel
74674 | VOOR 13 | SL000016681 Schaepmanlaan - Baarn | Schaepmanlaan | Baarn | 3741 VB | BAARN | 52.21853237 | 5.29105706 | 31-12-65 | Klein | 6 | Demontabel | Nee | 20 | 4150 | 302962 - LRB 303 TLD 18W NV Safe It Easy | 01-07-87 |  | 1350 | [8 empty] | LAMP MASTER TLD XTRA 18W KL.840 | TLD SIE | 840 | 18 | 19,5 | 4149,5 | [18 empty] | 828 - MAST 4,7 M ST TYPE I | 31-12-65 |  | Staal |  | 6 | 2018 | [5 empty] | 5807 - EL KOP A (HOEK 15 GR.) | 31-12-65 | Enkel
74677 | TEGENOVER THORBECKLAAN | SL000016681 Schaepmanlaan - Baarn | Schaepmanlaan | Baarn | 3741 VB | BAARN | 52.21866241 | 5.29081298 | 31-12-65 | Klein | 6 | Demontabel | Nee | 20 | 4150 | 302962 - LRB 303 TLD 18W NV Safe It Easy | 01-07-87 |  | 1350 | [8 empty] | LAMP MASTER TLD XTRA 18W KL.840 | TLD SIE | 840 | 18 | 19,5 | 4149,5 | [18 empty] | 828 - MAST 4,7 M ST TYPE I | 31-12-65 |  | Staal |  | 6 | 2018 | [5 empty] | 5807 - EL KOP A (HOEK 15 GR.) | 31-12-65 | Enkel
74678 | VOOR 21 | SL000016681 Schaepmanlaan - Baarn | Schaepmanlaan | Baarn | 3741 VB | BAARN | 52.21872680 | 5.29031092 | 31-12-65 | Klein | 6 | Demontabel | Nee | 20 | 4150 | 302962 - LRB 303 TLD 18W NV Safe It Easy | 01-07-87 |  | 1350 | [8 empty] | LAMP MASTER TLD XTRA 18W KL.840 | TLD SIE | 840 | 18 | 19,5 | 4149,5 | [18 empty] | 828 - MAST 4,7 M ST TYPE I | 31-12-65 |  | Staal |  | 6 | 2018 | [5 empty] | 5807 - EL KOP A (HOEK 15 GR.) | 31-12-65 | Enkel
74679 | VOOR 90 | SL000016681 Schaepmanlaan - Baarn | Schaepmanlaan | Baarn | 3741 VB | BAARN | 52.21893406 | 5.28987410 | 31-12-65 | Klein | 6 | Demontabel | Nee | 20 | 4150 | 302962 - LRB 303 TLD 18W NV Safe It Easy | 01-07-87 |  | 1350 | [8 empty] | LAMP MASTER TLD XTRA 18W KL.840 | TLD SIE | 840 | 18 | 19,5 | 4149,5 | [18 empty] | 828 - MAST 4,7 M ST TYPE I | 31-12-65 |  | Staal |  | 6 | 2018 | [5 empty] | 5807 - EL KOP A (HOEK 15 GR.) | 31-12-65 | Enkel
74680 | VOOR 39 | SL000016681 Schaepmanlaan - Baarn | Schaepmanlaan | Baarn | 3741 VB | BAARN | 52.21894631 | 5.28946843 | 31-12-65 | Klein | 6 | Demontabel | Nee | 20 | 4150 | 302962 - LRB 303 TLD 18W NV Safe It Easy | 01-07-87 |  | 1350 | [8 empty] | LAMP MASTER TLD XTRA 18W KL.840 | TLD SIE | 840 | 18 | 19,5 | 4149,5 | [18 empty] | 828 - MAST 4,7 M ST TYPE I | 31-12-65 |  | Staal |  | 6 | 2018 | [5 empty] | 5807 - EL KOP A (HOEK 15 GR.) | 31-12-65 | Enkel
74683 | TEGENOVER 41 | SL000016681 Schaepmanlaan - Baarn | Schaepmanlaan | Baarn | 3741 VB | BAARN | 52.21912124 | 5.28906796 | 31-12-65 | Klein | 6 | Demontabel | Nee | 20 | 4150 | 302962 - LRB 303 TLD 18W NV Safe It Easy | 01-07-87 |  | 1350 | [8 empty] | LAMP MASTER TLD XTRA 18W KL.840 | TLD SIE | 840 | 18 | 19,5 | 4149,5 | [18 empty] | 881 - MAST 6,0 M ST - EL TYPE 0 | 31-12-65 |  | Staal |  | 6 | 2018 | [5 empty] | 5881 - VASTE EL TBV 6 M TYPE 0 | 31-12-65 | Enkel
74684 | VOOR 51 | SL000016681 Schaepmanlaan - Baarn | Schaepmanlaan | Baarn | 3741 VB | BAARN | 52.21916429 | 5.28863149 | 31-12-65 | Klein | 6 | Demontabel | Nee | 20 | 4150 | 302962 - LRB 303 TLD 18W NV Safe It Easy | 01-07-87 |  | 1350 | [8 empty] | LAMP MASTER TLD XTRA 18W KL.840 | TLD SIE | 840 | 18 | 19,5 | 4149,5 | [18 empty] | 881 - MAST 6,0 M ST - EL TYPE 0 | 31-12-65 |  | Staal |  | 6 | 2018 | [5 empty] | 5881 - VASTE EL TBV 6 M TYPE 0 | 31-12-65 | Enkel
74685 | VOOR 176 | SL000016681 Schaepmanlaan - Baarn | Schaepmanlaan | Baarn | 3741 VB | BAARN | 52.21932882 | 5.28826236 | 31-12-65 | Klein | 6 | Demontabel | Nee | 20 | 4150 | 302962 - LRB 303 TLD 18W NV Safe It Easy | 01-07-87 |  | 1350 | [8 empty] | LAMP MASTER TLD XTRA 18W KL.840 | TLD SIE | 840 | 18 | 19,5 | 4149,5 | [18 empty] | 881 - MAST 6,0 M ST - EL TYPE 0 | 31-12-65 |  | Staal |  | 6 | 2018 | [5 empty] | 5881 - VASTE EL TBV 6 M TYPE 0 | 31-12-65 | Enkel
74686 | VOOR 65 | SL000016681 Schaepmanlaan - Baarn | Schaepmanlaan | Baarn | 3741 VB | BAARN | 52.21937124 | 5.28783819 | 31-12-65 | Klein | 6 | Demontabel | Nee | 20 | 4150 | 302962 - LRB 303 TLD 18W NV Safe It Easy | 01-07-87 |  | 1350 | [8 empty] | LAMP MASTER TLD XTRA 18W KL.840 | TLD SIE | 840 | 18 | 19,5 | 4149,5 | [18 empty] | 881 - MAST 6,0 M ST - EL TYPE 0 | 31-12-65 |  | Staal |  | 6 | 2018 | [5 empty] | 5881 - VASTE EL TBV 6 M TYPE 0 | 31-12-65 | Enkel
74687 | VOOR 190 | SL000016681 Schaepmanlaan - Baarn | Schaepmanlaan | Baarn | 3741 VB | BAARN | 52.21951318 | 5.28754490 | 31-12-65 | Klein | 6 | Demontabel | Nee | 20 | 4150 | 302962 - LRB 303 TLD 18W NV Safe It Easy | 01-07-87 |  | 1350 | [8 empty] | LAMP MASTER TLD XTRA 18W KL.840 | TLD SIE | 840 | 18 | 19,5 | 4149,5 | [18 empty] | 881 - MAST 6,0 M ST - EL TYPE 0 | 31-12-65 |  | Staal |  | 6 | 2018 | [5 empty] | 5881 - VASTE EL TBV 6 M TYPE 0 | 31-12-65 | Enkel
74688 | VOOR 71 | SL000016681 Schaepmanlaan - Baarn | Schaepmanlaan | Baarn | 3741 VB | BAARN | 52.21924442 | 5.28740005 | 31-12-65 | Klein | 6 | Demontabel | Nee | 20 | 4150 | 302962 - LRB 303 TLD 18W NV Safe It Easy | 01-07-87 |  | 1350 | [8 empty] | LAMP MASTER TLD XTRA 18W KL.840 | TLD SIE | 840 | 18 | 19,5 | 4149,5 | [18 empty] | 881 - MAST 6,0 M ST - EL TYPE 0 | 31-12-65 |  | Staal |  | 6 | 2018 | [5 empty] | 5881 - VASTE EL TBV 6 M TYPE 0 | 31-12-65 | Enkel
74689 | HOEK GROEN VAN PRINSTERENLAAN | SL000016681 Schaepmanlaan - Baarn | Schaepmanlaan | Baarn | 3741 VB | BAARN | 52.21908015 | 5.28732666 | 31-12-65 | Klein | 6 | Demontabel | Nee | 27 | 4150 | 323112 - 2550 PLL 24W HF NV | 01-07-87 |  | 1800 | [8 empty] | PLL 24W 830 (HF) | PLL HF | 840 | 24 | 27 | 4149,5 | [18 empty] | 230 - MAST 6 M ST - EL UITL 5 GR | 31-12-65 |  | Staal |  | 6 | 2019 | [5 empty] | 5807 - EL KOP A (HOEK 15 GR.) | 31-12-65 | Enkel
74690 | VOOR 28 | SL000016677 Troelstralaan - Baarn | Troelstralaan | Baarn | 3741 VJ | BAARN | 52.21879890 | 5.28708935 | 31-12-64 | Klein | 6 | Demontabel | Nee | 20 | 4150 | 302962 - LRB 303 TLD 18W NV Safe It Easy | 01-07-87 |  | 1350 | [8 empty] | LAMP MASTER TLD XTRA 18W KL.840 | TLD SIE | 840 | 18 | 19,5 | 4149,5 | [18 empty] | 828 - MAST 4,7 M ST TYPE I | 31-12-64 |  | Staal |  | 6 | 2018 | [5 empty] | 5807 - EL KOP A (HOEK 15 GR.) | 31-12-64 | Enkel
74691 | VOOR 20 | SL000016677 Troelstralaan - Baarn | Troelstralaan | Baarn | 3741 VJ | BAARN | 52.21849625 | 5.28706135 | 31-12-64 | Klein | 6 | Demontabel | Nee | 20 | 4150 | 302962 - LRB 303 TLD 18W NV Safe It Easy | 01-07-87 |  | 1350 | [8 empty] | LAMP MASTER TLD XTRA 18W KL.840 | TLD SIE | 840 | 18 | 19,5 | 4149,5 | [18 empty] | 828 - MAST 4,7 M ST TYPE I | 31-12-64 |  | Staal |  | 6 | 2018 | [5 empty] | 5807 - EL KOP A (HOEK 15 GR.) | 31-12-64 | Enkel
74692 | VOOR 12 | SL000016677 Troelstralaan - Baarn | Troelstralaan | Baarn | 3741 VJ | BAARN | 52.21819540 | 5.28692271 | 31-12-64 | Klein | 6 | Demontabel | Nee | 20 | 4150 | 302962 - LRB 303 TLD 18W NV Safe It Easy | 01-07-87 |  | 1350 | [8 empty] | LAMP MASTER TLD XTRA 18W KL.840 | TLD SIE | 840 | 18 | 19,5 | 4149,5 | [18 empty] | 828 - MAST 4,7 M ST TYPE I | 31-12-64 |  | Staal |  | 6 | 2018 | [5 empty] | 5807 - EL KOP A (HOEK 15 GR.) | 31-12-64 | Enkel
74693 | TEGENOVER 6 | SL000016677 Troelstralaan - Baarn | Troelstralaan | Baarn | 3741 VJ | BAARN | 52.21790894 | 5.28669186 | 31-12-64 | Klein | 6 | Demontabel | Nee | 20 | 4150 | 302962 - LRB 303 TLD 18W NV Safe It Easy | 01-07-87 |  | 1350 | [8 empty] | LAMP MASTER TLD XTRA 18W KL.840 | TLD SIE | 840 | 18 | 19,5 | 4149,5 | [18 empty] | 881 - MAST 6,0 M ST - EL TYPE 0 | 31-12-64 |  | Staal |  | 6 | 2018 | [5 empty] | 5881 - VASTE EL TBV 6 M TYPE 0 | 31-12-64 | Enkel
74694 | TEGENOVER NR 51 ZANTVOORTWEG | SL000016677 Troelstralaan - Baarn | Troelstralaan | Baarn | 3741 VJ | BAARN | 52.21762014 | 5.28665973 | 31-12-64 | Klein | 6 | Demontabel | Nee | 20 | 4150 | 302962 - LRB 303 TLD 18W NV Safe It Easy | 01-07-87 |  | 1350 | [8 empty] | LAMP MASTER TLD XTRA 18W KL.840 | TLD SIE | 840 | 18 | 19,5 | 4149,5 | [18 empty] | 881 - MAST 6,0 M ST - EL TYPE 0 | 31-12-64 |  | Staal |  | 6 | 2018 | [5 empty] | 5881 - VASTE EL TBV 6 M TYPE 0 | 31-12-64 | Enkel
74695 | VOOR 21 VOETPAD BIJ BEJAARDENH | SL000016653 Nolenslaan - Baarn | Nolenslaan | Baarn | 3741 VS | BAARN | 52.21802698 | 5.28736589 | 31-12-64 | Klein | 4 | NVT | Nee | 20 | 4150 | 303062 - GFK 5148 TLD 18W NV Safe It Eas | 01-07-87 |  | 1350 | [8 empty] | LAMP MASTER TLD XTRA 18W KL.840 | TLD SIE | 840 | 18 | 19,5 | 4149,5 | [18 empty] | 880 - MAST 4,0 M ST | 31-12-64 |  | Staal |  | 4 | 2018
74696 | VOOR 27 VOETPAD BIJ BEJAARDENH | SL000016653 Nolenslaan - Baarn | Nolenslaan | Baarn | 3741 VS | BAARN | 52.21825860 | 5.28747395 | 31-12-64 | Klein | 4 | NVT | Nee | 20 | 4150 | 303062 - GFK 5148 TLD 18W NV Safe It Eas | 01-07-87 |  | 1350 | [8 empty] | LAMP MASTER TLD XTRA 18W KL.840 | TLD SIE | 840 | 18 | 19,5 | 4149,5 | [18 empty] | 880 - MAST 4,0 M ST | 31-12-64 |  | Staal |  | 4 | 2018
74697 | VOOR 33 VOETPAD BIJ BEJAARDENH | SL000016653 Nolenslaan - Baarn | Nolenslaan | Baarn | 3741 VS | BAARN | 52.21850155 | 5.28759428 | 31-12-64 | Klein | 4 | NVT | Nee | 20 | 4150 | 303062 - GFK 5148 TLD 18W NV Safe It Eas | 01-07-87 |  | 1350 | [8 empty] | LAMP MASTER TLD XTRA 18W KL.840 | TLD SIE | 840 | 18 | 19,5 | 4149,5 | [18 empty] | 880 - MAST 4,0 M ST | 31-12-64 |  | Staal |  | 4 | 2018
74699 | NAAST 29 BEJAARDEWONINGEN | SL000016653 Nolenslaan - Baarn | Nolenslaan | Baarn | 3741 VS | BAARN | 52.21838932 | 5.28805343 | 31-12-64 | Klein | 6 | Demontabel | Nee | 27 | 4150 | ARM 2550 IRIS PLL 18/24W R7035 | 01-07-87 |  | 1800 | [8 empty] | LAMP MASTER PLL 24W KL.840 | PLL | 840 | 24 | 27 | 4149,5 | [18 empty] | 828 - MAST 4,7 M ST TYPE I | 31-12-64 |  | Staal |  | 6 | 2019 | [5 empty] | 5807 - EL KOP A (HOEK 15 GR.) | 31-12-64 | Enkel
74700 | NAAST 23 BEJAARDEWONINGEN | SL000016653 Nolenslaan - Baarn | Nolenslaan | Baarn | 3741 VS | BAARN | 52.21815141 | 5.28794334 | 31-12-64 | Klein | 6 | Demontabel | Ja | 27 | 4150 | ARM 2550 IRIS PLL 18/24W R7035 | 01-07-87 | RAL7035 | 1800 | [8 empty] | LAMP MASTER PLL 24W KL.840 | LED | 840 | 24 | 27 | 4149,5 | [18 empty] | 828 - MAST 4,7 M ST TYPE I | 31-12-64 |  | Staal |  | 6 | [6 empty] | 5807 - EL KOP A (HOEK 15 GR.) | 31-12-64 | Enkel
74701 | NAAST NR 17 BEJAARDENWONINGEN | SL000016653 Nolenslaan - Baarn | Nolenslaan | Baarn | 3741 VS | BAARN | 52.21793065 | 5.28784268 | 31-12-64 | Klein | 6 | Vast | Nee | 20 | 4150 | 302962 - LRB 303 TLD 18W NV Safe It Easy | 01-07-87 |  | 1350 | [8 empty] | LAMP MASTER TLD XTRA 18W KL.840 | TLD SIE | 840 | 18 | 19,5 | 4149,5 | [18 empty] | 230 - MAST 6 M ST - EL UITL 5 GR | 25-05-05 |  | Thermisch verzinkt |  | 6 | 2018
74702 | HOEK TALMANLAAN | SL000016653 Nolenslaan - Baarn | Nolenslaan | Baarn | 3741 VS | BAARN | 52.21762659 | 5.28759185 | 31-12-64 | Klein | 6 | Demontabel | Nee | 20 | 4150 | 302962 - LRB 303 TLD 18W NV Safe It Easy | 01-07-87 |  | 1350 | [8 empty] | LAMP MASTER TLD XTRA 18W KL.840 | TLD SIE | 840 | 18 | 19,5 | 4149,5 | [18 empty] | 828 - MAST 4,7 M ST TYPE I | 31-12-64 |  | Staal |  | 6 | 2018 | [5 empty] | 5807 - EL KOP A (HOEK 15 GR.) | 31-12-64 | Enkel
74704 | VOOR NR 3 | SL000016653 Nolenslaan - Baarn | Nolenslaan | Baarn | 3741 VS | BAARN | 52.21720867 | 5.28740431 | 31-12-64 | Klein | 6 | Demontabel | Nee | 20 | 4150 | 302962 - LRB 303 TLD 18W NV Safe It Easy | 01-07-87 |  | 1350 | [8 empty] | LAMP MASTER TLD XTRA 18W KL.840 | TLD SIE | 840 | 18 | 19,5 | 4149,5 | [18 empty] | 828 - MAST 4,7 M ST TYPE I | 31-12-64 |  | Staal |  | 6 | 2018 | [5 empty] | 5807 - EL KOP A (HOEK 15 GR.) | 31-12-64 | Enkel
74706 | TEGENOVER 32 OP VOETPAD TUSSEN | SL000016653 Nolenslaan - Baarn | Nolenslaan | Baarn | 3741 VS | BAARN | 52.21839162 | 5.28854101 | 31-12-64 | Klein | 4 | NVT | Nee | 20 | 4150 | 303062 - GFK 5148 TLD 18W NV Safe It Eas | 01-07-87 |  | 1350 | [8 empty] | LAMP MASTER TLD XTRA 18W KL.840 | TLD SIE | 840 | 18 | 19,5 | 4149,5 | [18 empty] | 880 - MAST 4,0 M ST | 31-12-64 |  | Staal |  | 4 | 2018
74707 | TEGENOVER 20 OP VOETPAD TUSSEN | SL000016653 Nolenslaan - Baarn | Nolenslaan | Baarn | 3741 VS | BAARN | 52.21793233 | 5.28827175 | 31-12-64 | Klein | 4 | NVT | Nee | 20 | 4150 | 303062 - GFK 5148 TLD 18W NV Safe It Eas | 01-07-87 |  | 1350 | [8 empty] | LAMP MASTER TLD XTRA 18W KL.840 | TLD SIE | 840 | 18 | 19,5 | 4149,5 | [18 empty] | 880 - MAST 4,0 M ST | 31-12-64 |  | Staal |  | 4 | 2018
74708 | VOOR NAAST NR 2 | SL000016556 Kuyperlaan - Baarn | Kuyperlaan | Baarn | 3741 VR | BAARN | 52.21782127 | 5.28878416 | 31-12-75 | Klein | 6 | Demontabel | Nee | 20 | 4150 | 302962 - LRB 303 TLD 18W NV Safe It Easy | 01-07-87 |  | 1350 | [8 empty] | LAMP MASTER TLD XTRA 18W KL.840 | TLD SIE | 840 | 18 | 19,5 | 4149,5 | [18 empty] | 30 - MAST 6,0 M ST - EL TYPE 0 | 31-12-75 |  | Thermisch verzinkt |  | 6 | 2018 | [5 empty] | 5030 - UITL EL VAST | 31-12-75 | Enkel
74709 | VOOR NR 4 | SL000016556 Kuyperlaan - Baarn | Kuyperlaan | Baarn | 3741 VR | BAARN | 52.21809371 | 5.28891043 | 31-12-64 | Klein | 6 | Demontabel | Nee | 27 | 4150 | 323112 - 2550 PLL 24W HF NV | 01-07-87 |  | 1800 | [8 empty] | PLL 24W 840 (HF) | PLL HF | 840 | 24 | 27 | 4149,5 | [18 empty] | 828 - MAST 4,7 M ST TYPE I | 31-12-64 |  | Staal |  | 6 | 2019 | [5 empty] | 5807 - EL KOP A (HOEK 15 GR.) | 31-12-64 | Enkel
74711 | VOOR NR 20 | SL000016556 Kuyperlaan - Baarn | Kuyperlaan | Baarn | 3741 VR | BAARN | 52.21859658 | 5.28912648 | 31-12-64 | Klein | 6 | Demontabel | Nee | 20 | 4150 | 302962 - LRB 303 TLD 18W NV Safe It Easy | 01-07-87 |  | 1350 | [8 empty] | LAMP MASTER TLD XTRA 18W KL.840 | TLD SIE | 840 | 18 | 19,5 | 4149,5 | [18 empty] | 828 - MAST 4,7 M ST TYPE I | 31-12-64 |  | Staal |  | 6 | 2018 | [5 empty] | 5807 - EL KOP A (HOEK 15 GR.) | 31-12-64 | Enkel
74712 | HOEK SCHAEPMANLAAN | SL000016556 Kuyperlaan - Baarn | Kuyperlaan | Baarn | 3741 VR | BAARN | 52.21891063 | 5.28925691 | 31-12-64 | Klein | 6 | Demontabel | Nee | 27 | 4150 | 323112 - 2550 PLL 24W HF NV | 01-07-87 |  | 1800 | [8 empty] | PLL 24W 840 (HF) | PLL HF | 840 | 24 | 27 | 4149,5 | [18 empty] | 828 - MAST 4,7 M ST TYPE I | 31-12-64 |  | Staal |  | 6 | 2019 | [5 empty] | 5807 - EL KOP A (HOEK 15 GR.) | 31-12-64 | Enkel
74713 | NAAST NR 41 SCHAEPMANLAAN | SL000016556 Kuyperlaan - Baarn | Kuyperlaan | Baarn | 3741 VR | BAARN | 52.21893880 | 5.28908066 | 31-12-64 | Klein | 6 | Demontabel | Nee | 20 | 4150 | 302962 - LRB 303 TLD 18W NV Safe It Easy | 01-07-87 |  | 1350 | [8 empty] | LAMP MASTER TLD XTRA 18W KL.840 | TLD SIE | 840 | 18 | 19,5 | 4149,5 | [18 empty] | 881 - MAST 6,0 M ST - EL TYPE 0 | 31-12-64 |  | Staal |  | 6 | 2018 | [5 empty] | 5881 - VASTE EL TBV 6 M TYPE 0 | 31-12-64 | Enkel
74714 | VOOR NR 45 | SL000016556 Kuyperlaan - Baarn | Kuyperlaan | Baarn | 3741 VR | BAARN | 52.21862411 | 5.28894818 | 31-12-64 | Klein | 6 | Demontabel | Nee | 20 | 4150 | 302962 - LRB 303 TLD 18W NV Safe It Easy | 01-07-87 |  | 1350 | [8 empty] | LAMP MASTER TLD XTRA 18W KL.840 | TLD SIE | 840 | 18 | 19,5 | 4149,5 | [18 empty] | 881 - MAST 6,0 M ST - EL TYPE 0 | 31-12-64 |  | Staal |  | 6 | 2018 | [5 empty] | 5881 - VASTE EL TBV 6 M TYPE 0 | 31-12-64 | Enkel
74715 | SCHUIN TEGENOVER NR 10 | SL000016556 Kuyperlaan - Baarn | Kuyperlaan | Baarn | 3741 VR | BAARN | 52.21837425 | 5.28884425 | 31-12-64 | Klein | 6 | Demontabel | Nee | 20 | 4150 | 302962 - LRB 303 TLD 18W NV Safe It Easy | 01-07-87 |  | 1350 | [8 empty] | LAMP MASTER TLD XTRA 18W KL.840 | TLD SIE | 840 | 18 | 19,5 | 4149,5 | [18 empty] | 881 - MAST 6,0 M ST - EL TYPE 0 | 31-12-64 |  | Staal |  | 6 | 2018 | [5 empty] | 5881 - VASTE EL TBV 6 M TYPE 0 | 31-12-64 | Enkel
74716 | TEGENOVER NR 4 | SL000016556 Kuyperlaan - Baarn | Kuyperlaan | Baarn | 3741 VR | BAARN | 52.21811873 | 5.28873419 | 31-12-64 | Klein | 6 | Demontabel | Nee | 20 | 4150 | 302962 - LRB 303 TLD 18W NV Safe It Easy | 01-07-87 |  | 1350 | [8 empty] | LAMP MASTER TLD XTRA 18W KL.840 | TLD SIE | 840 | 18 | 19,5 | 4149,5 | [18 empty] | 881 - MAST 6,0 M ST - EL TYPE 0 | 31-12-64 |  | Staal |  | 6 | 2018 | [5 empty] | 5881 - VASTE EL TBV 6 M TYPE 0 | 31-12-64 | Enkel
74717 | RECHTS SCHUIN TO NR 2 | SL000016556 Kuyperlaan - Baarn | Kuyperlaan | Baarn | 3741 VR | BAARN | 52.21784477 | 5.28861510 | 31-12-64 | Klein | 6 | Demontabel | Nee | 20 | 4150 | 302962 - LRB 303 TLD 18W NV Safe It Easy | 01-07-87 |  | 1350 | [8 empty] | LAMP MASTER TLD XTRA 18W KL.840 | TLD SIE | 840 | 18 | 19,5 | 4149,5 | [18 empty] | 881 - MAST 6,0 M ST - EL TYPE 0 | 31-12-64 |  | Staal |  | 6 | 2018 | [5 empty] | 5881 - VASTE EL TBV 6 M TYPE 0 | 31-12-64 | Enkel
74719 | TEGENOVER SAVORNIN LOHMANLAAN | SL000016608 Colijnlaan - Baarn | Colijnlaan | Baarn | 3741 TZ | BAARN | 52.21701336 | 5.28856835 | 31-12-64 | Klein | 6 | Demontabel | Nee | 20 | 4150 | 302962 - LRB 303 TLD 18W NV Safe It Easy | 01-07-87 |  | 1350 | [8 empty] | LAMP MASTER TLD XTRA 18W KL.840 | TLD SIE | 840 | 18 | 19,5 | 4149,5 | [18 empty] | 828 - MAST 4,7 M ST TYPE I | 31-12-64 |  | Staal |  | 6 | 2018 | [5 empty] | 5807 - EL KOP A (HOEK 15 GR.) | 31-12-64 | Enkel
74720 | TUSSEN SAVORNIN LOHMANLAAN EN | SL000016608 Colijnlaan - Baarn | Colijnlaan | Baarn | 3741 TZ | BAARN | 52.21677042 | 5.28846236 | 31-12-64 | Klein | 6 | Vast | Nee | 20 | 4150 | 302962 - LRB 303 TLD 18W NV Safe It Easy | 01-07-87 |  | 1350 | [8 empty] | LAMP MASTER TLD XTRA 18W KL.840 | TLD SIE | 840 | 18 | 19,5 | 4149,5 | [18 empty] | 230 - MAST 6 M ST - EL UITL 5 GR | 26-06-09 |  | Thermisch verzinkt |  | 6 | 2018
74721 | TEGENOVER NR 20 | SL000016630 Wibautlaan - Baarn | Wibautlaan | Baarn | 3741 TV | BAARN | 52.21650738 | 5.28839944 | 31-12-64 | Klein | 6 | Vast | Nee | 39 | 4150 | 323212 - 2551 PLL 36W HF NV | 10-02-04 |  | 2900 | [8 empty] | LAMP PLL 36W KL.840 | PLL HF |  | 36 | 39 | 4149,5 | [18 empty] | 230 - MAST 6 M ST - EL UITL 5 GR | 02-10-04 |  | Thermisch verzinkt |  | 6 | 2019
74722 | VOOR NR 15 | SL000016630 Wibautlaan - Baarn | Wibautlaan | Baarn | 3741 TV | BAARN | 52.21639459 | 5.28894871 | 31-12-64 | Klein | 6 | Demontabel | Nee | 20 | 4150 | 302962 - LRB 303 TLD 18W NV Safe It Easy | 01-07-87 |  | 1350 | [8 empty] | LAMP MASTER TLD XTRA 18W KL.840 | TLD SIE | 840 | 18 | 19,5 | 4149,5 | [18 empty] | 828 - MAST 4,7 M ST TYPE I | 31-12-64 |  | Staal |  | 6 | 2018 | [5 empty] | 5807 - EL KOP A (HOEK 15 GR.) | 31-12-64 | Enkel
74723 | VOOR NR 2 | SL000016630 Wibautlaan - Baarn | Wibautlaan | Baarn | 3741 TV | BAARN | 52.21637805 | 5.28949161 | 31-12-64 | Klein | 6 | Vast | Nee | 20 | 4150 | 302962 - LRB 303 TLD 18W NV Safe It Easy | 01-07-87 |  | 1350 | [8 empty] | LAMP MASTER TLD XTRA 18W KL.840 | TLD SIE | 840 | 18 | 19,5 | 4149,5 | [18 empty] | 230 - MAST 6 M ST - EL UITL 5 GR | 25-02-05 |  | Thermisch verzinkt |  | 6 | 2018
74725 | TUSSEN NR 1 EN NR 3 | SL000016637 Thorbeckelaan - Baarn | Thorbeckelaan | Baarn | 3741 TR | BAARN | 52.21566082 | 5.28948602 | 31-12-63 | Klein | 6 | Demontabel | Nee | 20 | 4150 | 302962 - LRB 303 TLD 18W NV Safe It Easy | 01-07-87 |  | 1350 | [8 empty] | LAMP MASTER TLD XTRA 18W KL.840 | TLD SIE | 840 | 18 | 19,5 | 4149,5 | [18 empty] | 828 - MAST 4,7 M ST TYPE I | 31-12-63 |  | Staal |  | 6 | 2018 | [5 empty] | 5807 - EL KOP A (HOEK 15 GR.) | 31-12-63 | Enkel
74726 | TEGENOVER NR 3 | SL000016637 Thorbeckelaan - Baarn | Thorbeckelaan | Baarn | 3741 TR | BAARN | 52.21583086 | 5.28969255 | 31-12-63 | Klein | 6 | Vast | Nee | 20 | 4150 | 302962 - LRB 303 TLD 18W NV Safe It Easy | 01-07-87 |  | 1350 | [8 empty] | LAMP MASTER TLD XTRA 18W KL.840 | TLD SIE | 840 | 18 | 19,5 | 4149,5 | [18 empty] | 230 - MAST 6 M ST - EL UITL 5 GR | 15-09-09 |  | Thermisch verzinkt |  | 6 | 2018
74728 | VOOR NR 8 | SL000016637 Thorbeckelaan - Baarn | Thorbeckelaan | Baarn | 3741 TR | BAARN | 52.21635488 | 5.29005444 | 31-12-63 | Klein | 6 | Demontabel | Nee | 20 | 4150 | 302962 - LRB 303 TLD 18W NV Safe It Easy | 01-07-87 |  | 1350 | [8 empty] | LAMP MASTER TLD XTRA 18W KL.840 | TLD SIE | 840 | 18 | 19,5 | 4149,5 | [18 empty] | 828 - MAST 4,7 M ST TYPE I | 31-12-63 |  | Staal |  | 6 | 2018 | [5 empty] | 5807 - EL KOP A (HOEK 15 GR.) | 31-12-63 | Enkel
74729 | VOOR NR 18 | SL000016637 Thorbeckelaan - Baarn | Thorbeckelaan | Baarn | 3741 TR | BAARN | 52.21661796 | 5.29016654 | 31-12-63 | Klein | 6 | Demontabel | Nee | 20 | 4150 | 302962 - LRB 303 TLD 18W NV Safe It Easy | 01-07-87 |  | 1350 | [8 empty] | LAMP MASTER TLD XTRA 18W KL.840 | TLD SIE | 840 | 18 | 19,5 | 4149,5 | [18 empty] | 828 - MAST 4,7 M ST TYPE I | 31-12-63 |  | Staal |  | 6 | 2018 | [5 empty] | 5807 - EL KOP A (HOEK 15 GR.) | 31-12-63 | Enkel
74730 | TEGENOVER NR 21 | SL000016637 Thorbeckelaan - Baarn | Thorbeckelaan | Baarn | 3741 TR | BAARN | 52.21669274 | 5.29005985 | 31-12-63 | Klein | 6 | Demontabel | Nee | 27 | 4150 | ARM 2550 IRIS PLL 18/24W R7035 | 01-07-87 | RAL7035 | 1800 | [8 empty] | LAMP MASTER PLL 24W KL.840 | PLL | 840 | 24 | 27 | 4149,5 | [18 empty] | 828 - MAST 4,7 M ST TYPE I | 31-12-63 |  | Staal |  | 6 | 2019 | [5 empty] | 5807 - EL KOP A (HOEK 15 GR.) | 31-12-63 | Enkel
74731 | VOOR NAAST NR 32 | SL000016637 Thorbeckelaan - Baarn | Thorbeckelaan | Baarn | 3741 TR | BAARN | 52.21689991 | 5.29028884 | 31-12-63 | Klein | 6 | Demontabel | Nee | 20 | 4150 | 302962 - LRB 303 TLD 18W NV Safe It Easy | 01-07-87 |  | 1350 | [8 empty] | LAMP MASTER TLD XTRA 18W KL.840 | TLD SIE | 840 | 18 | 19,5 | 4149,5 | [18 empty] | 828 - MAST 4,7 M ST TYPE I | 31-12-63 |  | Staal |  | 6 | 2018 | [5 empty] | 5807 - EL KOP A (HOEK 15 GR.) | 31-12-63 | Enkel
74732 | VOOR NR 38 | SL000016637 Thorbeckelaan - Baarn | Thorbeckelaan | Baarn | 3741 TR | BAARN | 52.21721648 | 5.29041721 | 31-12-63 | Klein | 6 | Demontabel | Nee | 20 | 4150 | 302962 - LRB 303 TLD 18W NV Safe It Easy | 01-07-87 |  | 1350 | [8 empty] | LAMP MASTER TLD XTRA 18W KL.840 | TLD SIE | 840 | 18 | 19,5 | 4149,5 | [18 empty] | 828 - MAST 4,7 M ST TYPE I | 31-12-63 |  | Staal |  | 6 | 2018 | [5 empty] | 5807 - EL KOP A (HOEK 15 GR.) | 31-12-63 | Enkel
74733 | VOOR NR 48 | SL000016637 Thorbeckelaan - Baarn | Thorbeckelaan | Baarn | 3741 TR | BAARN | 52.21754439 | 5.29056196 | 31-12-63 | Klein | 6 | Demontabel | Nee | 20 | 4150 | 302962 - LRB 303 TLD 18W NV Safe It Easy | 01-07-87 |  | 1350 | [8 empty] | LAMP MASTER TLD XTRA 18W KL.840 | TLD SIE | 840 | 18 | 19,5 | 4149,5 | [18 empty] | 828 - MAST 4,7 M ST TYPE I | 31-12-63 |  | Staal |  | 6 | 2018 | [5 empty] | 5807 - EL KOP A (HOEK 15 GR.) | 31-12-63 | Enkel
74734 | VOOR NR 39 | SL000016637 Thorbeckelaan - Baarn | Thorbeckelaan | Baarn | 3741 TR | BAARN | 52.21785961 | 5.29058790 | 31-12-75 | Klein | 6 | Demontabel | Nee | 20 | 4150 | 302962 - LRB 303 TLD 18W NV Safe It Easy | 01-07-87 |  | 1350 | [8 empty] | LAMP MASTER TLD XTRA 18W KL.840 | TLD SIE | 840 | 18 | 19,5 | 4149,5 | [18 empty] | 30 - MAST 6,0 M ST - EL TYPE 0 | 31-12-75 |  | Thermisch verzinkt |  | 6 | 2018 | [5 empty] | 5030 - UITL EL VAST | 31-12-75 | Enkel
74735 | HOEK GROEN VAN PRINSTERENLAAN | SL000016637 Thorbeckelaan - Baarn | Thorbeckelaan | Baarn | 3741 TR | BAARN | 52.21813913 | 5.29080855 | 31-12-63 | Klein | 6 | Demontabel | Nee | 20 | 4150 | 302962 - LRB 303 TLD 18W NV Safe It Easy | 01-07-87 |  | 1350 | [8 empty] | LAMP MASTER TLD XTRA 18W KL.840 | TLD SIE | 840 | 18 | 19,5 | 4149,5 | [18 empty] | 828 - MAST 4,7 M ST TYPE I | 31-12-63 |  | Staal |  | 6 | 2018 | [5 empty] | 5807 - EL KOP A (HOEK 15 GR.) | 31-12-63 | Enkel
74736 | VOOR NR 49 | SL000016637 Thorbeckelaan - Baarn | Thorbeckelaan | Baarn | 3741 TR | BAARN | 52.21842857 | 5.29083866 | 31-12-63 | Klein | 6 | Demontabel | Nee | 20 | 4150 | 302962 - LRB 303 TLD 18W NV Safe It Easy | 01-07-87 |  | 1350 | [8 empty] | LAMP MASTER TLD XTRA 18W KL.840 | TLD SIE | 840 | 18 | 19,5 | 4149,5 | [18 empty] | 828 - MAST 4,7 M ST TYPE I | 31-12-63 |  | Staal |  | 6 | 2018 | [5 empty] | 5807 - EL KOP A (HOEK 15 GR.) | 31-12-63 | Enkel
74737 | VOOR NR 35 | SL000016637 Thorbeckelaan - Baarn | Thorbeckelaan | Baarn | 3741 TR | BAARN | 52.21725403 | 5.29016720 | 31-12-63 | Klein | 6 | Demontabel | Nee | 20 | 4150 | 302962 - LRB 303 TLD 18W NV Safe It Easy | 01-07-87 |  | 1350 | [8 empty] | LAMP MASTER TLD XTRA 18W KL.840 | TLD SIE | 840 | 18 | 19,5 | 4149,5 | [18 empty] | 828 - MAST 4,7 M ST TYPE I | 31-12-63 |  | Staal |  | 6 | 2018 | [5 empty] | 5807 - EL KOP A (HOEK 15 GR.) | 31-12-63 | Enkel
74738 | VOOR NR 23 | SL000016637 Thorbeckelaan - Baarn | Thorbeckelaan | Baarn | 3741 TR | BAARN | 52.21693745 | 5.29003063 | 31-12-63 | Klein | 6 | Demontabel | Nee | 20 | 4150 | 302962 - LRB 303 TLD 18W NV Safe It Easy | 01-07-87 |  | 1350 | [8 empty] | LAMP MASTER TLD XTRA 18W KL.840 | TLD SIE | 840 | 18 | 19,5 | 4149,5 | [18 empty] | 828 - MAST 4,7 M ST TYPE I | 31-12-63 |  | Staal |  | 6 | 2018 | [5 empty] | 5807 - EL KOP A (HOEK 15 GR.) | 31-12-63 | Enkel
74739 | VOOR NR 19 | SL000016637 Thorbeckelaan - Baarn | Thorbeckelaan | Baarn | 3741 TR | BAARN | 52.21665297 | 5.28990629 | 31-12-63 | Klein | 6 | Demontabel | Nee | 20 | 4150 | 302962 - LRB 303 TLD 18W NV Safe It Easy | 01-07-87 |  | 1350 | [8 empty] | LAMP MASTER TLD XTRA 18W KL.840 | TLD SIE | 840 | 18 | 19,5 | 4149,5 | [18 empty] | 828 - MAST 4,7 M ST TYPE I | 31-12-63 |  | Staal |  | 6 | 2018 | [5 empty] | 5807 - EL KOP A (HOEK 15 GR.) | 31-12-63 | Enkel
74740 | VOOR NR 11 | SL000016637 Thorbeckelaan - Baarn | Thorbeckelaan | Baarn | 3741 TR | BAARN | 52.21639242 | 5.28979624 | 31-12-63 | Klein | 6 | Demontabel | Nee | 20 | 4150 | 302962 - LRB 303 TLD 18W NV Safe It Easy | 01-07-87 |  | 1350 | [8 empty] | LAMP MASTER TLD XTRA 18W KL.840 | TLD SIE | 840 | 18 | 19,5 | 4149,5 | [18 empty] | 828 - MAST 4,7 M ST TYPE I | 31-12-63 |  | Staal |  | 6 | 2018 | [5 empty] | 5807 - EL KOP A (HOEK 15 GR.) | 31-12-63 | Enkel
74741 | VOOR NAAST NR 9 | SL000016637 Thorbeckelaan - Baarn | Thorbeckelaan | Baarn | 3741 TR | BAARN | 52.21606047 | 5.28965722 | 31-12-63 | Klein | 6 | Demontabel | Nee | 20 | 4150 | 302962 - LRB 303 TLD 18W NV Safe It Easy | 01-07-87 |  | 1350 | [8 empty] | LAMP MASTER TLD XTRA 18W KL.840 | TLD SIE | 840 | 18 | 19,5 | 4149,5 | [18 empty] | 828 - MAST 4,7 M ST TYPE I | 31-12-63 |  | Staal |  | 6 | 2018 | [5 empty] | 5807 - EL KOP A (HOEK 15 GR.) | 31-12-63 | Enkel
74742 | TEGENOVER NR 24 | SL000016637 Thorbeckelaan - Baarn | Thorbeckelaan | Baarn | 3741 TR | BAARN | 52.21666424 | 5.29059869 | 31-12-75 | Klein | 6 | Demontabel | Nee | 20 | 4150 | 302962 - LRB 303 TLD 18W NV Safe It Easy | 01-07-87 |  | 1350 | [8 empty] | LAMP MASTER TLD XTRA 18W KL.840 | TLD SIE | 840 | 18 | 19,5 | 4149,5 | [18 empty] | 30 - MAST 6,0 M ST - EL TYPE 0 | 31-12-75 |  | Thermisch verzinkt |  | 6 | 2018 | [5 empty] | 5030 - UITL EL VAST | 31-12-75 | Enkel
74743 | VOOR NR 2 | SL000016812 de Savornin Lohmanlaan - Baarn | De Savornin Lohmanlaan | Baarn | 3741 TW | BAARN | 52.21687958 | 5.28960114 | 31-12-63 | Klein | 6 | Demontabel | Nee | 20 | 4150 | 302962 - LRB 303 TLD 18W NV Safe It Easy | 01-07-87 |  | 1350 | [8 empty] | LAMP MASTER TLD XTRA 18W KL.840 | TLD SIE | 840 | 18 | 19,5 | 4149,5 | [18 empty] | 828 - MAST 4,7 M ST TYPE I | 31-12-63 |  | Staal |  | 6 | 2018 | [5 empty] | 5807 - EL KOP A (HOEK 15 GR.) | 31-12-63 | Enkel
74744 | VOOR NR 13 | SL000016812 de Savornin Lohmanlaan - Baarn | De Savornin Lohmanlaan | Baarn | 3741 TW | BAARN | 52.21689364 | 5.28910535 | 31-12-63 | Klein | 6 | Demontabel | Nee | 20 | 4150 | 302962 - LRB 303 TLD 18W NV Safe It Easy | 01-07-87 |  | 1350 | [8 empty] | LAMP MASTER TLD XTRA 18W KL.840 | TLD SIE | 840 | 18 | 19,5 | 4149,5 | [18 empty] | 828 - MAST 4,7 M ST TYPE I | 31-12-63 |  | Staal |  | 6 | 2018 | [5 empty] | 5807 - EL KOP A (HOEK 15 GR.) | 31-12-63 | Enkel
74745 | VOOR NR 6 | SL000016585 Cort van der Lindenlaan - Baarn | Cort van der Lindenlaan | Baarn | 3741 TT | BAARN | 52.21581242 | 5.29021906 | 31-12-62 | Klein | 6 | Demontabel | Nee | 20 | 4150 | 302962 - LRB 303 TLD 18W NV Safe It Easy | 01-07-87 |  | 1350 | [8 empty] | LAMP MASTER TLD XTRA 18W KL.840 | TLD SIE | 840 | 18 | 19,5 | 4149,5 | [18 empty] | 828 - MAST 4,7 M ST TYPE I | 31-12-62 |  | Staal |  | 6 | 2018 | [5 empty] | 5807 - EL KOP A (HOEK 15 GR.) | 31-12-62 | Enkel
74746 | HOEK MAUVESTRAAT | SL000016585 Cort van der Lindenlaan - Baarn | Cort van der Lindenlaan | Baarn | 3741 TT | BAARN | 52.21576611 | 5.29052235 | 31-12-75 | Klein | 6 | Demontabel | Nee | 20 | 4150 | 302962 - LRB 303 TLD 18W NV Safe It Easy | 01-07-87 |  | 1350 | [8 empty] | LAMP MASTER TLD XTRA 18W KL.840 | TLD SIE | 840 | 18 | 19,5 | 4149,5 | [18 empty] | 30 - MAST 6,0 M ST - EL TYPE 0 | 31-12-75 |  | Thermisch verzinkt |  | 6 | 2018 | [5 empty] | 5030 - UITL EL VAST | 31-12-75 | Enkel
74748 | HOEK ISRAELSSTRAAT | SL000016787 Mauvestraat - Baarn | Mauvestraat | Baarn | 3741 TN | BAARN | 52.21777394 | 5.29156280 | 31-12-75 | Klein | 6 | Vast | Nee | 27 | 4150 | ARM SGS 150 2550 PLL 24W R7035 | 22-11-16 |  | 1800 | [8 empty] | LAMP MASTER PLL 24W KL.840 | PLL HF | 840 | 24 | 27 | 4149,5 | [18 empty] | MST 6M VZ VJ UEV D48 L1000 R6005 100.J.1 | 22-11-16 |  | Thermisch verzinkt |  | 6 | 2019
74749 | VOOR NR 66 | SL000016787 Mauvestraat - Baarn | Mauvestraat | Baarn | 3741 TN | BAARN | 52.21742727 | 5.29154716 | 31-12-75 | Klein | 6 | Demontabel | Nee | 20 | 4150 | 302962 - LRB 303 TLD 18W NV Safe It Easy | 01-07-87 |  | 1350 | [8 empty] | LAMP MASTER TLD XTRA 18W KL.840 | TLD SIE | 840 | 18 | 19,5 | 4149,5 | [18 empty] | 30 - MAST 6,0 M ST - EL TYPE 0 | 31-12-75 |  | Thermisch verzinkt |  | 6 | 2018 | [5 empty] | 5030 - UITL EL VAST | 31-12-75 | Enkel
74750 | TO NR 56 | SL000016787 Mauvestraat - Baarn | Mauvestraat | Baarn | 3741 TN | BAARN | 52.21714521 | 5.29130398 | 31-12-70 | Klein | 6 | Demontabel | Nee | 20 | 4150 | 302962 - LRB 303 TLD 18W NV Safe It Easy | 01-07-87 |  | 1350 | [8 empty] | LAMP MASTER TLD XTRA 18W KL.840 | TLD SIE | 840 | 18 | 19,5 | 4149,5 | [18 empty] | 828 - MAST 4,7 M ST TYPE I | 31-12-70 |  | Staal |  | 6 | 2018 | [5 empty] | 5807 - EL KOP A (HOEK 15 GR.) | 31-12-70 | Enkel
74751 | VOOR NR 46 | SL000016787 Mauvestraat - Baarn | Mauvestraat | Baarn | 3741 TN | BAARN | 52.21686272 | 5.29130458 | 31-12-75 | Klein | 6 | Demontabel | Nee | 20 | 4150 | 302962 - LRB 303 TLD 18W NV Safe It Easy | 01-07-87 |  | 1350 | [8 empty] | LAMP MASTER TLD XTRA 18W KL.840 | TLD SIE | 840 | 18 | 19,5 | 4149,5 | [18 empty] | 30 - MAST 6,0 M ST - EL TYPE 0 | 31-12-75 |  | Thermisch verzinkt |  | 6 | 2018 | [5 empty] | 5030 - UITL EL VAST | 31-12-75 | Enkel
74752 | VOOR NR 45 | SL000016787 Mauvestraat - Baarn | Mauvestraat | Baarn | 3741 TN | BAARN | 52.21652213 | 5.29103286 | 31-12-70 | Klein | 6 | Demontabel | Nee | 20 | 4150 | 302962 - LRB 303 TLD 18W NV Safe It Easy | 01-07-87 |  | 1350 | [8 empty] | LAMP MASTER TLD XTRA 18W KL.840 | TLD SIE | 840 | 18 | 19,5 | 4149,5 | [18 empty] | 828 - MAST 4,7 M ST TYPE I | 31-12-70 |  | Staal |  | 6 | 2018 | [5 empty] | 5807 - EL KOP A (HOEK 15 GR.) | 31-12-70 | Enkel
74753 | TEGENOVER NR 33 | SL000016787 Mauvestraat - Baarn | Mauvestraat | Baarn | 3741 TN | BAARN | 52.21626731 | 5.29101087 | 31-12-75 | Klein | 6 | Demontabel | Nee | 20 | 4150 | 302962 - LRB 303 TLD 18W NV Safe It Easy | 01-07-87 |  | 1350 | [8 empty] | LAMP MASTER TLD XTRA 18W KL.840 | TLD SIE | 840 | 18 | 19,5 | 4149,5 | [18 empty] | 30 - MAST 6,0 M ST - EL TYPE 0 | 31-12-75 |  | Thermisch verzinkt |  | 6 | 2018 | [5 empty] | 5030 - UITL EL VAST | 31-12-75 | Enkel
74754 | VOOR NR 21 | SL000016787 Mauvestraat - Baarn | Mauvestraat | Baarn | 3741 TN | BAARN | 52.21596953 | 5.29077388 | 31-12-70 | Klein | 6 | Demontabel | Nee | 20 | 4150 | 302962 - LRB 303 TLD 18W NV Safe It Easy | 01-07-87 |  | 1350 | [8 empty] | LAMP MASTER TLD XTRA 18W KL.840 | TLD SIE | 840 | 18 | 19,5 | 4149,5 | [18 empty] | 828 - MAST 4,7 M ST TYPE I | 31-12-70 |  | Staal |  | 6 | 2018 | [5 empty] | 5807 - EL KOP A (HOEK 15 GR.) | 31-12-70 | Enkel
74755 | VOOR NR 18 | SL000016787 Mauvestraat - Baarn | Mauvestraat | Baarn | 3741 TN | BAARN | 52.21563622 | 5.29072236 | 31-12-70 | Klein | 6 | Demontabel | Nee | 20 | 4150 | 302962 - LRB 303 TLD 18W NV Safe It Easy | 01-07-87 |  | 1350 | [8 empty] | LAMP MASTER TLD XTRA 18W KL.840 | TLD SIE | 840 | 18 | 19,5 | 4149,5 | [18 empty] | 828 - MAST 4,7 M ST TYPE I | 31-12-70 |  | Staal |  | 6 | 2018 | [5 empty] | 5807 - EL KOP A (HOEK 15 GR.) | 31-12-70 | Enkel
74757 | HOEK ZANDVOORTWEG | SL000016787 Mauvestraat - Baarn | Mauvestraat | Baarn | 3741 TN | BAARN | 52.21499597 | 5.29044822 | 31-12-75 | Klein | 6 | Demontabel | Nee | 20 | 4150 | 302962 - LRB 303 TLD 18W NV Safe It Easy | 01-07-87 |  | 1350 | [8 empty] | LAMP MASTER TLD XTRA 18W KL.840 | TLD SIE | 840 | 18 | 19,5 | 4149,5 | [18 empty] | 30 - MAST 6,0 M ST - EL TYPE 0 | 31-12-75 |  | Thermisch verzinkt |  | 6 | 2018 | [5 empty] | 5030 - UITL EL VAST | 31-12-75 | Enkel
74758 | VOOR NR 39 | SL000016536 Talmalaan - Baarn | Talmalaan | Baarn | 3741 TX | BAARN | 52.21783808 | 5.28696039 | 31-12-65 | Klein | 6 | Demontabel | Nee | 20 | 4150 | 302962 - LRB 303 TLD 18W NV Safe It Easy | 01-07-87 |  | 1350 | [8 empty] | LAMP MASTER TLD XTRA 18W KL.840 | TLD SIE | 840 | 18 | 19,5 | 4149,5 | [18 empty] | 828 - MAST 4,7 M ST TYPE I | 31-12-65 |  | Staal |  | 6 | 2018 | [5 empty] | 5807 - EL KOP A (HOEK 15 GR.) | 31-12-65 | Enkel
74760 | TUSSEN NOLENSLAAN EN KUYPERLAA | SL000016536 Talmalaan - Baarn | Talmalaan | Baarn | 3741 TX | BAARN | 52.21767910 | 5.28793590 | 31-12-75 | Klein | 6 | Demontabel | Nee | 27 | 4150 | ARM 2550 IRIS PLL 18/24W R7035 | 01-07-87 |  | 1800 | [8 empty] | LAMP MASTER PLL 24W KL.840 | PLL | 840 | 24 | 27 | 4149,5 | [18 empty] | 30 - MAST 6,0 M ST - EL TYPE 0 | 31-12-75 |  | Thermisch verzinkt |  | 6 | 2019 | [5 empty] | 5030 - UITL EL VAST | 31-12-75 | Enkel
74761 | TUSSEN NOLENSLAAN EN KUYPERLAA | SL000016536 Talmalaan - Baarn | Talmalaan | Baarn | 3741 TX | BAARN | 52.21768884 | 5.28830463 | 31-12-65 | Klein | 6 | Vast | Nee | 20 | 4150 | 302962 - LRB 303 TLD 18W NV Safe It Easy | 29-09-05 |  | 1350 | [8 empty] | LAMP MASTER TLD XTRA 18W KL.840 | TLD SIE | 840 | 18 | 19,5 | 4149,5 | [18 empty] | 230 - MAST 6 M ST - EL UITL 5 GR | 29-09-05 |  | Thermisch verzinkt |  | 6 | 2018
74762 | TEGENOVER KUYPERLAAN | SL000016536 Talmalaan - Baarn | Talmalaan | Baarn | 3741 TX | BAARN | 52.21757332 | 5.28859375 | 31-12-65 | Klein | 6 | Demontabel | Nee | 20 | 4150 | 302962 - LRB 303 TLD 18W NV Safe It Easy | 01-07-87 |  | 1350 | [8 empty] | LAMP MASTER TLD XTRA 18W KL.840 | TLD SIE | 840 | 18 | 19,5 | 4149,5 | [18 empty] | 828 - MAST 4,7 M ST TYPE I | 31-12-65 |  | Staal |  | 6 | 2018 | [5 empty] | 5807 - EL KOP A (HOEK 15 GR.) | 31-12-65 | Enkel
74767 | HOEK MAUVESTRAAT | SL000016533 Vincent van Goghstraat - Baarn | Vincent van Goghstraat | Baarn | 3741 TJ | BAARN | 52.21570577 | 5.29092385 | 31-12-60 | Klein | 6 | Demontabel | Nee | 20 | 4150 | 302962 - LRB 303 TLD 18W NV Safe It Easy | 01-07-87 |  | 1350 | [8 empty] | LAMP MASTER TLD XTRA 18W KL.840 | TLD SIE | 840 | 18 | 19,5 | 4149,5 | [18 empty] | 879 - MAST 6,0 M ST - EL TYPE 0 | 31-12-60 |  | Staal |  | 6 | 2018 | [5 empty] | 5879 - VASTE EL TBV 6 M TYPE 0 | 31-12-60 | Enkel
74768 | TEGENOVER NR 19 | SL000016533 Vincent van Goghstraat - Baarn | Vincent van Goghstraat | Baarn | 3741 TJ | BAARN | 52.21562507 | 5.29149556 | 31-12-60 | Klein | 6 | Demontabel | Nee | 20 | 4150 | 302962 - LRB 303 TLD 18W NV Safe It Easy | 01-07-87 |  | 1350 | [8 empty] | LAMP MASTER TLD XTRA 18W KL.840 | TLD SIE | 840 | 18 | 19,5 | 4149,5 | [18 empty] | 879 - MAST 6,0 M ST - EL TYPE 0 | 31-12-60 |  | Staal |  | 6 | 2018 | [5 empty] | 5879 - VASTE EL TBV 6 M TYPE 0 | 31-12-60 | Enkel
74769 | HOEK VELDHEIMWEG | SL000016533 Vincent van Goghstraat - Baarn | Vincent van Goghstraat | Baarn | 3741 TJ | BAARN | 52.21556933 | 5.29180092 | 31-12-60 | Klein | 6 | Demontabel | Nee | 20 | 4150 | 302962 - LRB 303 TLD 18W NV Safe It Easy | 01-07-87 |  | 1350 | [8 empty] | LAMP MASTER TLD XTRA 18W KL.840 | TLD SIE | 840 | 18 | 19,5 | 4149,5 | [18 empty] | 879 - MAST 6,0 M ST - EL TYPE 0 | 31-12-60 |  | Staal |  | 6 | 2018 | [5 empty] | 5879 - VASTE EL TBV 6 M TYPE 0 | 31-12-60 | Enkel
74770 | TUSSEN DE VELDHEIMWEG EN NR 13 | SL000016533 Vincent van Goghstraat - Baarn | Vincent van Goghstraat | Baarn | 3741 TJ | BAARN | 52.21543753 | 5.29220681 | 31-12-60 | Klein | 6 | Demontabel | Nee | 20 | 4150 | 302962 - LRB 303 TLD 18W NV Safe It Easy | 01-07-87 |  | 1350 | [8 empty] | LAMP MASTER TLD XTRA 18W KL.840 | TLD SIE | 840 | 18 | 19,5 | 4149,5 | [18 empty] | 828 - MAST 4,7 M ST TYPE I | 31-12-60 |  | Staal |  | 6 | 2018 | [5 empty] | 5807 - EL KOP A (HOEK 15 GR.) | 31-12-60 | Enkel
74771 | VOOR NR 10 | SL000016533 Vincent van Goghstraat - Baarn | Vincent van Goghstraat | Baarn | 3741 TJ | BAARN | 52.21540273 | 5.29274769 | 31-12-60 | Klein | 6 | Demontabel | Nee | 20 | 4150 | 302962 - LRB 303 TLD 18W NV Safe It Easy | 01-07-87 |  | 1350 | [8 empty] | LAMP MASTER TLD XTRA 18W KL.840 | TLD SIE | 840 | 18 | 19,5 | 4149,5 | [18 empty] | 828 - MAST 4,7 M ST TYPE I | 31-12-60 |  | Staal |  | 6 | 2018 | [5 empty] | 5807 - EL KOP A (HOEK 15 GR.) | 31-12-60 | Enkel
74772 | VOOR NR 1/3 | SL000016533 Vincent van Goghstraat - Baarn | Vincent van Goghstraat | Baarn | 3741 TJ | BAARN | 52.21526340 | 5.29317613 | 31-12-60 | Klein | 6 | Demontabel | Nee | 20 | 4150 | 302962 - LRB 303 TLD 18W NV Safe It Easy | 01-07-87 |  | 1350 | [8 empty] | LAMP MASTER TLD XTRA 18W KL.840 | TLD SIE | 840 | 18 | 19,5 | 4149,5 | [18 empty] | 828 - MAST 4,7 M ST TYPE I | 31-12-60 |  | Staal |  | 6 | 2018 | [5 empty] | 5807 - EL KOP A (HOEK 15 GR.) | 31-12-60 | Enkel
74773 | VOOR NR 19 | SL000016782 Melkpad - Baarn | Melkpad | Baarn | 3741 TK | BAARN | 52.21511461 | 5.29277698 | 31-12-65 | Klein | 6 | Demontabel | Nee | 20 | 4150 | 302962 - LRB 303 TLD 18W NV Safe It Easy | 01-07-87 |  | 1350 | [8 empty] | LAMP MASTER TLD XTRA 18W KL.840 | TLD SIE | 840 | 18 | 19,5 | 4149,5 | [18 empty] | 828 - MAST 4,7 M ST TYPE I | 31-12-65 |  | Staal |  | 6 | 2018 | [5 empty] | 5807 - EL KOP A (HOEK 15 GR.) | 31-12-65 | Enkel
74774 | VOOR NR 22 | SL000016782 Melkpad - Baarn | Melkpad | Baarn | 3741 TK | BAARN | 52.21481951 | 5.29275098 | 31-12-65 | Klein | 6 | Demontabel | Nee | 20 | 4150 | 302962 - LRB 303 TLD 18W NV Safe It Easy | 01-07-87 |  | 1350 | [8 empty] | LAMP MASTER TLD XTRA 18W KL.840 | TLD SIE | 840 | 18 | 19,5 | 4149,5 | [18 empty] | 881 - MAST 6,0 M ST - EL TYPE 0 | 31-12-65 |  | Staal |  | 6 | 2018 | [5 empty] | 5881 - VASTE EL TBV 6 M TYPE 0 | 31-12-65 | Enkel
74775 | VOOR NR 11 | SL000016782 Melkpad - Baarn | Melkpad | Baarn | 3741 TK | BAARN | 52.21455385 | 5.29254054 | 31-12-65 | Klein | 6 | Demontabel | Nee | 20 | 4150 | 302962 - LRB 303 TLD 18W NV Safe It Easy | 01-07-87 |  | 1350 | [8 empty] | LAMP MASTER TLD XTRA 18W KL.840 | TLD SIE | 840 | 18 | 19,5 | 4149,5 | [18 empty] | 828 - MAST 4,7 M ST TYPE I | 31-12-65 |  | Staal |  | 6 | 2018 | [5 empty] | 5807 - EL KOP A (HOEK 15 GR.) | 31-12-65 | Enkel
74776 | VOOR NR 5 | SL000016782 Melkpad - Baarn | Melkpad | Baarn | 3741 TK | BAARN | 52.21427189 | 5.29241823 | 31-12-65 | Klein | 6 | Demontabel | Nee | 20 | 4150 | 302962 - LRB 303 TLD 18W NV Safe It Easy | 01-07-87 |  | 1350 | [8 empty] | LAMP MASTER TLD XTRA 18W KL.840 | TLD SIE | 840 | 18 | 19,5 | 4149,5 | [18 empty] | 879 - MAST 6,0 M ST - EL TYPE 0 | 31-12-65 |  | Staal |  | 6 | 2018 | [5 empty] | 5879 - VASTE EL TBV 6 M TYPE 0 | 31-12-65 | Enkel
74777 | VOOR NR 1 | SL000016782 Melkpad - Baarn | Melkpad | Baarn | 3741 TK | BAARN | 52.21405413 | 5.29232037 | 31-12-65 | Klein | 6 | Demontabel | Nee | 20 | 4150 | 302962 - LRB 303 TLD 18W NV Safe It Easy | 01-07-87 |  | 1350 | [8 empty] | LAMP MASTER TLD XTRA 18W KL.840 | TLD SIE | 840 | 18 | 19,5 | 4149,5 | [18 empty] | 828 - MAST 4,7 M ST TYPE I | 31-12-65 |  | Staal |  | 6 | 2018 | [5 empty] | 5807 - EL KOP A (HOEK 15 GR.) | 31-12-65 | Enkel
74778 | TEGENOVER NR 1 | SL000016742 Veldheimweg - Baarn | Veldheimweg | Baarn | 3741 SE | BAARN | 52.21439578 | 5.29157400 | 31-12-65 | Klein | 6 | Demontabel | Nee | 20 | 4150 | 302962 - LRB 303 TLD 18W NV Safe It Easy | 03-06-94 |  | 1350 | [8 empty] | LAMP MASTER TLD XTRA 18W KL.840 | TLD SIE | 840 | 18 | 19,5 | 4149,5 | [18 empty] | 828 - MAST 4,7 M ST TYPE I | 31-12-65 |  | Staal |  | 6 | 2018 | [5 empty] | 5807 - EL KOP A (HOEK 15 GR.) | 31-12-65 | Enkel
74779 | VOOR 9 | SL000016742 Veldheimweg - Baarn | Veldheimweg | Baarn | 3741 SE | BAARN | 52.21465691 | 5.29161031 | 31-12-65 | Klein | 6 | Demontabel | Nee | 20 | 4150 | 302962 - LRB 303 TLD 18W NV Safe It Easy | 01-07-87 |  | 1350 | [8 empty] | LAMP MASTER TLD XTRA 18W KL.840 | TLD SIE | 840 | 18 | 19,5 | 4149,5 | [18 empty] | 881 - MAST 6,0 M ST - EL TYPE 0 | 31-12-65 |  | Staal |  | 6 | 2018 | [5 empty] | 5881 - VASTE EL TBV 6 M TYPE 0 | 31-12-65 | Enkel
74780 | VOOR 18 | SL000016742 Veldheimweg - Baarn | Veldheimweg | Baarn | 3741 SE | BAARN | 52.21489425 | 5.29180031 | 31-12-65 | Klein | 6 | Demontabel | Nee | 20 | 4150 | 302962 - LRB 303 TLD 18W NV Safe It Easy | 01-07-87 |  | 1350 | [8 empty] | LAMP MASTER TLD XTRA 18W KL.840 | TLD SIE | 840 | 18 | 19,5 | 4149,5 | [18 empty] | 879 - MAST 6,0 M ST - EL TYPE 0 | 31-12-65 |  | Staal |  | 6 | 2018 | [5 empty] | 5879 - VASTE EL TBV 6 M TYPE 0 | 31-12-65 | Enkel
74781 | VOOR 22 | SL000016742 Veldheimweg - Baarn | Veldheimweg | Baarn | 3741 SE | BAARN | 52.21511454 | 5.29190636 | 31-12-75 | Klein | 6 | Demontabel | Nee | 20 | 4150 | 302962 - LRB 303 TLD 18W NV Safe It Easy | 01-07-87 |  | 1350 | [8 empty] | LAMP MASTER TLD XTRA 18W KL.840 | TLD SIE | 840 | 18 | 19,5 | 4149,5 | [18 empty] | 30 - MAST 6,0 M ST - EL TYPE 0 | 31-12-75 |  | Thermisch verzinkt |  | 6 | 2018 | [5 empty] | 5030 - UITL EL VAST | 31-12-75 | Enkel
74782 | VOOR NR 33 | SL000016742 Veldheimweg - Baarn | Veldheimweg | Baarn | 3741 SE | BAARN | 52.21538069 | 5.29193652 | 31-12-65 | Klein | 6 | Vast | Nee | 20 | 4150 | 302962 - LRB 303 TLD 18W NV Safe It Easy | 01-07-87 |  | 1350 | [8 empty] | LAMP MASTER TLD XTRA 18W KL.840 | TLD SIE | 840 | 18 | 19,5 | 4149,5 | [18 empty] | 230 - MAST 6 M ST - EL UITL 5 GR | 15-09-05 |  | Thermisch verzinkt |  | 6 | 2018
74783 | VOOR 36 | SL000016742 Veldheimweg - Baarn | Veldheimweg | Baarn | 3741 SE | BAARN | 52.21562686 | 5.29214495 | 31-12-65 | Klein | 6 | Demontabel | Nee | 20 | 4150 | 302962 - LRB 303 TLD 18W NV Safe It Easy | 01-07-87 |  | 1350 | [8 empty] | LAMP MASTER TLD XTRA 18W KL.840 | TLD SIE | 840 | 18 | 19,5 | 4149,5 | [18 empty] | 828 - MAST 4,7 M ST TYPE I | 31-12-65 |  | Staal |  | 6 | 2018 | [5 empty] | 5807 - EL KOP A (HOEK 15 GR.) | 31-12-65 | Enkel
74784 | HOEK BREITNERSTRAAT | SL000016742 Veldheimweg - Baarn | Veldheimweg | Baarn | 3741 SE | BAARN | 52.21584704 | 5.29212194 | 31-12-65 | Klein | 6 | Vast | Nee | 20 | 4150 | 302962 - LRB 303 TLD 18W NV Safe It Easy | 01-07-87 |  | 1350 | [8 empty] | LAMP MASTER TLD XTRA 18W KL.840 | TLD SIE | 840 | 18 | 19,5 | 4149,5 | [18 empty] | 230 - MAST 6 M ST - EL UITL 5 GR | 06-03-05 |  | Thermisch verzinkt |  | 6 | 2018
74785 | TUSSEN BREITNERSTRAAT EN MARIS | SL000016742 Veldheimweg - Baarn | Veldheimweg | Baarn | 3741 SE | BAARN | 52.21608494 | 5.29222796 | 31-12-75 | Klein | 6 | Demontabel | Nee | 20 | 4150 | 302962 - LRB 303 TLD 18W NV Safe It Easy | 01-07-87 |  | 1350 | [8 empty] | LAMP MASTER TLD XTRA 18W KL.840 | TLD SIE | 840 | 18 | 19,5 | 4149,5 | [18 empty] | 30 - MAST 6,0 M ST - EL TYPE 0 | 31-12-75 |  | Thermisch verzinkt |  | 6 | 2018 | [5 empty] | 5030 - UITL EL VAST | 31-12-75 | Enkel
74786 | VOOR 51 | SL000016742 Veldheimweg - Baarn | Veldheimweg | Baarn | 3741 SE | BAARN | 52.21642103 | 5.29238294 | 31-12-65 | Klein | 6 | Demontabel | Nee | 20 | 4150 | 302962 - LRB 303 TLD 18W NV Safe It Easy | 01-07-87 |  | 1350 | [8 empty] | LAMP MASTER TLD XTRA 18W KL.840 | TLD SIE | 840 | 18 | 19,5 | 4149,5 | [18 empty] | 828 - MAST 4,7 M ST TYPE I | 31-12-65 |  | Staal |  | 6 | 2018 | [5 empty] | 5807 - EL KOP A (HOEK 15 GR.) | 31-12-65 | Enkel
74787 | NAAST 48 | SL000016742 Veldheimweg - Baarn | Veldheimweg | Baarn | 3741 SE | BAARN | 52.21657029 | 5.29256904 | 31-12-65 | Klein | 6 | Demontabel | Nee | 20 | 4150 | 302962 - LRB 303 TLD 18W NV Safe It Easy | 01-07-87 |  | 1350 | [8 empty] | LAMP MASTER TLD XTRA 18W KL.840 | TLD SIE | 840 | 18 | 19,5 | 4149,5 | [18 empty] | 879 - MAST 6,0 M ST - EL TYPE 0 | 31-12-65 |  | Staal |  | 6 | 2018 | [5 empty] | 5879 - VASTE EL TBV 6 M TYPE 0 | 31-12-65 | Enkel
74789 | TEGENOVER 29 | SL000016781 Mesdagplein - Baarn | Mesdagplein | Baarn | 3741 SL | BAARN | 52.21691483 | 5.29228151 | 31-12-75 | Klein | 6 | Demontabel | Nee | 20 | 4150 | 302962 - LRB 303 TLD 18W NV Safe It Easy | 01-07-87 |  | 1350 | [8 empty] | LAMP MASTER TLD XTRA 18W KL.840 | TLD SIE | 840 | 18 | 19,5 | 4149,5 | [18 empty] | 30 - MAST 6,0 M ST - EL TYPE 0 | 31-12-75 |  | Thermisch verzinkt |  | 6 | 2018 | [5 empty] | 5030 - UITL EL VAST | 31-12-75 | Enkel
74790 | VOOR 38 | SL000016781 Mesdagplein - Baarn | Mesdagplein | Baarn | 3741 SL | BAARN | 52.21704233 | 5.29200468 | 31-12-68 | Klein | 6 | Demontabel | Nee | 20 | 4150 | 302962 - LRB 303 TLD 18W NV Safe It Easy | 01-07-87 |  | 1350 | [8 empty] | LAMP MASTER TLD XTRA 18W KL.840 | TLD SIE | 840 | 18 | 19,5 | 4149,5 | [18 empty] | 828 - MAST 4,7 M ST TYPE I | 31-12-68 |  | Staal |  | 6 | 2018 | [5 empty] | 5807 - EL KOP A (HOEK 15 GR.) | 31-12-68 | Enkel
74791 | TEGENOVER 26 | SL000016781 Mesdagplein - Baarn | Mesdagplein | Baarn | 3741 SL | BAARN | 52.21710371 | 5.29245114 | 31-12-68 | Klein | 6 | Demontabel | Nee | 20 | 4150 | 302962 - LRB 303 TLD 18W NV Safe It Easy | 01-07-87 |  | 1350 | [8 empty] | LAMP MASTER TLD XTRA 18W KL.840 | TLD SIE | 840 | 18 | 19,5 | 4149,5 | [18 empty] | 828 - MAST 4,7 M ST TYPE I | 31-12-68 |  | Staal |  | 6 | 2018 | [5 empty] | 5807 - EL KOP A (HOEK 15 GR.) | 31-12-68 | Enkel
74792 | VOOR 20 | SL000016781 Mesdagplein - Baarn | Mesdagplein | Baarn | 3741 SL | BAARN | 52.21715496 | 5.29280749 | 31-12-68 | Klein | 6 | Demontabel | Nee | 20 | 4150 | 302962 - LRB 303 TLD 18W NV Safe It Easy | 01-07-87 |  | 1350 | [8 empty] | LAMP MASTER TLD XTRA 18W KL.840 | TLD SIE | 840 | 18 | 19,5 | 4149,5 | [18 empty] | 828 - MAST 4,7 M ST TYPE I | 31-12-68 |  | Staal |  | 6 | 2018 | [5 empty] | 5807 - EL KOP A (HOEK 15 GR.) | 31-12-68 | Enkel
74793 | TEGENOVER 12 | SL000016781 Mesdagplein - Baarn | Mesdagplein | Baarn | 3741 SL | BAARN | 52.21698967 | 5.29303114 | 31-12-68 | Klein | 6 | Demontabel | Nee | 20 | 4150 | 302962 - LRB 303 TLD 18W NV Safe It Easy | 01-07-87 |  | 1350 | [8 empty] | LAMP MASTER TLD XTRA 18W KL.840 | TLD SIE | 840 | 18 | 19,5 | 4149,5 | [18 empty] | 828 - MAST 4,7 M ST TYPE I | 31-12-68 |  | Staal |  | 6 | 2018 | [5 empty] | 5807 - EL KOP A (HOEK 15 GR.) | 31-12-68 | Enkel
74794 | TO NR 10 | SL000016781 Mesdagplein - Baarn | Mesdagplein | Baarn | 3741 SL | BAARN | 52.21685205 | 5.29323219 | 31-12-68 | Klein | 6 | Demontabel | Nee | 20 | 4150 | 302962 - LRB 303 TLD 18W NV Safe It Easy | 01-07-87 |  | 1350 | [8 empty] | LAMP MASTER TLD XTRA 18W KL.840 | TLD SIE | 840 | 18 | 19,5 | 4149,5 | [18 empty] | 828 - MAST 4,7 M ST TYPE I | 31-12-68 |  | Staal |  | 6 | 2018 | [5 empty] | 5807 - EL KOP A (HOEK 15 GR.) | 31-12-68 | Enkel
74795 | VOOR 11 | SL000016781 Mesdagplein - Baarn | Mesdagplein | Baarn | 3741 SL | BAARN | 52.21671153 | 5.29295593 | 31-12-75 | Klein | 6 | Demontabel | Nee | 20 | 4150 | 302962 - LRB 303 TLD 18W NV Safe It Easy | 01-07-87 |  | 1350 | [8 empty] | LAMP MASTER TLD XTRA 18W KL.840 | TLD SIE | 840 | 18 | 19,5 | 4149,5 | [18 empty] | 30 - MAST 6,0 M ST - EL TYPE 0 | 31-12-75 |  | Thermisch verzinkt |  | 6 | 2018 | [5 empty] | 5030 - UITL EL VAST | 31-12-75 | Enkel
74796 | RECHTS NAAST NR 2 | SL000016594 Apolstraat - Baarn | Apolstraat | Baarn | 3741 SR | BAARN | 52.21726263 | 5.29246309 | 31-12-75 | Klein | 6 | Demontabel | Nee | 20 | 4150 | 302962 - LRB 303 TLD 18W NV Safe It Easy | 01-07-87 |  | 1350 | [8 empty] | LAMP MASTER TLD XTRA 18W KL.840 | TLD SIE | 840 | 18 | 19,5 | 4149,5 | [18 empty] | 879 - MAST 6,0 M ST - EL TYPE 0 | 31-12-75 |  | Staal |  | 6 | 2018 | [5 empty] | 5879 - VASTE EL TBV 6 M TYPE 0 | 31-12-75 | Enkel
74797 | VOOR NAAST 1 | SL000016594 Apolstraat - Baarn | Apolstraat | Baarn | 3741 SR | BAARN | 52.21749282 | 5.29236222 | 31-12-76 | Klein | 6 | Demontabel | Nee | 20 | 4150 | 302962 - LRB 303 TLD 18W NV Safe It Easy | 01-07-87 |  | 1350 | [8 empty] | LAMP MASTER TLD XTRA 18W KL.840 | TLD SIE | 840 | 18 | 19,5 | 4149,5 | [18 empty] | 30 - MAST 6,0 M ST - EL TYPE 0 | 31-12-76 |  | Thermisch verzinkt |  | 6 | 2018 | [5 empty] | 5030 - UITL EL VAST | 31-12-76 | Enkel
74798 | VOOR NR 2 | SL000016826 Blommersstraat - Baarn | Blommersstraat | Baarn | 3741 SP | BAARN | 52.21750967 | 5.29343772 | 31-12-70 | Klein | 6 | Demontabel | Nee | 20 | 4150 | 302962 - LRB 303 TLD 18W NV Safe It Easy | 01-07-87 |  | 1350 | [8 empty] | LAMP MASTER TLD XTRA 18W KL.840 | TLD SIE | 840 | 18 | 19,5 | 4149,5 | [18 empty] | 828 - MAST 4,7 M ST TYPE I | 31-12-70 |  | Staal |  | 6 | 2018 | [5 empty] | 5807 - EL KOP A (HOEK 15 GR.) | 31-12-70 | Enkel
74799 | VOOR 15 | SL000016826 Blommersstraat - Baarn | Blommersstraat | Baarn | 3741 SP | BAARN | 52.21722646 | 5.29331539 | 31-12-70 | Klein | 6 | Demontabel | Nee | 27 | 4150 | ARM 2550 IRIS PLL 18/24W R7035 | 01-07-87 | RAL7035 | 1800 | [8 empty] | LAMP MASTER PLL 24W KL.840 | TLD SIE | 840 | 24 | 27 | 4149,5 | [18 empty] | 828 - MAST 4,7 M ST TYPE I | 31-12-70 |  | Staal |  | 6 | 2018 | [5 empty] | 5807 - EL KOP A (HOEK 15 GR.) | 31-12-70 | Enkel
74800 | NAAST 7 | SL000016735 Dotterbloemlaan - Baarn | Dotterbloemlaan | Baarn | 3742 ED | BAARN | 52.20340641 | 5.30114361 | 31-12-76 | Klein | 4 | NVT | Nee | 27 | 4150 | 345012 - 2000 PLL 24W HF NV RAL 7035 | 11-09-14 |  | 1800 | [8 empty] | PLL 24W 840 (HF) | PLL HF | 840 | 24 | 27 | 4149,5 | [18 empty] | 219 - MAST 4,0m ST CONISCH OPZ 60MM PC | 09-11-14 |  | Thermisch verzinkt Gepoedercoat | RAL6005 | 4 | 2019
74801 | VOOR 3 | SL000016735 Dotterbloemlaan - Baarn | Dotterbloemlaan | Baarn | 3742 ED | BAARN | 52.20346913 | 5.30149662 | 31-12-76 | Klein | 3,5 | NVT | Nee | 20 | 4150 | 303062 - GFK 5148 TLD 18W NV Safe It Eas | 01-07-87 |  | 1350 | [8 empty] | LAMP MASTER TLD XTRA 18W KL.840 | TLD SIE | 840 | 18 | 19,5 | 4149,5 | [18 empty] | 1005 - MAST 3,7 M AL PLT | 31-12-76 |  | Aluminium |  | 3,5 | 2018
74803 | VOOR 4 | SL000016789 Koekoeksbloemlaan - Baarn | Koekoeksbloemlaan | Baarn | 3742 EJ | BAARN | 52.20061949 | 5.29960242 | 31-12-85 | Klein | 6 | Demontabel | Nee | 20 | 4150 | 302962 - LRB 303 TLD 18W NV Safe It Easy | 01-07-87 |  | 1350 | [8 empty] | LAMP MASTER TLD XTRA 18W KL.840 | TLD SIE | 840 | 18 | 19,5 | 4149,5 | [18 empty] | 1103 - MAST 6,0 M AL - EL | 31-12-85 |  | Aluminium |  | 6 | 2018 | [5 empty] | 5503 - UITL EL VAST | 31-12-85 | Enkel
74804 | VOOR 14 | SL000016789 Koekoeksbloemlaan - Baarn | Koekoeksbloemlaan | Baarn | 3742 EJ | BAARN | 52.20059273 | 5.29999361 | 31-12-85 | Klein | 6 | Demontabel | Nee | 20 | 4150 | 302962 - LRB 303 TLD 18W NV Safe It Easy | 01-07-87 |  | 1350 | [8 empty] | LAMP MASTER TLD XTRA 18W KL.840 | TLD SIE | 840 | 18 | 19,5 | 4149,5 | [18 empty] | 1103 - MAST 6,0 M AL - EL | 31-12-85 |  | Aluminium |  | 6 | 2018 | [5 empty] | 5503 - UITL EL VAST | 31-12-85 | Enkel
74805 | HOEK PINKSTERBLOEMHOF | SL000016789 Koekoeksbloemlaan - Baarn | Koekoeksbloemlaan | Baarn | 3742 EJ | BAARN | 52.20071004 | 5.30038247 | 31-12-85 | Klein | 6 | Demontabel | Nee | 20 | 4150 | 302962 - LRB 303 TLD 18W NV Safe It Easy | 01-07-87 |  | 1350 | [8 empty] | LAMP MASTER TLD XTRA 18W KL.840 | TLD SIE | 840 | 18 | 19,5 | 4149,5 | [18 empty] | 1103 - MAST 6,0 M AL - EL | 31-12-85 |  | Aluminium |  | 6 | 2018 | [5 empty] | 5503 - UITL EL VAST | 31-12-85 | Enkel
74806 | TEGENOVER SPEENKRUIDLAAN | SL000016789 Koekoeksbloemlaan - Baarn | Koekoeksbloemlaan | Baarn | 3742 EJ | BAARN | 52.20087701 | 5.30072209 | 31-12-85 | Klein | 6 | Demontabel | Nee | 20 | 4150 | 302962 - LRB 303 TLD 18W NV Safe It Easy | 01-07-87 |  | 1350 | [8 empty] | LAMP MASTER TLD XTRA 18W KL.840 | TLD SIE | 840 | 18 | 19,5 | 4149,5 | [18 empty] | 1103 - MAST 6,0 M AL - EL | 31-12-85 |  | Aluminium |  | 6 | 2018 | [5 empty] | 5503 - UITL EL VAST | 31-12-85 | Enkel
74807 | VOOR 26 | SL000016789 Koekoeksbloemlaan - Baarn | Koekoeksbloemlaan | Baarn | 3742 EJ | BAARN | 52.20091191 | 5.30113569 | 31-12-85 | Klein | 6 | Demontabel | Nee | 20 | 4150 | 302962 - LRB 303 TLD 18W NV Safe It Easy | 01-07-87 |  | 1350 | [8 empty] | LAMP MASTER TLD XTRA 18W KL.840 | TLD SIE | 840 | 18 | 19,5 | 4149,5 | [18 empty] | 1103 - MAST 6,0 M AL - EL | 31-12-85 |  | Aluminium |  | 6 | 2018 | [5 empty] | 5503 - UITL EL VAST | 31-12-85 | Enkel
74808 | VOOR 36 | SL000016789 Koekoeksbloemlaan - Baarn | Koekoeksbloemlaan | Baarn | 3742 EJ | BAARN | 52.20114866 | 5.30138508 | 31-12-85 | Klein | 6 | Demontabel | Nee | 20 | 4150 | 302962 - LRB 303 TLD 18W NV Safe It Easy | 01-07-87 |  | 1350 | [8 empty] | LAMP MASTER TLD XTRA 18W KL.840 | TLD SIE | 840 | 18 | 19,5 | 4149,5 | [18 empty] | 1103 - MAST 6,0 M AL - EL | 31-12-85 |  | Aluminium |  | 6 | 2018 | [5 empty] | 5503 - UITL EL VAST | 31-12-85 | Enkel
74809 | TEGENOVER DOVENETELHOF | SL000016789 Koekoeksbloemlaan - Baarn | Koekoeksbloemlaan | Baarn | 3742 EJ | BAARN | 52.20148725 | 5.30154006 | 31-12-85 | Klein | 6 | Demontabel | Nee | 20 | 4150 | 302962 - LRB 303 TLD 18W NV Safe It Easy | 01-07-87 |  | 1350 | [8 empty] | LAMP MASTER TLD XTRA 18W KL.840 | TLD SIE | 840 | 18 | 19,5 | 4149,5 | [18 empty] | 1103 - MAST 6,0 M AL - EL | 31-12-85 |  | Aluminium |  | 6 | 2018 | [5 empty] | 5503 - UITL EL VAST | 31-12-85 | Enkel
74810 | HOEK DOVENETELHOF | SL000016789 Koekoeksbloemlaan - Baarn | Koekoeksbloemlaan | Baarn | 3742 EJ | BAARN | 52.20153886 | 5.30169414 | 31-12-85 | Klein | 6 | Demontabel | Nee | 20 | 4150 | 302962 - LRB 303 TLD 18W NV Safe It Easy | 01-07-87 |  | 1350 | [8 empty] | LAMP MASTER TLD XTRA 18W KL.840 | TLD SIE | 840 | 18 | 19,5 | 4149,5 | [18 empty] | 1103 - MAST 6,0 M AL - EL | 31-12-85 |  | Aluminium |  | 6 | 2018 | [5 empty] | 5503 - UITL EL VAST | 31-12-85 | Enkel
74811 | TEGENOVER 48 | SL000016789 Koekoeksbloemlaan - Baarn | Koekoeksbloemlaan | Baarn | 3742 EJ | BAARN | 52.20173542 | 5.30192869 | 31-12-85 | Klein | 6 | Vast | Nee | 27 | 4150 | ARM SGS 150 2550 IRIS PLL 18/24W R7035 | 14-06-16 |  | 1800 | [8 empty] | LAMP MASTER PLL 24W KL.840 | PLL HF | 840 | 24 | 27 | 4149,5 | [18 empty] | MST 6M VZ VJ UEV D48 L1000 R6005 100.J.1 | 14-06-16 |  | Aluminium |  | 6 | 2019
74812 | VOOR 60 | SL000016789 Koekoeksbloemlaan - Baarn | Koekoeksbloemlaan | Baarn | 3742 EJ | BAARN | 52.20181937 | 5.30230944 | 31-12-85 | Klein | 6 | Demontabel | Nee | 20 | 4150 | 302962 - LRB 303 TLD 18W NV Safe It Easy | 01-07-87 |  | 1350 | [8 empty] | LAMP MASTER TLD XTRA 18W KL.840 | TLD SIE | 840 | 18 | 19,5 | 4149,5 | [18 empty] | 1103 - MAST 6,0 M AL - EL | 31-12-85 |  | Aluminium |  | 6 | 2018 | [5 empty] | 5503 - UITL EL VAST | 31-12-85 | Enkel
74813 | TEGENOVER ANDOORNHOF | SL000016789 Koekoeksbloemlaan - Baarn | Koekoeksbloemlaan | Baarn | 3742 EJ | BAARN | 52.20204734 | 5.30262029 | 31-12-85 | Klein | 6 | Demontabel | Nee | 20 | 4150 | 302962 - LRB 303 TLD 18W NV Safe It Easy | 01-07-87 |  | 1350 | [8 empty] | LAMP MASTER TLD XTRA 18W KL.840 | TLD SIE | 840 | 18 | 19,5 | 4149,5 | [18 empty] | 1103 - MAST 6,0 M AL - EL | 31-12-85 |  | Aluminium |  | 6 | 2018 | [5 empty] | 5503 - UITL EL VAST | 31-12-85 | Enkel
74814 | NAAST 22 | SL000016598 Andoornhof - Baarn | Andoornhof | Baarn | 3742 EB | BAARN | 52.20139054 | 5.30353898 | 31-12-79 | Klein | 3,5 | NVT | Nee | 20 | 4150 | 303062 - GFK 5148 TLD 18W NV Safe It Eas | 01-07-87 |  | 1350 | [8 empty] | LAMP MASTER TLD XTRA 18W KL.840 | TLD SIE | 840 | 18 | 19,5 | 4149,5 | [18 empty] | 1005 - MAST 3,7 M AL PLT | 31-12-79 |  | Aluminium |  | 3,5 | 2018
74815 | TEGENOVER 18 | SL000016598 Andoornhof - Baarn | Andoornhof | Baarn | 3742 EB | BAARN | 52.20155656 | 5.30344447 | 31-12-79 | Klein | 3,5 | NVT | Nee | 20 | 4150 | 303062 - GFK 5148 TLD 18W NV Safe It Eas | 01-07-87 |  | 1350 | [8 empty] | LAMP MASTER TLD XTRA 18W KL.840 | TLD SIE | 840 | 18 | 19,5 | 4149,5 | [18 empty] | 1005 - MAST 3,7 M AL PLT | 31-12-79 |  | Aluminium |  | 3,5 | 2018
74816 | TEGENOVER 10 | SL000016598 Andoornhof - Baarn | Andoornhof | Baarn | 3742 EB | BAARN | 52.20170929 | 5.30321687 | 31-12-79 | Klein | 3,5 | NVT | Nee | 20 | 4150 | 303062 - GFK 5148 TLD 18W NV Safe It Eas | 01-07-87 |  | 1350 | [8 empty] | LAMP MASTER TLD XTRA 18W KL.840 | TLD SIE | 840 | 18 | 19,5 | 4149,5 | [18 empty] | 1005 - MAST 3,7 M AL PLT | 31-12-79 |  | Aluminium |  | 3,5 | 2018
74817 | TEGENOVER 2 | SL000016598 Andoornhof - Baarn | Andoornhof | Baarn | 3742 EB | BAARN | 52.20183754 | 5.30308966 | 31-12-79 | Klein | 3,5 | NVT | Nee | 27 | 4150 | ARM 2000 KEG PLL 24W SP 4M SN R7035 | 04-03-15 |  | 1800 | [8 empty] | PLL 24W 830 | PLL | 830 | 24 | 27 | 4149,5 | [18 empty] | 1005 - MAST 3,7 M AL PLT | 31-12-79 |  | Aluminium |  | 3,5 | 2019
74818 | NAAST 28 | SL000016557 Kruiskruidlaan - Baarn | Kruiskruidlaan | Baarn | 3742 EL | BAARN | 52.20179874 | 5.30087653 | 31-12-76 | Klein | 3,5 | NVT | Nee | 20 | 4150 | 303062 - GFK 5148 TLD 18W NV Safe It Eas | 01-07-87 |  | 1350 | [8 empty] | LAMP MASTER TLD XTRA 18W KL.840 | TLD SIE | 840 | 18 | 19,5 | 4149,5 | [18 empty] | 1005 - MAST 3,7 M AL PLT | 31-12-76 |  | Aluminium |  | 3,5 | 2018
74819 | VOOR 32 | SL000016557 Kruiskruidlaan - Baarn | Kruiskruidlaan | Baarn | 3742 EL | BAARN | 52.20184423 | 5.30114062 | 31-12-76 | Klein | 3,5 | NVT | Nee | 20 | 4150 | 303062 - GFK 5148 TLD 18W NV Safe It Eas | 01-07-87 |  | 1350 | [8 empty] | LAMP MASTER TLD XTRA 18W KL.840 | TLD SIE | 840 | 18 | 19,5 | 4149,5 | [18 empty] | 1005 - MAST 3,7 M AL PLT | 31-12-76 |  | Aluminium |  | 3,5 | 2018
74820 | SCHUIN TEGENOVER 38 | SL000016557 Kruiskruidlaan - Baarn | Kruiskruidlaan | Baarn | 3742 EL | BAARN | 52.20172496 | 5.30150947 | 31-12-76 | Klein | 3,5 | NVT | Nee | 20 | 4150 | 303062 - GFK 5148 TLD 18W NV Safe It Eas | 01-07-87 |  | 1350 | [8 empty] | LAMP MASTER TLD XTRA 18W KL.840 | TLD SIE | 840 | 18 | 19,5 | 4149,5 | [18 empty] | 1005 - MAST 3,7 M AL PLT | 31-12-76 |  | Aluminium |  | 3,5 | 2018
74821 | VOOR 48 | SL000016598 Andoornhof - Baarn | Andoornhof | Baarn | 3742 EB | BAARN | 52.20113193 | 5.30350466 | 31-12-76 | Klein | 3,5 | NVT | Nee | 20 | 4150 | 303062 - GFK 5148 TLD 18W NV Safe It Eas | 01-07-87 |  | 1350 | [8 empty] | LAMP MASTER TLD XTRA 18W KL.840 | TLD SIE | 840 | 18 | 19,5 | 4149,5 | [18 empty] | 1005 - MAST 3,7 M AL PLT | 31-12-76 |  | Aluminium |  | 3,5 | 2018
74822 | VOOR 56 | SL000016598 Andoornhof - Baarn | Andoornhof | Baarn | 3742 EB | BAARN | 52.20098835 | 5.30331447 | 31-12-76 | Klein | 3,5 | NVT | Nee | 20 | 4150 | 303062 - GFK 5148 TLD 18W NV Safe It Eas | 01-07-87 |  | 1350 | [8 empty] | LAMP MASTER TLD XTRA 18W KL.840 | TLD SIE | 840 | 18 | 19,5 | 4149,5 | [18 empty] | 1005 - MAST 3,7 M AL PLT | 31-12-76 |  | Aluminium |  | 3,5 | 2018
74823 | VOOR 60 | SL000016598 Andoornhof - Baarn | Andoornhof | Baarn | 3742 EB | BAARN | 52.20084733 | 5.30318572 | 31-12-76 | Klein | 3,5 | NVT | Nee | 20 | 4150 | 303062 - GFK 5148 TLD 18W NV Safe It Eas | 01-07-87 |  | 1350 | [8 empty] | LAMP MASTER TLD XTRA 18W KL.840 | TLD SIE | 840 | 18 | 19,5 | 4149,5 | [18 empty] | 1005 - MAST 3,7 M AL PLT | 31-12-76 |  | Aluminium |  | 3,5 | 2018
74824 | TEGENOVER 21 | SL000016734 Dovenetelhof - Baarn | Dovenetelhof | Baarn | 3742 EG | BAARN | 52.20100193 | 5.30294174 | 31-12-77 | Klein | 3,5 | NVT | Nee | 20 | 4150 | 303062 - GFK 5148 TLD 18W NV Safe It Eas | 01-07-87 |  | 1350 | [8 empty] | LAMP MASTER TLD XTRA 18W KL.840 | TLD SIE | 840 | 18 | 19,5 | 4149,5 | [18 empty] | 1005 - MAST 3,7 M AL PLT | 31-12-77 |  | Aluminium |  | 3,5 | 2018
74825 | VOOR 23 | SL000016734 Dovenetelhof - Baarn | Dovenetelhof | Baarn | 3742 EG | BAARN | 52.20102752 | 5.30265908 | 31-12-77 | Klein | 3,5 | NVT | Nee | 20 | 4150 | 303062 - GFK 5148 TLD 18W NV Safe It Eas | 01-07-87 |  | 1350 | [8 empty] | LAMP MASTER TLD XTRA 18W KL.840 | TLD SIE | 840 | 18 | 19,5 | 4149,5 | [18 empty] | 1005 - MAST 3,7 M AL PLT | 31-12-77 |  | Aluminium |  | 3,5 | 2018
74826 | TEGENOVER 25 | SL000016734 Dovenetelhof - Baarn | Dovenetelhof | Baarn | 3742 EG | BAARN | 52.20105752 | 5.30238871 | 31-12-77 | Klein | 3,5 | NVT | Nee | 20 | 4150 | 303062 - GFK 5148 TLD 18W NV Safe It Eas | 01-07-87 |  | 1350 | [8 empty] | LAMP MASTER TLD XTRA 18W KL.840 | TLD SIE | 840 | 18 | 19,5 | 4149,5 | [18 empty] | 1005 - MAST 3,7 M AL PLT | 31-12-77 |  | Aluminium |  | 3,5 | 2018
74827 | TEGENOVER 18 | SL000016734 Dovenetelhof - Baarn | Dovenetelhof | Baarn | 3742 EG | BAARN | 52.20077417 | 5.30206159 | 31-12-77 | Klein | 3,5 | NVT | Nee | 20 | 4150 | 303062 - GFK 5148 TLD 18W NV Safe It Eas | 01-07-87 |  | 1350 | [8 empty] | LAMP MASTER TLD XTRA 18W KL.840 | TLD SIE | 840 | 18 | 19,5 | 4149,5 | [18 empty] | 1005 - MAST 3,7 M AL PLT | 31-12-77 |  | Aluminium |  | 3,5 | 2018
74828 | NAAST 30 | SL000016734 Dovenetelhof - Baarn | Dovenetelhof | Baarn | 3742 EG | BAARN | 52.20059352 | 5.30194930 | 31-12-77 | Klein | 3,5 | NVT | Nee | 20 | 4150 | 303062 - GFK 5148 TLD 18W NV Safe It Eas | 01-07-87 |  | 1350 | [8 empty] | LAMP MASTER TLD XTRA 18W KL.840 | TLD SIE | 840 | 18 | 19,5 | 4149,5 | [18 empty] | 1005 - MAST 3,7 M AL PLT | 31-12-77 |  | Aluminium |  | 3,5 | 2018
74829 | HOEK SPEENKRUIDLAAN | SL000016734 Dovenetelhof - Baarn | Dovenetelhof | Baarn | 3742 EG | BAARN | 52.20043008 | 5.30213597 | 31-12-77 | Klein | 3,5 | NVT | Nee | 20 | 4150 | 303062 - GFK 5148 TLD 18W NV Safe It Eas | 01-07-87 |  | 1350 | [8 empty] | LAMP MASTER TLD XTRA 18W KL.840 | TLD SIE | 840 | 18 | 19,5 | 4149,5 | [18 empty] | 1005 - MAST 3,7 M AL PLT | 31-12-77 |  | Aluminium |  | 3,5 | 2018
74830 | NAAST 22 OP PARKEERPLAATS | SL000016734 Dovenetelhof - Baarn | Dovenetelhof | Baarn | 3742 EG | BAARN | 52.20084186 | 5.30170308 | 31-12-77 | Klein | 3,5 | NVT | Nee | 20 | 4150 | 303062 - GFK 5148 TLD 18W NV Safe It Eas | 23-12-93 |  | 1350 | [8 empty] | LAMP MASTER TLD XTRA 18W KL.840 | TLD SIE | 840 | 18 | 19,5 | 4149,5 | [18 empty] | 1005 - MAST 3,7 M AL PLT | 31-12-77 |  | Aluminium |  | 3,5 | 2018
74831 | VOOR 5 | SL000016734 Dovenetelhof - Baarn | Dovenetelhof | Baarn | 3742 EG | BAARN | 52.20124178 | 5.30226753 | 31-12-77 | Klein | 3,5 | NVT | Nee | 20 | 4150 | 303062 - GFK 5148 TLD 18W NV Safe It Eas | 01-07-87 |  | 1350 | [8 empty] | LAMP MASTER TLD XTRA 18W KL.840 | TLD SIE | 840 | 18 | 19,5 | 4149,5 | [18 empty] | 1005 - MAST 3,7 M AL PLT | 31-12-77 |  | Aluminium |  | 3,5 | 2018
74832 | NAAST 1 BIJ PARKEERHAVENS | SL000016734 Dovenetelhof - Baarn | Dovenetelhof | Baarn | 3742 EG | BAARN | 52.20144289 | 5.30197225 | 31-12-77 | Klein | 3,5 | NVT | Nee | 20 | 4150 | 303062 - GFK 5148 TLD 18W NV Safe It Eas | 01-07-87 |  | 1350 | [8 empty] | LAMP MASTER TLD XTRA 18W KL.840 | TLD SIE | 840 | 18 | 19,5 | 4149,5 | [18 empty] | 1005 - MAST 3,7 M AL PLT | 31-12-77 |  | Aluminium |  | 3,5 | 2018
74833 | SCHUIN TEGENOVER 1 | SL000016789 Koekoeksbloemlaan - Baarn | Koekoeksbloemlaan | Baarn | 3742 EJ | BAARN | 52.20097870 | 5.29954847 | 31-12-76 | Klein | 3,5 | NVT | Nee | 20 | 4150 | 303062 - GFK 5148 TLD 18W NV Safe It Eas | 01-07-87 |  | 1350 | [8 empty] | LAMP MASTER TLD XTRA 18W KL.840 | TLD SIE | 840 | 18 | 19,5 | 4149,5 | [18 empty] | 1005 - MAST 3,7 M AL PLT | 31-12-76 |  | Aluminium |  | 3,5 | 2018
74834 | TEGENOVER 3 | SL000016789 Koekoeksbloemlaan - Baarn | Koekoeksbloemlaan | Baarn | 3742 EJ | BAARN | 52.20085607 | 5.29962857 | 31-12-76 | Klein | 3,5 | NVT | Nee | 20 | 4150 | 303062 - GFK 5148 TLD 18W NV Safe It Eas | 01-07-87 |  | 1350 | [8 empty] | LAMP MASTER TLD XTRA 18W KL.840 | TLD SIE | 840 | 18 | 19,5 | 4149,5 | [18 empty] | 1005 - MAST 3,7 M AL PLT | 31-12-76 |  | Aluminium |  | 3,5 | 2018
74835 | TEGENOVER 1 | SL000016755 Speenkruidlaan - Baarn | Speenkruidlaan | Baarn | 3742 ET | BAARN | 52.20060977 | 5.30092330 | 31-12-76 | Klein | 3,5 | NVT | Nee | 20 | 4150 | 303062 - GFK 5148 TLD 18W NV Safe It Eas | 01-07-87 |  | 1350 | [8 empty] | LAMP MASTER TLD XTRA 18W KL.840 | TLD SIE | 840 | 18 | 19,5 | 4149,5 | [18 empty] | 1005 - MAST 3,7 M AL PLT | 31-12-76 |  | Aluminium |  | 3,5 | 2018
74836 | TEGENOVER 9 | SL000016755 Speenkruidlaan - Baarn | Speenkruidlaan | Baarn | 3742 ET | BAARN | 52.20044693 | 5.30108334 | 31-12-76 | Klein |  | NVT | Nee | 27 | 4150 | 320112 - CPS 200 PLL 24W HF NV | 21-12-11 |  | 1800 | [8 empty] | LAMP MASTER PLL 24W KL.830 | PLL HF |  | 24 | 27 | 4149,5 | [18 empty] | 219 - MAST 4,0m ST CONISCH OPZ 60MM PC | 21-12-11 |  | Thermisch verzinkt |  |  | 2019
74837 | TEGENOVER 21 | SL000016755 Speenkruidlaan - Baarn | Speenkruidlaan | Baarn | 3742 ET | BAARN | 52.20018791 | 5.30133982 | 31-12-76 | Klein | 3,5 | NVT | Nee | 20 | 4150 | 303062 - GFK 5148 TLD 18W NV Safe It Eas | 01-07-87 |  | 1350 | [8 empty] | LAMP MASTER TLD XTRA 18W KL.840 | TLD SIE | 840 | 18 | 19,5 | 4149,5 | [18 empty] | 1005 - MAST 3,7 M AL PLT | 31-12-76 |  | Aluminium |  | 3,5 | 2018
74838 | TEGENOVER 23 | SL000016755 Speenkruidlaan - Baarn | Speenkruidlaan | Baarn | 3742 ET | BAARN | 52.20029207 | 5.30182496 | 31-12-76 | Klein | 3,5 | NVT | Nee | 20 | 4150 | 303062 - GFK 5148 TLD 18W NV Safe It Eas | 01-07-87 |  | 1350 | [8 empty] | LAMP MASTER TLD XTRA 18W KL.840 | TLD SIE | 840 | 18 | 19,5 | 4149,5 | [18 empty] | 1005 - MAST 3,7 M AL PLT | 31-12-76 |  | Aluminium |  | 3,5 | 2018
74839 | TEGENOVER 3 | SL000016693 Pinksterbloemhof - Baarn | Pinksterbloemhof | Baarn | 3742 ES | BAARN | 52.20051934 | 5.30029888 | 31-12-76 | Klein | 3,5 | NVT | Nee | 20 | 4150 | 303062 - GFK 5148 TLD 18W NV Safe It Eas | 01-07-87 |  | 1350 | [8 empty] | LAMP MASTER TLD XTRA 18W KL.840 | TLD SIE | 840 | 18 | 19,5 | 4149,5 | [18 empty] | 1005 - MAST 3,7 M AL PLT | 31-12-76 |  | Aluminium |  | 3,5 | 2018
74840 | VOOR 7 | SL000016693 Pinksterbloemhof - Baarn | Pinksterbloemhof | Baarn | 3742 ES | BAARN | 52.20028298 | 5.30056556 | 31-12-76 | Klein | 3,5 | NVT | Nee | 20 | 4150 | 303062 - GFK 5148 TLD 18W NV Safe It Eas | 01-07-87 |  | 1350 | [8 empty] | LAMP MASTER TLD XTRA 18W KL.840 | TLD SIE | 840 | 18 | 19,5 | 4149,5 | [18 empty] | 1005 - MAST 3,7 M AL PLT | 31-12-76 |  | Aluminium |  | 3,5 | 2018
74841 | VOOR 15 | SL000016693 Pinksterbloemhof - Baarn | Pinksterbloemhof | Baarn | 3742 ES | BAARN | 52.20005667 | 5.30057390 | 31-12-76 | Klein | 3,5 | NVT | Nee | 20 | 4150 | 303062 - GFK 5148 TLD 18W NV Safe It Eas | 01-07-87 |  | 1350 | [8 empty] | LAMP MASTER TLD XTRA 18W KL.840 | TLD SIE | 840 | 18 | 19,5 | 4149,5 | [18 empty] | 1005 - MAST 3,7 M AL PLT | 31-12-76 |  | Aluminium |  | 3,5 | 2018
74842 | TEGENOVER 17 | SL000016693 Pinksterbloemhof - Baarn | Pinksterbloemhof | Baarn | 3742 ES | BAARN | 52.19991862 | 5.30021580 | 31-12-76 | Klein | 4 | NVT | Nee | 27 | 4150 | 320112 - CPS 200 PLL 24W HF NV | 06-10-10 |  | 1800 | [8 empty] | LAMP PLL 24W KL840 | PLL HF |  | 24 | 27 | 4149,5 | [18 empty] | 219 - MAST 4,0m ST CONISCH OPZ 60MM PC | 30-05-12 |  | Thermisch verzinkt |  | 4 | 2019
74843 | TEGENOVER 24 | SL000016693 Pinksterbloemhof - Baarn | Pinksterbloemhof | Baarn | 3742 ES | BAARN | 52.19973089 | 5.29988032 | 31-12-76 | Klein | 3,5 | NVT | Nee | 20 | 4150 | 303062 - GFK 5148 TLD 18W NV Safe It Eas | 01-07-87 |  | 1350 | [8 empty] | LAMP MASTER TLD XTRA 18W KL.840 | TLD SIE | 840 | 18 | 19,5 | 4149,5 | [18 empty] | 1005 - MAST 3,7 M AL PLT | 31-12-76 |  | Aluminium |  | 3,5 | 2018
74844 | VOOR 32 | SL000016693 Pinksterbloemhof - Baarn | Pinksterbloemhof | Baarn | 3742 ES | BAARN | 52.19957288 | 5.29975367 | 31-12-76 | Klein | 3,5 | NVT | Nee | 27 | 4150 | ARM 2000 KEG PLL 24W SP 4M SN R7035 | 01-07-87 | RAL7035 | 1800 | [8 empty] | LAMP MASTER PLL 24W KL.840 | PLL | 840 | 24 | 27 | 4149,5 | [18 empty] | 1005 - MAST 3,7 M AL PLT | 31-12-76 |  | Aluminium |  | 3,5 | 2019
74845 | TEGENOVER 2 | SL000016557 Kruiskruidlaan - Baarn | Kruiskruidlaan | Baarn | 3742 EL | BAARN | 52.20259516 | 5.30076850 | 31-12-76 | Klein | 3,5 | NVT | Nee | 20 | 4150 | 303062 - GFK 5148 TLD 18W NV Safe It Eas | 01-07-87 |  | 1350 | [8 empty] | LAMP MASTER TLD XTRA 18W KL.840 | TLD SIE | 840 | 18 | 19,5 | 4149,5 | [18 empty] | 1005 - MAST 3,7 M AL PLT | 31-12-76 |  | Aluminium |  | 3,5 | 2018
74846 | VOOR 8 | SL000016557 Kruiskruidlaan - Baarn | Kruiskruidlaan | Baarn | 3742 EL | BAARN | 52.20245445 | 5.30106777 | 31-12-76 | Klein | 3,5 | NVT | Nee | 20 | 4150 | 303062 - GFK 5148 TLD 18W NV Safe It Eas | 01-07-87 |  | 1350 | [8 empty] | LAMP MASTER TLD XTRA 18W KL.840 | TLD SIE | 840 | 18 | 19,5 | 4149,5 | [18 empty] | 1005 - MAST 3,7 M AL PLT | 31-12-76 |  | Aluminium |  | 3,5 | 2018
74847 | VOOR 7 | SL000016557 Kruiskruidlaan - Baarn | Kruiskruidlaan | Baarn | 3742 EL | BAARN | 52.20234900 | 5.30141202 | 31-12-76 | Klein | 3,5 | NVT | Nee | 20 | 4150 | 303062 - GFK 5148 TLD 18W NV Safe It Eas | 01-07-87 |  | 1350 | [8 empty] | LAMP MASTER TLD XTRA 18W KL.840 | TLD SIE | 840 | 18 | 19,5 | 4149,5 | [18 empty] | 1005 - MAST 3,7 M AL PLT | 31-12-76 |  | Aluminium |  | 3,5 | 2018
74848 | VOOR 16 | SL000016557 Kruiskruidlaan - Baarn | Kruiskruidlaan | Baarn | 3742 EL | BAARN | 52.20210333 | 5.30136130 | 31-12-76 | Klein | 3,5 | NVT | Nee | 27 | 4150 | ARM 2000 KEGEL PLL 18/24W R7032 | 01-07-87 |  | 1800 | [8 empty] | LAMP PLL 24W KL840 | PLL HF |  | 24 | 27 | 4149,5 | [18 empty] | 1005 - MAST 3,7 M AL PLT | 31-12-76 |  | Aluminium |  | 3,5 | 2019
74850 | TEGENOVER 58 | SL000016557 Kruiskruidlaan - Baarn | Kruiskruidlaan | Baarn | 3742 EL | BAARN | 52.20227111 | 5.30195692 | 31-12-76 | Klein | 3,5 | NVT | Nee | 20 | 4150 | 303062 - GFK 5148 TLD 18W NV Safe It Eas | 01-07-87 |  | 1350 | [8 empty] | LAMP MASTER TLD XTRA 18W KL.840 | TLD SIE | 840 | 18 | 19,5 | 4149,5 | [18 empty] | 1005 - MAST 3,7 M AL PLT | 31-12-76 |  | Aluminium |  | 3,5 | 2018
74852 | TEGENOVER 68 OP PARKEERPLAATS | SL000016557 Kruiskruidlaan - Baarn | Kruiskruidlaan | Baarn | 3742 EL | BAARN | 52.20252487 | 5.30224520 | 31-12-76 | Klein | 3,5 | NVT | Nee | 20 | 4150 | 303062 - GFK 5148 TLD 18W NV Safe It Eas | 01-07-87 |  | 1350 | [8 empty] | LAMP MASTER TLD XTRA 18W KL.840 | TLD SIE | 840 | 18 | 19,5 | 4149,5 | [18 empty] | 1005 - MAST 3,7 M AL PLT | 31-12-76 |  | Aluminium |  | 3,5 | 2018
74854 | ACHTER 58 OP VOETPAD | SL000016557 Kruiskruidlaan - Baarn | Kruiskruidlaan | Baarn | 3742 EL | BAARN | 52.20204288 | 5.30228429 | 31-12-76 | Klein | 3,5 | NVT | Nee | 20 | 4150 | 303062 - GFK 5148 TLD 18W NV Safe It Eas | 01-07-87 |  | 1350 | [8 empty] | LAMP MASTER TLD XTRA 18W KL.840 | TLD SIE | 840 | 18 | 19,5 | 4149,5 | [18 empty] | 1005 - MAST 3,7 M AL PLT | 31-12-76 |  | Aluminium |  | 3,5 | 2018
74855 | 1E MAST VANAF KRUISKRUIDLAAN | SL000016706 Madelieflaan - Baarn | Madelieflaan | Baarn | 3742 ER | BAARN | 52.20275450 | 5.30135800 | 31-12-84 | Klein | 3,5 | NVT | Nee | 20 | 4150 | 303062 - GFK 5148 TLD 18W NV Safe It Eas | 01-07-87 |  | 1350 | [8 empty] | LAMP MASTER TLD XTRA 18W KL.840 | TLD SIE | 840 | 18 | 19,5 | 4149,5 | [18 empty] | 1005 - MAST 3,7 M AL PLT | 31-12-84 |  | Aluminium |  | 3,5 | 2018
74856 | VOOR 10 | SL000016706 Madelieflaan - Baarn | Madelieflaan | Baarn | 3742 ER | BAARN | 52.20291523 | 5.30176523 | 31-12-84 | Klein | 3,5 | NVT | Nee | 27 | 4150 | ARM 2000 KEG PLL 24W SP 4M SN R7035 | 01-07-87 | RAL7035 | 1800 | [8 empty] | LAMP MASTER PLL 24W KL.840 | PLL | 840 | 24 | 27 | 4149,5 | [18 empty] | 1005 - MAST 3,7 M AL PLT | 31-12-84 |  | Aluminium |  | 3,5 | 2019
74857 | TEGENOVER 20 | SL000016706 Madelieflaan - Baarn | Madelieflaan | Baarn | 3742 ER | BAARN | 52.20273612 | 5.30204614 | 31-12-84 | Klein | 3,5 | NVT | Nee | 20 | 4150 | 303062 - GFK 5148 TLD 18W NV Safe It Eas | 01-07-87 |  | 1350 | [8 empty] | LAMP MASTER TLD XTRA 18W KL.840 | TLD SIE | 840 | 18 | 19,5 | 4149,5 | [18 empty] | 1005 - MAST 3,7 M AL PLT | 31-12-84 |  | Aluminium |  | 3,5 | 2018
74858 | TEGENOVER 2 | SL000016833 de Botter - Baarn | De Botter | Baarn | 3742 GB | BAARN | 52.20228659 | 5.30324094 | 31-12-77 | Klein | 3,5 | NVT | Nee | 20 | 4150 | 303062 - GFK 5148 TLD 18W NV Safe It Eas | 01-07-87 |  | 1350 | [8 empty] | LAMP MASTER TLD XTRA 18W KL.840 | TLD SIE | 840 | 18 | 19,5 | 4149,5 | [18 empty] | MST 4M AL CN PT D60 HD K043PT016E000 | 30-03-17 |  | Aluminium |  | 3,5 | 2018
74859 | TEGENOVER 4 | SL000016833 de Botter - Baarn | De Botter | Baarn | 3742 GB | BAARN | 52.20241833 | 5.30358475 | 31-12-77 | Klein | 3,5 | NVT | Nee | 20 | 4150 | 303062 - GFK 5148 TLD 18W NV Safe It Eas | 01-07-87 |  | 1350 | [8 empty] | LAMP MASTER TLD XTRA 18W KL.840 | TLD SIE | 840 | 18 | 19,5 | 4149,5 | [18 empty] | 1005 - MAST 3,7 M AL PLT | 31-12-77 |  | Aluminium |  | 3,5 | 2018
74860 | TEGENOVER 5 | SL000016833 de Botter - Baarn | De Botter | Baarn | 3742 GB | BAARN | 52.20252867 | 5.30392040 | 31-12-77 | Klein |  | NVT | Nee | 27 | 4150 | 320112 - CPS 200 PLL 24W HF NV | 14-02-13 |  | 1800 | [8 empty] | LAMP PLL 24W KL840 | PLL HF |  | 24 | 27 | 4149,5 | [18 empty] | 219 - MAST 4,0m ST CONISCH OPZ 60MM PC | 14-02-13 |  | Thermisch verzinkt |  |  | 2019
74861 | NAAST 6 | SL000016833 de Botter - Baarn | De Botter | Baarn | 3742 GB | BAARN | 52.20231048 | 5.30410717 | 31-12-77 | Klein | 3,5 | NVT | Nee | 20 | 4150 | 303062 - GFK 5148 TLD 18W NV Safe It Eas | 01-07-87 |  | 1350 | [8 empty] | LAMP MASTER TLD XTRA 18W KL.840 | TLD SIE | 840 | 18 | 19,5 | 4149,5 | [18 empty] | 1005 - MAST 3,7 M AL PLT | 31-12-77 |  | Aluminium |  | 3,5 | 2018
74862 | TEGENOVER 7 | SL000016833 de Botter - Baarn | De Botter | Baarn | 3742 GB | BAARN | 52.20205651 | 5.30439025 | 31-12-77 | Klein | 3,5 | NVT | Nee | 20 | 4150 | 303062 - GFK 5148 TLD 18W NV Safe It Eas | 01-07-87 |  | 1350 | [8 empty] | LAMP MASTER TLD XTRA 18W KL.840 | TLD SIE | 840 | 18 | 19,5 | 4149,5 | [18 empty] | 1005 - MAST 3,7 M AL PLT | 31-12-77 |  | Aluminium |  | 3,5 | 2018
74863 | TEGENOVER 9 | SL000016833 de Botter - Baarn | De Botter | Baarn | 3742 GB | BAARN | 52.20185758 | 5.30422884 | 31-12-77 | Klein | 4 | NVT | Nee | 20 | 4150 | 303062 - GFK 5148 TLD 18W NV Safe It Eas | 01-07-87 |  | 1350 | [8 empty] | LAMP MASTER TLD XTRA 18W KL.840 | TLD SIE | 840 | 18 | 19,5 | 4149,5 | [18 empty] | 219 - MAST 4,0m ST CONISCH OPZ 60MM PC | 28-09-09 |  | Thermisch verzinkt |  | 4 | 2018
74864 | TEGENOVER 11 | SL000016833 de Botter - Baarn | De Botter | Baarn | 3742 GB | BAARN | 52.20168689 | 5.30395679 | 31-12-77 | Klein | 3,5 | NVT | Nee | 20 | 4150 | 303062 - GFK 5148 TLD 18W NV Safe It Eas | 01-07-87 |  | 1350 | [8 empty] | LAMP MASTER TLD XTRA 18W KL.840 | TLD SIE | 840 | 18 | 19,5 | 4149,5 | [18 empty] | 1005 - MAST 3,7 M AL PLT | 31-12-77 |  | Aluminium |  | 3,5 | 2018
74865 | VOOR 12 | SL000016833 de Botter - Baarn | De Botter | Baarn | 3742 GB | BAARN | 52.20160804 | 5.30366613 | 31-12-77 | Klein | 3,5 | NVT | Nee | 20 | 4150 | 303062 - GFK 5148 TLD 18W NV Safe It Eas | 01-07-87 |  | 1350 | [8 empty] | LAMP MASTER TLD XTRA 18W KL.840 | TLD SIE | 840 | 18 | 19,5 | 4149,5 | [18 empty] | 1005 - MAST 3,7 M AL PLT | 31-12-77 |  | Aluminium |  | 3,5 | 2018
74866 | NAAST 12 | SL000016833 de Botter - Baarn | De Botter | Baarn | 3742 GB | BAARN | 52.20177586 | 5.30343031 | 31-12-77 | Klein | 3,5 | NVT | Nee | 20 | 4150 | 303062 - GFK 5148 TLD 18W NV Safe It Eas | 01-07-87 |  | 1350 | [8 empty] | LAMP MASTER TLD XTRA 18W KL.840 | TLD SIE | 840 | 18 | 19,5 | 4149,5 | [18 empty] | 1005 - MAST 3,7 M AL PLT | 31-12-77 |  | Aluminium |  | 3,5 | 2018
74867 | NAAST 1 | SL000016833 de Botter - Baarn | De Botter | Baarn | 3742 GB | BAARN | 52.20196322 | 5.30324769 | 31-12-77 | Klein | 3,5 | NVT | Nee | 20 | 4150 | 303062 - GFK 5148 TLD 18W NV Safe It Eas | 01-07-87 |  | 1350 | [8 empty] | LAMP MASTER TLD XTRA 18W KL.840 | TLD SIE | 840 | 18 | 19,5 | 4149,5 | [18 empty] | 1005 - MAST 3,7 M AL PLT | 31-12-77 |  | Aluminium |  | 3,5 | 2018
74868 | TEGENOVER 14 | SL000016833 de Botter - Baarn | De Botter | Baarn | 3742 GB | BAARN | 52.20251257 | 5.30428701 | 31-12-77 | Klein | 3,5 | NVT | Nee | 20 | 4150 | 303062 - GFK 5148 TLD 18W NV Safe It Eas | 01-07-87 |  | 1350 | [8 empty] | LAMP MASTER TLD XTRA 18W KL.840 | TLD SIE | 840 | 18 | 19,5 | 4149,5 | [18 empty] | 219 - MAST 4,0m ST CONISCH OPZ 60MM PC | 06-05-12 |  | Thermisch verzinkt |  | 3,5 | 2018
74870 | TEGENOVER 19 | SL000016833 de Botter - Baarn | De Botter | Baarn | 3742 GB | BAARN | 52.20279414 | 5.30478414 | 31-12-77 | Klein | 4 | NVT | Nee | 27 | 4150 | ARM 2000 KEG PLL 24W SP 4M SN R7035 | 17-11-15 |  | 1800 | [8 empty] | LAMP MASTER PLL 24W KL.840 | PLL HF | 840 | 24 | 27 | 4149,5 | [18 empty] | MST 4M VZ CN PT D60 R6005 100.C.104 | 17-11-15 |  | Thermisch verzinkt Gepoedercoat | RAL6005 | 4 | 2019
74871 | TEGENOVER 21 | SL000016833 de Botter - Baarn | De Botter | Baarn | 3742 GB | BAARN | 52.20294971 | 5.30501937 | 31-12-77 | Klein | 3,5 | NVT | Nee | 20 | 4150 | 303062 - GFK 5148 TLD 18W NV Safe It Eas | 01-07-87 |  | 1350 | [8 empty] | LAMP MASTER TLD XTRA 18W KL.840 | TLD SIE | 840 | 18 | 19,5 | 4149,5 | [18 empty] | 1005 - MAST 3,7 M AL PLT | 31-12-77 |  | Aluminium |  | 3,5 | 2018
74872 | TEGENOVER 25 | SL000016833 de Botter - Baarn | De Botter | Baarn | 3742 GB | BAARN | 52.20314420 | 5.30514394 | 31-12-77 | Klein | 3,5 | NVT | Nee | 20 | 4150 | 303062 - GFK 5148 TLD 18W NV Safe It Eas | 01-07-87 |  | 1350 | [8 empty] | LAMP MASTER TLD XTRA 18W KL.840 | TLD SIE | 840 | 18 | 19,5 | 4149,5 | [18 empty] | 1005 - MAST 3,7 M AL PLT | 31-12-77 |  | Aluminium |  | 3,5 | 2018
74873 | TEGENOVER 28 | SL000016833 de Botter - Baarn | De Botter | Baarn | 3742 GB | BAARN | 52.20327804 | 5.30489793 | 31-12-77 | Klein | 3,5 | NVT | Nee | 27 | 4150 | ARM 2000 KEG PLL 24W SP 4M SN R7035 | 01-07-87 | RAL7035 | 1800 | [8 empty] | LAMP MASTER PLL 24W KL.840 | PLL | 840 | 24 | 27 | 4149,5 | [18 empty] | 1005 - MAST 3,7 M AL PLT | 31-12-77 |  | Aluminium |  | 3,5 | 2019
74874 | TEGENOVER 30 | SL000016833 de Botter - Baarn | De Botter | Baarn | 3742 GB | BAARN | 52.20344533 | 5.30481161 | 31-12-77 | Klein | 3,5 | NVT | Nee | 20 | 4150 | 303062 - GFK 5148 TLD 18W NV Safe It Eas | 01-07-87 |  | 1350 | [8 empty] | LAMP MASTER TLD XTRA 18W KL.840 | TLD SIE | 840 | 18 | 19,5 | 4149,5 | [18 empty] | 1005 - MAST 3,7 M AL PLT | 31-12-77 |  | Aluminium |  | 3,5 | 2018
74875 | TEGENOVER 32 | SL000016833 de Botter - Baarn | De Botter | Baarn | 3742 GB | BAARN | 52.20365039 | 5.30474570 | 31-12-77 | Klein | 3,5 | NVT | Nee | 20 | 4150 | 303062 - GFK 5148 TLD 18W NV Safe It Eas | 01-07-87 |  | 1350 | [8 empty] | LAMP MASTER TLD XTRA 18W KL.840 | TLD SIE | 840 | 18 | 19,5 | 4149,5 | [18 empty] | 1005 - MAST 3,7 M AL PLT | 31-12-77 |  | Aluminium |  | 3,5 | 2018
74876 | SCHUIN TEGENOVER 32 | SL000016833 de Botter - Baarn | De Botter | Baarn | 3742 GB | BAARN | 52.20379410 | 5.30474163 | 31-12-77 | Klein | 3,5 | NVT | Nee | 20 | 4150 | 303062 - GFK 5148 TLD 18W NV Safe It Eas | 01-07-87 |  | 1350 | [8 empty] | LAMP MASTER TLD XTRA 18W KL.840 | TLD SIE | 840 | 18 | 19,5 | 4149,5 | [18 empty] | 1005 - MAST 3,7 M AL PLT | 31-12-77 |  | Aluminium |  | 3,5 | 2018
74877 | HOEK DE TJALK | SL000016833 de Botter - Baarn | De Botter | Baarn | 3742 GB | BAARN | 52.20350467 | 5.30381238 | 31-12-77 | Klein | 3,5 | NVT | Nee | 20 | 4150 | 303062 - GFK 5148 TLD 18W NV Safe It Eas | 01-07-87 |  | 1350 | [8 empty] | LAMP MASTER TLD XTRA 18W KL.840 | TLD SIE | 840 | 18 | 19,5 | 4149,5 | [18 empty] | 1005 - MAST 3,7 M AL PLT | 31-12-77 |  | Aluminium |  | 3,5 | 2018
74878 | TEGENOVER 40 | SL000016833 de Botter - Baarn | De Botter | Baarn | 3742 GB | BAARN | 52.20328990 | 5.30386983 | 31-12-77 | Klein | 3,5 | NVT | Nee | 20 | 4150 | 303062 - GFK 5148 TLD 18W NV Safe It Eas | 01-07-87 |  | 1350 | [8 empty] | LAMP MASTER TLD XTRA 18W KL.840 | TLD SIE | 840 | 18 | 19,5 | 4149,5 | [18 empty] | 1005 - MAST 3,7 M AL PLT | 31-12-77 |  | Aluminium |  | 3,5 | 2018
74879 | TEGENOVER 38 | SL000016833 de Botter - Baarn | De Botter | Baarn | 3742 GB | BAARN | 52.20307415 | 5.30393781 | 31-12-77 | Klein |  | NVT | Nee | 27 | 4150 | ARM 2000 KEGEL PLL 24W/840 4M SN R9005 | 27-08-12 |  | 1800 | [8 empty] | LAMP PLL 24W KL840 | PLL HF |  | 24 | 27 | 4149,5 | [18 empty] | 219 - MAST 4,0m ST CONISCH OPZ 60MM PC | 27-08-12 |  | Thermisch verzinkt |  |  | 2019
74880 | TEGENOVER 36 | SL000016833 de Botter - Baarn | De Botter | Baarn | 3742 GB | BAARN | 52.20290817 | 5.30410196 | 31-12-77 | Klein | 3,5 | NVT | Nee | 20 | 4150 | 303062 - GFK 5148 TLD 18W NV Safe It Eas | 01-07-87 |  | 1350 | [8 empty] | LAMP MASTER TLD XTRA 18W KL.840 | TLD SIE | 840 | 18 | 19,5 | 4149,5 | [18 empty] | 1005 - MAST 3,7 M AL PLT | 31-12-77 |  | Aluminium |  | 3,5 | 2018
74881 | TEGENOVER 35 | SL000016833 de Botter - Baarn | De Botter | Baarn | 3742 GB | BAARN | 52.20279318 | 5.30430287 | 31-12-77 | Klein | 3,5 | NVT | Nee | 20 | 4150 | 303062 - GFK 5148 TLD 18W NV Safe It Eas | 01-07-87 |  | 1350 | [8 empty] | LAMP MASTER TLD XTRA 18W KL.840 | TLD SIE | 840 | 18 | 19,5 | 4149,5 | [18 empty] | 1005 - MAST 3,7 M AL PLT | 31-12-77 |  | Aluminium |  | 3,5 | 2018
74882 | TEGENOVER 1 | SL000016576 de Boeier - Baarn | De Boeier | Baarn | 3742 GD | BAARN | 52.20234301 | 5.30295617 | 31-12-77 | Klein | 3,5 | NVT | Nee | 20 | 4150 | 303062 - GFK 5148 TLD 18W NV Safe It Eas | 01-07-87 |  | 1350 | [8 empty] | LAMP MASTER TLD XTRA 18W KL.840 | TLD SIE | 840 | 18 | 19,5 | 4149,5 | [18 empty] | 1005 - MAST 3,7 M AL PLT | 31-12-77 |  | Aluminium |  | 3,5 | 2018
74883 | TEGENOVER 3 | SL000016576 de Boeier - Baarn | De Boeier | Baarn | 3742 GD | BAARN | 52.20249799 | 5.30324464 | 31-12-77 | Klein | 4 | NVT | Nee | 20 | 4150 | 303062 - GFK 5148 TLD 18W NV Safe It Eas | 01-07-87 |  | 1350 | [8 empty] | LAMP MASTER TLD XTRA 18W KL.840 | TLD SIE | 840 | 18 | 19,5 | 4149,5 | [18 empty] | 219 - MAST 4,0m ST CONISCH OPZ 60MM PC | 22-06-11 |  | Thermisch verzinkt |  | 4 | 2018
74884 | TEGENOVER 6 | SL000016576 de Boeier - Baarn | De Boeier | Baarn | 3742 GD | BAARN | 52.20262593 | 5.30356183 | 31-12-77 | Klein | 4 | NVT | Nee | 20 | 4150 | 303062 - GFK 5148 TLD 18W NV Safe It Eas | 01-07-87 |  | 1350 | [8 empty] | LAMP MASTER TLD XTRA 18W KL.840 | TLD SIE | 840 | 18 | 19,5 | 4149,5 | [18 empty] | 219 - MAST 4,0m ST CONISCH OPZ 60MM PC | 27-06-11 |  | Thermisch verzinkt |  | 4 | 2018
74885 | TEGENOVER 7 | SL000016576 de Boeier - Baarn | De Boeier | Baarn | 3742 GD | BAARN | 52.20274631 | 5.30386265 | 31-12-77 | Klein | 4 | NVT | Nee | 20 | 4150 | 303062 - GFK 5148 TLD 18W NV Safe It Eas | 01-07-87 |  | 1350 | [8 empty] | LAMP MASTER TLD XTRA 18W KL.840 | TLD SIE | 840 | 18 | 19,5 | 4149,5 | [18 empty] | 219 - MAST 4,0m ST CONISCH OPZ 60MM PC | 04-04-11 |  | Thermisch verzinkt |  | 4 | 2018
74887 | TEGENOVER 10 | SL000016576 de Boeier - Baarn | De Boeier | Baarn | 3742 GD | BAARN | 52.20313941 | 5.30368989 | 31-12-77 | Klein | 3,5 | NVT | Nee | 20 | 4150 | 303062 - GFK 5148 TLD 18W NV Safe It Eas | 01-07-87 |  | 1350 | [8 empty] | LAMP MASTER TLD XTRA 18W KL.840 | TLD SIE | 840 | 18 | 19,5 | 4149,5 | [18 empty] | 1005 - MAST 3,7 M AL PLT | 31-12-77 |  | Aluminium |  | 3,5 | 2018
74888 | 1E MAST VANAF DE GONDEL | SL000016604 de Tjalk - Baarn | De Tjalk | Baarn | 3742 GG | BAARN | 52.20377500 | 5.30441193 | 31-12-77 | Klein | 3,5 | NVT | Nee | 20 | 4150 | 303062 - GFK 5148 TLD 18W NV Safe It Eas | 01-07-87 |  | 1350 | [8 empty] | LAMP MASTER TLD XTRA 18W KL.840 | TLD SIE | 840 | 18 | 19,5 | 4149,5 | [18 empty] | 1005 - MAST 3,7 M AL PLT | 31-12-77 |  | Aluminium |  | 3,5 | 2018
74889 | TEGENOVER 18 | SL000016604 de Tjalk - Baarn | De Tjalk | Baarn | 3742 GG | BAARN | 52.20373136 | 5.30408434 | 31-12-77 | Klein | 3,5 | NVT | Nee | 20 | 4150 | 303062 - GFK 5148 TLD 18W NV Safe It Eas | 01-07-87 |  | 1350 | [8 empty] | LAMP MASTER TLD XTRA 18W KL.840 | TLD SIE | 840 | 18 | 19,5 | 4149,5 | [18 empty] | 1005 - MAST 3,7 M AL PLT | 31-12-77 |  | Aluminium |  | 3,5 | 2018
74890 | TEGENOVER 30 | SL000016604 de Tjalk - Baarn | De Tjalk | Baarn | 3742 GG | BAARN | 52.20389694 | 5.30385831 | 31-12-77 | Klein | 3,5 | NVT | Nee | 20 | 4150 | 303062 - GFK 5148 TLD 18W NV Safe It Eas | 01-07-87 |  | 1350 | [8 empty] | LAMP MASTER TLD XTRA 18W KL.840 | TLD SIE | 840 | 18 | 19,5 | 4149,5 | [18 empty] | 1005 - MAST 3,7 M AL PLT | 31-12-77 |  | Aluminium |  | 3,5 | 2018
74891 | TEGENOVER 14 | SL000016604 de Tjalk - Baarn | De Tjalk | Baarn | 3742 GG | BAARN | 52.20366138 | 5.30387762 | 31-12-77 | Klein | 3,5 | NVT | Nee | 20 | 4150 | 303062 - GFK 5148 TLD 18W NV Safe It Eas | 01-07-87 |  | 1350 | [8 empty] | LAMP MASTER TLD XTRA 18W KL.840 | TLD SIE | 840 | 18 | 19,5 | 4149,5 | [18 empty] | 1005 - MAST 3,7 M AL PLT | 31-12-77 |  | Aluminium |  | 3,5 | 2018
74893 | HOEK DE SCHOUW | SL000016604 de Tjalk - Baarn | De Tjalk | Baarn | 3742 GG | BAARN | 52.20329938 | 5.30316311 | 31-12-77 | Klein | 3,5 | NVT | Nee | 20 | 4150 | 303062 - GFK 5148 TLD 18W NV Safe It Eas | 01-07-87 |  | 1350 | [8 empty] | LAMP MASTER TLD XTRA 18W KL.840 | TLD SIE | 840 | 18 | 19,5 | 4149,5 | [18 empty] | 1005 - MAST 3,7 M AL PLT | 31-12-77 |  | Aluminium |  | 3,5 | 2018
74900 | VOOR 5 | SL000016604 de Tjalk - Baarn | De Tjalk | Baarn | 3742 GG | BAARN | 52.20318527 | 5.30283361 | 31-12-77 | Klein | 3,5 | NVT | Nee | 20 | 4150 | 303062 - GFK 5148 TLD 18W NV Safe It Eas | 01-07-87 |  | 1350 | [8 empty] | LAMP MASTER TLD XTRA 18W KL.840 | TLD SIE | 840 | 18 | 19,5 | 4149,5 | [18 empty] | 1005 - MAST 3,7 M AL PLT | 31-12-77 |  | Aluminium |  | 3,5 | 2018
74901 | TEGENOVER 6 | SL000016604 de Tjalk - Baarn | De Tjalk | Baarn | 3742 GG | BAARN | 52.20307494 | 5.30250819 | 31-12-77 | Klein | 3,5 | NVT | Nee | 20 | 4150 | 303062 - GFK 5148 TLD 18W NV Safe It Eas | 01-07-87 |  | 1350 | [8 empty] | LAMP MASTER TLD XTRA 18W KL.840 | TLD SIE | 840 | 18 | 19,5 | 4149,5 | [18 empty] | 1005 - MAST 3,7 M AL PLT | 31-12-77 |  | Aluminium |  | 3,5 | 2018
74902 | TEGENOVER NR 37 | SL000016579 de Aak - Baarn | De Aak | Baarn | 3742 GW | BAARN | 52.20350853 | 5.30179253 | 31-12-80 | Klein | 3,5 | NVT | Nee | 20 | 4150 | 303062 - GFK 5148 TLD 18W NV Safe It Eas | 01-07-87 |  | 1350 | [8 empty] | LAMP MASTER TLD XTRA 18W KL.840 | TLD SIE | 840 | 18 | 19,5 | 4149,5 | [18 empty] | 1005 - MAST 3,7 M AL PLT | 31-12-80 |  | Aluminium |  | 3,5 | 2018
74904 | TEGENOVER NR 31 | SL000016579 de Aak - Baarn | De Aak | Baarn | 3742 GW | BAARN | 52.20393406 | 5.30198066 | 31-12-80 | Klein | 3,5 | NVT | Nee | 20 | 4150 | 303062 - GFK 5148 TLD 18W NV Safe It Eas | 01-07-87 |  | 1350 | [8 empty] | LAMP MASTER TLD XTRA 18W KL.840 | TLD SIE | 840 | 18 | 19,5 | 4149,5 | [18 empty] | 1005 - MAST 3,7 M AL PLT | 31-12-80 |  | Aluminium |  | 3,5 | 2018
74905 | TER HOOGTE VAN NR 28 | SL000016579 de Aak - Baarn | De Aak | Baarn | 3742 GW | BAARN | 52.20392757 | 5.30195127 | 31-12-80 | Klein | 3,5 | NVT | Nee | 20 | 4150 | 303062 - GFK 5148 TLD 18W NV Safe It Eas | 01-07-87 |  | 1350 | [8 empty] | LAMP MASTER TLD XTRA 18W KL.840 | TLD SIE | 840 | 18 | 19,5 | 4149,5 | [18 empty] | 1005 - MAST 3,7 M AL PLT | 31-12-80 |  | Aluminium |  | 3,5 | 2018
74906 | SCHUIN TEGENOVER NR 10 | SL000016579 de Aak - Baarn | De Aak | Baarn | 3742 GW | BAARN | 52.20423760 | 5.30175202 | 31-12-80 | Klein | 3,5 | NVT | Nee | 20 | 4150 | 303062 - GFK 5148 TLD 18W NV Safe It Eas | 01-07-87 |  | 1350 | [8 empty] | LAMP MASTER TLD XTRA 18W KL.840 | TLD SIE | 840 | 18 | 19,5 | 4149,5 | [18 empty] | 1005 - MAST 3,7 M AL PLT | 31-12-80 |  | Aluminium |  | 3,5 | 2018
74907 | TEGENOVER NR 1 | SL000016817 de Gondel - Baarn | De Gondel | Baarn | 3742 GM | BAARN | 52.20523983 | 5.30376203 | 31-12-77 | Klein | 3,5 | NVT | Nee | 20 | 4150 | 303062 - GFK 5148 TLD 18W NV Safe It Eas | 01-07-87 |  | 1350 | [8 empty] | LAMP MASTER TLD XTRA 18W KL.840 | TLD SIE | 840 | 18 | 19,5 | 4149,5 | [18 empty] | 1005 - MAST 3,7 M AL PLT | 31-12-77 |  | Aluminium |  | 3,5 | 2018
74908 | TEGENOVER NR 5 | SL000016817 de Gondel - Baarn | De Gondel | Baarn | 3742 GM | BAARN | 52.20502726 | 5.30387712 | 31-12-77 | Klein | 3,5 | NVT | Nee | 20 | 4150 | 303062 - GFK 5148 TLD 18W NV Safe It Eas | 01-07-87 |  | 1350 | [8 empty] | LAMP MASTER TLD XTRA 18W KL.840 | TLD SIE | 840 | 18 | 19,5 | 4149,5 | [18 empty] | 1005 - MAST 3,7 M AL PLT | 31-12-77 |  | Aluminium |  | 3,5 | 2018
74909 | TEGENOVER NR 20 | SL000016817 de Gondel - Baarn | De Gondel | Baarn | 3742 GM | BAARN | 52.20486570 | 5.30406584 | 31-12-77 | Klein | 3,5 | NVT | Nee | 20 | 4150 | 303062 - GFK 5148 TLD 18W NV Safe It Eas | 01-07-87 |  | 1350 | [8 empty] | LAMP MASTER TLD XTRA 18W KL.840 | TLD SIE | 840 | 18 | 19,5 | 4149,5 | [18 empty] | 1005 - MAST 3,7 M AL PLT | 31-12-77 |  | Aluminium |  | 3,5 | 2018
74910 | NAAST NR 21 | SL000016817 de Gondel - Baarn | De Gondel | Baarn | 3742 GM | BAARN | 52.20476082 | 5.30433228 | 31-12-77 | Klein | 3,5 | NVT | Nee | 20 | 4150 | 303062 - GFK 5148 TLD 18W NV Safe It Eas | 01-07-87 |  | 1350 | [8 empty] | LAMP MASTER TLD XTRA 18W KL.840 | TLD SIE | 840 | 18 | 19,5 | 4149,5 | [18 empty] | 1005 - MAST 3,7 M AL PLT | 31-12-77 |  | Aluminium |  | 3,5 | 2018
74912 | TEGENOVER NR 26 | SL000016817 de Gondel - Baarn | De Gondel | Baarn | 3742 GM | BAARN | 52.20427906 | 5.30457279 | 31-12-77 | Klein | 4 | NVT | Nee | 20 | 4150 | 303062 - GFK 5148 TLD 18W NV Safe It Eas | 01-07-87 |  | 1350 | [8 empty] | LAMP MASTER TLD XTRA 18W KL.840 | TLD SIE | 840 | 18 | 19,5 | 4149,5 | [18 empty] | MST 4M VZ CN PT D60 R6005 100.C.104 | 05-04-15 |  | Thermisch verzinkt |  | 4 | 2018
74913 | LINKS ACHTER NR.26 | SL000016817 de Gondel - Baarn | De Gondel | Baarn | 3742 GM | BAARN | 52.20416079 | 5.30419779 | 31-12-77 | Klein | 3,5 | NVT | Nee | 20 | 4150 | 303062 - GFK 5148 TLD 18W NV Safe It Eas | 01-07-87 |  | 1350 | [8 empty] | LAMP MASTER TLD XTRA 18W KL.840 | TLD SIE | 840 | 18 | 19,5 | 4149,5 | [18 empty] | 1005 - MAST 3,7 M AL PLT | 31-12-77 |  | Aluminium |  | 3,5 | 2018
74914 | TEGENOVER NR 31 | SL000016817 de Gondel - Baarn | De Gondel | Baarn | 3742 GM | BAARN | 52.20401238 | 5.30467978 | 31-12-77 | Klein | 3,5 | NVT | Nee | 20 | 4150 | 303062 - GFK 5148 TLD 18W NV Safe It Eas | 01-07-87 |  | 1350 | [8 empty] | LAMP MASTER TLD XTRA 18W KL.840 | TLD SIE | 840 | 18 | 19,5 | 4149,5 | [18 empty] | 1005 - MAST 3,7 M AL PLT | 31-12-77 |  | Aluminium |  | 3,5 | 2018
74915 | TEGENOVER NR 14 | SL000016817 de Gondel - Baarn | De Gondel | Baarn | 3742 GM | BAARN | 52.20446469 | 5.30372047 | 31-12-77 | Klein | 3,5 | NVT | Nee | 20 | 4150 | 303062 - GFK 5148 TLD 18W NV Safe It Eas | 01-07-87 |  | 1350 | [8 empty] | LAMP MASTER TLD XTRA 18W KL.840 | TLD SIE | 840 | 18 | 19,5 | 4149,5 | [18 empty] | 1005 - MAST 3,7 M AL PLT | 31-12-77 |  | Aluminium |  | 3,5 | 2018
74916 | TEGENOVER NR 8 | SL000016817 de Gondel - Baarn | De Gondel | Baarn | 3742 GM | BAARN | 52.20467483 | 5.30372417 | 31-12-77 | Klein | 3,5 | NVT | Nee | 20 | 4150 | 303062 - GFK 5148 TLD 18W NV Safe It Eas | 01-07-87 |  | 1350 | [8 empty] | LAMP MASTER TLD XTRA 18W KL.840 | TLD SIE | 840 | 18 | 19,5 | 4149,5 | [18 empty] | 1005 - MAST 3,7 M AL PLT | 31-12-77 |  | Aluminium |  | 3,5 | 2018
74917 | TEGENOVER NR 17 | SL000016817 de Gondel - Baarn | De Gondel | Baarn | 3742 GM | BAARN | 52.20475674 | 5.30390220 | 31-12-77 | Klein | 4 | NVT | Nee | 20 | 4150 | 303062 - GFK 5148 TLD 18W NV Safe It Eas | 01-07-87 |  | 1350 | [8 empty] | LAMP MASTER TLD XTRA 18W KL.840 | TLD SIE | 840 | 18 | 19,5 | 4149,5 | [18 empty] | 219 - MAST 4,0m ST CONISCH OPZ 60MM PC | 03-12-08 |  | Thermisch verzinkt |  | 4 | 2018
74918 | TEGENOVER NR 24 | SL000016816 de Jol - Baarn | De Jol | Baarn | 3742 GK | BAARN | 52.20411273 | 5.30385995 | 31-12-77 | Klein | 4 | NVT | Nee | 20 | 4150 | 303062 - GFK 5148 TLD 18W NV Safe It Eas | 01-07-87 |  | 1350 | [8 empty] | LAMP MASTER TLD XTRA 18W KL.840 | TLD SIE | 840 | 18 | 19,5 | 4149,5 | [18 empty] | 219 - MAST 4,0m ST CONISCH OPZ 60MM PC | 22-11-05 |  | Thermisch verzinkt |  | 4 | 2018
74919 | TEGENOVER NR 36 | SL000016816 de Jol - Baarn | De Jol | Baarn | 3742 GK | BAARN | 52.20432589 | 5.30367524 | 31-12-77 | Klein | 3,5 | NVT | Nee | 20 | 4150 | 303062 - GFK 5148 TLD 18W NV Safe It Eas | 01-07-87 |  | 1350 | [8 empty] | LAMP MASTER TLD XTRA 18W KL.840 | TLD SIE | 840 | 18 | 19,5 | 4149,5 | [18 empty] | 1005 - MAST 3,7 M AL PLT | 31-12-77 |  | Aluminium |  | 3,5 | 2018
74920 | VOOR NR 20 | SL000016816 de Jol - Baarn | De Jol | Baarn | 3742 GK | BAARN | 52.20420236 | 5.30338055 | 31-12-77 | Klein | 3,5 | NVT | Nee | 20 | 4150 | 303062 - GFK 5148 TLD 18W NV Safe It Eas | 01-07-87 |  | 1350 | [8 empty] | LAMP MASTER TLD XTRA 18W KL.840 | TLD SIE | 840 | 18 | 19,5 | 4149,5 | [18 empty] | 1005 - MAST 3,7 M AL PLT | 31-12-77 |  | Aluminium |  | 3,5 | 2018
74921 | VOOR NR 17 | SL000016816 de Jol - Baarn | De Jol | Baarn | 3742 GK | BAARN | 52.20425874 | 5.30303024 | 31-12-77 | Klein | 3,5 | NVT | Nee | 20 | 4150 | 303062 - GFK 5148 TLD 18W NV Safe It Eas | 01-07-87 |  | 1350 | [8 empty] | LAMP MASTER TLD XTRA 18W KL.840 | TLD SIE | 840 | 18 | 19,5 | 4149,5 | [18 empty] | 1005 - MAST 3,7 M AL PLT | 31-12-77 |  | Aluminium |  | 3,5 | 2018
74922 | VOOR NR 3 | SL000016816 de Jol - Baarn | De Jol | Baarn | 3742 GK | BAARN | 52.20420859 | 5.30240159 | 31-12-77 | Klein | 3,5 | NVT | Nee | 20 | 4150 | 303062 - GFK 5148 TLD 18W NV Safe It Eas | 01-07-87 |  | 1350 | [8 empty] | LAMP MASTER TLD XTRA 18W KL.840 | TLD SIE | 840 | 18 | 19,5 | 4149,5 | [18 empty] | 1005 - MAST 3,7 M AL PLT | 31-12-77 |  | Aluminium |  | 3,5 | 2018
74923 | HOEK DE SCHOUW | SL000016816 de Jol - Baarn | De Jol | Baarn | 3742 GK | BAARN | 52.20416104 | 5.30277851 | 31-12-77 | Klein | 3,5 | NVT | Nee | 20 | 4150 | 303062 - GFK 5148 TLD 18W NV Safe It Eas | 01-07-87 |  | 1350 | [8 empty] | LAMP MASTER TLD XTRA 18W KL.840 | TLD SIE | 840 | 18 | 19,5 | 4149,5 | [18 empty] | 1005 - MAST 3,7 M AL PLT | 31-12-77 |  | Aluminium |  | 3,5 | 2018
74924 | HOEK 'T JAAGPAD | SL000016814 de Punter - Baarn | De Punter | Baarn | 3742 GR | BAARN | 52.20505292 | 5.30279365 | 31-12-78 | Klein | 3,5 | NVT | Nee | 20 | 4150 | 303062 - GFK 5148 TLD 18W NV Safe It Eas | 01-07-87 |  | 1350 | [8 empty] | LAMP MASTER TLD XTRA 18W KL.840 | TLD SIE | 840 | 18 | 19,5 | 4149,5 | [18 empty] | 1005 - MAST 3,7 M AL PLT | 31-12-78 |  | Aluminium |  | 3,5 | 2018
74925 | VOOR NR 7 | SL000016814 de Punter - Baarn | De Punter | Baarn | 3742 GR | BAARN | 52.20490903 | 5.30305402 | 31-12-78 | Klein | 3,5 | NVT | Nee | 20 | 4150 | 303062 - GFK 5148 TLD 18W NV Safe It Eas | 01-07-87 |  | 1350 | [8 empty] | LAMP MASTER TLD XTRA 18W KL.840 | TLD SIE | 840 | 18 | 19,5 | 4149,5 | [18 empty] | 1005 - MAST 3,7 M AL PLT | 31-12-78 |  | Aluminium |  | 3,5 | 2018
74926 | VOOR NR 10 | SL000016814 de Punter - Baarn | De Punter | Baarn | 3742 GR | BAARN | 52.20473686 | 5.30248090 | 31-12-78 | Klein | 3,5 | NVT | Nee | 20 | 4150 | 303062 - GFK 5148 TLD 18W NV Safe It Eas | 01-07-87 |  | 1350 | [8 empty] | LAMP MASTER TLD XTRA 18W KL.840 | TLD SIE | 840 | 18 | 19,5 | 4149,5 | [18 empty] | 1005 - MAST 3,7 M AL PLT | 31-12-78 |  | Aluminium |  | 3,5 | 2018
74927 | TEGENOVER NR 18 | SL000016814 de Punter - Baarn | De Punter | Baarn | 3742 GR | BAARN | 52.20479624 | 5.30282281 | 31-12-78 | Klein | 3,5 | NVT | Nee | 20 | 4150 | 303062 - GFK 5148 TLD 18W NV Safe It Eas | 01-07-87 |  | 1350 | [8 empty] | LAMP MASTER TLD XTRA 18W KL.840 | TLD SIE | 840 | 18 | 19,5 | 4149,5 | [18 empty] | 1005 - MAST 3,7 M AL PLT | 31-12-78 |  | Aluminium |  | 3,5 | 2018
74929 | HOEK DE JOL | SL000016814 de Punter - Baarn | De Punter | Baarn | 3742 GR | BAARN | 52.20439070 | 5.30319017 | 31-12-78 | Klein | 3,5 | NVT | Nee | 20 | 4150 | 303062 - GFK 5148 TLD 18W NV Safe It Eas | 01-07-87 |  | 1350 | [8 empty] | LAMP MASTER TLD XTRA 18W KL.840 | TLD SIE | 840 | 18 | 19,5 | 4149,5 | [18 empty] | 1005 - MAST 3,7 M AL PLT | 31-12-78 |  | Aluminium |  | 3,5 | 2018
74930 | 1E MAST VANAF TJALK | SL000016606 de Schouw - Baarn | De Schouw | Baarn | 3742 GJ | BAARN | 52.20330176 | 5.30297674 | 31-12-77 | Klein | 3,5 | NVT | Nee | 20 | 4150 | 303062 - GFK 5148 TLD 18W NV Safe It Eas | 01-07-87 |  | 1350 | [8 empty] | LAMP MASTER TLD XTRA 18W KL.840 | TLD SIE | 840 | 18 | 19,5 | 4149,5 | [18 empty] | 1005 - MAST 3,7 M AL PLT | 31-12-77 |  | Aluminium |  | 3,5 | 2018
74931 | VOOR NR 13 | SL000016606 de Schouw - Baarn | De Schouw | Baarn | 3742 GJ | BAARN | 52.20351250 | 5.30292924 | 31-12-77 | Klein | 4 | NVT | Nee | 20 | 4150 | 303062 - GFK 5148 TLD 18W NV Safe It Eas | 01-07-87 |  | 1350 | [8 empty] | LAMP MASTER TLD XTRA 18W KL.840 | TLD SIE | 840 | 18 | 19,5 | 4149,5 | [18 empty] | 20 - MAST 4,0 M ST CON | 31-12-77 | Conisch | Thermisch verzinkt |  | 4 | 2018
74932 | VOOR NR 3 | SL000016606 de Schouw - Baarn | De Schouw | Baarn | 3742 GJ | BAARN | 52.20385789 | 5.30291221 | 31-12-77 | Klein | 3,5 | NVT | Nee | 20 | 4150 | 303062 - GFK 5148 TLD 18W NV Safe It Eas | 01-07-87 |  | 1350 | [8 empty] | LAMP MASTER TLD XTRA 18W KL.840 | TLD SIE | 840 | 18 | 19,5 | 4149,5 | [18 empty] | 1005 - MAST 3,7 M AL PLT | 31-12-77 |  | Aluminium |  | 3,5 | 2018
74933 | 1E MAST VANAF DE JOL | SL000016606 de Schouw - Baarn | De Schouw | Baarn | 3742 GJ | BAARN | 52.20401197 | 5.30282590 | 31-12-77 | Klein | 3,5 | NVT | Nee | 20 | 4150 | 303062 - GFK 5148 TLD 18W NV Safe It Eas | 20-04-94 |  | 1350 | [8 empty] | LAMP MASTER TLD XTRA 18W KL.840 | TLD SIE | 840 | 18 | 19,5 | 4149,5 | [18 empty] | 1005 - MAST 3,7 M AL PLT | 31-12-77 |  | Aluminium |  | 3,5 | 2018
74934 | VOOR NR 4 | SL000036403 t Jaagpad - Baarn | 't Jaagpad | Baarn | 3742 GS | BAARN | 52.20507360 | 5.30217876 | 31-12-79 | Klein | 6 | Demontabel | Nee | 20 | 4150 | 302962 - LRB 303 TLD 18W NV Safe It Easy | 01-07-87 |  | 1350 | [8 empty] | LAMP MASTER TLD XTRA 18W KL.840 | TLD SIE | 840 | 18 | 19,5 | 4149,5 | [18 empty] | 30 - MAST 6,0 M ST - EL TYPE 0 | 31-12-79 |  | Thermisch verzinkt |  | 6 | 2018 | [5 empty] | 5030 - UITL EL VAST | 31-12-79 | Enkel
74935 | TEGENOVER NR 5 | SL000036403 t Jaagpad - Baarn | 't Jaagpad | Baarn | 3742 GS | BAARN | 52.20506006 | 5.30259863 | 31-12-79 | Klein | 6 | Demontabel | Nee | 20 | 4150 | 302962 - LRB 303 TLD 18W NV Safe It Easy | 01-07-87 |  | 1350 | [8 empty] | LAMP MASTER TLD XTRA 18W KL.840 | TLD SIE | 840 | 18 | 19,5 | 4149,5 | [18 empty] | 30 - MAST 6,0 M ST - EL TYPE 0 | 31-12-79 |  | Thermisch verzinkt |  | 6 | 2018 | [5 empty] | 5030 - UITL EL VAST | 31-12-79 | Enkel
74936 | T.O. DE BRIK | SL000036403 t Jaagpad - Baarn | 't Jaagpad | Baarn | 3742 GS | BAARN | 52.20516045 | 5.30309817 | 31-12-79 | Klein | 6 | Demontabel | Nee | 20 | 4150 | 302962 - LRB 303 TLD 18W NV Safe It Easy | 01-07-87 |  | 1350 | [8 empty] | LAMP MASTER TLD XTRA 18W KL.840 | TLD SIE | 840 | 18 | 19,5 | 4149,5 | [18 empty] | 30 - MAST 6,0 M ST - EL TYPE 0 | 31-12-79 |  | Thermisch verzinkt |  | 6 | 2018 | [5 empty] | 5030 - UITL EL VAST | 31-12-79 | Enkel
74937 | VOOR NR 13 | SL000036403 t Jaagpad - Baarn | 't Jaagpad | Baarn | 3742 GS | BAARN | 52.20528836 | 5.30337032 | 31-12-79 | Klein | 6 | Demontabel | Nee | 20 | 4150 | 302962 - LRB 303 TLD 18W NV Safe It Easy | 01-07-87 |  | 1350 | [8 empty] | LAMP MASTER TLD XTRA 18W KL.840 | TLD SIE | 840 | 18 | 19,5 | 4149,5 | [18 empty] | 30 - MAST 6,0 M ST - EL TYPE 0 | 31-12-79 |  | Thermisch verzinkt |  | 6 | 2018 | [5 empty] | 5030 - UITL EL VAST | 31-12-79 | Enkel
74939 | TEGENOVER NR 21 | SL000016578 de Bark - Baarn | De Bark | Baarn | 3742 HC | BAARN | 52.20551275 | 5.30394950 | 31-12-82 | Klein | 3,5 | NVT | Nee | 20 | 4150 | 303062 - GFK 5148 TLD 18W NV Safe It Eas | 01-07-87 |  | 1350 | [8 empty] | LAMP MASTER TLD XTRA 18W KL.840 | TLD SIE | 840 | 18 | 19,5 | 4149,5 | [18 empty] | 1005 - MAST 3,7 M AL PLT | 31-12-82 |  | Aluminium |  | 3,5 | 2018
74940 | TEGENOVER NR 18 | SL000016578 de Bark - Baarn | De Bark | Baarn | 3742 HC | BAARN | 52.20573113 | 5.30404126 | 31-12-82 | Klein | 3,5 | NVT | Nee | 20 | 4150 | 303062 - GFK 5148 TLD 18W NV Safe It Eas | 01-07-87 |  | 1350 | [8 empty] | LAMP MASTER TLD XTRA 18W KL.840 | TLD SIE | 840 | 18 | 19,5 | 4149,5 | [18 empty] | 1005 - MAST 3,7 M AL PLT | 31-12-82 |  | Aluminium |  | 3,5 | 2018
74942 | VOOR 4 | SL000016605 de Sloep - Baarn | De Sloep | Baarn | 3742 HK | BAARN | 52.20593649 | 5.30351452 | 31-12-82 | Klein | 3,5 | NVT | Nee | 20 | 4150 | 303062 - GFK 5148 TLD 18W NV Safe It Eas | 01-07-87 |  | 1350 | [8 empty] | LAMP MASTER TLD XTRA 18W KL.840 | TLD SIE | 840 | 18 | 19,5 | 4149,5 | [18 empty] | 1005 - MAST 3,7 M AL PLT | 31-12-82 |  | Aluminium |  | 3,5 | 2018
74943 | TEGENOVER NR 11 | SL000016578 de Bark - Baarn | De Bark | Baarn | 3742 HC | BAARN | 52.20616510 | 5.30384588 | 31-12-82 | Klein | 3,5 | NVT | Nee | 20 | 4150 | 303062 - GFK 5148 TLD 18W NV Safe It Eas | 01-07-87 |  | 1350 | [8 empty] | LAMP MASTER TLD XTRA 18W KL.840 | TLD SIE | 840 | 18 | 19,5 | 4149,5 | [18 empty] | 1005 - MAST 3,7 M AL PLT | 31-12-82 |  | Aluminium |  | 3,5 | 2018
74944 | TEGENOVER HET FREGAT | SL000016578 de Bark - Baarn | De Bark | Baarn | 3742 HC | BAARN | 52.20638648 | 5.30372873 | 31-12-82 | Klein | 3,5 | NVT | Nee | 20 | 4150 | 303062 - GFK 5148 TLD 18W NV Safe It Eas | 01-07-87 |  | 1350 | [8 empty] | LAMP MASTER TLD XTRA 18W KL.840 | TLD SIE | 840 | 18 | 19,5 | 4149,5 | [18 empty] | 1005 - MAST 3,7 M AL PLT | 31-12-82 |  | Aluminium |  | 3,5 | 2018
74945 | TEGENOVER NR 10 | SL000016578 de Bark - Baarn | De Bark | Baarn | 3742 HC | BAARN | 52.20661933 | 5.30382660 | 31-12-82 | Klein | 4 | NVT | Nee | 27 | 4150 | 323112 - 2550 PLL 24W HF NV | 18-06-14 |  | 1800 | [8 empty] | PLL 24W 840 (HF) | PLL | 840 | 24 | 27 | 4149,5 | [18 empty] | 219 - MAST 4,0m ST CONISCH OPZ 60MM PC | 18-06-14 |  | Staal | RAL6005 | 4 | 2019
74946 | TEGENOVER NR 5 | SL000016578 de Bark - Baarn | De Bark | Baarn | 3742 HC | BAARN | 52.20684468 | 5.30398798 | 31-12-82 | Klein | 3,5 | NVT | Nee | 20 | 4150 | 303062 - GFK 5148 TLD 18W NV Safe It Eas | 01-07-87 |  | 1350 | [8 empty] | LAMP MASTER TLD XTRA 18W KL.840 | TLD SIE | 840 | 18 | 19,5 | 4149,5 | [18 empty] | 1005 - MAST 3,7 M AL PLT | 31-12-82 |  | Aluminium |  | 3,5 | 2018
74947 | TEGENOVER NR 1 | SL000016578 de Bark - Baarn | De Bark | Baarn | 3742 HC | BAARN | 52.20706559 | 5.30409407 | 31-12-82 | Klein | 3,5 | NVT | Nee | 20 | 4150 | 303062 - GFK 5148 TLD 18W NV Safe It Eas | 01-07-87 |  | 1350 | [8 empty] | LAMP MASTER TLD XTRA 18W KL.840 | TLD SIE | 840 | 18 | 19,5 | 4149,5 | [18 empty] | 219 - MAST 4,0m ST CONISCH OPZ 60MM PC | 18-10-12 |  | Thermisch verzinkt |  | 3,5 | 2018
74949 | VOOR 27 | SL000016831 de Galei - Baarn | De Galei | Baarn | 3742 HE | BAARN | 52.20745879 | 5.30343793 | 31-12-84 | Klein | 3,5 | NVT | Nee | 20 | 4150 | 303062 - GFK 5148 TLD 18W NV Safe It Eas | 01-07-87 |  | 1350 | [8 empty] | LAMP MASTER TLD XTRA 18W KL.840 | TLD SIE | 840 | 18 | 19,5 | 4149,5 | [18 empty] | 1005 - MAST 3,7 M AL PLT | 31-12-84 |  | Aluminium |  | 3,5 | 2018
74950 | VOOR 19 | SL000016831 de Galei - Baarn | De Galei | Baarn | 3742 HE | BAARN | 52.20723598 | 5.30330317 | 31-12-84 | Klein | 3,5 | NVT | Nee | 20 | 4150 | 303062 - GFK 5148 TLD 18W NV Safe It Eas | 01-07-87 |  | 1350 | [8 empty] | LAMP MASTER TLD XTRA 18W KL.840 | TLD SIE | 840 | 18 | 19,5 | 4149,5 | [18 empty] | 1005 - MAST 3,7 M AL PLT | 31-12-84 |  | Aluminium |  | 3,5 | 2018
74952 | TEGENOVER 5 | SL000016799 het Fregat - Baarn | Het Fregat | Baarn | 3742 HG | BAARN | 52.20652963 | 5.30267572 | 31-12-84 | Klein | 4 | NVT | Nee | 20 | 4150 | 303062 - GFK 5148 TLD 18W NV Safe It Eas | 06-01-05 |  | 1350 | [8 empty] | LAMP MASTER TLD XTRA 18W KL.840 | TLD SIE | 840 | 18 | 19,5 | 4149,5 | [18 empty] | 219 - MAST 4,0m ST CONISCH OPZ 60MM PC | 01-06-05 |  | Thermisch verzinkt |  | 4 | 2018
74953 | VOOR 11 | SL000016799 het Fregat - Baarn | Het Fregat | Baarn | 3742 HG | BAARN | 52.20661032 | 5.30290496 | 31-12-84 | Klein | 3,5 | NVT | Nee | 20 | 4150 | 303062 - GFK 5148 TLD 18W NV Safe It Eas | 01-07-87 |  | 1350 | [8 empty] | LAMP MASTER TLD XTRA 18W KL.840 | TLD SIE | 840 | 18 | 19,5 | 4149,5 | [18 empty] | 1005 - MAST 3,7 M AL PLT | 31-12-84 |  | Aluminium |  | 3,5 | 2018
74954 | VOOR 19 | SL000016799 het Fregat - Baarn | Het Fregat | Baarn | 3742 HG | BAARN | 52.20645278 | 5.30343777 | 31-12-84 | Klein | 3,5 | NVT | Nee | 20 | 4150 | 303062 - GFK 5148 TLD 18W NV Safe It Eas | 01-07-87 |  | 1350 | [8 empty] | LAMP MASTER TLD XTRA 18W KL.840 | TLD SIE | 840 | 18 | 19,5 | 4149,5 | [18 empty] | 1005 - MAST 3,7 M AL PLT | 31-12-84 |  | Aluminium |  | 3,5 | 2018
74955 | TEGENOVER DE BRIK | SL000016799 het Fregat - Baarn | Het Fregat | Baarn | 3742 HG | BAARN | 52.20644749 | 5.30307526 | 31-12-84 | Klein | 3,5 | NVT | Nee | 20 | 4150 | 303062 - GFK 5148 TLD 18W NV Safe It Eas | 01-07-87 |  | 1350 | [8 empty] | LAMP MASTER TLD XTRA 18W KL.840 | TLD SIE | 840 | 18 | 19,5 | 4149,5 | [18 empty] | 1005 - MAST 3,7 M AL PLT | 31-12-84 |  | Aluminium |  | 3,5 | 2018
74956 | VOOR 1 | SL000016832 de Brik - Baarn | De Brik | Baarn | 3742 HJ | BAARN | 52.20620442 | 5.30314228 | 31-12-80 | Klein | 3,5 | NVT | Nee | 20 | 4150 | 303062 - GFK 5148 TLD 18W NV Safe It Eas | 01-07-87 |  | 1350 | [8 empty] | LAMP MASTER TLD XTRA 18W KL.840 | TLD SIE | 840 | 18 | 19,5 | 4149,5 | [18 empty] | 1005 - MAST 3,7 M AL PLT | 31-12-80 |  | Aluminium |  | 3,5 | 2018
74957 | VOOR 3 | SL000016832 de Brik - Baarn | De Brik | Baarn | 3742 HJ | BAARN | 52.20598463 | 5.30308638 | 31-12-80 | Klein | 3,5 | NVT | Nee | 20 | 4150 | 303062 - GFK 5148 TLD 18W NV Safe It Eas | 01-07-87 |  | 1350 | [8 empty] | LAMP MASTER TLD XTRA 18W KL.840 | TLD SIE | 840 | 18 | 19,5 | 4149,5 | [18 empty] | 1005 - MAST 3,7 M AL PLT | 31-12-80 |  | Aluminium |  | 3,5 | 2018
74958 | VOOR 12 | SL000016832 de Brik - Baarn | De Brik | Baarn | 3742 HJ | BAARN | 52.20579955 | 5.30294336 | 31-12-80 | Klein | 3,5 | NVT | Nee | 20 | 4150 | 303062 - GFK 5148 TLD 18W NV Safe It Eas | 01-07-87 |  | 1350 | [8 empty] | LAMP MASTER TLD XTRA 18W KL.840 | TLD SIE | 840 | 18 | 19,5 | 4149,5 | [18 empty] | 1005 - MAST 3,7 M AL PLT | 31-12-80 |  | Aluminium |  | 3,5 | 2018
74959 | HOEK DE SLOEP | SL000016832 de Brik - Baarn | De Brik | Baarn | 3742 HJ | BAARN | 52.20586830 | 5.30317671 | 31-12-80 | Klein | 4 | NVT | Nee | 20 | 4150 | 303062 - GFK 5148 TLD 18W NV Safe It Eas | 01-07-87 |  | 1350 | [8 empty] | LAMP MASTER TLD XTRA 18W KL.840 | TLD SIE | 840 | 18 | 19,5 | 4149,5 | [18 empty] | 219 - MAST 4,0m ST CONISCH OPZ 60MM PC | 20-02-09 |  | Thermisch verzinkt |  | 4 | 2018
74960 | VOOR 18 | SL000016832 de Brik - Baarn | De Brik | Baarn | 3742 HJ | BAARN | 52.20558434 | 5.30288437 | 31-12-80 | Klein |  | NVT | Nee | 27 | 4150 | ARM 2000 KEGEL PLL 18/24W R9006 | 19-10-12 |  | 1800 | [8 empty] | LAMP PLL 24W KL840 | PLL HF |  | 24 | 27 | 4149,5 | [18 empty] | 219 - MAST 4,0m ST CONISCH OPZ 60MM PC | 19-10-12 |  | Thermisch verzinkt |  |  | 2019
74961 | NAAST 24 | SL000016832 de Brik - Baarn | De Brik | Baarn | 3742 HJ | BAARN | 52.20539996 | 5.30282328 | 31-12-80 | Klein | 3,5 | NVT | Nee | 20 | 4150 | 303062 - GFK 5148 TLD 18W NV Safe It Eas | 01-07-87 |  | 1350 | [8 empty] | LAMP MASTER TLD XTRA 18W KL.840 | TLD SIE | 840 | 18 | 19,5 | 4149,5 | [18 empty] | 1005 - MAST 3,7 M AL PLT | 31-12-80 |  | Aluminium |  | 3,5 | 2018
74962 | ACHTER BRIK 14 | SL000036395 De Klipper - Baarn | De Klipper | Baarn | 3740 AA | BAARN | 52.20576796 | 5.30274680 | 31-12-82 | Klein | 3,5 | NVT | Nee | 20 | 4150 | 303062 - GFK 5148 TLD 18W NV Safe It Eas | 01-07-87 |  | 1350 | [8 empty] | LAMP MASTER TLD XTRA 18W KL.840 | TLD SIE | 840 | 18 | 19,5 | 4149,5 | [18 empty] | 1005 - MAST 3,7 M AL PLT | 31-12-82 |  | Aluminium |  | 3,5 | 2018
74963 | ACHTER BRIK 14 | SL000036395 De Klipper - Baarn | De Klipper | Baarn | 3740 AA | BAARN | 52.20579540 | 5.30241701 | 31-12-82 | Klein | 3,5 | NVT | Nee | 20 | 4150 | 303062 - GFK 5148 TLD 18W NV Safe It Eas | 01-07-87 |  | 1350 | [8 empty] | LAMP MASTER TLD XTRA 18W KL.840 | TLD SIE | 840 | 18 | 19,5 | 4149,5 | [18 empty] | 1005 - MAST 3,7 M AL PLT | 31-12-82 |  | Aluminium |  | 3,5 | 2018
74964 | SCHUIN VOOR 1 | SL000016811 de Schoener - Baarn | De Schoener | Baarn | 3742 HD | BAARN | 52.20782429 | 5.30275666 | 31-12-85 | Klein | 3,5 | NVT | Nee | 20 | 4150 | 303062 - GFK 5148 TLD 18W NV Safe It Eas | 01-07-87 |  | 1350 | [8 empty] | LAMP MASTER TLD XTRA 18W KL.840 | TLD SIE | 840 | 18 | 19,5 | 4149,5 | [18 empty] | 14 - MAST 3,5 M ST CON | 31-12-85 | Conisch | Thermisch verzinkt |  | 3,5 | 2018
74965 | VOOR 7 | SL000016811 de Schoener - Baarn | De Schoener | Baarn | 3742 HD | BAARN | 52.20780942 | 5.30307621 | 31-12-85 | Klein | 3,5 | NVT | Nee | 20 | 4150 | 303062 - GFK 5148 TLD 18W NV Safe It Eas | 01-07-87 |  | 1350 | [8 empty] | LAMP MASTER TLD XTRA 18W KL.840 | TLD SIE | 840 | 18 | 19,5 | 4149,5 | [18 empty] | 14 - MAST 3,5 M ST CON | 31-12-85 | Conisch | Thermisch verzinkt |  | 3,5 | 2018
74966 | TEGENOVER DE GALEI | SL000016811 de Schoener - Baarn | De Schoener | Baarn | 3742 HD | BAARN | 52.20761977 | 5.30357632 | 31-12-85 | Klein | 3,5 | NVT | Nee | 20 | 4150 | 303062 - GFK 5148 TLD 18W NV Safe It Eas | 01-07-87 |  | 1350 | [8 empty] | LAMP MASTER TLD XTRA 18W KL.840 | TLD SIE | 840 | 18 | 19,5 | 4149,5 | [18 empty] | 14 - MAST 3,5 M ST CON | 31-12-85 | Conisch | Thermisch verzinkt |  | 3,5 | 2018
74967 | TEGENOVER 16 | SL000016811 de Schoener - Baarn | De Schoener | Baarn | 3742 HD | BAARN | 52.20745829 | 5.30386336 | 31-12-85 | Klein | 3,5 | NVT | Nee | 20 | 4150 | 303062 - GFK 5148 TLD 18W NV Safe It Eas | 01-07-87 |  | 1350 | [8 empty] | LAMP MASTER TLD XTRA 18W KL.840 | TLD SIE | 840 | 18 | 19,5 | 4149,5 | [18 empty] | 14 - MAST 3,5 M ST CON | 31-12-85 | Conisch | Thermisch verzinkt |  | 3,5 | 2018
74968 | TO NR 1 | SL000016798 het Jacht - Baarn | Het Jacht | Baarn | 3742 HL | BAARN | 52.20748242 | 5.30431596 | 31-12-86 | Klein | 3,5 | NVT | Nee | 20 | 4150 | 303062 - GFK 5148 TLD 18W NV Safe It Eas | 01-07-87 |  | 1350 | [8 empty] | LAMP MASTER TLD XTRA 18W KL.840 | TLD SIE | 840 | 18 | 19,5 | 4149,5 | [18 empty] | 14 - MAST 3,5 M ST CON | 31-12-86 | Conisch | Thermisch verzinkt |  | 3,5 | 2018
74969 | TEGENOVER 5 | SL000016798 het Jacht - Baarn | Het Jacht | Baarn | 3742 HL | BAARN | 52.20770646 | 5.30439952 | 31-12-86 | Klein | 3,5 | NVT | Nee | 20 | 4150 | 303062 - GFK 5148 TLD 18W NV Safe It Eas | 01-07-87 |  | 1350 | [8 empty] | LAMP MASTER TLD XTRA 18W KL.840 | TLD SIE | 840 | 18 | 19,5 | 4149,5 | [18 empty] | 14 - MAST 3,5 M ST CON | 31-12-86 | Conisch | Thermisch verzinkt |  | 3,5 | 2018
74970 | TEGENOVER 7 | SL000016798 het Jacht - Baarn | Het Jacht | Baarn | 3742 HL | BAARN | 52.20792957 | 5.30445031 | 31-12-86 | Klein | 3,5 | NVT | Nee | 20 | 4150 | 303062 - GFK 5148 TLD 18W NV Safe It Eas | 01-07-87 |  | 1350 | [8 empty] | LAMP MASTER TLD XTRA 18W KL.840 | TLD SIE | 840 | 18 | 19,5 | 4149,5 | [18 empty] | 14 - MAST 3,5 M ST CON | 31-12-86 | Conisch | Thermisch verzinkt |  | 3,5 | 2018
74971 | TEGENOVER 11 | SL000016798 het Jacht - Baarn | Het Jacht | Baarn | 3742 HL | BAARN | 52.20815736 | 5.30450724 | 31-12-86 | Klein | 3,5 | NVT | Nee | 20 | 4150 | 303062 - GFK 5148 TLD 18W NV Safe It Eas | 01-07-87 |  | 1350 | [8 empty] | LAMP MASTER TLD XTRA 18W KL.840 | TLD SIE | 840 | 18 | 19,5 | 4149,5 | [18 empty] | 14 - MAST 3,5 M ST CON | 31-12-86 | Conisch | Thermisch verzinkt |  | 3,5 | 2018
74972 | TEGENOVER 15 | SL000016798 het Jacht - Baarn | Het Jacht | Baarn | 3742 HL | BAARN | 52.20836502 | 5.30455601 | 31-12-86 | Klein | 3,5 | NVT | Nee | 20 | 4150 | 303062 - GFK 5148 TLD 18W NV Safe It Eas | 01-07-87 |  | 1350 | [8 empty] | LAMP MASTER TLD XTRA 18W KL.840 | TLD SIE | 840 | 18 | 19,5 | 4149,5 | [18 empty] | 14 - MAST 3,5 M ST CON | 31-12-86 | Conisch | Thermisch verzinkt |  | 3,5 | 2018
74973 | TEGENOVER 17 | SL000016798 het Jacht - Baarn | Het Jacht | Baarn | 3742 HL | BAARN | 52.20859149 | 5.30452282 | 31-12-86 | Klein | 3,5 | NVT | Nee | 20 | 4150 | 303062 - GFK 5148 TLD 18W NV Safe It Eas | 01-07-87 |  | 1350 | [8 empty] | LAMP MASTER TLD XTRA 18W KL.840 | TLD SIE | 840 | 18 | 19,5 | 4149,5 | [18 empty] | 14 - MAST 3,5 M ST CON | 31-12-86 | Conisch | Thermisch verzinkt |  | 3,5 | 2018
74974 | TEGENOVER 22 | SL000016798 het Jacht - Baarn | Het Jacht | Baarn | 3742 HL | BAARN | 52.20884557 | 5.30438307 | 31-12-86 | Klein | 3,5 | NVT | Nee | 20 | 4150 | 303062 - GFK 5148 TLD 18W NV Safe It Eas | 01-07-87 |  | 1350 | [8 empty] | LAMP MASTER TLD XTRA 18W KL.840 | TLD SIE | 840 | 18 | 19,5 | 4149,5 | [18 empty] | 14 - MAST 3,5 M ST CON | 31-12-86 | Conisch | Thermisch verzinkt |  | 3,5 | 2018
74975 | TEGENOVER 26 | SL000016798 het Jacht - Baarn | Het Jacht | Baarn | 3742 HL | BAARN | 52.20906691 | 5.30421266 | 31-12-86 | Klein | 3,5 | NVT | Nee | 20 | 4150 | 303062 - GFK 5148 TLD 18W NV Safe It Eas | 01-07-87 |  | 1350 | [8 empty] | LAMP MASTER TLD XTRA 18W KL.840 | TLD SIE | 840 | 18 | 19,5 | 4149,5 | [18 empty] | 14 - MAST 3,5 M ST CON | 31-12-86 | Conisch | Thermisch verzinkt |  | 3,5 | 2018
74976 | 1E MAST VANAF DE SCHOENER | SL000016815 de Logger - Baarn | De Logger | Baarn | 3742 HP | BAARN | 52.20776750 | 5.30340604 | 31-12-86 | Klein | 3,5 | NVT | Nee | 20 | 4150 | 303062 - GFK 5148 TLD 18W NV Safe It Eas | 01-07-87 |  | 1350 | [8 empty] | LAMP MASTER TLD XTRA 18W KL.840 | TLD SIE | 840 | 18 | 19,5 | 4149,5 | [18 empty] | 14 - MAST 3,5 M ST CON | 31-12-86 | Conisch | Thermisch verzinkt |  | 3,5 | 2018
74977 | TEGENOVER 10 | SL000016815 de Logger - Baarn | De Logger | Baarn | 3742 HP | BAARN | 52.20799473 | 5.30355513 | 31-12-86 | Klein | 3,5 | NVT | Nee | 20 | 4150 | 303062 - GFK 5148 TLD 18W NV Safe It Eas | 01-07-87 |  | 1350 | [8 empty] | LAMP MASTER TLD XTRA 18W KL.840 | TLD SIE | 840 | 18 | 19,5 | 4149,5 | [18 empty] | 14 - MAST 3,5 M ST CON | 31-12-86 | Conisch | Thermisch verzinkt |  | 3,5 | 2018
74978 | VOOR 20 | SL000016815 de Logger - Baarn | De Logger | Baarn | 3742 HP | BAARN | 52.20823770 | 5.30371853 | 31-12-86 | Klein | 3,5 | NVT | Nee | 20 | 4150 | 303062 - GFK 5148 TLD 18W NV Safe It Eas | 01-07-87 |  | 1350 | [8 empty] | LAMP MASTER TLD XTRA 18W KL.840 | TLD SIE | 840 | 18 | 19,5 | 4149,5 | [18 empty] | 14 - MAST 3,5 M ST CON | 31-12-86 | Conisch | Thermisch verzinkt |  | 3,5 | 2018
74979 | TEGENOVER 21 OP SPEELPLAATS | SL000016815 de Logger - Baarn | De Logger | Baarn | 3742 HP | BAARN | 52.20846163 | 5.30365257 | 31-12-86 | Klein | 3,5 | NVT | Nee | 20 | 4150 | 303062 - GFK 5148 TLD 18W NV Safe It Eas | 01-07-87 |  | 1350 | [8 empty] | LAMP MASTER TLD XTRA 18W KL.840 | TLD SIE | 840 | 18 | 19,5 | 4149,5 | [18 empty] | 14 - MAST 3,5 M ST CON | 31-12-86 | Conisch | Thermisch verzinkt |  | 3,5 | 2018
74980 | ACHTER NR 30 | SL000016815 de Logger - Baarn | De Logger | Baarn | 3742 HP | BAARN | 52.20843268 | 5.30414829 | 31-12-86 | Klein | 3,5 | NVT | Nee | 20 | 4150 | 303062 - GFK 5148 TLD 18W NV Safe It Eas | 01-07-87 |  | 1350 | [8 empty] | LAMP MASTER TLD XTRA 18W KL.840 | TLD SIE | 840 | 18 | 19,5 | 4149,5 | [18 empty] | 14 - MAST 3,5 M ST CON | 31-12-86 | Conisch | Thermisch verzinkt |  | 3,5 | 2018
74981 | ACHTER 36 OP PARKEERPLAATS | SL000016815 de Logger - Baarn | De Logger | Baarn | 3742 HP | BAARN | 52.20883242 | 5.30395911 | 31-12-86 | Klein | 3,5 | NVT | Nee | 20 | 4150 | 303062 - GFK 5148 TLD 18W NV Safe It Eas | 01-07-87 |  | 1350 | [8 empty] | LAMP MASTER TLD XTRA 18W KL.840 | TLD SIE | 840 | 18 | 19,5 | 4149,5 | [18 empty] | 14 - MAST 3,5 M ST CON | 31-12-86 | Conisch | Thermisch verzinkt |  | 3,5 | 2018
74982 | NAAST 25 OP PARKEERPLAATS | SL000016815 de Logger - Baarn | De Logger | Baarn | 3742 HP | BAARN | 52.20871331 | 5.30368692 | 31-12-86 | Klein | 3,5 | NVT | Nee | 27 | 4150 | ARM 2000 KEG PLL 24W SP 4M SN R7035 | 01-07-87 | RAL7035 | 1800 | [8 empty] | LAMP MASTER PLL 24W KL.8400 | PLL | 840 | 24 | 27 | 4149,5 | [18 empty] | 14 - MAST 3,5 M ST CON | 31-12-86 | Conisch | Thermisch verzinkt |  | 3,5 | 2019
74983 | NAAST 19 OP VOETPAD | SL000016815 de Logger - Baarn | De Logger | Baarn | 3742 HP | BAARN | 52.20856696 | 5.30314032 | 31-12-86 | Klein | 3,5 | NVT | Nee | 20 | 4150 | 303062 - GFK 5148 TLD 18W NV Safe It Eas | 01-07-87 |  | 1350 | [8 empty] | LAMP MASTER TLD XTRA 18W KL.840 | TLD SIE | 840 | 18 | 19,5 | 4149,5 | [18 empty] | 14 - MAST 3,5 M ST CON | 31-12-86 | Conisch | Thermisch verzinkt |  | 3,5 | 2018
74985 | 1E MAST VANAF BESTEVAERWEG | SL000016593 August Janssenweg - Baarn | August Janssenweg | Baarn | 3742 RX | BAARN | 52.20896411 | 5.30298186 | 31-12-60 | Klein | 6 | Demontabel | Nee | 20 | 4150 | 302962 - LRB 303 TLD 18W NV Safe It Easy | 01-07-87 |  | 1350 | [8 empty] | LAMP MASTER TLD XTRA 18W KL.840 | TLD SIE | 840 | 18 | 19,5 | 4149,5 | [18 empty] | 881 - MAST 6,0 M ST - EL TYPE 0 | 31-12-60 |  | Staal |  | 6 | 2018 | [5 empty] | 5881 - VASTE EL TBV 6 M TYPE 0 | 31-12-60 | Enkel
74987 | 3E MAST VANAF BESTEVAERWEG | SL000016593 August Janssenweg - Baarn | August Janssenweg | Baarn | 3742 RX | BAARN | 52.20920876 | 5.30373515 | 31-12-60 | Klein | 6 | Demontabel | Nee | 20 | 4150 | 302962 - LRB 303 TLD 18W NV Safe It Easy | 01-07-87 |  | 1350 | [8 empty] | LAMP MASTER TLD XTRA 18W KL.840 | TLD SIE | 840 | 18 | 19,5 | 4149,5 | [18 empty] | 881 - MAST 6,0 M ST - EL TYPE 0 | 31-12-60 |  | Staal |  | 6 | 2018 | [5 empty] | 5881 - VASTE EL TBV 6 M TYPE 0 | 31-12-60 | Enkel
74988 | 4E MAST VANAF BESTEVAERWEG | SL000016593 August Janssenweg - Baarn | August Janssenweg | Baarn | 3742 RX | BAARN | 52.20933106 | 5.30408927 | 31-12-60 | Klein | 6 | Demontabel | Nee | 27 | 4150 | ARM 2550 IRIS PLL 18/24W R7035 | 30-05-07 |  | 1800 | [8 empty] | LAMP PLL 24W KL840 | PLL HF |  | 24 | 27 | 4149,5 | [18 empty] | 881 - MAST 6,0 M ST - EL TYPE 0 | 31-12-60 |  | Staal |  | 6 | 2019 | [5 empty] | 5881 - VASTE EL TBV 6 M TYPE 0 | 31-12-60 | Enkel
74990 | 6E MAST VANAF BESTEVAERWEG | SL000016593 August Janssenweg - Baarn | August Janssenweg | Baarn | 3742 RX | BAARN | 52.20956943 | 5.30487331 | 31-12-60 | Klein | 6 | Demontabel | Nee | 20 | 4150 | 302962 - LRB 303 TLD 18W NV Safe It Easy | 01-07-87 |  | 1350 | [8 empty] | LAMP MASTER TLD XTRA 18W KL.840 | TLD SIE | 840 | 18 | 19,5 | 4149,5 | [18 empty] | 828 - MAST 4,7 M ST TYPE I | 31-12-60 |  | Staal |  | 6 | 2018 | [5 empty] | 5807 - EL KOP A (HOEK 15 GR.) | 31-12-60 | Enkel
74991 | 7E MAST VANAF BESTEVAERWEG | SL000016593 August Janssenweg - Baarn | August Janssenweg | Baarn | 3742 RX | BAARN | 52.20969173 | 5.30523153 | 31-12-60 | Klein | 6 | Demontabel | Nee | 20 | 4150 | 302962 - LRB 303 TLD 18W NV Safe It Easy | 01-07-87 |  | 1350 | [8 empty] | LAMP MASTER TLD XTRA 18W KL.840 | TLD SIE | 840 | 18 | 19,5 | 4149,5 | [18 empty] | 828 - MAST 4,7 M ST TYPE I | 31-12-60 |  | Staal |  | 6 | 2018 | [5 empty] | 5807 - EL KOP A (HOEK 15 GR.) | 31-12-60 | Enkel
74992 | T.O. NR. 34 | SL000016593 August Janssenweg - Baarn | August Janssenweg | Baarn | 3742 RX | BAARN | 52.20983163 | 5.30555900 | 31-12-60 | Klein | 6 | Vast | Nee | 20 | 4150 | 302962 - LRB 303 TLD 18W NV Safe It Easy | 01-07-87 |  | 1350 | [8 empty] | LAMP MASTER TLD XTRA 18W KL.840 | TLD SIE | 840 | 18 | 19,5 | 4149,5 | [18 empty] | 230 - MAST 6 M ST - EL UITL 5 GR | 06-06-05 |  | Thermisch verzinkt |  | 6 | 2018
74993 | TER HOOGTE VAN 36 | SL000016593 August Janssenweg - Baarn | August Janssenweg | Baarn | 3742 RX | BAARN | 52.21011241 | 5.30581452 | 31-12-60 | Klein | 6 | Demontabel | Nee | 20 | 4150 | 302962 - LRB 303 TLD 18W NV Safe It Easy | 01-07-87 |  | 1350 | [8 empty] | LAMP MASTER TLD XTRA 18W KL.840 | TLD SIE | 840 | 18 | 19,5 | 4149,5 | [18 empty] | 828 - MAST 4,7 M ST TYPE I | 31-12-60 |  | Staal |  | 6 | 2018 | [5 empty] | 5807 - EL KOP A (HOEK 15 GR.) | 31-12-60 | Enkel
74994 | TEGENOVER 38 | SL000016593 August Janssenweg - Baarn | August Janssenweg | Baarn | 3742 RX | BAARN | 52.21042455 | 5.30593070 | 31-12-60 | Klein | 6 | Demontabel | Nee | 20 | 4150 | 302962 - LRB 303 TLD 18W NV Safe It Easy | 01-07-87 |  | 1350 | [8 empty] | LAMP MASTER TLD XTRA 18W KL.840 | TLD SIE | 840 | 18 | 19,5 | 4149,5 | [18 empty] | 828 - MAST 4,7 M ST TYPE I | 31-12-60 |  | Staal |  | 6 | 2018 | [5 empty] | 5807 - EL KOP A (HOEK 15 GR.) | 31-12-60 | Enkel
74999 | TEGENOVER 8 | SL000016707 Maatkampweg - Baarn | Maatkampweg | Baarn | 3742 XM | BAARN | 52.20784772 | 5.30221517 | 31-12-75 | Klein | 6 | Demontabel | Nee | 20 | 4150 | 302962 - LRB 303 TLD 18W NV Safe It Easy | 01-07-87 |  | 1350 | [8 empty] | LAMP MASTER TLD XTRA 18W KL.840 | TLD SIE | 840 | 18 | 19,5 | 4149,5 | [18 empty] | 30 - MAST 6,0 M ST - EL TYPE 0 | 31-12-75 |  | Thermisch verzinkt |  | 6 | 2018 | [5 empty] | 5030 - UITL EL VAST | 31-12-75 | Enkel
75002 | HOEK PIET HEINLAAN | SL000016707 Maatkampweg - Baarn | Maatkampweg | Baarn | 3742 XM | BAARN | 52.20863304 | 5.30240825 | 31-12-60 | Klein | 6 | Demontabel | Nee | 27 | 4150 | 323112 - 2550 PLL 24W HF NV | 01-07-87 |  | 1800 | [8 empty] | PLL 24W 840 (HF) | PLL HF | 840 | 24 | 27 | 4149,5 | [18 empty] | 881 - MAST 6,0 M ST - EL TYPE 0 | 31-12-60 |  | Staal |  | 6 | 2019 | [5 empty] | 5881 - VASTE EL TBV 6 M TYPE 0 | 31-12-60 | Enkel
75011 | TEGENOVER ROZENSTRAAT | SL000016695 Piet Heinlaan - Baarn | Piet Heinlaan | Baarn | 3742 AN | BAARN | 52.20741147 | 5.29808222 | 31-12-75 | Klein | 6 | Demontabel | Nee | 20 | 4150 | 302962 - LRB 303 TLD 18W NV Safe It Easy | 16-02-04 |  | 1350 | [8 empty] | LAMP MASTER TLD XTRA 18W KL.840 | TLD SIE | 840 | 18 | 19,5 | 4149,5 | [18 empty] | 230 - MAST 6 M ST - EL UITL 5 GR | 16-02-04 |  | Thermisch verzinkt |  | 6 | 2018 | [5 empty] | 5230 - UITL EL VAST | 16-02-04 | Enkel
75016 | VOOR 12 | SL000016524 Zuiderstraat - Baarn | Zuiderstraat | Baarn | 3742 BD | BAARN | 52.20693370 | 5.29693212 | 31-12-73 | Klein | 6 | Vast | Nee | 27 | 4150 | ARM 2550 IRIS PLL 18/24W R7035 | 03-02-11 |  | 1800 | [8 empty] | LAMP PLL 24W KL840 | PLL HF |  | 24 | 27 | 4149,5 | [18 empty] | 230 - MAST 6 M ST - EL UITL 5 GR | 02-03-11 |  | Thermisch verzinkt |  | 6 | 2019
75018 | VOOR 4 | SL000016675 Tulpstraat - Baarn | Tulpstraat | Baarn | 3742 RN | BAARN | 52.20707610 | 5.29803988 | 31-12-60 | Klein | 6 | Demontabel | Nee | 20 | 4150 | 302962 - LRB 303 TLD 18W NV Safe It Easy | 01-07-87 |  | 1350 | [8 empty] | LAMP MASTER TLD XTRA 18W KL.840 | TLD SIE | 840 | 18 | 19,5 | 4149,5 | [18 empty] | 828 - MAST 4,7 M ST TYPE I | 31-12-60 |  | Staal |  | 6 | 2018 | [5 empty] | 5807 - EL KOP A (HOEK 15 GR.) | 31-12-60 | Enkel
75019 | VOOR 3 | SL000016675 Tulpstraat - Baarn | Tulpstraat | Baarn | 3742 RN | BAARN | 52.20692072 | 5.29806682 | 31-12-60 | Klein | 6 | Demontabel | Nee | 20 | 4150 | 302962 - LRB 303 TLD 18W NV Safe It Easy | 01-07-87 |  | 1350 | [8 empty] | LAMP MASTER TLD XTRA 18W KL.840 | TLD SIE | 840 | 18 | 19,5 | 4149,5 | [18 empty] | 881 - MAST 6,0 M ST - EL TYPE 0 | 31-12-60 |  | Staal |  | 6 | 2018 | [5 empty] | 5881 - VASTE EL TBV 6 M TYPE 0 | 31-12-60 | Enkel
75021 | TEGENOVER LELIESTRAAT | SL000016675 Tulpstraat - Baarn | Tulpstraat | Baarn | 3742 RN | BAARN | 52.20643715 | 5.29756599 | 31-12-60 | Klein | 6 | Demontabel | Nee | 20 | 4150 | 302962 - LRB 303 TLD 18W NV Safe It Easy | 01-07-87 |  | 1350 | [8 empty] | LAMP MASTER TLD XTRA 18W KL.840 | TLD SIE | 840 | 18 | 19,5 | 4149,5 | [18 empty] | 828 - MAST 4,7 M ST TYPE I | 31-12-60 |  | Staal |  | 6 | 2018 | [5 empty] | 5807 - EL KOP A (HOEK 15 GR.) | 31-12-60 | Enkel
75022 | VOOR 28 | SL000016675 Tulpstraat - Baarn | Tulpstraat | Baarn | 3742 RN | BAARN | 52.20612064 | 5.29749290 | 31-12-60 | Klein | 6 | Demontabel | Nee | 20 | 4150 | 302962 - LRB 303 TLD 18W NV Safe It Easy | 01-07-87 |  | 1350 | [8 empty] | LAMP MASTER TLD XTRA 18W KL.840 | TLD SIE | 840 | 18 | 19,5 | 4149,5 | [18 empty] | 828 - MAST 4,7 M ST TYPE I | 31-12-60 |  | Staal |  | 6 | 2018 | [5 empty] | 5807 - EL KOP A (HOEK 15 GR.) | 31-12-60 | Enkel
75023 | TEGENOVER 38 | SL000016675 Tulpstraat - Baarn | Tulpstraat | Baarn | 3742 RN | BAARN | 52.20576900 | 5.29757348 | 31-12-60 | Klein | 6 | Demontabel | Nee | 20 | 4150 | 302962 - LRB 303 TLD 18W NV Safe It Easy | 01-07-87 |  | 1350 | [8 empty] | LAMP MASTER TLD XTRA 18W KL.840 | TLD SIE | 840 | 18 | 19,5 | 4149,5 | [18 empty] | 828 - MAST 4,7 M ST TYPE I | 31-12-60 |  | Staal |  | 6 | 2018 | [5 empty] | 5807 - EL KOP A (HOEK 15 GR.) | 31-12-60 | Enkel
75025 | VOOR 20 | SL000016687 Rozenstraat - Baarn | Rozenstraat | Baarn | 3742 RS | BAARN | 52.20634088 | 5.29837929 | 31-12-73 | Klein | 6 | Demontabel | Nee | 20 | 4150 | 302962 - LRB 303 TLD 18W NV Safe It Easy | 01-07-87 |  | 1350 | [8 empty] | LAMP MASTER TLD XTRA 18W KL.840 | TLD SIE | 840 | 18 | 19,5 | 4149,5 | [18 empty] | 881 - MAST 6,0 M ST - EL TYPE 0 | 31-12-73 |  | Staal |  | 6 | 2018 | [5 empty] | 5881 - VASTE EL TBV 6 M TYPE 0 | 31-12-73 | Enkel
75026 | VOOR 14 | SL000016687 Rozenstraat - Baarn | Rozenstraat | Baarn | 3742 RS | BAARN | 52.20658513 | 5.29856313 | 31-12-73 | Klein | 6 | Demontabel | Nee | 20 | 4150 | 302962 - LRB 303 TLD 18W NV Safe It Easy | 01-07-87 |  | 1350 | [8 empty] | LAMP MASTER TLD XTRA 18W KL.840 | TLD SIE | 840 | 18 | 19,5 | 4149,5 | [18 empty] | 881 - MAST 6,0 M ST - EL TYPE 0 | 31-12-73 |  | Staal |  | 6 | 2018 | [5 empty] | 5881 - VASTE EL TBV 6 M TYPE 0 | 31-12-73 | Enkel
75027 | VOOR 17 | SL000016687 Rozenstraat - Baarn | Rozenstraat | Baarn | 3742 RS | BAARN | 52.20678479 | 5.29885562 | 31-12-75 | Klein | 6 | Demontabel | Nee | 20 | 4150 | 302962 - LRB 303 TLD 18W NV Safe It Easy | 01-07-87 |  | 1350 | [8 empty] | LAMP MASTER TLD XTRA 18W KL.840 | TLD SIE | 840 | 18 | 19,5 | 4149,5 | [18 empty] | 30 - MAST 6,0 M ST - EL TYPE 0 | 31-12-75 |  | Thermisch verzinkt |  | 6 | 2018 | [5 empty] | 5030 - UITL EL VAST | 31-12-75 | Enkel
75028 | VOOR 2 | SL000016687 Rozenstraat - Baarn | Rozenstraat | Baarn | 3742 RS | BAARN | 52.20697325 | 5.29848248 | 31-12-75 | Klein | 6 | Demontabel | Nee | 20 | 4150 | 302962 - LRB 303 TLD 18W NV Safe It Easy | 01-07-87 |  | 1350 | [8 empty] | LAMP MASTER TLD XTRA 18W KL.840 | TLD SIE | 840 | 18 | 19,5 | 4149,5 | [18 empty] | 30 - MAST 6,0 M ST - EL TYPE 0 | 31-12-75 |  | Thermisch verzinkt |  | 6 | 2018 | [5 empty] | 5030 - UITL EL VAST | 31-12-75 | Enkel
75029 | VOOR 1 | SL000016687 Rozenstraat - Baarn | Rozenstraat | Baarn | 3742 RS | BAARN | 52.20720657 | 5.29835094 | 31-12-73 | Klein | 6 | Demontabel | Nee | 20 | 4150 | 302962 - LRB 303 TLD 18W NV Safe It Easy | 01-07-87 |  | 1350 | [8 empty] | LAMP MASTER TLD XTRA 18W KL.840 | TLD SIE | 840 | 18 | 19,5 | 4149,5 | [18 empty] | 881 - MAST 6,0 M ST - EL TYPE 0 | 31-12-73 |  | Staal |  | 6 | 2018 | [5 empty] | 5881 - VASTE EL TBV 6 M TYPE 0 | 31-12-73 | Enkel
75030 | TER HOOGTE VAN 2 | SL000016655 Leliestraat - Baarn | Leliestraat | Baarn | 3742 RM | BAARN | 52.20628019 | 5.29799846 | 31-12-51 | Klein | 6 | Demontabel | Nee | 20 | 4150 | 302962 - LRB 303 TLD 18W NV Safe It Easy | 01-07-87 |  | 1350 | [8 empty] | LAMP MASTER TLD XTRA 18W KL.840 | TLD SIE | 840 | 18 | 19,5 | 4149,5 | [18 empty] | 828 - MAST 4,7 M ST TYPE I | 31-12-51 |  | Staal |  | 6 | 2018 | [5 empty] | 5807 - EL KOP A (HOEK 15 GR.) | 31-12-51 | Enkel
75031 | TEGENOVER 16 | SL000016702 Margrietstraat - Baarn | Margrietstraat | Baarn | 3742 RC | BAARN | 52.20628150 | 5.29950528 | 31-12-75 | Klein | 6 | Demontabel | Nee | 20 | 4150 | 302962 - LRB 303 TLD 18W NV Safe It Easy | 01-07-87 |  | 1350 | [8 empty] | LAMP MASTER TLD XTRA 18W KL.840 | TLD SIE | 840 | 18 | 19,5 | 4149,5 | [18 empty] | 30 - MAST 6,0 M ST - EL TYPE 0 | 31-12-75 |  | Thermisch verzinkt |  | 6 | 2018 | [5 empty] | 5030 - UITL EL VAST | 31-12-75 | Enkel
75033 | HOEK KLAPROOSSTRAAT | SL000016702 Margrietstraat - Baarn | Margrietstraat | Baarn | 3742 RC | BAARN | 52.20690916 | 5.29980044 | 31-12-75 | Klein | 6 | Demontabel | Nee | 20 | 4150 | 302962 - LRB 303 TLD 18W NV Safe It Easy | 01-07-87 |  | 1350 | [8 empty] | LAMP MASTER TLD XTRA 18W KL.840 | TLD SIE | 840 | 18 | 19,5 | 4149,5 | [18 empty] | 30 - MAST 6,0 M ST - EL TYPE 0 | 31-12-75 |  | Thermisch verzinkt |  | 6 | 2018 | [5 empty] | 5030 - UITL EL VAST | 31-12-75 | Enkel
75037 | TER HOOGTE VAN 1 | SL000016562 Korenbloemstraat - Baarn | Korenbloemstraat | Baarn | 3742 RT | BAARN | 52.20743228 | 5.30020700 | 31-12-75 | Klein | 6 | Demontabel | Nee | 20 | 4150 | 302962 - LRB 303 TLD 18W NV Safe It Easy | 01-07-87 |  | 1350 | [8 empty] | LAMP MASTER TLD XTRA 18W KL.840 | TLD SIE | 840 | 18 | 19,5 | 4149,5 | [18 empty] | 30 - MAST 6,0 M ST - EL TYPE 0 | 31-12-75 |  | Thermisch verzinkt |  | 6 | 2018 | [5 empty] | 5030 - UITL EL VAST | 31-12-75 | Enkel
75039 | TER HOOGTE VAN 8 | SL000016562 Korenbloemstraat - Baarn | Korenbloemstraat | Baarn | 3742 RT | BAARN | 52.20774997 | 5.30102565 | 31-12-75 | Klein | 6 | Demontabel | Nee | 20 | 4150 | 302962 - LRB 303 TLD 18W NV Safe It Easy | 01-07-87 |  | 1350 | [8 empty] | LAMP MASTER TLD XTRA 18W KL.840 | TLD SIE | 840 | 18 | 19,5 | 4149,5 | [18 empty] | 30 - MAST 6,0 M ST - EL TYPE 0 | 31-12-75 |  | Thermisch verzinkt |  | 6 | 2018 | [5 empty] | 5030 - UITL EL VAST | 31-12-75 | Enkel
75044 | VOOR 13 | SL000016792 Klaproosstraat - Baarn | Klaproosstraat | Baarn | 3742 RA | BAARN | 52.20716479 | 5.30092028 | 31-12-75 | Klein | 6 | Demontabel | Nee | 20 | 4150 | 302962 - LRB 303 TLD 18W NV Safe It Easy | 01-07-87 |  | 1350 | [8 empty] | LAMP MASTER TLD XTRA 18W KL.840 | TLD SIE | 840 | 18 | 19,5 | 4149,5 | [18 empty] | 30 - MAST 6,0 M ST - EL TYPE 0 | 31-12-75 |  | Thermisch verzinkt |  | 6 | 2018 | [5 empty] | 5030 - UITL EL VAST | 31-12-75 | Enkel
75045 | VOOR 1 | SL000016792 Klaproosstraat - Baarn | Klaproosstraat | Baarn | 3742 RA | BAARN | 52.20703042 | 5.30042899 | 31-12-70 | Klein | 6 | Demontabel | Nee | 20 | 4150 | 302962 - LRB 303 TLD 18W NV Safe It Easy | 01-07-87 |  | 1350 | [8 empty] | LAMP MASTER TLD XTRA 18W KL.840 | TLD SIE | 840 | 18 | 19,5 | 4149,5 | [18 empty] | 828 - MAST 4,7 M ST TYPE I | 31-12-70 |  | Staal |  | 6 | 2018 | [5 empty] | 5807 - EL KOP A (HOEK 15 GR.) | 31-12-70 | Enkel
75046 | 1E MAST VANAF MARGRIETSTRAAT | SL000016792 Klaproosstraat - Baarn | Klaproosstraat | Baarn | 3742 RA | BAARN | 52.20685204 | 5.29998489 | 31-12-75 | Klein | 6 | Demontabel | Nee | 20 | 4150 | 302962 - LRB 303 TLD 18W NV Safe It Easy | 01-07-87 |  | 1350 | [8 empty] | LAMP MASTER TLD XTRA 18W KL.840 | TLD SIE | 840 | 18 | 19,5 | 4149,5 | [18 empty] | 30 - MAST 6,0 M ST - EL TYPE 0 | 31-12-75 |  | Thermisch verzinkt |  | 6 | 2018 | [5 empty] | 5030 - UITL EL VAST | 31-12-75 | Enkel
75047 | SCHUIN TEGENOVER 1 OP PARKEERP | SL000016792 Klaproosstraat - Baarn | Klaproosstraat | Baarn | 3742 RA | BAARN | 52.20674454 | 5.30033182 | 31-12-76 | Klein | 3,5 | NVT | Nee | 20 | 4150 | 303062 - GFK 5148 TLD 18W NV Safe It Eas | 01-07-87 |  | 1350 | [8 empty] | LAMP MASTER TLD XTRA 18W KL.840 | TLD SIE | 840 | 18 | 19,5 | 4149,5 | [18 empty] | 1005 - MAST 3,7 M AL PLT | 31-12-76 |  | Aluminium |  | 3,5 | 2018
75050 | VOOR 6 | SL000016535 Veldstraat - Baarn | Veldstraat | Baarn | 3741 AS | BAARN | 52.21349563 | 5.29067037 | 31-12-70 | Klein | 6 | Demontabel | Nee | 20 | 4150 | 302962 - LRB 303 TLD 18W NV Safe It Easy | 01-07-87 |  | 1350 | [8 empty] | LAMP MASTER TLD XTRA 18W KL.840 | TLD SIE | 840 | 18 | 19,5 | 4149,5 | [18 empty] | 828 - MAST 4,7 M ST TYPE I | 31-12-70 |  | Staal |  | 6 | 2018 | [5 empty] | 5807 - EL KOP A (HOEK 15 GR.) | 31-12-70 | Enkel
75051 | TEGENOVER 10 | SL000016535 Veldstraat - Baarn | Veldstraat | Baarn | 3741 AS | BAARN | 52.21374626 | 5.29094842 | 31-12-70 | Klein | 6 | Vast | Nee | 20 | 4150 | 302962 - LRB 303 TLD 18W NV Safe It Easy | 01-07-87 |  | 1350 | [8 empty] | LAMP MASTER TLD XTRA 18W KL.840 | TLD SIE | 840 | 18 | 19,5 | 4149,5 | [18 empty] | 230 - MAST 6 M ST - EL UITL 5 GR | 06-08-05 |  | Thermisch verzinkt |  | 6 | 2018
75053 | VOOR 8 | SL000016613 Burgemeester Penstraat - Baarn | Burgemeester Penstraat | Baarn | 3741 AH | BAARN | 52.21290514 | 5.29358156 | 31-12-75 | Klein | 6 | Demontabel | Nee | 20 | 4150 | 302962 - LRB 303 TLD 18W NV Safe It Easy | 01-07-87 |  | 1350 | [8 empty] | LAMP MASTER TLD XTRA 18W KL.840 | TLD SIE | 840 | 18 | 19,5 | 4149,5 | [18 empty] | 828 - MAST 4,7 M ST TYPE I | 31-12-75 |  | Staal |  | 6 | 2018 | [5 empty] | 5807 - EL KOP A (HOEK 15 GR.) | 31-12-75 | Enkel
75055 | VOOR 26 | SL000016613 Burgemeester Penstraat - Baarn | Burgemeester Penstraat | Baarn | 3741 AH | BAARN | 52.21288370 | 5.29431699 | 31-12-75 | Klein | 6 | Demontabel | Nee | 20 | 4150 | 302962 - LRB 303 TLD 18W NV Safe It Easy | 01-07-87 |  | 1350 | [8 empty] | LAMP MASTER TLD XTRA 18W KL.840 | TLD SIE | 840 | 18 | 19,5 | 4149,5 | [18 empty] | 30 - MAST 6,0 M ST - EL TYPE 0 | 31-12-75 |  | Thermisch verzinkt |  | 6 | 2018 | [5 empty] | 5030 - UITL EL VAST | 31-12-75 | Enkel
75056 | VOOR 49 | SL000016613 Burgemeester Penstraat - Baarn | Burgemeester Penstraat | Baarn | 3741 AH | BAARN | 52.21293382 | 5.29485972 | 31-12-75 | Klein | 6 | Demontabel | Nee | 20 | 4150 | 302962 - LRB 303 TLD 18W NV Safe It Easy | 01-07-87 |  | 1350 | [8 empty] | LAMP MASTER TLD XTRA 18W KL.840 | TLD SIE | 840 | 18 | 19,5 | 4149,5 | [18 empty] | 828 - MAST 4,7 M ST TYPE I | 31-12-75 |  | Staal |  | 6 | 2018 | [5 empty] | 5807 - EL KOP A (HOEK 15 GR.) | 31-12-75 | Enkel
75058 | VOOR 65 | SL000016613 Burgemeester Penstraat - Baarn | Burgemeester Penstraat | Baarn | 3741 AH | BAARN | 52.21291183 | 5.29570576 | 31-12-75 | Klein | 6 | Demontabel | Nee | 20 | 4150 | 302962 - LRB 303 TLD 18W NV Safe It Easy | 01-07-87 |  | 1350 | [8 empty] | LAMP MASTER TLD XTRA 18W KL.840 | TLD SIE | 840 | 18 | 19,5 | 4149,5 | [18 empty] | 879 - MAST 6,0 M ST - EL TYPE 0 | 31-12-75 |  | Staal |  | 6 | 2018 | [5 empty] | 5879 - VASTE EL TBV 6 M TYPE 0 | 31-12-75 | Enkel
75061 | VOOR 4 A | SL000016566 Hoofdstraat - Baarn | Hoofdstraat | Baarn | 3741 AD | BAARN | 52.21223478 | 5.29397831 | 31-12-67 | Klein | 6 | Demontabel | Nee | 20 | 4150 | 302962 - LRB 303 TLD 18W NV Safe It Easy | 01-07-87 |  | 1350 | [8 empty] | LAMP MASTER TLD XTRA 18W KL.840 | TLD SIE | 840 | 18 | 19,5 | 4149,5 | [18 empty] | 881 - MAST 6,0 M ST - EL TYPE 0 | 31-12-67 |  | Staal |  | 6 | 2018 | [5 empty] | 5881 - VASTE EL TBV 6 M TYPE 0 | 31-12-67 | Enkel
75062 | VOOR 8 A | SL000016566 Hoofdstraat - Baarn | Hoofdstraat | Baarn | 3741 AD | BAARN | 52.21231625 | 5.29438167 | 31-12-67 | Klein | 6 | Demontabel | Nee | 20 | 4150 | 302962 - LRB 303 TLD 18W NV Safe It Easy | 01-07-87 |  | 1350 | [8 empty] | LAMP MASTER TLD XTRA 18W KL.840 | TLD SIE | 840 | 18 | 19,5 | 4149,5 | [18 empty] | 881 - MAST 6,0 M ST - EL TYPE 0 | 31-12-67 |  | Staal |  | 6 | 2018 | [5 empty] | 5881 - VASTE EL TBV 6 M TYPE 0 | 31-12-67 | Enkel
75063 | VOOR 27 | SL000016566 Hoofdstraat - Baarn | Hoofdstraat | Baarn | 3741 AD | BAARN | 52.21244423 | 5.29470505 | 31-12-67 | Klein | 6 | Demontabel | Nee | 39 | 4150 | 323212 - 2551 PLL 36W HF NV | 01-07-87 |  | 2900 | [8 empty] | PLL 36W 840 (HF) | PLL HF |  | 36 | 39 | 4149,5 | [18 empty] | 881 - MAST 6,0 M ST - EL TYPE 0 | 31-12-67 |  | Staal |  | 6 | 2019 | [5 empty] | 5881 - VASTE EL TBV 6 M TYPE 0 | 31-12-67 | Enkel
75064 | VOOR 18 | SL000016566 Hoofdstraat - Baarn | Hoofdstraat | Baarn | 3741 AD | BAARN | 52.21247727 | 5.29512286 | 31-12-67 | Klein | 6 | Demontabel | Nee | 20 | 4150 | 302962 - LRB 303 TLD 18W NV Safe It Easy | 01-07-87 |  | 1350 | [8 empty] | LAMP MASTER TLD XTRA 18W KL.840 | TLD SIE | 840 | 18 | 19,5 | 4149,5 | [18 empty] | 881 - MAST 6,0 M ST - EL TYPE 0 | 31-12-67 |  | Staal |  | 6 | 2018 | [5 empty] | 5881 - VASTE EL TBV 6 M TYPE 0 | 31-12-67 | Enkel
75065 | VOOR 35 | SL000016566 Hoofdstraat - Baarn | Hoofdstraat | Baarn | 3741 AD | BAARN | 52.21263481 | 5.29545642 | 31-12-67 | Klein | 6 | Demontabel | Nee | 20 | 4150 | 302962 - LRB 303 TLD 18W NV Safe It Easy | 01-07-87 |  | 1350 | [8 empty] | LAMP MASTER TLD XTRA 18W KL.840 | TLD SIE | 840 | 18 | 19,5 | 4149,5 | [18 empty] | 881 - MAST 6,0 M ST - EL TYPE 0 | 31-12-67 |  | Staal |  | 6 | 2018 | [5 empty] | 5881 - VASTE EL TBV 6 M TYPE 0 | 31-12-67 | Enkel
75066 | HOEK BURG PENSTRAAT | SL000016566 Hoofdstraat - Baarn | Hoofdstraat | Baarn | 3741 AD | BAARN | 52.21273528 | 5.29601133 | 31-12-67 | Klein | 6 | Vast | Nee | 20 | 4150 | 302962 - LRB 303 TLD 18W NV Safe It Easy | 01-07-87 |  | 1350 | [8 empty] | LAMP MASTER TLD XTRA 18W KL.840 | TLD SIE | 840 | 18 | 19,5 | 4149,5 | [18 empty] | 230 - MAST 6 M ST - EL UITL 5 GR | 23-09-09 |  | Thermisch verzinkt |  | 6 | 2018
75067 | HOEK EEMSTRAAT | SL000016566 Hoofdstraat - Baarn | Hoofdstraat | Baarn | 3741 AD | BAARN | 52.21283365 | 5.29630200 | 31-12-67 | Klein | 6 | Demontabel | Nee | 39 | 4150 | 323212 - 2551 PLL 36W HF NV | 01-07-87 |  | 2900 | [8 empty] | LAMP MASTER PLL 36W KL.840 | PLL | 840 | 36 | 39 | 4149,5 | [18 empty] | 879 - MAST 6,0 M ST - EL TYPE 0 | 31-12-67 |  | Staal |  | 6 | 2019 | [5 empty] | 5879 - VASTE EL TBV 6 M TYPE 0 | 31-12-67 | Enkel
75068 | VOOR 16 | SL000016715 Kapelstraat - Baarn | Kapelstraat | Baarn | 3742 CG | BAARN | 52.21139355 | 5.29356996 | 31-12-75 | Klein | 6 | Demontabel | Nee | 20 | 4150 | 302962 - LRB 303 TLD 18W NV Safe It Easy | 01-07-87 |  | 1350 | [8 empty] | LAMP MASTER TLD XTRA 18W KL.840 | TLD SIE | 840 | 18 | 19,5 | 4149,5 | [18 empty] | 30 - MAST 6,0 M ST - EL TYPE 0 | 31-12-75 |  | Thermisch verzinkt |  | 6 | 2018 | [5 empty] | 5030 - UITL EL VAST | 31-12-75 | Enkel
75069 | VOOR 7 | SL000016715 Kapelstraat - Baarn | Kapelstraat | Baarn | 3742 CG | BAARN | 52.21113250 | 5.29362991 | 31-12-64 | Klein | 6 | Demontabel | Nee | 20 | 4150 | 302962 - LRB 303 TLD 18W NV Safe It Easy | 01-07-87 |  | 1350 | [8 empty] | LAMP MASTER TLD XTRA 18W KL.840 | TLD SIE | 840 | 18 | 19,5 | 4149,5 | [18 empty] | 828 - MAST 4,7 M ST TYPE I | 31-12-64 |  | Staal |  | 6 | 2018 | [5 empty] | 5807 - EL KOP A (HOEK 15 GR.) | 31-12-64 | Enkel
75070 | TEGENOVER 1 | SL000016715 Kapelstraat - Baarn | Kapelstraat | Baarn | 3742 CG | BAARN | 52.21080177 | 5.29388459 | 31-12-64 | Klein | 6 | Demontabel | Nee | 20 | 4150 | 302962 - LRB 303 TLD 18W NV Safe It Easy | 01-07-87 |  | 1350 | [8 empty] | LAMP MASTER TLD XTRA 18W KL.840 | TLD SIE | 840 | 18 | 19,5 | 4149,5 | [18 empty] | 828 - MAST 4,7 M ST TYPE I | 31-12-64 |  | Staal |  | 6 | 2018 | [5 empty] | 5807 - EL KOP A (HOEK 15 GR.) | 31-12-64 | Enkel
75072 | VOOR 7 | SL000016808 Eemstraat - Baarn | Eemstraat | Baarn | 3741 AB | BAARN | 52.21174589 | 5.29404985 | 31-12-75 | Klein | 6 | Demontabel | Nee | 20 | 4150 | 302962 - LRB 303 TLD 18W NV Safe It Easy | 01-07-87 |  | 1350 | [8 empty] | LAMP MASTER TLD XTRA 18W KL.840 | TLD SIE | 840 | 18 | 19,5 | 4149,5 | [18 empty] | 30 - MAST 6,0 M ST - EL TYPE 0 | 31-12-75 |  | Thermisch verzinkt |  | 6 | 2018 | [5 empty] | 5030 - UITL EL VAST | 31-12-75 | Enkel
75076 | TEGENOVER 28 | SL000016808 Eemstraat - Baarn | Eemstraat | Baarn | 3741 AB | BAARN | 52.21228783 | 5.29550454 | 31-12-68 | Klein | 6 | Demontabel | Nee | 20 | 4150 | 302962 - LRB 303 TLD 18W NV Safe It Easy | 01-07-87 |  | 1350 | [8 empty] | LAMP MASTER TLD XTRA 18W KL.840 | TLD SIE | 840 | 18 | 19,5 | 4149,5 | [18 empty] | 828 - MAST 4,7 M ST TYPE I | 31-12-68 |  | Staal |  | 6 | 2018 | [5 empty] | 5807 - EL KOP A (HOEK 15 GR.) | 31-12-68 | Enkel
75077 | VOOR 30 A | SL000016808 Eemstraat - Baarn | Eemstraat | Baarn | 3741 AB | BAARN | 52.21234988 | 5.29589990 | 31-12-68 | Klein | 6 | Demontabel | Nee | 20 | 4150 | 302962 - LRB 303 TLD 18W NV Safe It Easy | 01-07-87 |  | 1350 | [8 empty] | LAMP MASTER TLD XTRA 18W KL.840 | TLD SIE | 840 | 18 | 19,5 | 4149,5 | [18 empty] | 828 - MAST 4,7 M ST TYPE I | 31-12-68 |  | Staal |  | 6 | 2018 | [5 empty] | 5807 - EL KOP A (HOEK 15 GR.) | 31-12-68 | Enkel
75078 | TEGENOVER 34 | SL000016808 Eemstraat - Baarn | Eemstraat | Baarn | 3741 AB | BAARN | 52.21261417 | 5.29619389 | 31-12-68 | Klein | 6 | Demontabel | Nee | 20 | 4150 | 302962 - LRB 303 TLD 18W NV Safe It Easy | 01-07-87 |  | 1350 | [8 empty] | LAMP MASTER TLD XTRA 18W KL.840 | TLD SIE | 840 | 18 | 19,5 | 4149,5 | [18 empty] | 828 - MAST 4,7 M ST TYPE I | 31-12-68 |  | Staal |  | 6 | 2018 | [5 empty] | 5807 - EL KOP A (HOEK 15 GR.) | 31-12-68 | Enkel
75079 | HOEK HOOFTSTRAAT | SL000016808 Eemstraat - Baarn | Eemstraat | Baarn | 3741 AB | BAARN | 52.21273019 | 5.29652695 | 31-12-75 | Middel | 8 | Demontabel | Nee | 31 | 4150 | 251812 - XGS 201 SOXE 26W NV | 31-12-86 |  | 3600 | [8 empty] | LAMP SOX-E 26W BY22 | SOX-E |  | 26 | 31 | 4149,5 | [18 empty] | 26 - MAST 5,7 M ST VERL TYPE II (7,0 M) | 31-12-75 | Verjongd | Thermisch verzinkt |  | 8 | 2017 | A | D | A | A | B | 5007 - UITL EL 15 GR. TYPE A | 31-12-75 | Enkel
75080 | VOOR 19 | SL000016808 Eemstraat - Baarn | Eemstraat | Baarn | 3741 AB | BAARN | 52.21287365 | 5.29654832 | 31-12-68 | Middel | 8 | Demontabel | Nee | 31 | 4150 | 251812 - XGS 201 SOXE 26W NV | 31-12-86 |  | 3600 | [8 empty] | LAMP SOX-E 26W BY22 | SOX-E |  | 26 | 31 | 4149,5 | [18 empty] | 853 - MAST 6,7 M ST TYPE III | 31-12-68 |  | Staal |  | 8 | 2017 | B | A | A | C | A | 5807 - EL KOP A (HOEK 15 GR.) | 31-12-68 | Enkel
75081 | VOOR 19 | SL000016808 Eemstraat - Baarn | Eemstraat | Baarn | 3741 AB | BAARN | 52.21303701 | 5.29684808 | 31-12-68 | Middel | 7 | Demontabel | Nee | 31 | 4150 | 251812 - XGS 201 SOXE 26W NV | 31-12-86 |  | 3600 | [8 empty] | LAMP SOX-E 26W BY22 | SOX-E |  | 26 | 31 | 4149,5 | [18 empty] | 826 - MAST 5,7 M ST TYPE II | 31-12-68 |  | Staal |  | 7 | 2017 | A | A | A | C | A | 5807 - EL KOP A (HOEK 15 GR.) | 31-12-68 | Enkel
75084 | TEGENOVER HOEK EEMSTRAAT | SL000016819 Brink - Baarn | Brink | Baarn | 3741 AL | BAARN | 52.21154702 | 5.29306004 | 31-12-80 | Middel | 8 | Demontabel | Nee | 68 | 4150 | 395412 - SGS 253 GB CPO TW 60W NV | 11-11-08 |  | 6850 | [8 empty] | LAMP MASTER CPO-TW 60W / 728 PGZ12 | CPO |  | 60 | 68 | 4149,5 | [18 empty] | 847 - MAST 6,9 M ST ANWB TBV 8 M | 31-12-80 |  | Staal |  | 8 | 2018 | [5 empty] | 5824 - EL 1,5 M ANWB | 31-12-80 | Enkel
75088 | TEGENOVER HOEK SCHOOLSTRAAT | SL000016823 Bosstraat - Baarn | Bosstraat | Baarn | 3743 GA | BAARN | 52.21058147 | 5.29296946 | 31-12-75 | Klein | 6 | Demontabel | Nee | 39 | 4150 | ARM 2500 PLL 36W R7035 | 02-04-97 |  | 2900 | [8 empty] | LAMP PLL 36W KL.840 | PLL HF |  | 36 | 39 | 4149,5 | [18 empty] | 30 - MAST 6,0 M ST - EL TYPE 0 | 31-12-75 |  | Thermisch verzinkt |  | 6 | 2019 | [5 empty] | 5030 - UITL EL VAST | 31-12-75 | Enkel
75091 | TEGENOVER HOEK CANTONLAAN | SL000016823 Bosstraat - Baarn | Bosstraat | Baarn | 3743 GA | BAARN | 52.20984864 | 5.29312463 | 31-12-75 | Klein | 6 | Demontabel | Nee | 39 | 4150 | ARM 2500 PLL 36W R7035 | 02-04-97 |  | 2900 | [8 empty] | LAMP PLL 36W KL.840 | PLL HF |  | 36 | 39 | 4149,5 | [18 empty] | 30 - MAST 6,0 M ST - EL TYPE 0 | 31-12-75 |  | Thermisch verzinkt |  | 6 | 2019 | [5 empty] | 5030 - UITL EL VAST | 31-12-75 | Enkel
75095 | HOEK JAVALAAN | SL000016823 Bosstraat - Baarn | Bosstraat | Baarn | 3743 GA | BAARN | 52.20896496 | 5.29336497 | 31-12-70 | Middel | 7 | Demontabel | Nee | 39 | 4150 | ARM 2500 PLL 36W R7035 | 02-04-97 |  | 2900 | [8 empty] | LAMP PLL 36W KL.840 | PLL HF |  | 36 | 39 | 4149,5 | [18 empty] | 826 - MAST 5,7 M ST TYPE II | 31-12-70 |  | Staal |  | 7 | 2019 | [5 empty] | 5807 - EL KOP A (HOEK 15 GR.) | 31-12-70 | Enkel
75096 | TEGENOVER 8 | SL000016721 Javalaan - Baarn | Javalaan | Baarn | 3742 CP | BAARN | 52.20897126 | 5.29180391 | 31-12-75 | Middel | 8 | Demontabel | Nee | 31 | 4150 | 251812 - XGS 201 SOXE 26W NV | 31-12-86 |  | 3600 | [8 empty] | LAMP SOX-E 26W BY22 | SOX-E |  | 26 | 31 | 4149,5 | [18 empty] | 26 - MAST 5,7 M ST VERL TYPE II (7,0 M) | 31-12-75 | Verjongd | Thermisch verzinkt |  | 8 | 2017 | A | D | A | A | A | 5007 - UITL EL 15 GR. TYPE A | 31-12-75 | Enkel
75097 | INGANG PEKINGTUIN (ALCMARIA) | SL000016721 Javalaan - Baarn | Javalaan | Baarn | 3742 CP | BAARN | 52.20907871 | 5.29208443 | 31-12-75 | Klein | 6 | Demontabel | Nee | 31 | 4150 | 251812 - XGS 201 SOXE 26W NV | 31-12-86 |  | 3600 | [8 empty] | LAMP SOX-E 26W BY22 | SOX-E |  | 26 | 31 | 4149,5 | [18 empty] | 30 - MAST 6,0 M ST - EL TYPE 0 | 31-12-75 |  | Thermisch verzinkt |  | 6 | 2017 | A | C | A | B | A | 5030 - UITL EL VAST | 31-12-75 | Enkel
75098 | VOOR ALCMARIA | SL000016721 Javalaan - Baarn | Javalaan | Baarn | 3742 CP | BAARN | 52.20896097 | 5.29229960 | 31-12-75 | Klein | 6 | Demontabel | Nee | 31 | 4150 | 251812 - XGS 201 SOXE 26W NV | 31-12-86 |  | 3600 | [8 empty] | LAMP SOX-E 26W BY22 | SOX-E |  | 26 | 31 | 4149,5 | [18 empty] | 30 - MAST 6,0 M ST - EL TYPE 0 | 31-12-75 |  | Thermisch verzinkt |  | 6 | 2017 | A | B | A | B | A | 5030 - UITL EL VAST | 31-12-75 | Enkel
75099 | TEGENOVER 14 | SL000016721 Javalaan - Baarn | Javalaan | Baarn | 3742 CP | BAARN | 52.20892295 | 5.29274824 | 31-12-65 | Klein | 6 | Demontabel | Nee | 31 | 4150 | 251812 - XGS 201 SOXE 26W NV | 31-12-86 |  | 3600 | [8 empty] | LAMP SOX-E 26W BY22 | SOX-E |  | 26 | 31 | 4149,5 | [18 empty] | 828 - MAST 4,7 M ST TYPE I | 31-12-65 |  | Staal |  | 6 | 2017 | A | D | A | C | A | 5807 - EL KOP A (HOEK 15 GR.) | 31-12-65 | Enkel
75100 | HOEK BOSSTRAAT | SL000016721 Javalaan - Baarn | Javalaan | Baarn | 3742 CP | BAARN | 52.20889121 | 5.29318239 | 31-12-65 | Middel | 8 | Demontabel | Nee | 74 | 4150 | 257512 - SRM SOX 55W NV | 31-12-80 |  | 7800 | [8 empty] | LAMP SOX 55W BY22 | SOX |  | 55 | 74 | 4149,5 | [18 empty] | 824 - MAST 6,7 M ST TYPE III | 31-12-65 |  | Staal |  | 8 | 2017 | [5 empty] | 5807 - EL KOP A (HOEK 15 GR.) | 31-12-65 | Enkel
75101 | HOEK OOSTERSTRAAT | SL000016721 Javalaan - Baarn | Javalaan | Baarn | 3742 CP | BAARN | 52.20881171 | 5.29312535 | 31-12-75 | Klein | 6 | Demontabel | Nee | 98 | 4150 | 397012 - ANWB VLAG THM-L 58W HF NV LONG- | 01-01-12 |  | 2360 | 397012 - ANWB VLAG THM-L 58W HF NV LONG- | 01-01-12 |  | 2360 | 397012 - ANWB VLAG THM-L 58W HF NV LONG- | 01-01-12 |  | 2360 | THM-L 58W HF NV ANWB | THM |  | 58 | 32,5 | 4149,5 | THM-L 58W HF NV ANWB | THM |  | 58 | 32,5 | 4149,5 | THM-L 58W HF NV ANWB | THM |  | 58 | 32,5 | 4149,5 | [6 empty] | 17 - MAST 5,6 M ST VGL 31 (VOP) | 31-12-75 |  | Thermisch verzinkt |  | 6 | 2019 | [5 empty] | 5032 - UITL EL VOP VGL31 | 31-12-75 | Enkel
75103 | HOEK BOSSTRAAT | SL000016721 Javalaan - Baarn | Javalaan | Baarn | 3742 CP | BAARN | 52.20885943 | 5.29345619 | 31-12-75 | Klein | 6 | Demontabel | Nee | 116 | 4150 | 307822 - VOP PLL 2 x 55W HF NV | 24-01-94 |  | 4800 | [8 empty] | LAMP PLL 55W KL.840 | PLL HF |  | 55 | 58 | 4149,5 | LAMP PLL 55W KL.840 | PLL HF |  | 55 | 58 | 4149,5 | [12 empty] | 17 - MAST 5,6 M ST VGL 31 (VOP) | 31-12-75 |  | Thermisch verzinkt |  | 6 | 2019 | [5 empty] | 5032 - UITL EL VOP VGL31 | 31-12-75 | Enkel
75104 | 2E MAST RECHTS VANAF NR 20 | SL000016721 Javalaan - Baarn | Javalaan | Baarn | 3742 CP | BAARN | 52.20877575 | 5.29357194 | 31-12-65 | Klein | 6 | Demontabel | Nee | 31 | 4150 | 251812 - XGS 201 SOXE 26W NV | 31-12-86 |  | 3600 | [8 empty] | LAMP SOX-E 26W BY22 | SOX-E |  | 26 | 31 | 4149,5 | [18 empty] | 828 - MAST 4,7 M ST TYPE I | 31-12-65 |  | Staal |  | 6 | 2017 | C | A | A | C | A | 5807 - EL KOP A (HOEK 15 GR.) | 31-12-65 | Enkel
75105 | RECHTS NAAST NR 20 | SL000016721 Javalaan - Baarn | Javalaan | Baarn | 3742 CP | BAARN | 52.20873580 | 5.29396528 | 31-12-65 | Middel | 7 | Demontabel | Nee | 31 | 4150 | 251812 - XGS 201 SOXE 26W NV | 31-12-86 |  | 3600 | [8 empty] | LAMP SOX-E 26W BY22 | SOX-E |  | 26 | 31 | 4149,5 | [18 empty] | 826 - MAST 5,7 M ST TYPE II | 31-12-65 |  | Staal |  | 7 | 2017 | D | A | A | D | A | 5807 - EL KOP A (HOEK 15 GR.) | 31-12-65 | Enkel
75106 | VOOR 20 | SL000016721 Javalaan - Baarn | Javalaan | Baarn | 3742 CP | BAARN | 52.20870276 | 5.29436066 | 31-12-65 | Middel | 7 | Demontabel | Nee | 31 | 4150 | 251812 - XGS 201 SOXE 26W NV | 31-12-86 |  | 3600 | [8 empty] | LAMP SOX-E 26W BY22 | SOX-E |  | 26 | 31 | 4149,5 | [18 empty] | 826 - MAST 5,7 M ST TYPE II | 31-12-65 |  | Staal |  | 7 | 2017 | D | A | A | D | A | 5807 - EL KOP A (HOEK 15 GR.) | 31-12-65 | Enkel
75107 | VOOR 22 | SL000016721 Javalaan - Baarn | Javalaan | Baarn | 3742 CP | BAARN | 52.20866469 | 5.29475195 | 31-12-75 | Middel | 8 | Demontabel | Nee | 31 | 4150 | 251812 - XGS 201 SOXE 26W NV | 31-12-86 |  | 3600 | [8 empty] | LAMP SOX-E 26W BY22 | SOX-E |  | 26 | 31 | 4149,5 | [18 empty] | 26 - MAST 5,7 M ST VERL TYPE II (7,0 M) | 31-12-75 | Verjongd | Thermisch verzinkt |  | 8 | 2017 | D | A | A | A | A | 5007 - UITL EL 15 GR. TYPE A | 31-12-75 | Enkel
75108 | VOOR 24 | SL000016721 Javalaan - Baarn | Javalaan | Baarn | 3742 CP | BAARN | 52.20862474 | 5.29515758 | 31-12-65 | Middel | 7 | Demontabel | Nee | 31 | 4150 | 251812 - XGS 201 SOXE 26W NV | 31-12-86 |  | 3600 | [8 empty] | LAMP SOX-E 26W BY22 | SOX-E |  | 26 | 31 | 4149,5 | [18 empty] | 826 - MAST 5,7 M ST TYPE II | 31-12-65 |  | Staal |  | 7 | 2017 | C | A | A | D | A | 5807 - EL KOP A (HOEK 15 GR.) | 31-12-65 | Enkel
75109 | VOOR 26 | SL000016721 Javalaan - Baarn | Javalaan | Baarn | 3742 CP | BAARN | 52.20858918 | 5.29554476 | 31-12-65 | Middel | 7 | Demontabel | Nee | 31 | 4150 | 251812 - XGS 201 SOXE 26W NV | 31-12-86 |  | 3600 | [8 empty] | LAMP SOX-E 26W BY22 | SOX-E |  | 26 | 31 | 4149,5 | [18 empty] | 825 - MAST 5,7 M ST TYPE II | 31-12-65 |  | Staal |  | 7 | 2017 | D | A | A | C | A | 5807 - EL KOP A (HOEK 15 GR.) | 31-12-65 | Enkel
75110 | HOEK BANTAMWEG | SL000016721 Javalaan - Baarn | Javalaan | Baarn | 3742 CP | BAARN | 52.20855488 | 5.29593195 | 31-12-65 | Middel | 7 | Demontabel | Nee | 31 | 4150 | 251812 - XGS 201 SOXE 26W NV | 31-12-86 |  | 3600 | [8 empty] | LAMP SOX-E 26W BY22 | SOX-E |  | 26 | 31 | 4149,5 | [18 empty] | 825 - MAST 5,7 M ST TYPE II | 31-12-65 |  | Staal |  | 7 | 2017 | D | A | A | D | A | 5807 - EL KOP A (HOEK 15 GR.) | 31-12-65 | Enkel
75111 | VOOR 32 | SL000016721 Javalaan - Baarn | Javalaan | Baarn | 3742 CP | BAARN | 52.20852495 | 5.29628225 | 31-12-75 | Middel | 8 | Demontabel | Nee | 31 | 4150 | 251812 - XGS 201 SOXE 26W NV | 31-12-86 |  | 3600 | [8 empty] | LAMP SOX-E 26W BY22 | SOX-E |  | 26 | 31 | 4149,5 | [18 empty] | 26 - MAST 5,7 M ST VERL TYPE II (7,0 M) | 31-12-75 | Verjongd | Thermisch verzinkt |  | 8 | 2017 | D | A | A | B | A | 5007 - UITL EL 15 GR. TYPE A | 31-12-75 | Enkel
75112 | VOOR 38 | SL000016721 Javalaan - Baarn | Javalaan | Baarn | 3742 CP | BAARN | 52.20848252 | 5.29673909 | 31-12-65 | Middel | 7 | Demontabel | Nee | 31 | 4150 | 251812 - XGS 201 SOXE 26W NV | 31-12-86 |  | 3600 | [8 empty] | LAMP SOX-E 26W BY22 | SOX-E |  | 26 | 31 | 4149,5 | [18 empty] | 825 - MAST 5,7 M ST TYPE II | 31-12-65 |  | Staal |  | 7 | 2017 | D | A | A | D | A | 5807 - EL KOP A (HOEK 15 GR.) | 31-12-65 | Enkel
75113 | VOOR 23 | SL000016611 Cantonlaan - Baarn | Cantonlaan | Baarn | 3742 CH | BAARN | 52.21069762 | 5.29739430 | 31-12-75 | Klein | 6 | Demontabel | Nee | 20 | 4150 | 302962 - LRB 303 TLD 18W NV Safe It Easy | 01-07-87 |  | 1350 | [8 empty] | LAMP MASTER TLD XTRA 18W KL.840 | TLD SIE | 840 | 18 | 19,5 | 4149,5 | [18 empty] | 30 - MAST 6,0 M ST - EL TYPE 0 | 31-12-75 |  | Thermisch verzinkt |  | 6 | 2018 | [5 empty] | 5030 - UITL EL VAST | 31-12-75 | Enkel
75117 | VOOR 11 | SL000016611 Cantonlaan - Baarn | Cantonlaan | Baarn | 3742 CH | BAARN | 52.21032235 | 5.29536520 | 31-12-72 | Klein | 6 | Demontabel | Nee | 20 | 4150 | 302962 - LRB 303 TLD 18W NV Safe It Easy | 01-07-87 |  | 1350 | [8 empty] | LAMP MASTER TLD XTRA 18W KL.840 | TLD SIE | 840 | 18 | 19,5 | 4149,5 | [18 empty] | 828 - MAST 4,7 M ST TYPE I | 31-12-72 |  | Staal |  | 6 | 2018 | [5 empty] | 5807 - EL KOP A (HOEK 15 GR.) | 31-12-72 | Enkel
75118 | VOOR 2 | SL000016611 Cantonlaan - Baarn | Cantonlaan | Baarn | 3742 CH | BAARN | 52.21016720 | 5.29499609 | 31-12-75 | Klein | 6 | Demontabel | Nee | 20 | 4150 | 302962 - LRB 303 TLD 18W NV Safe It Easy | 01-07-87 |  | 1350 | [8 empty] | LAMP MASTER TLD XTRA 18W KL.840 | TLD SIE | 840 | 18 | 19,5 | 4149,5 | [18 empty] | 30 - MAST 6,0 M ST - EL TYPE 0 | 31-12-75 |  | Thermisch verzinkt |  | 6 | 2018 | [5 empty] | 5030 - UITL EL VAST | 31-12-75 | Enkel
75120 | TEGENOVER 3 | SL000016611 Cantonlaan - Baarn | Cantonlaan | Baarn | 3742 CH | BAARN | 52.21007352 | 5.29426505 | 31-12-75 | Klein | 6 | Demontabel | Nee | 20 | 4150 | 302962 - LRB 303 TLD 18W NV Safe It Easy | 01-07-87 |  | 1350 | [8 empty] | LAMP MASTER TLD XTRA 18W KL.840 | TLD SIE | 840 | 18 | 19,5 | 4149,5 | [18 empty] | 30 - MAST 6,0 M ST - EL TYPE 0 | 31-12-75 |  | Thermisch verzinkt |  | 6 | 2018 | [5 empty] | 5030 - UITL EL VAST | 31-12-75 | Enkel
75121 | VOOR 1 | SL000016611 Cantonlaan - Baarn | Cantonlaan | Baarn | 3742 CH | BAARN | 52.21007002 | 5.29381853 | 31-12-72 | Klein | 6 | Demontabel | Nee | 20 | 4150 | 302962 - LRB 303 TLD 18W NV Safe It Easy | 01-07-87 |  | 1350 | [8 empty] | LAMP MASTER TLD XTRA 18W KL.840 | TLD SIE | 840 | 18 | 19,5 | 4149,5 | [18 empty] | 828 - MAST 4,7 M ST TYPE I | 31-12-72 |  | Staal |  | 6 | 2018 | [5 empty] | 5807 - EL KOP A (HOEK 15 GR.) | 31-12-72 | Enkel
75122 | HOEK BOSSTRAAT | SL000016611 Cantonlaan - Baarn | Cantonlaan | Baarn | 3742 CH | BAARN | 52.20989609 | 5.29346045 | 31-12-75 | Klein | 6 | Demontabel | Nee | 20 | 4150 | 302962 - LRB 303 TLD 18W NV Safe It Easy | 01-07-87 |  | 1350 | [8 empty] | LAMP MASTER TLD XTRA 18W KL.840 | TLD SIE | 840 | 18 | 19,5 | 4149,5 | [18 empty] | 30 - MAST 6,0 M ST - EL TYPE 0 | 31-12-75 |  | Thermisch verzinkt |  | 6 | 2018 | [5 empty] | 5030 - UITL EL VAST | 31-12-75 | Enkel
75123 | VOOR 2 | SL000016703 Malvastraat - Baarn | Malvastraat | Baarn | 3742 CB | BAARN | 52.21125376 | 5.29652469 | 31-12-75 | Klein | 6 | Demontabel | Nee | 20 | 4150 | 302962 - LRB 303 TLD 18W NV Safe It Easy | 01-07-87 |  | 1350 | [8 empty] | LAMP MASTER TLD XTRA 18W KL.840 | TLD SIE | 840 | 18 | 19,5 | 4149,5 | [18 empty] | 30 - MAST 6,0 M ST - EL TYPE 0 | 31-12-75 |  | Thermisch verzinkt |  | 6 | 2018 | [5 empty] | 5030 - UITL EL VAST | 31-12-75 | Enkel
75124 | VOOR 6 | SL000016703 Malvastraat - Baarn | Malvastraat | Baarn | 3742 CB | BAARN | 52.21096503 | 5.29659697 | 31-12-75 | Klein | 6 | Demontabel | Nee | 20 | 4150 | 302962 - LRB 303 TLD 18W NV Safe It Easy | 01-07-87 |  | 1350 | [8 empty] | LAMP MASTER TLD XTRA 18W KL.840 | TLD SIE | 840 | 18 | 19,5 | 4149,5 | [18 empty] | 828 - MAST 4,7 M ST TYPE I | 31-12-75 |  | Staal |  | 6 | 2018 | [5 empty] | 5807 - EL KOP A (HOEK 15 GR.) | 31-12-75 | Enkel
75125 | VOOR 11 | SL000016703 Malvastraat - Baarn | Malvastraat | Baarn | 3742 CB | BAARN | 52.21078715 | 5.29681240 | 31-12-75 | Klein | 6 | Demontabel | Nee | 20 | 4150 | 302962 - LRB 303 TLD 18W NV Safe It Easy | 01-07-87 |  | 1350 | [8 empty] | LAMP MASTER TLD XTRA 18W KL.840 | TLD SIE | 840 | 18 | 19,5 | 4149,5 | [18 empty] | 30 - MAST 6,0 M ST - EL TYPE 0 | 31-12-75 |  | Thermisch verzinkt |  | 6 | 2018 | [5 empty] | 5030 - UITL EL VAST | 31-12-75 | Enkel
75127 | VOOR 5 | SL000016720 Javastraat - Baarn | Javastraat | Baarn | 3742 CM | BAARN | 52.20993076 | 5.29584530 | 31-12-75 | Klein | 6 | Demontabel | Nee | 20 | 4150 | 302962 - LRB 303 TLD 18W NV Safe It Easy | 01-07-87 |  | 1350 | [8 empty] | LAMP MASTER TLD XTRA 18W KL.840 | TLD SIE | 840 | 18 | 19,5 | 4149,5 | [18 empty] | 828 - MAST 4,7 M ST TYPE I | 31-12-75 |  | Staal |  | 6 | 2018 | [5 empty] | 5807 - EL KOP A (HOEK 15 GR.) | 31-12-75 | Enkel
75128 | VOOR 12 | SL000016720 Javastraat - Baarn | Javastraat | Baarn | 3742 CM | BAARN | 52.20966020 | 5.29580899 | 31-12-75 | Klein | 6 | Vast | Nee | 20 | 4150 | 302962 - LRB 303 TLD 18W NV Safe It Easy | 01-07-87 |  | 1350 | [8 empty] | LAMP MASTER TLD XTRA 18W KL.840 | TLD SIE | 840 | 18 | 19,5 | 4149,5 | [18 empty] | 230 - MAST 6 M ST - EL UITL 5 GR | 13-04-05 |  | Thermisch verzinkt |  | 6 | 2018
75129 | VOOR 14 | SL000016720 Javastraat - Baarn | Javastraat | Baarn | 3742 CM | BAARN | 52.20943121 | 5.29583198 | 31-12-75 | Klein | 6 | Demontabel | Nee | 20 | 4150 | 302962 - LRB 303 TLD 18W NV Safe It Easy | 01-07-87 |  | 1350 | [8 empty] | LAMP MASTER TLD XTRA 18W KL.840 | TLD SIE | 840 | 18 | 19,5 | 4149,5 | [18 empty] | 828 - MAST 4,7 M ST TYPE I | 31-12-75 |  | Staal |  | 6 | 2018 | [5 empty] | 5807 - EL KOP A (HOEK 15 GR.) | 31-12-75 | Enkel
75130 | VOOR 23 | SL000016720 Javastraat - Baarn | Javastraat | Baarn | 3742 CM | BAARN | 52.20921171 | 5.29593485 | 31-12-79 | Klein | 6 | Demontabel | Nee | 27 | 4150 | ARM 2550 IRIS PLL 18/24W R7035 | 21-03-16 |  | 1800 | [8 empty] | LAMP MASTER PLL 24W KL.840 | PLL HF | 840 | 24 | 27 | 4149,5 | [18 empty] | 30 - MAST 6,0 M ST - EL TYPE 0 | 31-12-79 |  | Thermisch verzinkt |  | 6 | 2019 | [5 empty] | 5030 - UITL EL VAST | 31-12-79 | Enkel
75131 | VOOR 26 | SL000016720 Javastraat - Baarn | Javastraat | Baarn | 3742 CM | BAARN | 52.20900152 | 5.29585949 | 31-12-75 | Klein | 6 | Demontabel | Nee | 20 | 4150 | 302962 - LRB 303 TLD 18W NV Safe It Easy | 01-07-87 |  | 1350 | [8 empty] | LAMP MASTER TLD XTRA 18W KL.840 | TLD SIE | 840 | 18 | 19,5 | 4149,5 | [18 empty] | 828 - MAST 4,7 M ST TYPE I | 31-12-75 |  | Staal |  | 6 | 2018 | [5 empty] | 5807 - EL KOP A (HOEK 15 GR.) | 31-12-75 | Enkel
75132 | NAAST JAVALN NR.9 | SL000016720 Javastraat - Baarn | Javastraat | Baarn | 3742 CM | BAARN | 52.20872981 | 5.29597270 | 31-12-75 | Klein | 6 | Demontabel | Nee | 27 | 4150 | 323112 - 2550 PLL 24W HF NV | 26-09-14 |  | 1800 | [8 empty] | PLL 24W 840 (HF) | PLL HF | 840 | 24 | 27 | 4149,5 | [18 empty] | 230 - MAST 6 M ST - EL UITL 5 GR | 26-09-14 |  | Thermisch verzinkt Gepoedercoat | RAL6005 | 6 | 2019 | [5 empty] | 5230 - UITL EL VAST | 26-09-14 | Enkel |  | RAL6005
75133 | 1E VANAF TORENLAAN | SL000016552 Nicolaas Beetslaan - Baarn | Nicolaas Beetslaan | Baarn | 3743 HL | BAARN | 52.20875060 | 5.29078890 | 31-12-65 | Middel | 7 | Demontabel | Nee | 31 | 4150 | 251812 - XGS 201 SOXE 26W NV | 31-12-86 |  | 3600 | [8 empty] | LAMP SOX-E 26W BY22 | SOX-E |  | 26 | 31 | 4149,5 | [18 empty] | 826 - MAST 5,7 M ST TYPE II | 31-12-65 |  | Staal |  | 7 | 2017 | A | D | C | D | A | 5807 - EL KOP A (HOEK 15 GR.) | 31-12-65 | Enkel
75134 | TEGENOVER NR 2 | SL000016552 Nicolaas Beetslaan - Baarn | Nicolaas Beetslaan | Baarn | 3743 HL | BAARN | 52.20856172 | 5.29062545 | 31-12-75 | Klein | 6 | Demontabel | Nee | 20 | 4150 | 302962 - LRB 303 TLD 18W NV Safe It Easy | 01-07-87 |  | 1350 | [8 empty] | LAMP MASTER TLD XTRA 18W KL.840 | TLD SIE | 840 | 18 | 19,5 | 4149,5 | [18 empty] | 30 - MAST 6,0 M ST - EL TYPE 0 | 31-12-75 |  | Thermisch verzinkt |  | 6 | 2018 | [5 empty] | 5030 - UITL EL VAST | 31-12-75 | Enkel
75135 | TEGENOVER NR 5 | SL000016552 Nicolaas Beetslaan - Baarn | Nicolaas Beetslaan | Baarn | 3743 HL | BAARN | 52.20840535 | 5.29020795 | 31-12-65 | Klein | 6 | Demontabel | Nee | 20 | 4150 | 302962 - LRB 303 TLD 18W NV Safe It Easy | 01-07-87 |  | 1350 | [8 empty] | LAMP MASTER TLD XTRA 18W KL.840 | TLD SIE | 840 | 18 | 19,5 | 4149,5 | [18 empty] | 828 - MAST 4,7 M ST TYPE I | 31-12-65 |  | Staal |  | 6 | 2018 | [5 empty] | 5807 - EL KOP A (HOEK 15 GR.) | 31-12-65 | Enkel
75137 | VOOR NR 14 | SL000016552 Nicolaas Beetslaan - Baarn | Nicolaas Beetslaan | Baarn | 3743 HL | BAARN | 52.20813538 | 5.28936264 | 31-12-65 | Klein | 6 | Demontabel | Nee | 20 | 4150 | 302962 - LRB 303 TLD 18W NV Safe It Easy | 01-07-87 |  | 1350 | [8 empty] | LAMP MASTER TLD XTRA 18W KL.840 | TLD SIE | 840 | 18 | 19,5 | 4149,5 | [18 empty] | 828 - MAST 4,7 M ST TYPE I | 31-12-65 |  | Staal |  | 6 | 2018 | [5 empty] | 5807 - EL KOP A (HOEK 15 GR.) | 31-12-65 | Enkel
75138 | VOOR NR 21 | SL000016552 Nicolaas Beetslaan - Baarn | Nicolaas Beetslaan | Baarn | 3743 HL | BAARN | 52.20796758 | 5.28883047 | 31-12-75 | Klein | 6 | Demontabel | Nee | 20 | 4150 | 302962 - LRB 303 TLD 18W NV Safe It Easy | 01-07-87 |  | 1350 | [8 empty] | LAMP MASTER TLD XTRA 18W KL.840 | TLD SIE | 840 | 18 | 19,5 | 4149,5 | [18 empty] | 30 - MAST 6,0 M ST - EL TYPE 0 | 31-12-75 |  | Thermisch verzinkt |  | 6 | 2018 | [5 empty] | 5030 - UITL EL VAST | 31-12-75 | Enkel
75139 | VOOR NR 24 | SL000016552 Nicolaas Beetslaan - Baarn | Nicolaas Beetslaan | Baarn | 3743 HL | BAARN | 52.20789669 | 5.28832063 | 31-12-75 | Klein | 6 | Demontabel | Nee | 20 | 4150 | 302962 - LRB 303 TLD 18W NV Safe It Easy | 01-07-87 |  | 1350 | [8 empty] | LAMP MASTER TLD XTRA 18W KL.840 | TLD SIE | 840 | 18 | 19,5 | 4149,5 | [18 empty] | 30 - MAST 6,0 M ST - EL TYPE 0 | 31-12-75 |  | Thermisch verzinkt |  | 6 | 2018 | [5 empty] | 5030 - UITL EL VAST | 31-12-75 | Enkel
75140 | VOOR NR 27 | SL000016554 Nassaulaan - Baarn | Nassaulaan | Baarn | 3743 CC | BAARN | 52.20766231 | 5.28792585 | 31-12-65 | Klein | 6 | Demontabel | Nee | 20 | 4150 | 302962 - LRB 303 TLD 18W NV Safe It Easy | 01-07-87 |  | 1350 | [8 empty] | LAMP MASTER TLD XTRA 18W KL.840 | TLD SIE | 840 | 18 | 19,5 | 4149,5 | [18 empty] | 828 - MAST 4,7 M ST TYPE I | 31-12-65 |  | Staal |  | 6 | 2018 | [5 empty] | 5807 - EL KOP A (HOEK 15 GR.) | 31-12-65 | Enkel
75141 | VOOR NR 34 | SL000016552 Nicolaas Beetslaan - Baarn | Nicolaas Beetslaan | Baarn | 3743 HL | BAARN | 52.20758768 | 5.28745904 | 31-12-75 | Klein | 6 | Demontabel | Nee | 20 | 4150 | 302962 - LRB 303 TLD 18W NV Safe It Easy | 01-07-87 |  | 1350 | [8 empty] | LAMP MASTER TLD XTRA 18W KL.840 | TLD SIE | 840 | 18 | 19,5 | 4149,5 | [18 empty] | 30 - MAST 6,0 M ST - EL TYPE 0 | 31-12-75 |  | Thermisch verzinkt |  | 6 | 2018 | [5 empty] | 5030 - UITL EL VAST | 31-12-75 | Enkel
75142 | TEGENOVER NR 44 | SL000016552 Nicolaas Beetslaan - Baarn | Nicolaas Beetslaan | Baarn | 3743 HL | BAARN | 52.20739480 | 5.28702526 | 31-12-65 | Klein | 6 | Demontabel | Nee | 20 | 4150 | 302962 - LRB 303 TLD 18W NV Safe It Easy | 01-07-87 |  | 1350 | [8 empty] | LAMP MASTER TLD XTRA 18W KL.840 | TLD SIE | 840 | 18 | 19,5 | 4149,5 | [18 empty] | 879 - MAST 6,0 M ST - EL TYPE 0 | 31-12-65 |  | Staal |  | 6 | 2018 | [5 empty] | 5879 - VASTE EL TBV 6 M TYPE 0 | 31-12-65 | Enkel
75143 | VOOR NR 48 | SL000016552 Nicolaas Beetslaan - Baarn | Nicolaas Beetslaan | Baarn | 3743 HL | BAARN | 52.20737972 | 5.28662766 | 31-12-65 | Klein | 6 | Demontabel | Nee | 39 | 4150 | 323212 - 2551 PLL 36W HF NV | 01-07-87 |  | 2900 | [8 empty] | PLL 36W 830 (HF) | PLL HF | 830 | 36 | 39 | 4149,5 | [18 empty] | 828 - MAST 4,7 M ST TYPE I | 31-12-65 |  | Staal |  | 6 | 2019 | [5 empty] | 5807 - EL KOP A (HOEK 15 GR.) | 31-12-65 | Enkel
75144 | VOOR NR 50 | SL000016552 Nicolaas Beetslaan - Baarn | Nicolaas Beetslaan | Baarn | 3743 HL | BAARN | 52.20735071 | 5.28633981 | 31-12-65 | Klein |  | Vast | Nee | 27 | 4150 | ARM 2550 IRIS PLL 18/24W R7035 | 09-03-12 |  | 1800 | [8 empty] | LAMP PLL 24W KL840 | PLL HF |  | 24 | 27 | 4149,5 | [18 empty] | 230 - MAST 6 M ST - EL UITL 5 GR | 03-09-12 |  | Thermisch verzinkt |  |  | 2019
75145 | VOOR NR 7 | SL000016552 Nicolaas Beetslaan - Baarn | Nicolaas Beetslaan | Baarn | 3743 HL | BAARN | 52.20734533 | 5.28599010 | 31-12-65 | Klein | 6 | Demontabel | Nee | 27 | 4150 | ARM 2550 IRIS PLL 18/24W R7035 | 01-07-87 | RAL7035 | 1800 | [8 empty] | LAMP MASTER PLL 24W KL.840 | PLL | 840 | 24 | 27 | 4149,5 | [18 empty] | 828 - MAST 4,7 M ST TYPE I | 31-12-65 |  | Staal |  | 6 | 2019 | [5 empty] | 5807 - EL KOP A (HOEK 15 GR.) | 31-12-65 | Enkel
75147 | VOOR NR 3 | SL000016828 Bilderdijklaan - Baarn | Bilderdijklaan | Baarn | 3743 HS | BAARN | 52.20502311 | 5.28833812 | 31-12-75 | Klein | 6 | Demontabel | Nee | 20 | 4150 | 302962 - LRB 303 TLD 18W NV Safe It Easy | 01-07-87 |  | 1350 | [8 empty] | LAMP MASTER TLD XTRA 18W KL.840 | TLD SIE | 840 | 18 | 19,5 | 4149,5 | [18 empty] | 30 - MAST 6,0 M ST - EL TYPE 0 | 31-12-75 |  | Thermisch verzinkt |  | 6 | 2018 | [5 empty] | 5030 - UITL EL VAST | 31-12-75 | Enkel
75148 | VOOR NR 5 | SL000016828 Bilderdijklaan - Baarn | Bilderdijklaan | Baarn | 3743 HS | BAARN | 52.20529001 | 5.28850547 | 31-12-75 | Klein | 6 | Demontabel | Nee | 20 | 4150 | 302962 - LRB 303 TLD 18W NV Safe It Easy | 01-07-87 |  | 1350 | [8 empty] | LAMP MASTER TLD XTRA 18W KL.840 | TLD SIE | 840 | 18 | 19,5 | 4149,5 | [18 empty] | 30 - MAST 6,0 M ST - EL TYPE 0 | 31-12-75 |  | Thermisch verzinkt |  | 6 | 2018 | [5 empty] | 5030 - UITL EL VAST | 31-12-75 | Enkel
75150 | TUSSEN DA COSTALAAN EN NR 16 | SL000016828 Bilderdijklaan - Baarn | Bilderdijklaan | Baarn | 3743 HS | BAARN | 52.20557913 | 5.28902826 | 31-12-65 | Klein | 6 | Demontabel | Nee | 20 | 4150 | 302962 - LRB 303 TLD 18W NV Safe It Easy | 01-07-87 |  | 1350 | [8 empty] | LAMP MASTER TLD XTRA 18W KL.840 | TLD SIE | 840 | 18 | 19,5 | 4149,5 | [18 empty] | 828 - MAST 4,7 M ST TYPE I | 31-12-65 |  | Staal |  | 6 | 2018 | [5 empty] | 5807 - EL KOP A (HOEK 15 GR.) | 31-12-65 | Enkel
75152 | VOOR NR 16 | SL000016828 Bilderdijklaan - Baarn | Bilderdijklaan | Baarn | 3743 HS | BAARN | 52.20577801 | 5.28900047 | 31-12-65 | Klein | 6 | Demontabel | Nee | 20 | 4150 | 302962 - LRB 303 TLD 18W NV Safe It Easy | 01-07-87 |  | 1350 | [8 empty] | LAMP MASTER TLD XTRA 18W KL.840 | TLD SIE | 840 | 18 | 19,5 | 4149,5 | [18 empty] | 828 - MAST 4,7 M ST TYPE I | 31-12-65 |  | Staal |  | 6 | 2018 | [5 empty] | 5807 - EL KOP A (HOEK 15 GR.) | 31-12-65 | Enkel
75153 | VOOR NR 22 | SL000016828 Bilderdijklaan - Baarn | Bilderdijklaan | Baarn | 3743 HS | BAARN | 52.20603862 | 5.28917193 | 31-12-65 | Klein | 6 | Demontabel | Nee | 20 | 4150 | 302962 - LRB 303 TLD 18W NV Safe It Easy | 01-07-87 |  | 1350 | [8 empty] | LAMP MASTER TLD XTRA 18W KL.840 | TLD SIE | 840 | 18 | 19,5 | 4149,5 | [18 empty] | 828 - MAST 4,7 M ST TYPE I | 31-12-65 |  | Staal |  | 6 | 2018 | [5 empty] | 5807 - EL KOP A (HOEK 15 GR.) | 31-12-65 | Enkel
75155 | VOOR NR 36 | SL000016828 Bilderdijklaan - Baarn | Bilderdijklaan | Baarn | 3743 HS | BAARN | 52.20675474 | 5.28935264 | 31-12-65 | Klein | 6 | Demontabel | Nee | 20 | 4150 | 302962 - LRB 303 TLD 18W NV Safe It Easy | 01-07-87 |  | 1350 | [8 empty] | LAMP MASTER TLD XTRA 18W KL.840 | TLD SIE | 840 | 18 | 19,5 | 4149,5 | [18 empty] | 828 - MAST 4,7 M ST TYPE I | 31-12-65 |  | Staal |  | 6 | 2018 | [5 empty] | 5807 - EL KOP A (HOEK 15 GR.) | 31-12-65 | Enkel
75156 | VOOR/NAAST NR 29 | SL000016828 Bilderdijklaan - Baarn | Bilderdijklaan | Baarn | 3743 HS | BAARN | 52.20709002 | 5.28928227 | 31-12-75 | Klein | 6 | Demontabel | Nee | 20 | 4150 | 302962 - LRB 303 TLD 18W NV Safe It Easy | 01-07-87 |  | 1350 | [8 empty] | LAMP MASTER TLD XTRA 18W KL.840 | TLD SIE | 840 | 18 | 19,5 | 4149,5 | [18 empty] | 30 - MAST 6,0 M ST - EL TYPE 0 | 31-12-75 |  | Thermisch verzinkt |  | 6 | 2018 | [5 empty] | 5030 - UITL EL VAST | 31-12-75 | Enkel
75157 | VOOR NR 35 | SL000016828 Bilderdijklaan - Baarn | Bilderdijklaan | Baarn | 3743 HS | BAARN | 52.20730154 | 5.28899667 | 31-12-75 | Klein | 6 | Demontabel | Nee | 20 | 4150 | 302962 - LRB 303 TLD 18W NV Safe It Easy | 01-07-87 |  | 1350 | [8 empty] | LAMP MASTER TLD XTRA 18W KL.840 | TLD SIE | 840 | 18 | 19,5 | 4149,5 | [18 empty] | 30 - MAST 6,0 M ST - EL TYPE 0 | 31-12-75 |  | Thermisch verzinkt |  | 6 | 2018 | [5 empty] | 5030 - UITL EL VAST | 31-12-75 | Enkel
75158 | VOOR NR 42 | SL000016828 Bilderdijklaan - Baarn | Bilderdijklaan | Baarn | 3743 HS | BAARN | 52.20741979 | 5.28940034 | 31-12-75 | Klein | 6 | Demontabel | Nee | 20 | 4150 | 302962 - LRB 303 TLD 18W NV Safe It Easy | 01-07-87 |  | 1350 | [8 empty] | LAMP MASTER TLD XTRA 18W KL.840 | TLD SIE | 840 | 18 | 19,5 | 4149,5 | [18 empty] | 30 - MAST 6,0 M ST - EL TYPE 0 | 31-12-75 |  | Thermisch verzinkt |  | 6 | 2018 | [5 empty] | 5030 - UITL EL VAST | 31-12-75 | Enkel
75159 | VOOR NR 47 | SL000016828 Bilderdijklaan - Baarn | Bilderdijklaan | Baarn | 3743 HS | BAARN | 52.20778650 | 5.28929918 | 31-12-75 | Klein | 6 | Demontabel | Nee | 20 | 4150 | 302962 - LRB 303 TLD 18W NV Safe It Easy | 01-07-87 |  | 1350 | [8 empty] | LAMP MASTER TLD XTRA 18W KL.840 | TLD SIE | 840 | 18 | 19,5 | 4149,5 | [18 empty] | 30 - MAST 6,0 M ST - EL TYPE 0 | 31-12-75 |  | Thermisch verzinkt |  | 6 | 2018 | [5 empty] | 5030 - UITL EL VAST | 31-12-75 | Enkel
75160 | VOOR NR 2 | SL000016818 de Genestetlaan - Baarn | De Genestetlaan | Baarn | 3743 HK | BAARN | 52.20723367 | 5.29039893 | 31-12-60 | Middel | 7 | Demontabel | Nee | 20 | 4150 | 302962 - LRB 303 TLD 18W NV Safe It Easy | 01-07-87 |  | 1350 | [8 empty] | LAMP MASTER TLD XTRA 18W KL.840 | TLD SIE | 840 | 18 | 19,5 | 4149,5 | [18 empty] | 826 - MAST 5,7 M ST TYPE II | 31-12-60 |  | Staal |  | 7 | 2018 | [5 empty] | 5807 - EL KOP A (HOEK 15 GR.) | 31-12-60 | Enkel
75161 | VOOR NR 5 | SL000016818 de Genestetlaan - Baarn | De Genestetlaan | Baarn | 3743 HK | BAARN | 52.20719287 | 5.28996891 | 31-12-75 | Klein | 6 | Demontabel | Nee | 20 | 4150 | 302962 - LRB 303 TLD 18W NV Safe It Easy | 01-07-87 |  | 1350 | [8 empty] | LAMP MASTER TLD XTRA 18W KL.840 | TLD SIE | 840 | 18 | 19,5 | 4149,5 | [18 empty] | 30 - MAST 6,0 M ST - EL TYPE 0 | 31-12-75 |  | Thermisch verzinkt |  | 6 | 2018 | [5 empty] | 5030 - UITL EL VAST | 31-12-75 | Enkel
75162 | VOOR NR 2 | SL000016583 da Costalaan - Baarn | Da Costalaan | Baarn | 3743 HT | BAARN | 52.20520356 | 5.28982578 | 31-12-72 | Klein | 6 | Demontabel | Nee | 20 | 4150 | 302962 - LRB 303 TLD 18W NV Safe It Easy | 01-07-87 |  | 1350 | [8 empty] | LAMP MASTER TLD XTRA 18W KL.840 | TLD SIE | 840 | 18 | 19,5 | 4149,5 | [18 empty] | 828 - MAST 4,7 M ST TYPE I | 31-12-72 |  | Staal |  | 6 | 2018 | [5 empty] | 5807 - EL KOP A (HOEK 15 GR.) | 31-12-72 | Enkel
75163 | VOOR 5 A | SL000016583 da Costalaan - Baarn | Da Costalaan | Baarn | 3743 HT | BAARN | 52.20526728 | 5.28927471 | 31-12-72 | Klein | 6 | Demontabel | Nee | 20 | 4150 | 302962 - LRB 303 TLD 18W NV Safe It Easy | 01-07-87 |  | 1350 | [8 empty] | LAMP MASTER TLD XTRA 18W KL.840 | TLD SIE | 840 | 18 | 19,5 | 4149,5 | [18 empty] | 828 - MAST 4,7 M ST TYPE I | 31-12-72 |  | Staal |  | 6 | 2018 | [5 empty] | 5807 - EL KOP A (HOEK 15 GR.) | 31-12-72 | Enkel
75164 | TEGENOVER NR 17 | SL000016583 da Costalaan - Baarn | Da Costalaan | Baarn | 3743 HT | BAARN | 52.20578502 | 5.28845639 | 31-12-72 | Klein | 6 | Demontabel | Nee | 20 | 4150 | 302962 - LRB 303 TLD 18W NV Safe It Easy | 01-07-87 |  | 1350 | [8 empty] | LAMP MASTER TLD XTRA 18W KL.840 | TLD SIE | 840 | 18 | 19,5 | 4149,5 | [18 empty] | 879 - MAST 6,0 M ST - EL TYPE 0 | 31-12-72 |  | Staal |  | 6 | 2018 | [5 empty] | 5879 - VASTE EL TBV 6 M TYPE 0 | 31-12-72 | Enkel
75165 | VOOR NR 19 | SL000016583 da Costalaan - Baarn | Da Costalaan | Baarn | 3743 HT | BAARN | 52.20588168 | 5.28819197 | 31-12-72 | Klein | 6 | Demontabel | Nee | 20 | 4150 | 302962 - LRB 303 TLD 18W NV Safe It Easy | 01-07-87 |  | 1350 | [8 empty] | LAMP MASTER TLD XTRA 18W KL.840 | TLD SIE | 840 | 18 | 19,5 | 4149,5 | [18 empty] | 828 - MAST 4,7 M ST TYPE I | 31-12-72 |  | Staal |  | 6 | 2018 | [5 empty] | 5807 - EL KOP A (HOEK 15 GR.) | 31-12-72 | Enkel
75166 | VOOR NR 14 | SL000016583 da Costalaan - Baarn | Da Costalaan | Baarn | 3743 HT | BAARN | 52.20607662 | 5.28807275 | 31-12-72 | Klein | 6 | Demontabel | Nee | 20 | 4150 | 302962 - LRB 303 TLD 18W NV Safe It Easy | 01-07-87 |  | 1350 | [8 empty] | LAMP MASTER TLD XTRA 18W KL.840 | TLD SIE | 840 | 18 | 19,5 | 4149,5 | [18 empty] | 879 - MAST 6,0 M ST - EL TYPE 0 | 31-12-72 |  | Staal |  | 6 | 2018 | [5 empty] | 5879 - VASTE EL TBV 6 M TYPE 0 | 31-12-72 | Enkel
75167 | VOOR NR 25 | SL000016583 da Costalaan - Baarn | Da Costalaan | Baarn | 3743 HT | BAARN | 52.20619969 | 5.28778165 | 31-12-72 | Klein | 6 | Demontabel | Nee | 20 | 4150 | 302962 - LRB 303 TLD 18W NV Safe It Easy | 01-07-87 |  | 1350 | [8 empty] | LAMP MASTER TLD XTRA 18W KL.840 | TLD SIE | 840 | 18 | 19,5 | 4149,5 | [18 empty] | 879 - MAST 6,0 M ST - EL TYPE 0 | 31-12-72 |  | Staal |  | 6 | 2018 | [5 empty] | 5879 - VASTE EL TBV 6 M TYPE 0 | 31-12-72 | Enkel
75168 | VOOR NR 22 | SL000016583 da Costalaan - Baarn | Da Costalaan | Baarn | 3743 HT | BAARN | 52.20638207 | 5.28769317 | 31-12-72 | Klein | 6 | Demontabel | Nee | 20 | 4150 | 302962 - LRB 303 TLD 18W NV Safe It Easy | 01-07-87 |  | 1350 | [8 empty] | LAMP MASTER TLD XTRA 18W KL.840 | TLD SIE | 840 | 18 | 19,5 | 4149,5 | [18 empty] | 879 - MAST 6,0 M ST - EL TYPE 0 | 31-12-72 |  | Staal |  | 6 | 2018 | [5 empty] | 5879 - VASTE EL TBV 6 M TYPE 0 | 31-12-72 | Enkel
75169 | VOOR NR 31 | SL000016583 da Costalaan - Baarn | Da Costalaan | Baarn | 3743 HT | BAARN | 52.20647496 | 5.28742876 | 31-12-72 | Klein | 6 | Demontabel | Nee | 20 | 4150 | 302962 - LRB 303 TLD 18W NV Safe It Easy | 01-07-87 |  | 1350 | [8 empty] | LAMP MASTER TLD XTRA 18W KL.840 | TLD SIE | 840 | 18 | 19,5 | 4149,5 | [18 empty] | 879 - MAST 6,0 M ST - EL TYPE 0 | 31-12-72 |  | Staal |  | 6 | 2018 | [5 empty] | 5879 - VASTE EL TBV 6 M TYPE 0 | 31-12-72 | Enkel
75170 | VOOR NR 28 | SL000016583 da Costalaan - Baarn | Da Costalaan | Baarn | 3743 HT | BAARN | 52.20670639 | 5.28731764 | 31-12-72 | Klein | 6 | Demontabel | Nee | 20 | 4150 | 302962 - LRB 303 TLD 18W NV Safe It Easy | 01-07-87 |  | 1350 | [8 empty] | LAMP MASTER TLD XTRA 18W KL.840 | TLD SIE | 840 | 18 | 19,5 | 4149,5 | [18 empty] | 879 - MAST 6,0 M ST - EL TYPE 0 | 31-12-72 |  | Staal |  | 6 | 2018 | [5 empty] | 5879 - VASTE EL TBV 6 M TYPE 0 | 31-12-72 | Enkel
75171 | VOOR NR 43 | SL000016583 da Costalaan - Baarn | Da Costalaan | Baarn | 3743 HT | BAARN | 52.20690246 | 5.28705094 | 31-12-72 | Klein | 6 | Demontabel | Nee | 20 | 4150 | 302962 - LRB 303 TLD 18W NV Safe It Easy | 01-07-87 |  | 1350 | [8 empty] | LAMP MASTER TLD XTRA 18W KL.840 | TLD SIE | 840 | 18 | 19,5 | 4149,5 | [18 empty] | 879 - MAST 6,0 M ST - EL TYPE 0 | 31-12-72 |  | Staal |  | 6 | 2018 | [5 empty] | 5879 - VASTE EL TBV 6 M TYPE 0 | 31-12-72 | Enkel
75172 | VOOR NR 34 | SL000016583 da Costalaan - Baarn | Da Costalaan | Baarn | 3743 HT | BAARN | 52.20707362 | 5.28707923 | 31-12-72 | Klein | 6 | Demontabel | Nee | 39 | 4150 | 323212 - 2551 PLL 36W HF NV | 01-07-87 |  | 2900 | [8 empty] | PLL 36W 830 (HF) | PLL HF | 840 | 36 | 39 | 4149,5 | [18 empty] | 879 - MAST 6,0 M ST - EL TYPE 0 | 31-12-72 |  | Staal |  | 6 | 2019 | [5 empty] | 5879 - VASTE EL TBV 6 M TYPE 0 | 31-12-72 | Enkel
75173 | HOEK NICOLAAS BEETSLAAN | SL000016583 da Costalaan - Baarn | Da Costalaan | Baarn | 3743 HT | BAARN | 52.20724364 | 5.28684126 | 31-12-72 | Klein | 6 | Demontabel | Nee | 20 | 4150 | 302962 - LRB 303 TLD 18W NV Safe It Easy | 01-07-87 |  | 1350 | [8 empty] | LAMP MASTER TLD XTRA 18W KL.840 | TLD SIE | 840 | 18 | 19,5 | 4149,5 | [18 empty] | 828 - MAST 4,7 M ST TYPE I | 31-12-72 |  | Staal |  | 6 | 2018 | [5 empty] | 5807 - EL KOP A (HOEK 15 GR.) | 31-12-72 | Enkel
75174 | VOOR 67 | SL000016679 Schoolstraat - Baarn | Schoolstraat | Baarn | 3742 CC | BAARN | 52.21161055 | 5.29743548 | 31-12-64 | Klein | 6 | Demontabel | Nee | 20 | 4150 | 302962 - LRB 303 TLD 18W NV Safe It Easy | 01-07-87 |  | 1350 | [8 empty] | LAMP MASTER TLD XTRA 18W KL.840 | TLD SIE | 840 | 18 | 19,5 | 4149,5 | [18 empty] | 828 - MAST 4,7 M ST TYPE I | 31-12-64 |  | Staal |  | 6 | 2018 | [5 empty] | 5807 - EL KOP A (HOEK 15 GR.) | 31-12-64 | Enkel
75175 | VOOR 80 | SL000016679 Schoolstraat - Baarn | Schoolstraat | Baarn | 3742 CC | BAARN | 52.21146121 | 5.29713263 | 31-12-64 | Klein | 6 | Demontabel | Nee | 20 | 4150 | 302962 - LRB 303 TLD 18W NV Safe It Easy | 01-07-87 |  | 1350 | [8 empty] | LAMP MASTER TLD XTRA 18W KL.840 | TLD SIE | 840 | 18 | 19,5 | 4149,5 | [18 empty] | 828 - MAST 4,7 M ST TYPE I | 31-12-64 |  | Staal |  | 6 | 2018 | [5 empty] | 5807 - EL KOP A (HOEK 15 GR.) | 31-12-64 | Enkel
75177 | HOEK MALVASTRAAT | SL000016679 Schoolstraat - Baarn | Schoolstraat | Baarn | 3742 CC | BAARN | 52.21134241 | 5.29644462 | 31-12-64 | Klein | 6 | Vast | Nee | 27 | 4150 | ARM 2550 IRIS PLL 18/24W R7035 | 08-10-15 |  | 1800 | [8 empty] | LAMP MASTER PLL 24W KL.840 | PLL HF | 840 | 24 | 27 | 4149,5 | [18 empty] | MST 6M VZ VJ UEV D48 L1000 R6005 100.J.1 | 10-08-15 |  | Staal |  | 6 | 2019
75178 | NAAST 51 | SL000016679 Schoolstraat - Baarn | Schoolstraat | Baarn | 3742 CC | BAARN | 52.21129853 | 5.29595443 | 31-12-64 | Klein | 6 | Demontabel | Nee | 20 | 4150 | 302962 - LRB 303 TLD 18W NV Safe It Easy | 01-07-87 |  | 1350 | [8 empty] | LAMP MASTER TLD XTRA 18W KL.840 | TLD SIE | 840 | 18 | 19,5 | 4149,5 | [18 empty] | 828 - MAST 4,7 M ST TYPE I | 31-12-64 |  | Staal |  | 6 | 2018 | [5 empty] | 5807 - EL KOP A (HOEK 15 GR.) | 31-12-64 | Enkel
75179 | VOOR 42 | SL000016679 Schoolstraat - Baarn | Schoolstraat | Baarn | 3742 CC | BAARN | 52.21111893 | 5.29557995 | 31-12-64 | Klein | 6 | Demontabel | Nee | 20 | 4150 | 302962 - LRB 303 TLD 18W NV Safe It Easy | 01-07-87 |  | 1350 | [8 empty] | LAMP MASTER TLD XTRA 18W KL.840 | TLD SIE | 840 | 18 | 19,5 | 4149,5 | [18 empty] | 828 - MAST 4,7 M ST TYPE I | 31-12-64 |  | Staal |  | 6 | 2018 | [5 empty] | 5807 - EL KOP A (HOEK 15 GR.) | 31-12-64 | Enkel
75182 | VOOR 21 A | SL000016679 Schoolstraat - Baarn | Schoolstraat | Baarn | 3742 CC | BAARN | 52.21084936 | 5.29440272 | 31-12-64 | Klein | 6 | Demontabel | Nee | 20 | 4150 | 302962 - LRB 303 TLD 18W NV Safe It Easy | 01-07-87 |  | 1350 | [8 empty] | LAMP MASTER TLD XTRA 18W KL.840 | TLD SIE | 840 | 18 | 19,5 | 4149,5 | [18 empty] | 828 - MAST 4,7 M ST TYPE I | 31-12-64 |  | Staal |  | 6 | 2018 | [5 empty] | 5807 - EL KOP A (HOEK 15 GR.) | 31-12-64 | Enkel
75184 | VOOR 5 | SL000016679 Schoolstraat - Baarn | Schoolstraat | Baarn | 3742 CC | BAARN | 52.21069152 | 5.29369433 | 31-12-64 | Klein | 6 | Demontabel | Nee | 20 | 4150 | 302962 - LRB 303 TLD 18W NV Safe It Easy | 01-07-87 |  | 1350 | [8 empty] | LAMP MASTER TLD XTRA 18W KL.840 | TLD SIE | 840 | 18 | 19,5 | 4149,5 | [18 empty] | 828 - MAST 4,7 M ST TYPE I | 31-12-64 |  | Staal |  | 6 | 2018 | [5 empty] | 5807 - EL KOP A (HOEK 15 GR.) | 31-12-64 | Enkel
75185 | TEGENOVER 1 | SL000016679 Schoolstraat - Baarn | Schoolstraat | Baarn | 3742 CC | BAARN | 52.21058175 | 5.29331562 | 31-12-64 | Klein | 6 | Demontabel | Nee | 27 | 4150 | 323112 - 2550 PLL 24W HF NV | 01-07-87 |  | 1800 | [8 empty] | PLL 24W 840 (HF) | PLL HF | 840 | 24 | 27 | 4149,5 | [18 empty] | 828 - MAST 4,7 M ST TYPE I | 31-12-64 |  | Staal |  | 6 | 2019 | [5 empty] | 5807 - EL KOP A (HOEK 15 GR.) | 31-12-64 | Enkel
75186 | HOEK JAVALAAN | SL000016795 Kettingweg - Baarn | Kettingweg | Baarn | 3743 HN | BAARN | 52.20911504 | 5.28989874 | 31-12-75 | Klein | 6 | Demontabel | Nee | 20 | 4150 | 302962 - LRB 303 TLD 18W NV Safe It Easy | 01-07-87 |  | 1350 | [8 empty] | LAMP MASTER TLD XTRA 18W KL.840 | TLD SIE | 840 | 18 | 19,5 | 4149,5 | [18 empty] | 30 - MAST 6,0 M ST - EL TYPE 0 | 31-12-75 |  | Thermisch verzinkt |  | 6 | 2018 | [5 empty] | 5030 - UITL EL VAST | 31-12-75 | Enkel
75188 | VOOR 29 | SL000016795 Kettingweg - Baarn | Kettingweg | Baarn | 3743 HN | BAARN | 52.20898969 | 5.28895272 | 31-12-70 | Klein | 6 | Demontabel | Nee | 20 | 4150 | 302962 - LRB 303 TLD 18W NV Safe It Easy | 01-07-87 |  | 1350 | [8 empty] | LAMP MASTER TLD XTRA 18W KL.840 | TLD SIE | 840 | 18 | 19,5 | 4149,5 | [18 empty] | 881 - MAST 6,0 M ST - EL TYPE 0 | 31-12-70 |  | Staal |  | 6 | 2018 | [5 empty] | 5881 - VASTE EL TBV 6 M TYPE 0 | 31-12-70 | Enkel
75189 | VOOR 12 | SL000016795 Kettingweg - Baarn | Kettingweg | Baarn | 3743 HN | BAARN | 52.20896287 | 5.28848374 | 31-12-70 | Klein | 6 | Demontabel | Nee | 20 | 4150 | 302962 - LRB 303 TLD 18W NV Safe It Easy | 01-07-87 |  | 1350 | [8 empty] | LAMP MASTER TLD XTRA 18W KL.840 | TLD SIE | 840 | 18 | 19,5 | 4149,5 | [18 empty] | 828 - MAST 4,7 M ST TYPE I | 31-12-70 |  | Staal |  | 6 | 2018 | [5 empty] | 5807 - EL KOP A (HOEK 15 GR.) | 31-12-70 | Enkel
75190 | VOOR 21 | SL000016795 Kettingweg - Baarn | Kettingweg | Baarn | 3743 HN | BAARN | 52.20879449 | 5.28800483 | 31-12-75 | Klein | 6 | Demontabel | Nee | 20 | 4150 | 302962 - LRB 303 TLD 18W NV Safe It Easy | 01-07-87 |  | 1350 | [8 empty] | LAMP MASTER TLD XTRA 18W KL.840 | TLD SIE | 840 | 18 | 19,5 | 4149,5 | [18 empty] | 30 - MAST 6,0 M ST - EL TYPE 0 | 31-12-75 |  | Thermisch verzinkt |  | 6 | 2018 | [5 empty] | 5030 - UITL EL VAST | 31-12-75 | Enkel
75192 | VOOR 11 | SL000016795 Kettingweg - Baarn | Kettingweg | Baarn | 3743 HN | BAARN | 52.20860746 | 5.28704872 | 31-12-75 | Klein | 6 | Demontabel | Nee | 20 | 4150 | 302962 - LRB 303 TLD 18W NV Safe It Easy | 01-07-87 |  | 1350 | [8 empty] | LAMP MASTER TLD XTRA 18W KL.840 | TLD SIE | 840 | 18 | 19,5 | 4149,5 | [18 empty] | 30 - MAST 6,0 M ST - EL TYPE 0 | 31-12-75 |  | Thermisch verzinkt |  | 6 | 2018 | [5 empty] | 5030 - UITL EL VAST | 31-12-75 | Enkel
75193 | TEGENOVER 7 | SL000016795 Kettingweg - Baarn | Kettingweg | Baarn | 3743 HN | BAARN | 52.20858820 | 5.28660226 | 31-12-70 | Klein | 6 | Demontabel | Nee | 20 | 4150 | 302962 - LRB 303 TLD 18W NV Safe It Easy | 01-07-87 |  | 1350 | [8 empty] | LAMP MASTER TLD XTRA 18W KL.840 | TLD SIE | 840 | 18 | 19,5 | 4149,5 | [18 empty] | 828 - MAST 4,7 M ST TYPE I | 31-12-70 |  | Staal |  | 6 | 2018 | [5 empty] | 5807 - EL KOP A (HOEK 15 GR.) | 31-12-70 | Enkel
75194 | VOOR 3 | SL000016795 Kettingweg - Baarn | Kettingweg | Baarn | 3743 HN | BAARN | 52.20840268 | 5.28595544 | 31-12-70 | Middel | 7 | Demontabel | Nee | 31 | 4150 | 251812 - XGS 201 SOXE 26W NV | 31-12-86 |  | 3600 | [8 empty] | LAMP SOX-E 26W BY22 | SOX-E |  | 26 | 31 | 4149,5 | [18 empty] | 826 - MAST 5,7 M ST TYPE II | 31-12-70 |  | Staal |  | 7 | 2017 | A | D | A | C | A | 5807 - EL KOP A (HOEK 15 GR.) | 31-12-70 | Enkel
75195 | VOOR 67 | SL000016542 Stationsweg - Baarn | Stationsweg | Baarn | 3743 EM | BAARN | 52.20747078 | 5.28362089 | 31-12-75 | Middel | 9 | Demontabel | Nee | 110 | 4150 | ARM SRS 201 SOX 90W 230V 60S | 31-12-85 |  | 13000 | [8 empty] | LAMP SOX 90W BY22 | SOX |  | 90 | 110 | 4149,5 | [18 empty] | 33 - MAST 9,0 M ST VERL - EL | 31-12-75 |  | Thermisch verzinkt |  | 9 | 2017 | A | D | A | C | A | 5049 - UITL EL VAST | 31-12-75 | Enkel
75196 | NAAST 67 | SL000016542 Stationsweg - Baarn | Stationsweg | Baarn | 3743 EM | BAARN | 52.20759720 | 5.28389169 | 31-12-75 | Middel | 8 | Demontabel | Nee | 31 | 4150 | 251812 - XGS 201 SOXE 26W NV | 31-12-86 |  | 3600 | [8 empty] | LAMP SOX-E 26W BY22 | SOX-E |  | 26 | 31 | 4149,5 | [18 empty] | 26 - MAST 5,7 M ST VERL TYPE II (7,0 M) | 31-12-75 | Verjongd | Thermisch verzinkt |  | 8 | 2017 | A | D | A | B | A | 5007 - UITL EL 15 GR. TYPE A | 31-12-75 | Enkel
75197 | 2E MAST VANAF SPOORWEGOVERGANG | SL000016542 Stationsweg - Baarn | Stationsweg | Baarn | 3743 EM | BAARN | 52.20776027 | 5.28412875 | 31-12-70 | Middel | 7 | Demontabel | Nee | 62 | 4150 | 251812 - XGS 201 SOXE 26W NV | 31-12-86 |  | 3600 | 251812 - XGS 201 SOXE 26W NV | 31-12-86 |  | 3600 |  |  |  |  | LAMP SOX-E 26W BY22 | SOX-E |  | 26 | 31 | 4149,5 | LAMP SOX-E 26W BY22 | SOX-E |  | 26 | 31 | 4149,5 | [12 empty] | 826 - MAST 5,7 M ST TYPE II | 31-12-70 |  | Staal |  | 7 | 2017 | A | D | A | B | A | 5811 - DL KOP A1 (HOEK 15 GR.) | 31-12-70 | Dubbel
75198 | 3E MAST VANAF SPOORWEGOVERGANG | SL000016542 Stationsweg - Baarn | Stationsweg | Baarn | 3743 EM | BAARN | 52.20785532 | 5.28450101 | 31-12-70 | Middel | 7 | Demontabel | Nee | 31 | 4150 | 251812 - XGS 201 SOXE 26W NV | 31-12-86 |  | 3600 | [8 empty] | LAMP SOX-E 26W BY22 | SOX-E |  | 26 | 31 | 4149,5 | [18 empty] | 826 - MAST 5,7 M ST TYPE II | 31-12-70 |  | Staal |  | 7 | 2017 | A | D | A | C | A | 5807 - EL KOP A (HOEK 15 GR.) | 31-12-70 | Enkel
75199 | TEGENOVER HOEK STATIONSPLEIN I | SL000016542 Stationsweg - Baarn | Stationsweg | Baarn | 3743 EM | BAARN | 52.20799770 | 5.28461333 | 31-12-70 | Middel | 7 | Demontabel | Nee | 62 | 4150 | 251812 - XGS 201 SOXE 26W NV | 31-12-86 |  | 3600 | 251812 - XGS 201 SOXE 26W NV | 31-12-86 |  | 3600 |  |  |  |  | LAMP SOX-E 26W BY22 | SOX-E |  | 26 | 31 | 4149,5 | LAMP SOX-E 26W BY22 | SOX-E |  | 26 | 31 | 4149,5 | [12 empty] | 826 - MAST 5,7 M ST TYPE II | 31-12-70 |  | Staal |  | 7 | 2017 | A | D | A | D | A | 5811 - DL KOP A1 (HOEK 15 GR.) | 31-12-70 | Dubbel
75200 | TEGENOVER HOEK STATIONSPLEIN I | SL000016542 Stationsweg - Baarn | Stationsweg | Baarn | 3743 EM | BAARN | 52.20813618 | 5.28490196 | 31-12-75 | Middel | 8 | Demontabel | Nee | 62 | 4150 | 251812 - XGS 201 SOXE 26W NV | 31-12-86 |  | 3600 | 251812 - XGS 201 SOXE 26W NV | 31-12-86 |  | 3600 |  |  |  |  | LAMP SOX-E 26W BY22 | SOX-E |  | 26 | 31 | 4149,5 | LAMP SOX-E 26W BY22 | SOX-E |  | 26 | 31 | 4149,5 | [12 empty] | 26 - MAST 5,7 M ST VERL TYPE II (7,0 M) | 31-12-75 | Verjongd | Thermisch verzinkt |  | 8 | 2017 | A | D | A | D | A | 5011 - UIT DL 15 GR.TYPE A1 | 31-12-75 | Dubbel
75201 | T.O. HOEK VONDELLAAN IN MIDDEN | SL000016542 Stationsweg - Baarn | Stationsweg | Baarn | 3743 EM | BAARN | 52.20826261 | 5.28517276 | 31-12-75 | Middel | 8 | Demontabel | Nee | 62 | 4150 | 251812 - XGS 201 SOXE 26W NV | 31-12-86 |  | 3600 | 251812 - XGS 201 SOXE 26W NV | 31-12-86 |  | 3600 |  |  |  |  | LAMP SOX-E 26W BY22 | SOX-E |  | 26 | 31 | 4149,5 | LAMP SOX-E 26W BY22 | SOX-E |  | 26 | 31 | 4149,5 | [12 empty] | 26 - MAST 5,7 M ST VERL TYPE II (7,0 M) | 31-12-75 | Verjongd | Thermisch verzinkt |  | 8 | 2017 | A | D | A | D | A | 5011 - UIT DL 15 GR.TYPE A1 | 31-12-75 | Dubbel
75202 | HOEK VONDELLAAN | SL000016542 Stationsweg - Baarn | Stationsweg | Baarn | 3743 EM | BAARN | 52.20811951 | 5.28505371 | 31-12-75 | Klein |  | Demontabel | Nee | 116 | 4150 | 307822 - VOP PLL 2 x 55W HF NV | 26-04-12 |  | 4800 | [8 empty] | LAMP PLL 55W KL.840 | PLL HF |  | 55 | 58 | 4149,5 | LAMP PLL 55W KL.840 | PLL HF |  | 55 | 58 | 4149,5 | [12 empty] | 17 - MAST 5,6 M ST VGL 31 (VOP) | 31-12-75 |  | Thermisch verzinkt |  |  | 2019 | [5 empty] | 5032 - UITL EL VOP VGL31 | 31-12-75 | Enkel
75204 | TUSSEN STATIONSPLEIN EN PR HEN | SL000016542 Stationsweg - Baarn | Stationsweg | Baarn | 3743 EM | BAARN | 52.20828433 | 5.28504294 | 31-12-75 | Klein |  | Demontabel | Nee | 116 | 4150 | 307822 - VOP PLL 2 x 55W HF NV | 26-04-12 |  | 4800 | [8 empty] | LAMP PLL 55W KL.840 | PLL HF |  | 55 | 58 | 4149,5 | LAMP PLL 55W KL.840 | PLL HF |  | 55 | 58 | 4149,5 | [12 empty] | 17 - MAST 5,6 M ST VGL 31 (VOP) | 31-12-75 |  | Thermisch verzinkt |  |  | 2019 | [5 empty] | 5032 - UITL EL VOP VGL31 | 31-12-75 | Enkel
75205 | HOEK STATIONSPLEIN | SL000016542 Stationsweg - Baarn | Stationsweg | Baarn | 3743 EM | BAARN | 52.20790959 | 5.28427529 | 31-12-75 | Middel | 8 | Demontabel | Nee | 31 | 4150 | 251812 - XGS 201 SOXE 26W NV | 02-03-10 |  | 3600 | [8 empty] | LAMP SOX-E 26W BY22 | SOX-E |  | 26 | 31 | 4149,5 | [18 empty] | 26 - MAST 5,7 M ST VERL TYPE II (7,0 M) | 03-02-10 | Verjongd | Thermisch verzinkt |  | 8 | 2017 | A | D | A | A | A | 5007 - UITL EL 15 GR. TYPE A | 02-03-10 | Enkel
75210 | HOEK V SPEIJKLAAN | SL000016599 Doormanlaan - Baarn | Doormanlaan | Baarn | 3742 PB | BAARN | 52.21373816 | 5.30219005 | 31-12-85 | Klein | 6 | Vast | Nee | 39 | 4150 | 323212 - 2551 PLL 36W HF NV | 25-06-09 |  | 2900 | [8 empty] | LAMP PLL 36W KL.840 | PLL HF |  | 36 | 39 | 4149,5 | [18 empty] | 230 - MAST 6 M ST - EL UITL 5 GR | 29-08-07 |  | Thermisch verzinkt |  | 6 | 2019
75222 | TEGENOVER 118 (HOEK KETTINGWEG | SL000016542 Stationsweg - Baarn | Stationsweg | Baarn | 3743 EM | BAARN | 52.20853155 | 5.28573131 | 31-12-70 | Middel | 7 | Demontabel | Nee | 62 | 4150 | 251812 - XGS 201 SOXE 26W NV | 31-12-86 |  | 3600 | 251812 - XGS 201 SOXE 26W NV | 31-12-86 |  | 3600 |  |  |  |  | LAMP SOX-E 26W BY22 | SOX-E |  | 26 | 31 | 4149,5 | LAMP SOX-E 26W BY22 | SOX-E |  | 26 | 31 | 4149,5 | [12 empty] | 826 - MAST 5,7 M ST TYPE II | 31-12-70 |  | Staal |  | 7 | 2017 | A | D | A | D | A | 5811 - DL KOP A1 (HOEK 15 GR.) | 31-12-70 | Dubbel
75223 | TEGENOVER 116 (HOEK KETTINGWEG | SL000016542 Stationsweg - Baarn | Stationsweg | Baarn | 3743 EM | BAARN | 52.20861574 | 5.28590522 | 31-12-70 | Middel | 7 | Demontabel | Nee | 62 | 4150 | 251812 - XGS 201 SOXE 26W NV | 31-12-86 |  | 3600 | 251812 - XGS 201 SOXE 26W NV | 31-12-86 |  | 3600 |  |  |  |  | LAMP SOX-E 26W BY22 | SOX-E |  | 26 | 31 | 4149,5 | LAMP SOX-E 26W BY22 | SOX-E |  | 26 | 31 | 4149,5 | [12 empty] | 826 - MAST 5,7 M ST TYPE II | 31-12-70 |  | Staal |  | 7 | 2017 | A | D | A | B | A | 5811 - DL KOP A1 (HOEK 15 GR.) | 31-12-70 | Dubbel
75224 | TEGENOVER 114 | SL000016542 Stationsweg - Baarn | Stationsweg | Baarn | 3743 EM | BAARN | 52.20864884 | 5.28614273 | 31-12-70 | Middel | 7 | Demontabel | Nee | 31 | 4150 | 251812 - XGS 201 SOXE 26W NV | 31-12-86 |  | 3600 | [8 empty] | LAMP SOX-E 26W BY22 | SOX-E |  | 26 | 31 | 4149,5 | [18 empty] | 826 - MAST 5,7 M ST TYPE II | 31-12-70 |  | Staal |  | 7 | 2017 | A | D | A | C | A | 5807 - EL KOP A (HOEK 15 GR.) | 31-12-70 | Enkel
75225 | TEGENOVER 114 OP DORPEL | SL000016542 Stationsweg - Baarn | Stationsweg | Baarn | 3743 EM | BAARN | 52.20873593 | 5.28614751 | 31-12-70 | Middel | 7 | Demontabel | Nee | 62 | 4150 | 251812 - XGS 201 SOXE 26W NV | 31-12-86 |  | 3600 | 251812 - XGS 201 SOXE 26W NV | 31-12-86 |  | 3600 |  |  |  |  | LAMP SOX-E 26W BY22 | SOX-E |  | 26 | 31 | 4149,5 | LAMP SOX-E 26W BY22 | SOX-E |  | 26 | 31 | 4149,5 | [12 empty] | 826 - MAST 5,7 M ST TYPE II | 31-12-70 |  | Staal |  | 7 | 2017 | A | D | A | C | A | 5811 - DL KOP A1 (HOEK 15 GR.) | 31-12-70 | Dubbel
75226 | VOOR 114 | SL000016542 Stationsweg - Baarn | Stationsweg | Baarn | 3743 EM | BAARN | 52.20875857 | 5.28602208 | 31-12-70 | Middel | 7 | Demontabel | Nee | 31 | 4150 | 251812 - XGS 201 SOXE 26W NV | 31-12-86 |  | 3600 | [8 empty] | LAMP SOX-E 26W BY22 | SOX-E |  | 26 | 31 | 4149,5 | [18 empty] | 826 - MAST 5,7 M ST TYPE II | 31-12-70 |  | Staal |  | 7 | 2017 | A | C | A | C | A | 5807 - EL KOP A (HOEK 15 GR.) | 31-12-70 | Enkel
75227 | TEGENOVER 112 | SL000016542 Stationsweg - Baarn | Stationsweg | Baarn | 3743 EM | BAARN | 52.20886056 | 5.28652220 | 31-12-70 | Middel | 7 | Demontabel | Nee | 61 | 4150 | 326212 - SGS 201 SON 50W NV | 31-12-86 |  | 3400 | [8 empty] | LAMP SON 50W I E27 PH | SON |  | 50 | 61 | 4149,5 | [18 empty] | 826 - MAST 5,7 M ST TYPE II | 31-12-70 |  | Staal |  | 7 | 2020 | A | A | A | A | A | 5807 - EL KOP A (HOEK 15 GR.) | 31-12-70 | Enkel
75229 | VOOR 63 | SL000016542 Stationsweg - Baarn | Stationsweg | Baarn | 3743 EM | BAARN | 52.20916382 | 5.28716949 | 31-12-70 | Middel | 7 | Demontabel | Nee | 31 | 4150 | 251812 - XGS 201 SOXE 26W NV | 31-12-86 |  | 3600 | [8 empty] | LAMP SOX-E 26W BY22 | SOX-E |  | 26 | 31 | 4149,5 | [18 empty] | 826 - MAST 5,7 M ST TYPE II | 31-12-70 |  | Staal |  | 7 | 2017 | A | C | A | D | A | 5807 - EL KOP A (HOEK 15 GR.) | 31-12-70 | Enkel
75230 | SCHUIN TEGENOVER 61 (HOEK KONI | SL000016542 Stationsweg - Baarn | Stationsweg | Baarn | 3743 EM | BAARN | 52.20937611 | 5.28738364 | 31-12-70 | Middel | 7 | Demontabel | Nee | 31 | 4150 | 251812 - XGS 201 SOXE 26W NV | 31-12-86 |  | 3600 | [8 empty] | LAMP SOX-E 26W BY22 | SOX-E |  | 26 | 31 | 4149,5 | [18 empty] | 826 - MAST 5,7 M ST TYPE II | 31-12-70 |  | Staal |  | 7 | 2017 | A | D | A | A | A | 5807 - EL KOP A (HOEK 15 GR.) | 31-12-70 | Enkel
75231 | VOOR 61 (HOEK KONINGSWEG) | SL000016542 Stationsweg - Baarn | Stationsweg | Baarn | 3743 EM | BAARN | 52.20940976 | 5.28763770 | 31-12-75 | Middel | 8 | Demontabel | Nee | 31 | 4150 | 251812 - XGS 201 SOXE 26W NV | 31-12-86 |  | 3600 | [8 empty] | LAMP SOX-E 26W BY22 | SOX-E |  | 26 | 31 | 4149,5 | [18 empty] | 26 - MAST 5,7 M ST VERL TYPE II (7,0 M) | 31-12-75 | Verjongd | Thermisch verzinkt |  | 8 | 2017 | A | A | A | A | A | 5007 - UITL EL 15 GR. TYPE A | 31-12-75 | Enkel
75233 | TEGENOVER 57 | SL000016542 Stationsweg - Baarn | Stationsweg | Baarn | 3743 EM | BAARN | 52.20967200 | 5.28824808 | 31-12-70 | Middel | 7 | Demontabel | Nee | 31 | 4150 | 251812 - XGS 201 SOXE 26W NV | 31-12-86 |  | 3600 | [8 empty] | LAMP SOX-E 26W BY22 | SOX-E |  | 26 | 31 | 4149,5 | [18 empty] | 826 - MAST 5,7 M ST TYPE II | 31-12-70 |  | Staal |  | 7 | 2017 | A | C | A | C | A | 5807 - EL KOP A (HOEK 15 GR.) | 31-12-70 | Enkel
75234 | TEGENOVER 53 | SL000016542 Stationsweg - Baarn | Stationsweg | Baarn | 3743 EM | BAARN | 52.20970483 | 5.28881874 | 31-12-75 | Middel | 8 | Demontabel | Nee | 31 | 4150 | 251812 - XGS 201 SOXE 26W NV | 31-12-86 |  | 3600 | [8 empty] | LAMP SOX-E 26W BY22 | SOX-E |  | 26 | 31 | 4149,5 | [18 empty] | 26 - MAST 5,7 M ST VERL TYPE II (7,0 M) | 31-12-75 | Verjongd | Thermisch verzinkt |  | 8 | 2017 | A | B | A | B | A | 5007 - UITL EL 15 GR. TYPE A | 31-12-75 | Enkel
75235 | HOEK JAVALAAN VOOR 32 | SL000016542 Stationsweg - Baarn | Stationsweg | Baarn | 3743 EM | BAARN | 52.20971869 | 5.28938169 | 31-12-70 | Middel | 7 | Demontabel | Nee | 31 | 4150 | 251812 - XGS 201 SOXE 26W NV | 31-12-86 |  | 3600 | [8 empty] | LAMP SOX-E 26W BY22 | SOX-E |  | 26 | 31 | 4149,5 | [18 empty] | 826 - MAST 5,7 M ST TYPE II | 31-12-70 |  | Staal |  | 7 | 2017 | A | C | A | C | A | 5807 - EL KOP A (HOEK 15 GR.) | 31-12-70 | Enkel
75236 | TEGENOVER 30 | SL000016542 Stationsweg - Baarn | Stationsweg | Baarn | 3743 EM | BAARN | 52.20977057 | 5.28973257 | 31-12-75 | Middel | 8 | Demontabel | Nee | 31 | 4150 | 251812 - XGS 201 SOXE 26W NV | 31-12-86 |  | 3600 | [8 empty] | LAMP SOX-E 26W BY22 | SOX-E |  | 26 | 31 | 4149,5 | [18 empty] | 26 - MAST 5,7 M ST VERL TYPE II (7,0 M) | 31-12-75 | Verjongd | Thermisch verzinkt |  | 8 | 2017 | A | A | A | A | A | 5007 - UITL EL 15 GR. TYPE A | 31-12-75 | Enkel
75237 | 1E MAST VANAF STATIONSWEG | SL000016721 Javalaan - Baarn | Javalaan | Baarn | 3742 CP | BAARN | 52.20945331 | 5.28963172 | 31-12-65 | Middel | 7 | Demontabel | Nee | 31 | 4150 | 251812 - XGS 201 SOXE 26W NV | 01-07-87 |  | 3600 | [8 empty] | LAMP SOX-E 26W BY22 | SOX-E |  | 26 | 31 | 4149,5 | [18 empty] | 826 - MAST 5,7 M ST TYPE II | 31-12-65 |  | Staal |  | 7 | 2017 | D | A | A | A | A | 5807 - EL KOP A (HOEK 15 GR.) | 31-12-65 | Enkel
75248 | TEGENOVER 4 | SL000016538 Sumatrastraat - Baarn | Sumatrastraat | Baarn | 3742 CW | BAARN | 52.20635756 | 5.29143089 | 31-12-75 | Klein | 6 | Demontabel | Nee | 20 | 4150 | 302962 - LRB 303 TLD 18W NV Safe It Easy | 01-07-87 |  | 1350 | [8 empty] | LAMP MASTER TLD XTRA 18W KL.840 | TLD SIE | 840 | 18 | 19,5 | 4149,5 | [18 empty] | 828 - MAST 4,7 M ST TYPE I | 31-12-75 |  | Staal |  | 6 | 2018 | [5 empty] | 5807 - EL KOP A (HOEK 15 GR.) | 31-12-75 | Enkel
75250 | VOOR 22 | SL000016538 Sumatrastraat - Baarn | Sumatrastraat | Baarn | 3742 CW | BAARN | 52.20620116 | 5.29252696 | 31-12-75 | Klein | 6 | Demontabel | Nee | 20 | 4150 | 302962 - LRB 303 TLD 18W NV Safe It Easy | 01-07-87 |  | 1350 | [8 empty] | LAMP MASTER TLD XTRA 18W KL.840 | TLD SIE | 840 | 18 | 19,5 | 4149,5 | [18 empty] | 828 - MAST 4,7 M ST TYPE I | 31-12-75 |  | Staal |  | 6 | 2018 | [5 empty] | 5807 - EL KOP A (HOEK 15 GR.) | 31-12-75 | Enkel
75251 | VOOR 15 | SL000016538 Sumatrastraat - Baarn | Sumatrastraat | Baarn | 3742 CW | BAARN | 52.20620911 | 5.29303282 | 31-12-75 | Klein | 6 | Demontabel | Nee | 20 | 4150 | 302962 - LRB 303 TLD 18W NV Safe It Easy | 01-07-87 |  | 1350 | [8 empty] | LAMP MASTER TLD XTRA 18W KL.840 | TLD SIE | 840 | 18 | 19,5 | 4149,5 | [18 empty] | 828 - MAST 4,7 M ST TYPE I | 31-12-75 |  | Staal |  | 6 | 2018 | [5 empty] | 5807 - EL KOP A (HOEK 15 GR.) | 31-12-75 | Enkel
75252 | VOOR 40 | SL000016538 Sumatrastraat - Baarn | Sumatrastraat | Baarn | 3742 CW | BAARN | 52.20611199 | 5.29353072 | 31-12-75 | Klein | 6 | Demontabel | Nee | 20 | 4150 | 302962 - LRB 303 TLD 18W NV Safe It Easy | 01-07-87 |  | 1350 | [8 empty] | LAMP MASTER TLD XTRA 18W KL.840 | TLD SIE | 840 | 18 | 19,5 | 4149,5 | [18 empty] | 828 - MAST 4,7 M ST TYPE I | 31-12-75 |  | Staal |  | 6 | 2018 | [5 empty] | 5807 - EL KOP A (HOEK 15 GR.) | 31-12-75 | Enkel
75253 | VOOR 13 | SL000016704 Madurastraat - Baarn | Madurastraat | Baarn | 3742 WB | BAARN | 52.20679619 | 5.29392457 | 31-12-75 | Klein | 6 | Demontabel | Nee | 20 | 4150 | 302962 - LRB 303 TLD 18W NV Safe It Easy | 01-07-87 |  | 1350 | [8 empty] | LAMP MASTER TLD XTRA 18W KL.840 | TLD SIE | 840 | 18 | 19,5 | 4149,5 | [18 empty] | 828 - MAST 4,7 M ST TYPE I | 31-12-75 |  | Staal |  | 6 | 2018 | [5 empty] | 5807 - EL KOP A (HOEK 15 GR.) | 31-12-75 | Enkel
75254 | VOOR 6 | SL000016704 Madurastraat - Baarn | Madurastraat | Baarn | 3742 WB | BAARN | 52.20679021 | 5.29353134 | 31-12-75 | Klein | 6 | Vast | Nee | 27 | 4150 | ARM SGS 150 2550 PLL 24W R7035 | 01-06-16 |  | 1800 | [8 empty] | LAMP MASTER PLL 24W KL.840 | PLL | 840 | 24 | 27 | 4149,5 | [18 empty] | MST 6M VZ VJ UEV D48 L1000 R6005 100.J.1 | 06-01-16 |  | Staal |  | 6 | 2019
75255 | TUSSEN NR 1 EN NR3 | SL000016704 Madurastraat - Baarn | Madurastraat | Baarn | 3742 WB | BAARN | 52.20689126 | 5.29321572 | 31-12-75 | Klein | 6 | Demontabel | Nee | 20 | 4150 | 302962 - LRB 303 TLD 18W NV Safe It Easy | 01-07-87 |  | 1350 | [8 empty] | LAMP MASTER TLD XTRA 18W KL.840 | TLD SIE | 840 | 18 | 19,5 | 4149,5 | [18 empty] | 881 - MAST 6,0 M ST - EL TYPE 0 | 31-12-75 |  | Staal |  | 6 | 2018 | [5 empty] | 5881 - VASTE EL TBV 6 M TYPE 0 | 31-12-75 | Enkel
75256 | VOOR 1 | SL000016590 Balidwarsstraat - Baarn | Balidwarsstraat | Baarn | 3742 SE | BAARN | 52.20732079 | 5.29378625 | 31-12-75 | Klein | 4,5 | NVT | Nee | 27 | 4150 | ARM 2550 IRIS PLL 18/24W R7035 | 06-10-10 |  | 1800 | [8 empty] | LAMP PLL 24W KL840 | PLL HF |  | 24 | 27 | 4149,5 | [18 empty] | 5 - MAST 4,5 M ST VERL | 10-06-10 | Verjongd | Thermisch verzinkt |  | 4,5 | 2019
75257 | VOOR 9 | SL000016590 Balidwarsstraat - Baarn | Balidwarsstraat | Baarn | 3742 SE | BAARN | 52.20707793 | 5.29377856 | 31-12-75 | Klein | 4,5 | NVT | Nee | 27 | 4150 | ARM 2550 IRIS PLL 18/24W R7035 | 06-10-10 |  | 1800 | [8 empty] | LAMP PLL 24W KL840 | PLL HF |  | 24 | 27 | 4149,5 | [18 empty] | 5 - MAST 4,5 M ST VERL | 10-06-10 | Verjongd | Thermisch verzinkt |  | 4,5 | 2019
75258 | VOOR NR 42 | SL000016589 Balistraat - Baarn | Balistraat | Baarn | 3742 SC | BAARN | 52.20651770 | 5.29262255 | 31-12-80 | Klein | 6 | Demontabel | Nee | 20 | 4150 | 302962 - LRB 303 TLD 18W NV Safe It Easy | 01-07-87 |  | 1350 | [8 empty] | LAMP MASTER TLD XTRA 18W KL.840 | TLD SIE | 840 | 18 | 19,5 | 4149,5 | [18 empty] | 30 - MAST 6,0 M ST - EL TYPE 0 | 31-12-80 |  | Thermisch verzinkt |  | 6 | 2018 | [5 empty] | 5030 - UITL EL VAST | 31-12-80 | Enkel
75260 | VOOR NR 32 | SL000016589 Balistraat - Baarn | Balistraat | Baarn | 3742 SC | BAARN | 52.20692117 | 5.29285518 | 31-12-75 | Klein | 6 | Demontabel | Nee | 20 | 4150 | 302962 - LRB 303 TLD 18W NV Safe It Easy | 01-07-87 |  | 1350 | [8 empty] | LAMP MASTER TLD XTRA 18W KL.840 | TLD SIE | 840 | 18 | 19,5 | 4149,5 | [18 empty] | 828 - MAST 4,7 M ST TYPE I | 31-12-75 |  | Staal |  | 6 | 2018 | [5 empty] | 5807 - EL KOP A (HOEK 15 GR.) | 31-12-75 | Enkel
75261 | VOOR NR 24 | SL000016589 Balistraat - Baarn | Balistraat | Baarn | 3742 SC | BAARN | 52.20717426 | 5.29307585 | 31-12-75 | Klein | 6 | Demontabel | Nee | 20 | 4150 | 302962 - LRB 303 TLD 18W NV Safe It Easy | 01-07-87 |  | 1350 | [8 empty] | LAMP MASTER TLD XTRA 18W KL.840 | TLD SIE | 840 | 18 | 19,5 | 4149,5 | [18 empty] | 881 - MAST 6,0 M ST - EL TYPE 0 | 31-12-75 |  | Staal |  | 6 | 2018 | [5 empty] | 5881 - VASTE EL TBV 6 M TYPE 0 | 31-12-75 | Enkel
75262 | VOOR NR 14 | SL000016589 Balistraat - Baarn | Balistraat | Baarn | 3742 SC | BAARN | 52.20742110 | 5.29334363 | 31-12-75 | Klein | 6 | Demontabel | Nee | 20 | 4150 | 302962 - LRB 303 TLD 18W NV Safe It Easy | 01-07-87 |  | 1350 | [8 empty] | LAMP MASTER TLD XTRA 18W KL.840 | TLD SIE | 840 | 18 | 19,5 | 4149,5 | [18 empty] | 879 - MAST 6,0 M ST - EL TYPE 0 | 31-12-75 |  | Staal |  | 6 | 2018 | [5 empty] | 5879 - VASTE EL TBV 6 M TYPE 0 | 31-12-75 | Enkel
75263 | VOOR 6 | SL000016589 Balistraat - Baarn | Balistraat | Baarn | 3742 SC | BAARN | 52.20753462 | 5.29368339 | 31-12-75 | Klein | 6 | Demontabel | Nee | 20 | 4150 | 302962 - LRB 303 TLD 18W NV Safe It Easy | 01-07-87 |  | 1350 | [8 empty] | LAMP MASTER TLD XTRA 18W KL.840 | TLD SIE | 840 | 18 | 19,5 | 4149,5 | [18 empty] | 828 - MAST 4,7 M ST TYPE I | 31-12-75 |  | Staal |  | 6 | 2018 | [5 empty] | 5807 - EL KOP A (HOEK 15 GR.) | 31-12-75 | Enkel
75264 | HOEK OOSTERSTRAAT | SL000016589 Balistraat - Baarn | Balistraat | Baarn | 3742 SC | BAARN | 52.20757459 | 5.29410523 | 31-12-80 | Klein | 6 | Demontabel | Nee | 20 | 4150 | 302962 - LRB 303 TLD 18W NV Safe It Easy | 01-07-87 |  | 1350 | [8 empty] | LAMP MASTER TLD XTRA 18W KL.840 | TLD SIE | 840 | 18 | 19,5 | 4149,5 | [18 empty] | 30 - MAST 6,0 M ST - EL TYPE 0 | 31-12-80 |  | Thermisch verzinkt |  | 6 | 2018 | [5 empty] | 5030 - UITL EL VAST | 31-12-80 | Enkel
75265 | VOOR 2 | SL000016756 Sparrenlaan - Baarn | Sparrenlaan | Baarn | 3742 WG | BAARN | 52.20719071 | 5.29443578 | 31-12-75 | Klein | 6 | Demontabel | Nee | 20 | 4150 | 302962 - LRB 303 TLD 18W NV Safe It Easy | 01-07-87 |  | 1350 | [8 empty] | LAMP MASTER TLD XTRA 18W KL.840 | TLD SIE | 840 | 18 | 19,5 | 4149,5 | [18 empty] | 30 - MAST 6,0 M ST - EL TYPE 0 | 31-12-75 |  | Thermisch verzinkt |  | 6 | 2018 | [5 empty] | 5030 - UITL EL VAST | 31-12-75 | Enkel
75266 | VOOR 8 | SL000016756 Sparrenlaan - Baarn | Sparrenlaan | Baarn | 3742 WG | BAARN | 52.20697420 | 5.29433587 | 31-12-65 | Klein | 6 | Vast | Nee | 20 | 4150 | 302962 - LRB 303 TLD 18W NV Safe It Easy | 01-07-87 |  | 1350 | [8 empty] | LAMP MASTER TLD XTRA 18W KL.840 | TLD SIE | 840 | 18 | 19,5 | 4149,5 | [18 empty] | 230 - MAST 6 M ST - EL UITL 5 GR | 15-05-12 |  | Thermisch verzinkt |  | 6 | 2018
75268 | TEGENOVER 21 | SL000016756 Sparrenlaan - Baarn | Sparrenlaan | Baarn | 3742 WG | BAARN | 52.20635551 | 5.29403404 | 31-12-65 | Klein | 6 | Vast | Nee | 20 | 4150 | 302962 - LRB 303 TLD 18W NV Safe It Easy | 01-07-87 |  | 1350 | [8 empty] | LAMP MASTER TLD XTRA 18W KL.840 | TLD SIE | 840 | 18 | 19,5 | 4149,5 | [18 empty] | 230 - MAST 6 M ST - EL UITL 5 GR | 05-10-12 |  | Thermisch verzinkt |  | 6 | 2018
75270 | TEGENOVER 37 | SL000016756 Sparrenlaan - Baarn | Sparrenlaan | Baarn | 3742 WG | BAARN | 52.20581798 | 5.29373409 | 31-12-75 | Klein | 6 | Demontabel | Nee | 20 | 4150 | 302962 - LRB 303 TLD 18W NV Safe It Easy | 01-07-87 |  | 1350 | [8 empty] | LAMP MASTER TLD XTRA 18W KL.840 | TLD SIE | 840 | 18 | 19,5 | 4149,5 | [18 empty] | 30 - MAST 6,0 M ST - EL TYPE 0 | 31-12-75 |  | Thermisch verzinkt |  | 6 | 2018 | [5 empty] | 5030 - UITL EL VAST | 31-12-75 | Enkel
75271 | TEGENOVER 36 | SL000016756 Sparrenlaan - Baarn | Sparrenlaan | Baarn | 3742 WG | BAARN | 52.20551907 | 5.29365894 | 31-12-65 | Klein | 6 | Demontabel | Nee | 20 | 4150 | 302962 - LRB 303 TLD 18W NV Safe It Easy | 01-07-87 |  | 1350 | [8 empty] | LAMP MASTER TLD XTRA 18W KL.840 | TLD SIE | 840 | 18 | 19,5 | 4149,5 | [18 empty] | 828 - MAST 4,7 M ST TYPE I | 31-12-65 |  | Staal |  | 6 | 2018 | [5 empty] | 5807 - EL KOP A (HOEK 15 GR.) | 31-12-65 | Enkel
75272 | VOOR 48 | SL000016756 Sparrenlaan - Baarn | Sparrenlaan | Baarn | 3742 WG | BAARN | 52.20524707 | 5.29338712 | 31-12-65 | Klein | 6 | Demontabel | Nee | 20 | 4150 | 302962 - LRB 303 TLD 18W NV Safe It Easy | 01-07-87 |  | 1350 | [8 empty] | LAMP MASTER TLD XTRA 18W KL.840 | TLD SIE | 840 | 18 | 19,5 | 4149,5 | [18 empty] | 828 - MAST 4,7 M ST TYPE I | 31-12-65 |  | Staal |  | 6 | 2018 | [5 empty] | 5807 - EL KOP A (HOEK 15 GR.) | 31-12-65 | Enkel
75273 | VOOR 49 | SL000016756 Sparrenlaan - Baarn | Sparrenlaan | Baarn | 3742 WG | BAARN | 52.20494185 | 5.29329560 | 31-12-65 | Klein | 6 | Demontabel | Nee | 20 | 4150 | 302962 - LRB 303 TLD 18W NV Safe It Easy | 01-07-87 |  | 1350 | [8 empty] | LAMP MASTER TLD XTRA 18W KL.840 | TLD SIE | 840 | 18 | 19,5 | 4149,5 | [18 empty] | 828 - MAST 4,7 M ST TYPE I | 31-12-65 |  | Staal |  | 6 | 2018 | [5 empty] | 5807 - EL KOP A (HOEK 15 GR.) | 31-12-65 | Enkel
75278 | SCHUIN VOOR NR 84 | SL000016756 Sparrenlaan - Baarn | Sparrenlaan | Baarn | 3742 WG | BAARN | 52.20385587 | 5.29241315 | 31-12-65 | Klein | 6 | Vast | Nee | 39 | 4150 | 323212 - 2551 PLL 36W HF NV | 21-06-11 |  | 2900 | [8 empty] | LAMP PLL 36W KL.840 | PLL HF |  | 36 | 39 | 4149,5 | [18 empty] | 230 - MAST 6 M ST - EL UITL 5 GR | 21-06-11 |  | Thermisch verzinkt |  | 6 | 2019
75279 | NAAST NR 11 | SL000016778 Molukkenstraat - Baarn | Molukkenstraat | Baarn | 3742 DE | BAARN | 52.20411282 | 5.29062162 | 31-12-75 | Klein | 6 | Demontabel | Nee | 20 | 4150 | 302962 - LRB 303 TLD 18W NV Safe It Easy | 01-07-87 |  | 1350 | [8 empty] | LAMP MASTER TLD XTRA 18W KL.840 | TLD SIE | 840 | 18 | 19,5 | 4149,5 | [18 empty] | 828 - MAST 4,7 M ST TYPE I | 31-12-75 |  | Staal |  | 6 | 2018 | [5 empty] | 5807 - EL KOP A (HOEK 15 GR.) | 31-12-75 | Enkel
75280 | VOOR 5 | SL000016778 Molukkenstraat - Baarn | Molukkenstraat | Baarn | 3742 DE | BAARN | 52.20409383 | 5.29125654 | 31-12-75 | Klein | 6 | Demontabel | Nee | 20 | 4150 | 302962 - LRB 303 TLD 18W NV Safe It Easy | 01-07-87 |  | 1350 | [8 empty] | LAMP MASTER TLD XTRA 18W KL.840 | TLD SIE | 840 | 18 | 19,5 | 4149,5 | [18 empty] | 828 - MAST 4,7 M ST TYPE I | 31-12-75 |  | Staal |  | 6 | 2018 | [5 empty] | 5807 - EL KOP A (HOEK 15 GR.) | 31-12-75 | Enkel
75281 | VOOR 43 | SL000016610 Celebesstraat - Baarn | Celebesstraat | Baarn | 3742 DD | BAARN | 52.20343589 | 5.29122212 | 31-12-72 | Klein | 6 | Demontabel | Nee | 20 | 4150 | 302962 - LRB 303 TLD 18W NV Safe It Easy | 01-07-87 |  | 1350 | [8 empty] | LAMP MASTER TLD XTRA 18W KL.840 | TLD SIE | 840 | 18 | 19,5 | 4149,5 | [18 empty] | 828 - MAST 4,7 M ST TYPE I | 31-12-72 |  | Staal |  | 6 | 2018 | [5 empty] | 5807 - EL KOP A (HOEK 15 GR.) | 31-12-72 | Enkel
75282 | VOOR 28 | SL000016610 Celebesstraat - Baarn | Celebesstraat | Baarn | 3742 DD | BAARN | 52.20383109 | 5.29132981 | 31-12-72 | Klein | 6 | Demontabel | Nee | 20 | 4150 | 302962 - LRB 303 TLD 18W NV Safe It Easy | 01-07-87 |  | 1350 | [8 empty] | LAMP MASTER TLD XTRA 18W KL.840 | TLD SIE | 840 | 18 | 19,5 | 4149,5 | [18 empty] | 828 - MAST 4,7 M ST TYPE I | 31-12-72 |  | Staal |  | 6 | 2018 | [5 empty] | 5807 - EL KOP A (HOEK 15 GR.) | 31-12-72 | Enkel
75283 | VOOR 21 | SL000016610 Celebesstraat - Baarn | Celebesstraat | Baarn | 3742 DD | BAARN | 52.20413965 | 5.29167526 | 31-12-72 | Klein | 6 | Demontabel | Nee | 20 | 4150 | 302962 - LRB 303 TLD 18W NV Safe It Easy | 01-07-87 |  | 1350 | [8 empty] | LAMP MASTER TLD XTRA 18W KL.840 | TLD SIE | 840 | 18 | 19,5 | 4149,5 | [18 empty] | 828 - MAST 4,7 M ST TYPE I | 31-12-72 |  | Staal |  | 6 | 2018 | [5 empty] | 5807 - EL KOP A (HOEK 15 GR.) | 31-12-72 | Enkel
75285 | VOOR NR 3 | SL000016610 Celebesstraat - Baarn | Celebesstraat | Baarn | 3742 DD | BAARN | 52.20466894 | 5.29189941 | 31-12-72 | Klein | 6 | Demontabel | Nee | 20 | 4150 | 302962 - LRB 303 TLD 18W NV Safe It Easy | 01-07-87 |  | 1350 | [8 empty] | LAMP MASTER TLD XTRA 18W KL.840 | TLD SIE | 840 | 18 | 19,5 | 4149,5 | [18 empty] | 828 - MAST 4,7 M ST TYPE I | 31-12-72 |  | Staal |  | 6 | 2018 | [5 empty] | 5807 - EL KOP A (HOEK 15 GR.) | 31-12-72 | Enkel
75286 | LINKS SCHUIN TO NR 24 | SL000016825 Borneostraat - Baarn | Borneostraat | Baarn | 3742 DA | BAARN | 52.20499840 | 5.29085625 | 31-12-65 | Klein | 6 | Demontabel | Nee | 20 | 4150 | 302962 - LRB 303 TLD 18W NV Safe It Easy | 01-07-87 |  | 1350 | [8 empty] | LAMP MASTER TLD XTRA 18W KL.840 | TLD SIE | 840 | 18 | 19,5 | 4149,5 | [18 empty] | 828 - MAST 4,7 M ST TYPE I | 31-12-65 |  | Staal |  | 6 | 2018 | [5 empty] | 5807 - EL KOP A (HOEK 15 GR.) | 31-12-65 | Enkel
75287 | VOOR 15 | SL000016825 Borneostraat - Baarn | Borneostraat | Baarn | 3742 DA | BAARN | 52.20491767 | 5.29138482 | 31-12-65 | Klein | 6 | Demontabel | Nee | 20 | 4150 | 302962 - LRB 303 TLD 18W NV Safe It Easy | 01-07-87 |  | 1350 | [8 empty] | LAMP MASTER TLD XTRA 18W KL.840 | TLD SIE | 840 | 18 | 19,5 | 4149,5 | [18 empty] | 828 - MAST 4,7 M ST TYPE I | 31-12-65 |  | Staal |  | 6 | 2018 | [5 empty] | 5807 - EL KOP A (HOEK 15 GR.) | 31-12-65 | Enkel
75288 | VOOR NR. 14 | SL000016825 Borneostraat - Baarn | Borneostraat | Baarn | 3742 DA | BAARN | 52.20490483 | 5.29184361 | 31-12-65 | Klein | 6 | Vast | Nee | 20 | 4150 | 302962 - LRB 303 TLD 18W NV Safe It Easy | 01-07-87 |  | 1350 | [8 empty] | LAMP MASTER TLD XTRA 18W KL.840 | TLD SIE | 840 | 18 | 19,5 | 4149,5 | [18 empty] | 230 - MAST 6 M ST - EL UITL 5 GR | 04-01-05 |  | Thermisch verzinkt |  | 6 | 2018
75289 | VOOR 9 | SL000016825 Borneostraat - Baarn | Borneostraat | Baarn | 3742 DA | BAARN | 52.20475795 | 5.29226992 | 31-12-65 | Klein | 6 | Demontabel | Nee | 20 | 4150 | 302962 - LRB 303 TLD 18W NV Safe It Easy | 01-07-87 |  | 1350 | [8 empty] | LAMP MASTER TLD XTRA 18W KL.840 | TLD SIE | 840 | 18 | 19,5 | 4149,5 | [18 empty] | 828 - MAST 4,7 M ST TYPE I | 31-12-65 |  | Staal |  | 6 | 2018 | [5 empty] | 5807 - EL KOP A (HOEK 15 GR.) | 31-12-65 | Enkel
75291 | VOOR 38 | SL000016698 Padangstraat - Baarn | Padangstraat | Baarn | 3742 CX | BAARN | 52.20510884 | 5.29238386 | 31-12-73 | Klein | 6 | Demontabel | Nee | 20 | 4150 | 302962 - LRB 303 TLD 18W NV Safe It Easy | 01-07-87 |  | 1350 | [8 empty] | LAMP MASTER TLD XTRA 18W KL.840 | TLD SIE | 840 | 18 | 19,5 | 4149,5 | [18 empty] | 879 - MAST 6,0 M ST - EL TYPE 0 | 31-12-73 |  | Staal |  | 6 | 2018 | [5 empty] | 5879 - VASTE EL TBV 6 M TYPE 0 | 31-12-73 | Enkel
75292 | TEGENOVER 32 | SL000016698 Padangstraat - Baarn | Padangstraat | Baarn | 3742 CX | BAARN | 52.20545695 | 5.29262684 | 31-12-73 | Klein | 6 | Demontabel | Nee | 20 | 4150 | 302962 - LRB 303 TLD 18W NV Safe It Easy | 01-07-87 |  | 1350 | [8 empty] | LAMP MASTER TLD XTRA 18W KL.840 | TLD SIE | 840 | 18 | 19,5 | 4149,5 | [18 empty] | 879 - MAST 6,0 M ST - EL TYPE 0 | 31-12-73 |  | Staal |  | 6 | 2018 | [5 empty] | 5879 - VASTE EL TBV 6 M TYPE 0 | 31-12-73 | Enkel
75293 | VOOR 20 | SL000016698 Padangstraat - Baarn | Padangstraat | Baarn | 3742 CX | BAARN | 52.20552671 | 5.29252429 | 31-12-73 | Klein | 6 | Demontabel | Nee | 20 | 4150 | 302962 - LRB 303 TLD 18W NV Safe It Easy | 01-07-87 |  | 1350 | [8 empty] | LAMP MASTER TLD XTRA 18W KL.840 | TLD SIE | 840 | 18 | 19,5 | 4149,5 | [18 empty] | 879 - MAST 6,0 M ST - EL TYPE 0 | 31-12-73 |  | Staal |  | 6 | 2018 | [5 empty] | 5879 - VASTE EL TBV 6 M TYPE 0 | 31-12-73 | Enkel
75294 | VOOR 1 | SL000016698 Padangstraat - Baarn | Padangstraat | Baarn | 3742 CX | BAARN | 52.20583265 | 5.29273664 | 31-12-73 | Klein | 6 | Demontabel | Nee | 20 | 4150 | 302962 - LRB 303 TLD 18W NV Safe It Easy | 01-07-87 |  | 1350 | [8 empty] | LAMP MASTER TLD XTRA 18W KL.840 | TLD SIE | 840 | 18 | 19,5 | 4149,5 | [18 empty] | 879 - MAST 6,0 M ST - EL TYPE 0 | 31-12-73 |  | Staal |  | 6 | 2018 | [5 empty] | 5879 - VASTE EL TBV 6 M TYPE 0 | 31-12-73 | Enkel
75295 | NAAST 2 | SL000016698 Padangstraat - Baarn | Padangstraat | Baarn | 3742 CX | BAARN | 52.20607735 | 5.29269721 | 31-12-73 | Klein | 6 | Demontabel | Nee | 20 | 4150 | 302962 - LRB 303 TLD 18W NV Safe It Easy | 01-07-87 |  | 1350 | [8 empty] | LAMP MASTER TLD XTRA 18W KL.840 | TLD SIE | 840 | 18 | 19,5 | 4149,5 | [18 empty] | 879 - MAST 6,0 M ST - EL TYPE 0 | 31-12-73 |  | Staal |  | 6 | 2018 | [5 empty] | 5879 - VASTE EL TBV 6 M TYPE 0 | 31-12-73 | Enkel
75296 | VOOR 3 | SL000016711 Lombokstraat - Baarn | Lombokstraat | Baarn | 3742 WC | BAARN | 52.20497833 | 5.29283062 | 31-12-75 | Klein | 6 | Demontabel | Nee | 20 | 4150 | 302962 - LRB 303 TLD 18W NV Safe It Easy | 01-07-87 |  | 1350 | [8 empty] | LAMP MASTER TLD XTRA 18W KL.840 | TLD SIE | 840 | 18 | 19,5 | 4149,5 | [18 empty] | 828 - MAST 4,7 M ST TYPE I | 31-12-75 |  | Staal |  | 6 | 2018 | [5 empty] | 5807 - EL KOP A (HOEK 15 GR.) | 31-12-75 | Enkel
75298 | VOOR 4 | SL000016634 Torenhof - Baarn | Torenhof | Baarn | 3742 CT | BAARN | 52.20568808 | 5.29156515 | 31-12-76 | Klein | 3,5 | NVT | Nee | 20 | 4150 | 303062 - GFK 5148 TLD 18W NV Safe It Eas | 01-07-87 |  | 1350 | [8 empty] | LAMP MASTER TLD XTRA 18W KL.840 | TLD SIE | 840 | 18 | 19,5 | 4149,5 | [18 empty] | 1005 - MAST 3,7 M AL PLT | 31-12-76 |  | Aluminium |  | 3,5 | 2018
75299 | VOOR 8 | SL000016634 Torenhof - Baarn | Torenhof | Baarn | 3742 CT | BAARN | 52.20551260 | 5.29163517 | 31-12-76 | Klein | 3,5 | NVT | Nee | 20 | 4150 | 303062 - GFK 5148 TLD 18W NV Safe It Eas | 01-07-87 |  | 1350 | [8 empty] | LAMP MASTER TLD XTRA 18W KL.840 | TLD SIE | 840 | 18 | 19,5 | 4149,5 | [18 empty] | 1005 - MAST 3,7 M AL PLT | 31-12-76 |  | Aluminium |  | 3,5 | 2018
75300 | VOOR 12 | SL000016634 Torenhof - Baarn | Torenhof | Baarn | 3742 CT | BAARN | 52.20550225 | 5.29127882 | 31-12-76 | Klein | 3,5 | NVT | Nee | 20 | 4150 | 303062 - GFK 5148 TLD 18W NV Safe It Eas | 01-07-87 |  | 1350 | [8 empty] | LAMP MASTER TLD XTRA 18W KL.840 | TLD SIE | 840 | 18 | 19,5 | 4149,5 | [18 empty] | 1005 - MAST 3,7 M AL PLT | 31-12-76 |  | Aluminium |  | 3,5 | 2018
75301 | VOOR 14 | SL000016634 Torenhof - Baarn | Torenhof | Baarn | 3742 CT | BAARN | 52.20555476 | 5.29086295 | 31-12-76 | Klein | 3,5 | NVT | Nee | 20 | 4150 | 303062 - GFK 5148 TLD 18W NV Safe It Eas | 01-07-87 |  | 1350 | [8 empty] | LAMP MASTER TLD XTRA 18W KL.840 | TLD SIE | 840 | 18 | 19,5 | 4149,5 | [18 empty] | 1005 - MAST 3,7 M AL PLT | 31-12-76 |  | Aluminium |  | 3,5 | 2018
75303 | VOOR 9 | SL000016534 Verbindingsweg - Baarn | Verbindingsweg | Baarn | 3742 WK | BAARN | 52.20535737 | 5.29444369 | 31-12-75 | Klein | 6 | Demontabel | Nee | 20 | 4150 | 302962 - LRB 303 TLD 18W NV Safe It Easy | 01-07-87 |  | 1350 | [8 empty] | LAMP MASTER TLD XTRA 18W KL.840 | TLD SIE | 840 | 18 | 19,5 | 4149,5 | [18 empty] | 30 - MAST 6,0 M ST - EL TYPE 0 | 31-12-75 |  | Thermisch verzinkt |  | 6 | 2018 | [5 empty] | 5030 - UITL EL VAST | 31-12-75 | Enkel
75304 | VOOR 4 | SL000016534 Verbindingsweg - Baarn | Verbindingsweg | Baarn | 3742 WK | BAARN | 52.20566807 | 5.29431197 | 31-12-75 | Klein | 6 | Demontabel | Nee | 20 | 4150 | 302962 - LRB 303 TLD 18W NV Safe It Easy | 01-07-87 |  | 1350 | [8 empty] | LAMP MASTER TLD XTRA 18W KL.840 | TLD SIE | 840 | 18 | 19,5 | 4149,5 | [18 empty] | 828 - MAST 4,7 M ST TYPE I | 31-12-75 |  | Staal |  | 6 | 2018 | [5 empty] | 5807 - EL KOP A (HOEK 15 GR.) | 31-12-75 | Enkel
75305 | VOOR 17 | SL000016534 Verbindingsweg - Baarn | Verbindingsweg | Baarn | 3742 WK | BAARN | 52.20559219 | 5.29382673 | 31-12-75 | Klein | 6 | Demontabel | Nee | 20 | 4150 | 302962 - LRB 303 TLD 18W NV Safe It Easy | 01-07-87 |  | 1350 | [8 empty] | LAMP MASTER TLD XTRA 18W KL.840 | TLD SIE | 840 | 18 | 19,5 | 4149,5 | [18 empty] | 30 - MAST 6,0 M ST - EL TYPE 0 | 31-12-75 |  | Thermisch verzinkt |  | 6 | 2018 | [5 empty] | 5030 - UITL EL VAST | 31-12-75 | Enkel
75306 | VOOR 8 | SL000016550 Nieuw Schoonoordstraat - Baarn | Nieuw Schoonoordstraat | Baarn | 3742 AZ | BAARN | 52.20723949 | 5.29625751 | 31-12-75 | Klein | 6 | Demontabel | Nee | 20 | 4150 | 302962 - LRB 303 TLD 18W NV Safe It Easy | 01-07-87 |  | 1350 | [8 empty] | LAMP MASTER TLD XTRA 18W KL.840 | TLD SIE | 840 | 18 | 19,5 | 4149,5 | [18 empty] | 828 - MAST 4,7 M ST TYPE I | 31-12-75 |  | Staal |  | 6 | 2018 | [5 empty] | 5807 - EL KOP A (HOEK 15 GR.) | 31-12-75 | Enkel
75307 | VOOR 18 | SL000016550 Nieuw Schoonoordstraat - Baarn | Nieuw Schoonoordstraat | Baarn | 3742 AZ | BAARN | 52.20724230 | 5.29581920 | 31-12-75 | Klein | 6 | Demontabel | Nee | 20 | 4150 | 302962 - LRB 303 TLD 18W NV Safe It Easy | 01-07-87 |  | 1350 | [8 empty] | LAMP MASTER TLD XTRA 18W KL.840 | TLD SIE | 840 | 18 | 19,5 | 4149,5 | [18 empty] | 828 - MAST 4,7 M ST TYPE I | 31-12-75 |  | Staal |  | 6 | 2018 | [5 empty] | 5807 - EL KOP A (HOEK 15 GR.) | 31-12-75 | Enkel
75308 | VOOR 30 | SL000016550 Nieuw Schoonoordstraat - Baarn | Nieuw Schoonoordstraat | Baarn | 3742 AZ | BAARN | 52.20727907 | 5.29537673 | 31-12-75 | Klein | 6 | Demontabel | Nee | 20 | 4150 | 302962 - LRB 303 TLD 18W NV Safe It Easy | 01-07-87 |  | 1350 | [8 empty] | LAMP MASTER TLD XTRA 18W KL.840 | TLD SIE | 840 | 18 | 19,5 | 4149,5 | [18 empty] | 828 - MAST 4,7 M ST TYPE I | 31-12-75 |  | Staal |  | 6 | 2018 | [5 empty] | 5807 - EL KOP A (HOEK 15 GR.) | 31-12-75 | Enkel
75309 | HOEK OOSTERSTRAAT | SL000016633 Westerstraat - Baarn | Westerstraat | Baarn | 3742 AW | BAARN | 52.20759046 | 5.29451790 | 31-12-70 | Klein | 6 | Demontabel | Nee | 20 | 4150 | 302962 - LRB 303 TLD 18W NV Safe It Easy | 01-07-87 |  | 1350 | [8 empty] | LAMP MASTER TLD XTRA 18W KL.840 | TLD SIE | 840 | 18 | 19,5 | 4149,5 | [18 empty] | 881 - MAST 6,0 M ST - EL TYPE 0 | 31-12-70 |  | Staal |  | 6 | 2018 | [5 empty] | 5881 - VASTE EL TBV 6 M TYPE 0 | 31-12-70 | Enkel
75310 | VOOR 2 | SL000016633 Westerstraat - Baarn | Westerstraat | Baarn | 3742 AW | BAARN | 52.20755040 | 5.29478425 | 31-12-70 | Klein | 6 | Demontabel | Nee | 20 | 4150 | 302962 - LRB 303 TLD 18W NV Safe It Easy | 01-07-87 |  | 1350 | [8 empty] | LAMP MASTER TLD XTRA 18W KL.840 | TLD SIE | 840 | 18 | 19,5 | 4149,5 | [18 empty] | 879 - MAST 6,0 M ST - EL TYPE 0 | 31-12-70 |  | Staal |  | 6 | 2018 | [5 empty] | 5879 - VASTE EL TBV 6 M TYPE 0 | 31-12-70 | Enkel
75311 | VOOR 15 | SL000016633 Westerstraat - Baarn | Westerstraat | Baarn | 3742 AW | BAARN | 52.20757668 | 5.29539864 | 31-12-70 | Klein | 6 | Demontabel | Nee | 20 | 4150 | 302962 - LRB 303 TLD 18W NV Safe It Easy | 01-07-87 |  | 1350 | [8 empty] | LAMP MASTER TLD XTRA 18W KL.840 | TLD SIE | 840 | 18 | 19,5 | 4149,5 | [18 empty] | 828 - MAST 4,7 M ST TYPE I | 31-12-70 |  | Staal |  | 6 | 2018 | [5 empty] | 5807 - EL KOP A (HOEK 15 GR.) | 31-12-70 | Enkel
75313 | VOOR NR 23 | SL000016633 Westerstraat - Baarn | Westerstraat | Baarn | 3742 AW | BAARN | 52.20755991 | 5.29649445 | 31-12-75 | Klein | 6 | Demontabel | Nee | 20 | 4150 | 302962 - LRB 303 TLD 18W NV Safe It Easy | 01-07-87 |  | 1350 | [8 empty] | LAMP MASTER TLD XTRA 18W KL.840 | TLD SIE | 840 | 18 | 19,5 | 4149,5 | [18 empty] | 30 - MAST 6,0 M ST - EL TYPE 0 | 31-12-75 |  | Thermisch verzinkt |  | 6 | 2018 | [5 empty] | 5030 - UITL EL VAST | 31-12-75 | Enkel
75314 | VOOR 6 | SL000016587 Bantamweg - Baarn | Bantamweg | Baarn | 3742 AV | BAARN | 52.20822882 | 5.29572721 | 31-12-73 | Klein | 6 | Demontabel | Nee | 20 | 4150 | 302962 - LRB 303 TLD 18W NV Safe It Easy | 01-07-87 |  | 1350 | [8 empty] | LAMP MASTER TLD XTRA 18W KL.840 | TLD SIE | 840 | 18 | 19,5 | 4149,5 | [18 empty] | 879 - MAST 6,0 M ST - EL TYPE 0 | 31-12-73 |  | Staal |  | 6 | 2018 | [5 empty] | 5879 - VASTE EL TBV 6 M TYPE 0 | 31-12-73 | Enkel
75315 | TEGENOVER 10 | SL000016587 Bantamweg - Baarn | Bantamweg | Baarn | 3742 AV | BAARN | 52.20812657 | 5.29611248 | 31-12-75 | Klein | 6 | Demontabel | Nee | 20 | 4150 | 302962 - LRB 303 TLD 18W NV Safe It Easy | 01-07-87 |  | 1350 | [8 empty] | LAMP MASTER TLD XTRA 18W KL.840 | TLD SIE | 840 | 18 | 19,5 | 4149,5 | [18 empty] | 30 - MAST 6,0 M ST - EL TYPE 0 | 31-12-75 |  | Thermisch verzinkt |  | 6 | 2018 | [5 empty] | 5030 - UITL EL VAST | 31-12-75 | Enkel
75316 | VOOR 3 | SL000016587 Bantamweg - Baarn | Bantamweg | Baarn | 3742 AV | BAARN | 52.20799780 | 5.29638515 | 31-12-73 | Klein | 6 | Demontabel | Nee | 27 | 4150 | ARM 2550 IRIS PLL 18/24W R7035 | 01-07-87 | RAL7035 | 1800 | [8 empty] | LAMP MASTER PLL 24W KL.840 | PLL | 840 | 24 | 27 | 4149,5 | [18 empty] | 881 - MAST 6,0 M ST - EL TYPE 0 | 31-12-73 |  | Staal |  | 6 | 2019 | [5 empty] | 5881 - VASTE EL TBV 6 M TYPE 0 | 31-12-73 | Enkel
75351 | VOOR 33 | SL000016807 Eemweg - Baarn | Eemweg | Baarn | 3741 LC | BAARN | 52.22538816 | 5.31225838 | 31-12-75 | Klein |  | Demontabel | Nee | 39 | 4150 | 323212 - 2551 PLL 36W HF NV | 31-01-12 |  | 2900 | [8 empty] | LAMP PLL 36W KL.840 | PLL HF |  | 36 | 39 | 4149,5 | [18 empty] | 30 - MAST 6,0 M ST - EL TYPE 0 | 31-12-75 |  | Thermisch verzinkt |  |  | 2019 | [5 empty] | 5030 - UITL EL VAST | 31-12-75 | Enkel
75352 | TER HOOGTE VAN 94/96 | SL000016807 Eemweg - Baarn | Eemweg | Baarn | 3741 LC | BAARN | 52.22572708 | 5.31167253 | 31-12-75 | Klein | 6 | Demontabel | Nee | 27 | 4150 | ARM 2000 KEGEL PLL 24W/840 4M SN R9005 | 08-12-09 |  | 1800 | [8 empty] | LAMP PLL 24W KL840 | PLL HF |  | 24 | 27 | 4149,5 | [18 empty] | 30 - MAST 6,0 M ST - EL TYPE 0 | 31-12-75 |  | Thermisch verzinkt |  | 6 | 2019 | [5 empty] | 5030 - UITL EL VAST | 31-12-75 | Enkel
75353 | VOOR 45 | SL000016807 Eemweg - Baarn | Eemweg | Baarn | 3741 LC | BAARN | 52.22598439 | 5.31109354 | 31-12-75 | Klein | 6 | Demontabel | Nee | 20 | 4150 | 302962 - LRB 303 TLD 18W NV Safe It Easy | 01-07-87 |  | 1350 | [8 empty] | LAMP MASTER TLD XTRA 18W KL.840 | TLD SIE | 840 | 18 | 19,5 | 4149,5 | [18 empty] | 30 - MAST 6,0 M ST - EL TYPE 0 | 31-12-75 |  | Thermisch verzinkt |  | 6 | 2018 | [5 empty] | 5030 - UITL EL VAST | 31-12-75 | Enkel
75355 | T/O BENZINESTATION NR. 25 | SL000016807 Eemweg - Baarn | Eemweg | Baarn | 3741 LC | BAARN | 52.21460057 | 5.30247870 | 31-12-60 | Klein |  | NVT | Ja | 40 | 4150 | 459112 - Nicole 36w 4778lm NW R7035 | 2020-11-01 |  | 4778 | [8 empty] | Led 740 (4000k) | LED |  | 36 | 40 | 4149,5 | [18 empty] | 823 - MAST 4,0 M ST (TYPE I INGEKORT) | 29-12-10 |  | Staal |  |  |  | A | A | A | A | A
75360 | VOOR 19 | SL000016807 Eemweg - Baarn | Eemweg | Baarn | 3741 LC | BAARN | 52.21419373 | 5.30091722 | 31-12-75 | Middel | 8 | Demontabel | Ja | 40 | 4150 | 459112 - Nicole 36w 4778lm NW R7035 | 2020-11-01 |  | 4778 | [8 empty] | Led 740 (4000k) | LED |  | 36 | 40 | 4149,5 | [18 empty] | 26 - MAST 5,7 M ST VERL TYPE II (7,0 M) | 31-12-75 | Verjongd | Thermisch verzinkt |  | 8 |  | A | D | A | A | A | 5007 - UITL EL 15 GR. TYPE A | 31-12-75 | Enkel
75361 | VOOR 24 | SL000016807 Eemweg - Baarn | Eemweg | Baarn | 3741 LC | BAARN | 52.21399553 | 5.30052094 | 31-12-75 | Middel | 8 | Demontabel | Ja | 30 | 4150 | 459012 - Nicole 24w 3741lm NW R7035 | 2020-11-01 |  | 3741 | [8 empty] | Led 740 (4000k) | LED |  | 24 | 30 | 4149,5 | [18 empty] | 26 - MAST 5,7 M ST VERL TYPE II (7,0 M) | 31-12-75 | Verjongd | Thermisch verzinkt |  | 8 |  | A | C | A | A | A | 5007 - UITL EL 15 GR. TYPE A | 31-12-75 | Enkel
75362 | TEGENOVER 14 | SL000016807 Eemweg - Baarn | Eemweg | Baarn | 3741 LC | BAARN | 52.21391810 | 5.29997824 | 31-12-75 | Middel | 8 | Demontabel | Ja | 30 | 4150 | 459012 - Nicole 24w 3741lm NW R7035 | 2020-11-01 |  | 3741 | [8 empty] | Led 740 (4000k) | LED |  | 24 | 30 | 4149,5 | [18 empty] | 26 - MAST 5,7 M ST VERL TYPE II (7,0 M) | 31-12-75 | Verjongd | Thermisch verzinkt |  | 8 |  | A | D | A | A | A | 5007 - UITL EL 15 GR. TYPE A | 31-12-75 | Enkel
75363 | TEGENOVER 7 | SL000016807 Eemweg - Baarn | Eemweg | Baarn | 3741 LC | BAARN | 52.21374474 | 5.29963269 | 31-12-60 | Middel | 7 | Demontabel | Ja | 30 | 4150 | 459012 - Nicole 24w 3741lm NW R7035 | 2020-11-01 |  | 3741 | [8 empty] | Led 740 (4000k) | LED |  | 24 | 30 | 4149,5 | [18 empty] | 826 - MAST 5,7 M ST TYPE II | 31-12-60 |  | Staal |  | 7 |  | A | C | A | B | A | 5807 - EL KOP A (HOEK 15 GR.) | 31-12-60 | Enkel
75364 | HOEK REMBRANDTLAAN | SL000016807 Eemweg - Baarn | Eemweg | Baarn | 3741 LC | BAARN | 52.21370989 | 5.29917610 | 11-03-1926 | Middel | 8 | Demontabel | Ja | 30 | 4150 | 459012 - Nicole 24w 3741lm NW R7035 | 2020-11-01 |  | 3741 | [8 empty] | Led 740 (4000k) | LED |  | 24 | 30 | 4149,5 | [18 empty] | 26 - MAST 5,7 M ST VERL TYPE II (7,0 M) | 11-03-1926 | Verjongd | Thermisch verzinkt |  | 8 |  | A | D | A | A | A | 5007 - UITL EL 15 GR. TYPE A | 03-11-1926 | Enkel
75365 | TER HOOGTE VAN TROMPLAAN | SL000016807 Eemweg - Baarn | Eemweg | Baarn | 3741 LC | BAARN | 52.21353729 | 5.29877509 | 31-12-75 | Middel | 8 | Demontabel | Ja | 30 | 4150 | 459012 - Nicole 24w 3741lm NW R7035 | 2020-11-01 |  | 3741 | [8 empty] | Led 740 (4000k) | LED |  | 24 | 30 | 4149,5 | [18 empty] | 26 - MAST 5,7 M ST VERL TYPE II (7,0 M) | 31-12-75 | Verjongd | Thermisch verzinkt |  | 8 |  | A | C | A | A | A | 5007 - UITL EL 15 GR. TYPE A | 31-12-75 | Enkel
75366 | TER HOOGTE VAN FRANS HALSLAAN | SL000016807 Eemweg - Baarn | Eemweg | Baarn | 3741 LC | BAARN | 52.21349197 | 5.29825649 | 31-12-75 | Middel | 8 | Demontabel | Ja | 30 | 4150 | 459012 - Nicole 24w 3741lm NW R7035 | 2020-11-01 |  | 3741 | [8 empty] | Led 740 (4000k) | LED |  | 24 | 30 | 4149,5 | [18 empty] | 26 - MAST 5,7 M ST VERL TYPE II (7,0 M) | 31-12-75 | Verjongd | Thermisch verzinkt |  | 8 |  | A | D | A | A | A | 5007 - UITL EL 15 GR. TYPE A | 31-12-75 | Enkel
75367 | TEGENOVER FVRANS HALSLAAN | SL000016807 Eemweg - Baarn | Eemweg | Baarn | 3741 LC | BAARN | 52.21332791 | 5.29785473 | 31-12-75 | Middel | 8 | Demontabel | Ja | 30 | 4150 | 459012 - Nicole 24w 3741lm NW R7035 | 2020-11-01 |  | 3741 | [8 empty] | Led 740 (4000k) | LED |  | 24 | 30 | 4149,5 | [18 empty] | 26 - MAST 5,7 M ST VERL TYPE II (7,0 M) | 31-12-75 | Verjongd | Thermisch verzinkt |  | 8 |  | A | C | A | B | A | 5007 - UITL EL 15 GR. TYPE A | 31-12-75 | Enkel
75368 | TER HOOGTE VAN KERKSTRAAT | SL000016807 Eemweg - Baarn | Eemweg | Baarn | 3741 LC | BAARN | 52.21332958 | 5.29746129 | 31-12-75 | Middel | 8 | Demontabel | Ja | 30 | 4150 | 459012 - Nicole 24w 3741lm NW R7035 | 2020-11-01 |  | 3741 | [8 empty] | Led 740 (4000k) | LED |  | 24 | 30 | 4149,5 | [18 empty] | 26 - MAST 5,7 M ST VERL TYPE II (7,0 M) | 31-12-75 | Verjongd | Thermisch verzinkt |  | 8 |  | A | A | A | A | A | 5007 - UITL EL 15 GR. TYPE A | 31-12-75 | Enkel
75369 | HOEK FAAS ELIASLAAN | SL000016807 Eemweg - Baarn | Eemweg | Baarn | 3741 LC | BAARN | 52.21308244 | 5.29724860 | 31-12-75 | Middel | 8 | Demontabel | Nee | 31 | 4150 | 251812 - XGS 201 SOXE 26W NV | 31-12-86 |  | 3600 | [8 empty] | LAMP SOX-E 26W BY22 | SOX-E |  | 26 | 31 | 4149,5 | [18 empty] | 26 - MAST 5,7 M ST VERL TYPE II (7,0 M) | 31-12-75 | Verjongd | Thermisch verzinkt |  | 8 | 2017 | A | A | A | A | A | 5007 - UITL EL 15 GR. TYPE A | 31-12-75 | Enkel
75906 | HOEK FAAS ELIASLAAN | SL000016813 de Ruijterlaan - Baarn | De Ruijterlaan | Baarn | 3742 AE | BAARN | 52.21226415 | 5.29780273 | 04-04-01 | Klein | 6 | Demontabel | Nee | 39 | 4150 | 323212 - 2551 PLL 36W HF NV | 25-06-09 |  | 2900 | [8 empty] | LAMP PLL 36W KL.840 | PLL HF |  | 36 | 39 | 4149,5 | [18 empty] | 230 - MAST 6 M ST - EL UITL 5 GR | 04-04-01 |  | Thermisch verzinkt |  | 6 | 2019 | [5 empty] | 5030 - UITL EL VAST | 04-04-01 | Enkel
75907 | VOOR NR 24A | SL000016666 Faas Eliaslaan - Baarn | Faas Eliaslaan | Baarn | 3742 AR | BAARN | 52.21100635 | 5.29763026 | 04-04-01 | Klein | 6 | Demontabel | Nee | 31 | 4150 | 251812 - XGS 201 SOXE 26W NV | 31-12-86 |  | 3600 | [8 empty] | LAMP SOX-E 26W BY22 | SOX-E |  | 26 | 31 | 4149,5 | [18 empty] | 230 - MAST 6 M ST - EL UITL 5 GR | 04-04-01 |  | Thermisch verzinkt |  | 6 | 2017 | A | A | A | A | A | 5030 - UITL EL VAST | 04-04-01 | Enkel
75909 | VOOR NR 26 | SL000016666 Faas Eliaslaan - Baarn | Faas Eliaslaan | Baarn | 3742 AR | BAARN | 52.20995949 | 5.29745109 | 24-04-01 | Klein | 6 | Demontabel | Nee | 31 | 4150 | 251812 - XGS 201 SOXE 26W NV | 31-12-86 |  | 3600 | [8 empty] | LAMP SOX-E 26W BY22 | SOX-E |  | 26 | 31 | 4149,5 | [18 empty] | 230 - MAST 6 M ST - EL UITL 5 GR | 24-04-01 |  | Thermisch verzinkt |  | 6 | 2017 | A | D | A | A | A | 5230 - UITL EL VAST | 24-04-01 | Enkel
75910 | TEGENOVER NR 15 - 17 | SL000016666 Faas Eliaslaan - Baarn | Faas Eliaslaan | Baarn | 3742 AR | BAARN | 52.21056428 | 5.29755624 | 24-04-01 | Klein | 6 | Demontabel | Nee | 31 | 4150 | 251812 - XGS 201 SOXE 26W NV | 31-12-86 |  | 3600 | [8 empty] | LAMP SOX-E 26W BY22 | SOX-E |  | 26 | 31 | 4149,5 | [18 empty] | 230 - MAST 6 M ST - EL UITL 5 GR | 24-04-01 |  | Thermisch verzinkt |  | 6 | 2017 | A | D | A | A | A | 5230 - UITL EL VAST | 24-04-01 | Enkel
76020 | HARTWEG/LEEUWERIKWEIDE | SL000016522 Zwanenweide - Baarn | Zwanenweide | Baarn | 3742 XW | BAARN | 52.20028319 | 5.29421771 | 12-05-90 | Klein | 4 | NVT | Nee | 20 | 4150 | 303062 - GFK 5148 TLD 18W NV Safe It Eas | 05-12-90 |  | 1350 | [8 empty] | LAMP MASTER TLD XTRA 18W KL.840 | TLD SIE | 840 | 18 | 19,5 | 4149,5 | [18 empty] | 19 - MAST 4,0 M ST CONISCH | 12-05-90 | Conisch | Thermisch verzinkt |  | 4 | 2018
76021 | VOOR HUISNR. 104 | SL000016522 Zwanenweide - Baarn | Zwanenweide | Baarn | 3742 XW | BAARN | 52.20013372 | 5.29456820 | 12-05-90 | Klein | 4 | NVT | Nee | 20 | 4150 | 303062 - GFK 5148 TLD 18W NV Safe It Eas | 05-12-90 |  | 1350 | [8 empty] | LAMP MASTER TLD XTRA 18W KL.840 | TLD SIE | 840 | 18 | 19,5 | 4149,5 | [18 empty] | 19 - MAST 4,0 M ST CONISCH | 12-05-90 | Conisch | Thermisch verzinkt |  | 4 | 2018
76023 | OVERKANT FLAT MIDDEN VOOR DOOR | SL000016522 Zwanenweide - Baarn | Zwanenweide | Baarn | 3742 XW | BAARN | 52.19990611 | 5.29474479 | 12-05-90 | Klein | 4 | NVT | Nee | 20 | 4150 | 303062 - GFK 5148 TLD 18W NV Safe It Eas | 05-12-90 |  | 1350 | [8 empty] | LAMP MASTER TLD XTRA 18W KL.840 | TLD SIE | 840 | 18 | 19,5 | 4149,5 | [18 empty] | 19 - MAST 4,0 M ST CONISCH | 12-05-90 | Conisch | Thermisch verzinkt |  | 4 | 2018
76024 | VOOR NR 44 | SL000016522 Zwanenweide - Baarn | Zwanenweide | Baarn | 3742 XW | BAARN | 52.19977047 | 5.29507476 | 12-05-90 | Klein | 4 | NVT | Nee | 20 | 4150 | 303062 - GFK 5148 TLD 18W NV Safe It Eas | 05-12-90 |  | 1350 | [8 empty] | LAMP MASTER TLD XTRA 18W KL.840 | TLD SIE | 840 | 18 | 19,5 | 4149,5 | [18 empty] | 19 - MAST 4,0 M ST CONISCH | 12-05-90 | Conisch | Thermisch verzinkt |  | 4 | 2018
76025 | RECHTS SCHUIN TO NR 23 | SL000016783 Meeuwenweide - Baarn | Meeuwenweide | Baarn | 3742 XT | BAARN | 52.19968460 | 5.29548655 | 12-06-90 | Klein | 4 | NVT | Nee | 20 | 4150 | 303062 - GFK 5148 TLD 18W NV Safe It Eas | 06-12-90 |  | 1350 | [8 empty] | LAMP MASTER TLD XTRA 18W KL.840 | TLD SIE | 840 | 18 | 19,5 | 4149,5 | [18 empty] | 19 - MAST 4,0 M ST CONISCH | 12-06-90 | Conisch | Thermisch verzinkt |  | 4 | 2018
76856 | BIJ HET VERKEERSPLEINTJE ACHTE | SL000016592 Baarnsche dijk - Baarn | Baarnsche Dijk | Baarn | 3741 LN | BAARN | 52.21797604 | 5.30011708 | 28-02-91 | Middel | 8 | Demontabel | Ja | 33 | 4150 | 491915 - Streetlight 20MN 3860lm 3A | 2020-11-01 |  | 3860 | 491915 - Streetlight 20MN 3860lm | 2020-11-01 |  | 3860 |  |  |  |  | LED/SL/3860lm | LED |  | 26 | 21 | 4149,5 | LED/SL/3860lm | LED |  | 26 | 21 | 4149,5 | [12 empty] | 26 - MAST 5,7 M ST VERL TYPE II (7,0 M) | 28-02-91 | Verjongd | Thermisch verzinkt |  | 8 | [6 empty] | 5008 - UITL DL 5 GR.TYPE A1 | 28-02-91 | Dubbel
76857 | BIJ HET VERKEERPLEINTJE ACHTER | SL000016592 Baarnsche dijk - Baarn | Baarnsche Dijk | Baarn | 3741 LN | BAARN | 52.21821950 | 5.29972443 | 28-02-91 | Middel | 8 | Demontabel | Ja | 33 | 4150 | 491915 - Streetlight 20MN 3860lm 3A | 2020-11-01 |  | 3860 | 491915 - Streetlight 20MN 3860lm | 2020-11-01 |  | 3860 |  |  |  |  | LED/SL/3860lm | LED |  | 26 | 21 | 4149,5 | LED/SL/3860lm | LED |  | 26 | 21 | 4149,5 | [12 empty] | 26 - MAST 5,7 M ST VERL TYPE II (7,0 M) | 28-02-91 | Verjongd | Thermisch verzinkt |  | 8 | [6 empty] | 5008 - UITL DL 5 GR.TYPE A1 | 28-02-91 | Dubbel
76858 | VOOR NR 10 | SL000016592 Baarnsche dijk - Baarn | Baarnsche Dijk | Baarn | 3741 LN | BAARN | 52.21814180 | 5.30077555 | 28-02-91 | Middel | 8 | Demontabel | Ja | 33 | 4150 | 491915 - Streetlight 20MN 3860lm 3A | 2020-11-01 |  | 3860 | [8 empty] | LED/SL/3860lm | LED |  | 26 | 21 | 4149,5 | [18 empty] | 26 - MAST 5,7 M ST VERL TYPE II (7,0 M) | 28-02-91 | Verjongd | Thermisch verzinkt |  | 8 | [6 empty] | 5007 - UITL EL 15 GR. TYPE A | 28-02-91 | Enkel
76859 | BIJ VERKEERSPLEINTJE ACHTER OP | SL000016592 Baarnsche dijk - Baarn | Baarnsche Dijk | Baarn | 3741 LN | BAARN | 52.21841101 | 5.30006531 | 28-02-91 | Middel | 8 | Demontabel | Ja | 33 | 4150 | 491915 - Streetlight 20MN 3860lm 3A | 2020-11-01 |  | 3860 | [8 empty] | LED/SL/3860lm | LED |  | 26 | 21 | 4149,5 | [18 empty] | 26 - MAST 5,7 M ST VERL TYPE II (7,0 M) | 28-02-91 | Verjongd | Thermisch verzinkt |  | 8 | [6 empty] | 5007 - UITL EL 15 GR. TYPE A | 28-02-91 | Enkel
76860 | BIJ VERKEERSPLEINTJE ACHTER OP | SL000016592 Baarnsche dijk - Baarn | Baarnsche Dijk | Baarn | 3741 LN | BAARN | 52.21822311 | 5.30036551 | 28-02-91 | Middel | 8 | Demontabel | Ja | 33 | 4150 | 491915 - Streetlight 20MN 3860lm 3A | 2020-11-01 |  | 3860 | [8 empty] | LED/SL/3860lm | LED |  | 26 | 21 | 4149,5 | [18 empty] | 26 - MAST 5,7 M ST VERL TYPE II (7,0 M) | 28-02-91 | Verjongd | Thermisch verzinkt |  | 8 | [6 empty] | 5007 - UITL EL 15 GR. TYPE A | 28-02-91 | Enkel
76861 | LINKS VAN INTERGAMMA NR 8 | SL000016592 Baarnsche dijk - Baarn | Baarnsche Dijk | Baarn | 3741 LN | BAARN | 52.21794443 | 5.30164119 | 28-02-91 | Middel | 8 | Demontabel | Ja | 33 | 4150 | 491915 - Streetlight 20MN 3860lm 3A | 2020-11-01 |  | 3860 | [8 empty] | LED/SL/3860lm | LED |  | 26 | 21 | 4149,5 | [18 empty] | 26 - MAST 5,7 M ST VERL TYPE II (7,0 M) | 28-02-91 | Verjongd | Thermisch verzinkt |  | 8 | [6 empty] | 5007 - UITL EL 15 GR. TYPE A | 28-02-91 | Enkel
76862 | RECHTS VAN INTERGAMMA NR 8 | SL000016592 Baarnsche dijk - Baarn | Baarnsche Dijk | Baarn | 3741 LN | BAARN | 52.21788325 | 5.30192753 | 28-02-91 | Middel | 8 | Demontabel | Ja | 33 | 4150 | 491915 - Streetlight 20MN 3860lm 3A | 2020-11-01 |  | 3860 | [8 empty] | LED/SL/3860lm | LED |  | 26 | 21 | 4149,5 | [18 empty] | 26 - MAST 5,7 M ST VERL TYPE II (7,0 M) | 28-02-91 | Verjongd | Thermisch verzinkt |  | 8 | [6 empty] | 5007 - UITL EL 15 GR. TYPE A | 28-02-91 | Enkel
77077 | RECHTS VOOR NR 13 | SL000016773 Plevierweide - Baarn | Plevierweide | Baarn | 3742 XV | BAARN | 52.19949815 | 5.29659816 | 05-01-91 | Klein | 4 | NVT | Nee | 20 | 4150 | 303062 - GFK 5148 TLD 18W NV Safe It Eas | 01-05-91 |  | 1350 | [8 empty] | LAMP MASTER TLD XTRA 18W KL.840 | TLD SIE | 840 | 18 | 19,5 | 4149,5 | [18 empty] | 19 - MAST 4,0 M ST CONISCH | 05-01-91 | Conisch | Thermisch verzinkt |  | 4 | 2018
77078 | RECHTS ACHTER NR 13 | SL000016773 Plevierweide - Baarn | Plevierweide | Baarn | 3742 XV | BAARN | 52.19929570 | 5.29678082 | 05-01-91 | Klein | 4 | NVT | Nee | 20 | 4150 | 303062 - GFK 5148 TLD 18W NV Safe It Eas | 01-05-91 |  | 1350 | [8 empty] | LAMP MASTER TLD XTRA 18W KL.840 | TLD SIE | 840 | 18 | 19,5 | 4149,5 | [18 empty] | 19 - MAST 4,0 M ST CONISCH | 05-01-91 | Conisch | Thermisch verzinkt |  | 4 | 2018
77079 | 20 M RECHTS NAAST NR 21 | SL000016522 Zwanenweide - Baarn | Zwanenweide | Baarn | 3742 XW | BAARN | 52.19874549 | 5.29634986 | 13-05-91 | Klein | 4 | NVT | Nee | 20 | 4150 | 303062 - GFK 5148 TLD 18W NV Safe It Eas | 13-05-91 |  | 1350 | [8 empty] | LAMP MASTER TLD XTRA 18W KL.840 | TLD SIE | 840 | 18 | 19,5 | 4149,5 | [18 empty] | 19 - MAST 4,0 M ST CONISCH | 13-05-91 | Conisch | Thermisch verzinkt |  | 4 | 2018
77080 | LINKS NAAST NR 18 | SL000016522 Zwanenweide - Baarn | Zwanenweide | Baarn | 3742 XW | BAARN | 52.19891874 | 5.29665462 | 13-05-91 | Klein | 4 | NVT | Nee | 20 | 4150 | 303062 - GFK 5148 TLD 18W NV Safe It Eas | 13-05-91 |  | 1350 | [8 empty] | LAMP MASTER TLD XTRA 18W KL.840 | TLD SIE | 840 | 18 | 19,5 | 4149,5 | [18 empty] | 19 - MAST 4,0 M ST CONISCH | 13-05-91 | Conisch | Thermisch verzinkt |  | 4 | 2018
77081 | TUSSEN NR 12 EN 14 | SL000016522 Zwanenweide - Baarn | Zwanenweide | Baarn | 3742 XW | BAARN | 52.19911089 | 5.29699416 | 13-05-91 | Klein | 4 | NVT | Nee | 20 | 4150 | 303062 - GFK 5148 TLD 18W NV Safe It Eas | 13-05-91 |  | 1350 | [8 empty] | LAMP MASTER TLD XTRA 18W KL.840 | TLD SIE | 840 | 18 | 19,5 | 4149,5 | [18 empty] | 19 - MAST 4,0 M ST CONISCH | 13-05-91 | Conisch | Thermisch verzinkt |  | 4 | 2018
77082 | VOOR NR 6/8 | SL000016522 Zwanenweide - Baarn | Zwanenweide | Baarn | 3742 XW | BAARN | 52.19921491 | 5.29726017 | 13-05-91 | Klein | 4 | NVT | Nee | 20 | 4150 | 303062 - GFK 5148 TLD 18W NV Safe It Eas | 13-05-91 |  | 1350 | [8 empty] | LAMP MASTER TLD XTRA 18W KL.840 | TLD SIE | 840 | 18 | 19,5 | 4149,5 | [18 empty] | 19 - MAST 4,0 M ST CONISCH | 13-05-91 | Conisch | Thermisch verzinkt |  | 4 | 2018
77083 | TEGENOVER NR 3 | SL000016522 Zwanenweide - Baarn | Zwanenweide | Baarn | 3742 XW | BAARN | 52.19933534 | 5.29761010 | 13-05-91 | Klein | 4 | NVT | Nee | 20 | 4150 | 303062 - GFK 5148 TLD 18W NV Safe It Eas | 13-05-91 |  | 1350 | [8 empty] | LAMP MASTER TLD XTRA 18W KL.840 | TLD SIE | 840 | 18 | 19,5 | 4149,5 | [18 empty] | 19 - MAST 4,0 M ST CONISCH | 13-05-91 | Conisch | Thermisch verzinkt |  | 4 | 2018
77191 | VOOR NR 6 | SL000016783 Meeuwenweide - Baarn | Meeuwenweide | Baarn | 3742 XT | BAARN | 52.20010244 | 5.29640926 | 26-06-90 | Klein | 4 | NVT | Nee | 20 | 4150 | 303062 - GFK 5148 TLD 18W NV Safe It Eas | 26-06-90 |  | 1350 | [8 empty] | LAMP MASTER TLD XTRA 18W KL.840 | TLD SIE | 840 | 18 | 19,5 | 4149,5 | [18 empty] | 19 - MAST 4,0 M ST CONISCH | 26-06-90 | Conisch | Thermisch verzinkt |  | 4 | 2018
77192 | VOOR NR 22 | SL000016783 Meeuwenweide - Baarn | Meeuwenweide | Baarn | 3742 XT | BAARN | 52.19987299 | 5.29584044 | 26-06-90 | Klein | 4 | NVT | Nee | 20 | 4150 | 303062 - GFK 5148 TLD 18W NV Safe It Eas | 26-06-90 |  | 1350 | [8 empty] | LAMP MASTER TLD XTRA 18W KL.840 | TLD SIE | 840 | 18 | 19,5 | 4149,5 | [18 empty] | 19 - MAST 4,0 M ST CONISCH | 26-06-90 | Conisch | Thermisch verzinkt |  | 4 | 2018
77193 | ACHTER NR 12 | SL000016773 Plevierweide - Baarn | Plevierweide | Baarn | 3742 XV | BAARN | 52.19973686 | 5.29636086 | 26-06-90 | Klein | 4 | NVT | Nee | 20 | 4150 | 303062 - GFK 5148 TLD 18W NV Safe It Eas | 26-06-90 |  | 1350 | [8 empty] | LAMP MASTER TLD XTRA 18W KL.840 | TLD SIE | 840 | 18 | 19,5 | 4149,5 | [18 empty] | 19 - MAST 4,0 M ST CONISCH | 26-06-90 | Conisch | Thermisch verzinkt |  | 4 | 2018
77194 | VOOR NR 8 | SL000016773 Plevierweide - Baarn | Plevierweide | Baarn | 3742 XV | BAARN | 52.19965245 | 5.29680262 | 26-06-90 | Klein | 4 | NVT | Nee | 20 | 4150 | 303062 - GFK 5148 TLD 18W NV Safe It Eas | 26-06-90 |  | 1350 | [8 empty] | LAMP MASTER TLD XTRA 18W KL.840 | TLD SIE | 840 | 18 | 19,5 | 4149,5 | [18 empty] | 19 - MAST 4,0 M ST CONISCH | 26-06-90 | Conisch | Thermisch verzinkt |  | 4 | 2018
77195 | VOOR NR 22 | SL000016773 Plevierweide - Baarn | Plevierweide | Baarn | 3742 XV | BAARN | 52.19942176 | 5.29625223 | 26-06-90 | Klein | 4 | NVT | Nee | 20 | 4150 | 303062 - GFK 5148 TLD 18W NV Safe It Eas | 26-06-90 |  | 1350 | [8 empty] | LAMP MASTER TLD XTRA 18W KL.840 | TLD SIE | 840 | 18 | 19,5 | 4149,5 | [18 empty] | 19 - MAST 4,0 M ST CONISCH | 26-06-90 | Conisch | Thermisch verzinkt |  | 4 | 2018
77196 | LINKS SCHUIN TO NR 3 | SL000016773 Plevierweide - Baarn | Plevierweide | Baarn | 3742 XV | BAARN | 52.19976159 | 5.29719968 | 26-06-90 | Klein | 4 | NVT | Nee | 20 | 4150 | 303062 - GFK 5148 TLD 18W NV Safe It Eas | 26-06-90 |  | 1350 | [8 empty] | LAMP MASTER TLD XTRA 18W KL.840 | TLD SIE | 840 | 18 | 19,5 | 4149,5 | [18 empty] | 19 - MAST 4,0 M ST CONISCH | 26-06-90 | Conisch | Thermisch verzinkt |  | 4 | 2018
77197 | ACHTER NR 13 | SL000016783 Meeuwenweide - Baarn | Meeuwenweide | Baarn | 3742 XT | BAARN | 52.20017443 | 5.29594631 | 26-06-90 | Klein | 4 | NVT | Nee | 20 | 4150 | 303062 - GFK 5148 TLD 18W NV Safe It Eas | 26-06-90 |  | 1350 | [8 empty] | LAMP MASTER TLD XTRA 18W KL.840 | TLD SIE | 840 | 18 | 19,5 | 4149,5 | [18 empty] | 19 - MAST 4,0 M ST CONISCH | 26-06-90 | Conisch | Thermisch verzinkt |  | 4 | 2018
81286 | VOOR 77B | SL000016809 Eemnesserweg - Baarn | Eemnesserweg | Baarn | 3741 GB | BAARN | 52.21450382 | 5.28255705 | 01-07-92 | Middel | 8 | Demontabel | Nee | 80 | 4150 | 327712 - SGS 201 SON 70W NV | 07-01-92 |  | 5600 | [8 empty] | LAMP SON 70W I E27 PH | SON |  | 70 | 80 | 4149,5 | [18 empty] | 26 - MAST 5,7 M ST VERL TYPE II (7,0 M) | 01-07-92 | Verjongd | Thermisch verzinkt |  | 8 | 2018 | A | C | A | A | A | 5007 - UITL EL 15 GR. TYPE A | 07-01-92 | Enkel
81291 | T/O 19 | SL000016804 Guldenhoflaan - Baarn | Guldenhoflaan | Baarn | 3743 AS | BAARN | 52.21634780 | 5.26780300 | 01-10-92 | Klein | 6 | Demontabel | Nee | 20 | 4150 | 302962 - LRB 303 TLD 18W NV Safe It Easy | 01-07-87 |  | 1350 | [8 empty] | LAMP MASTER TLD XTRA 18W KL.840 | TLD SIE | 840 | 18 | 19,5 | 4149,5 | [18 empty] | 30 - MAST 6,0 M ST - EL TYPE 0 | 01-10-92 |  | Thermisch verzinkt |  | 6 | 2018 | [5 empty] | 5030 - UITL EL VAST | 10-01-92 | Enkel
81294 | HOEK ABEMOONSTRAAT | SL000016707 Maatkampweg - Baarn | Maatkampweg | Baarn | 3742 XM | BAARN | 52.20508590 | 5.30154662 | 15-01-92 | Klein | 6 | Demontabel | Nee | 20 | 4150 | 302962 - LRB 303 TLD 18W NV Safe It Easy | 01-07-87 |  | 1350 | [8 empty] | LAMP MASTER TLD XTRA 18W KL.840 | TLD SIE | 840 | 18 | 19,5 | 4149,5 | [18 empty] | 30 - MAST 6,0 M ST - EL TYPE 0 | 15-01-92 |  | Thermisch verzinkt |  | 6 | 2018 | [5 empty] | 5030 - UITL EL VAST | 15-01-92 | Enkel
81295 | TO NR 16A | SL000016707 Maatkampweg - Baarn | Maatkampweg | Baarn | 3742 XM | BAARN | 52.20722350 | 5.30206479 | 15-01-92 | Klein | 6 | Demontabel | Nee | 39 | 4150 | 323212 - 2551 PLL 36W HF NV | 15-01-92 |  | 2900 | [8 empty] | PLL 36W 830 (HF) | PLL HF | 830 | 36 | 39 | 4149,5 | [18 empty] | 30 - MAST 6,0 M ST - EL TYPE 0 | 15-01-92 |  | Thermisch verzinkt |  | 6 | 2019 | [5 empty] | 5030 - UITL EL VAST | 15-01-92 | Enkel
90076 | TO NR.29 | SL000016837 Bernard Zweerslaan - Baarn | Bernard Zweerslaan | Baarn | 3741 HL | BAARN | 52.21947231 | 5.26769147 | 10-09-90 | Klein | 6 | Demontabel | Nee | 20 | 4150 | 302962 - LRB 303 TLD 18W NV Safe It Easy | 01-07-87 |  | 1350 | [8 empty] | LAMP MASTER TLD XTRA 18W KL.840 | TLD SIE | 840 | 18 | 19,5 | 4149,5 | [18 empty] | 30 - MAST 6,0 M ST - EL TYPE 0 | 10-09-90 |  | Thermisch verzinkt |  | 6 | 2018 | [5 empty] | 5030 - UITL EL VAST | 09-10-90 | Enkel
90078 | OP FIETSPAD TUSSEN KEMPHAANSTR | SL000016735 Dotterbloemlaan - Baarn | Dotterbloemlaan | Baarn | 3742 ED | BAARN | 52.20114277 | 5.29949344 | 10-09-90 | Klein | 3,5 | NVT | Nee | 20 | 4150 | 303062 - GFK 5148 TLD 18W NV Safe It Eas | 01-07-87 |  | 1350 | [8 empty] | LAMP MASTER TLD XTRA 18W KL.840 | TLD SIE | 840 | 18 | 19,5 | 4149,5 | [18 empty] | 1005 - MAST 3,7 M AL PLT | 10-09-90 |  | Aluminium |  | 3,5 | 2018
90098 | HOEK LT GEN.VAN HEUTZLAAN | SL000016717 Julianalaan - Baarn | Julianalaan | Baarn | 3743 JG | BAARN | 52.20534223 | 5.27847114 | 11-05-90 | Klein | 6 | Demontabel | Nee | 39 | 4150 | 323212 - 2551 PLL 36W HF NV | 13-03-01 |  | 2900 | [8 empty] | LAMP PLL 36W KL.840 | PLL HF |  | 36 | 39 | 4149,5 | [18 empty] | 30 - MAST 6,0 M ST - EL TYPE 0 | 11-05-90 |  | Thermisch verzinkt |  | 6 | 2019 | [5 empty] | 5030 - UITL EL VAST | 05-11-90 | Enkel
90107 | VOOR NR.11 | SL000016523 Zuringlaan - Baarn | Zuringlaan | Baarn | 3742 EX | BAARN | 52.20012853 | 5.29905837 | 25-07-90 | Klein | 3,5 | NVT | Nee | 20 | 4150 | 303062 - GFK 5148 TLD 18W NV Safe It Eas | 01-07-87 |  | 1350 | [8 empty] | LAMP MASTER TLD XTRA 18W KL.840 | TLD SIE | 840 | 18 | 19,5 | 4149,5 | [18 empty] | 1005 - MAST 3,7 M AL PLT | 25-07-90 |  | Aluminium |  | 3,5 | 2018
90253 | TO EEMHOEVE | SL000016676 Tromplaan - Baarn | Tromplaan | Baarn | 3742 AA | BAARN | 52.21329899 | 5.29932937 | 20-09-90 | Klein | 6 | Vast | Nee | 39 | 4150 | 323212 - 2551 PLL 36W HF NV | 08-03-04 |  | 2900 | [8 empty] | LAMP PLL 36W KL.840 | PLL HF |  | 36 | 39 | 4149,5 | [18 empty] | 230 - MAST 6 M ST - EL UITL 5 GR | 03-08-04 |  | Thermisch verzinkt |  | 6 | 2019
90270 | TO NR.11 | SL000016829 de Geerenweg - Baarn | De Geerenweg | Baarn | 3741 RR | BAARN | 52.21499627 | 5.30069516 | 12-04-90 | Middel | 8 | Demontabel | Ja | 30 | 4150 | Nicole White Moonlight 24w 3741lm NW R7035 | 2020-11-01 |  | 3741 | [8 empty] | LED 740 (4000k) | LED |  | 24 | 30 | 4149,5 | [18 empty] | 26 - MAST 5,7 M ST VERL TYPE II (7,0 M) | 12-04-90 | Verjongd | Thermisch verzinkt |  | 8 |  | A | D | A | A | A | 5007 - UITL EL 15 GR. TYPE A | 04-12-90 | Enkel
90293 | TO NR.41 | SL000016657 Leestraat - Baarn | Leestraat | Baarn | 3743 EH | BAARN | 52.21071655 | 5.28683784 | 18-01-91 | Klein | 6 | Demontabel | Nee | 27 | 4150 | ARM 2550 IRIS PLL 18/24W R7035 | 11-01-02 |  | 1800 | [8 empty] | LAMP PLL 24W KL840 | PLL HF |  | 24 | 27 | 4149,5 | [18 empty] | 30 - MAST 6,0 M ST - EL TYPE 0 | 18-01-91 |  | Thermisch verzinkt |  | 6 | 2019 | [5 empty] | 5030 - UITL EL VAST | 18-01-91 | Enkel
90532 | TEGENOVER ASTORIA TERREIN | SL000036398 Oranjepark - Baarn | Oranjepark | Baarn | 3740 AA | BAARN | 52.21092327 | 5.29039444 | 03-06-91 | Klein | 4 | NVT | Nee | 39 | 4150 | ARM 2000 KEGEL PLL 36W R9005 | 03-09-01 |  | 2900 | [8 empty] | LAMP PLL 36W KL.840 | PLL HF |  | 36 | 39 | 4149,5 | [18 empty] | 19 - MAST 4,0 M ST CONISCH | 03-06-91 | Conisch | Thermisch verzinkt |  | 4 | 2019
90549 | NAAST NR 57 | SL000016735 Dotterbloemlaan - Baarn | Dotterbloemlaan | Baarn | 3742 ED | BAARN | 52.20135584 | 5.30004799 | 04-08-91 | Klein | 4 | NVT | Nee | 20 | 4150 | 303062 - GFK 5148 TLD 18W NV Safe It Eas | 08-04-91 |  | 1350 | [8 empty] | LAMP MASTER TLD XTRA 18W KL.840 | TLD SIE | 840 | 18 | 19,5 | 4149,5 | [18 empty] | 19 - MAST 4,0 M ST CONISCH | 04-08-91 | Conisch | Thermisch verzinkt |  | 4 | 2018
90606 | HOEK GEERENWEG | SL000016732 Frans Halslaan - Baarn | Frans Halslaan | Baarn | 3741 PE | BAARN | 52.21515991 | 5.30015989 | 31-12-76 | Klein | 6 | Demontabel | Nee | 20 | 4150 | 302962 - LRB 303 TLD 18W NV Safe It Easy | 30-08-91 |  | 1350 | [8 empty] | LAMP MASTER TLD XTRA 18W KL.840 | TLD SIE | 840 | 18 | 19,5 | 4149,5 | [18 empty] | 30 - MAST 6,0 M ST - EL TYPE 0 | 31-12-76 |  | Thermisch verzinkt |  | 6 | 2018 | [5 empty] | 5030 - UITL EL VAST | 31-12-76 | Enkel
90609 | BIJ INRIT VAN DE KERK | SL000016761 Slotlaan - Lage Vuursche | Slotlaan | Lage Vuursche | 3749 AA | LAGE VUURSCHE | 52.18005265 | 5.22356731 | 31-12-87 | Klein | 6 | Demontabel | Nee | 31 | 4150 | 251812 - XGS 201 SOXE 26W NV | 31-12-87 |  | 3600 | [8 empty] | LAMP SOX-E 26W BY22 | SOX-E |  | 26 | 31 | 4149,5 | [18 empty] | 828 - MAST 4,7 M ST TYPE I | 31-12-87 |  | Staal |  | 6 | 2017 | [5 empty] | 5812 - EL KOP A2 (HOEK 5 GR.) | 31-12-87 | Enkel
90641 | OP: OP- EN AFRIT EEMVIADUCT | SL000016737 Zuidereind - Baarn | Zuidereind | Baarn | 3741 LG | BAARN | 52.21865564 | 5.30973035 | 08-01-91 | Klein | 6 | Demontabel | Ja | 21 | 4150 | 433212 - MOONLIGHT LED 24W NV DIM RAL 7032 | 30-07-18 |  | 1340 | [8 empty] | LED 24W MOONLIGHT STEDIN DIM 50% NV | LED MES | 840 | 24 | 21 | 4149,5 | [18 empty] | 230 - MAST 6 M ST - EL UITL 5 GR | 09-11-14 |  | Thermisch verzinkt Gepoedercoat | RAL6005 | 6 | [6 empty] | 5230 - UITL EL VAST | 11-09-14 | Enkel |  | RAL6005
90645 | NAAST NO 5 | SL000016710 Lommeroord - Baarn | Lommeroord | Baarn | 3743 BZ | BAARN | 52.21257739 | 5.28875871 | 31-12-84 | Klein | 3,5 | NVT | Nee | 20 | 4150 | 303062 - GFK 5148 TLD 18W NV Safe It Eas | 31-12-84 |  | 1350 | [8 empty] | LAMP MASTER TLD XTRA 18W KL.840 | TLD SIE | 840 | 18 | 19,5 | 4149,5 | [18 empty] | 1005 - MAST 3,7 M AL PLT | 31-12-84 |  | Aluminium |  | 3,5 | 2018
90646 | T.H.V. NO 1 | SL000016710 Lommeroord - Baarn | Lommeroord | Baarn | 3743 BZ | BAARN | 52.21284677 | 5.28889126 | 31-12-84 | Klein | 3,5 | NVT | Nee | 20 | 4150 | 303062 - GFK 5148 TLD 18W NV Safe It Eas | 31-12-84 |  | 1350 | [8 empty] | LAMP MASTER TLD XTRA 18W KL.840 | TLD SIE | 840 | 18 | 19,5 | 4149,5 | [18 empty] | 1005 - MAST 3,7 M AL PLT | 31-12-84 |  | Aluminium |  | 3,5 | 2018
90832 | VOOR 17 | SL000016555 Laandwarsstraat - Baarn | Laandwarsstraat | Baarn | 3743 BS | BAARN | 52.21188971 | 5.28430108 | 15-11-91 | Klein | 6 | Demontabel | Nee | 20 | 4150 | 302962 - LRB 303 TLD 18W NV Safe It Easy | 01-07-87 |  | 1350 | [8 empty] | LAMP MASTER TLD XTRA 18W KL.840 | TLD SIE | 840 | 18 | 19,5 | 4149,5 | [18 empty] | 30 - MAST 6,0 M ST - EL TYPE 0 | 15-11-91 |  | Thermisch verzinkt |  | 6 | 2018 | [5 empty] | 5030 - UITL EL VAST | 15-11-91 | Enkel
90872 | TO NR.16 | SL000016833 de Botter - Baarn | De Botter | Baarn | 3742 GB | BAARN | 52.20263290 | 5.30452025 | 19-08-91 | Klein | 4 | NVT | Nee | 20 | 4150 | 303062 - GFK 5148 TLD 18W NV Safe It Eas | 01-07-87 |  | 1350 | [8 empty] | LAMP MASTER TLD XTRA 18W KL.840 | TLD SIE | 840 | 18 | 19,5 | 4149,5 | [18 empty] | 19 - MAST 4,0 M ST CONISCH | 19-08-91 | Conisch | Thermisch verzinkt |  | 4 | 2018
90873 | TO SCHOLEKSTER | SL000016654 Lepelaarstraat - Baarn | Lepelaarstraat | Baarn | 3742 XG | BAARN | 52.20129710 | 5.29604787 | 28-08-91 | Klein | 6 | Vast | Nee | 39 | 4150 | 323212 - 2551 PLL 36W HF NV | 07-11-08 |  | 2900 | [8 empty] | LAMP PLL 36W KL.840 | PLL HF |  | 36 | 39 | 4149,5 | [18 empty] | 230 - MAST 6 M ST - EL UITL 5 GR | 01-04-06 |  | Thermisch verzinkt |  | 6 | 2019
90880 | VOOR 26 | SL000016744 van Speijklaan - Baarn | Van Speijklaan | Baarn | 3742 PG | BAARN | 52.21340479 | 5.30056422 | 09-04-91 | Klein | 4 | NVT | Nee | 27 | 4150 | 320112 - CPS 200 PLL 24W HF NV | 19-05-09 |  | 1800 | [8 empty] | LAMP PLL 24W KL840 | PLL HF |  | 24 | 27 | 4149,5 | [18 empty] | 219 - MAST 4,0m ST CONISCH OPZ 60MM PC | 08-09-10 |  | Thermisch verzinkt |  | 4 | 2019
90884 | HOEK KRABBELAAN | SL000016547 Prof. Buyslaan - Baarn | Prof. Buyslaan | Baarn | 3741 DC | BAARN | 52.21909099 | 5.28241137 | 24-09-91 | Klein | 6 | Demontabel | Nee | 20 | 4150 | 302962 - LRB 303 TLD 18W NV Safe It Easy | 01-07-87 |  | 1350 | [8 empty] | LAMP MASTER TLD XTRA 18W KL.840 | TLD SIE | 840 | 18 | 19,5 | 4149,5 | [18 empty] | 30 - MAST 6,0 M ST - EL TYPE 0 | 24-09-91 |  | Thermisch verzinkt |  | 6 | 2018 | [5 empty] | 5030 - UITL EL VAST | 24-09-91 | Enkel
90983 | ACHTER 50 | SL000016557 Kruiskruidlaan - Baarn | Kruiskruidlaan | Baarn | 3742 EL | BAARN | 52.20189727 | 5.30190775 | 04-01-92 | Klein | 3,5 | NVT | Nee | 20 | 4150 | 303062 - GFK 5148 TLD 18W NV Safe It Eas | 01-04-92 |  | 1350 | [8 empty] | LAMP MASTER TLD XTRA 18W KL.840 | TLD SIE | 840 | 18 | 19,5 | 4149,5 | [18 empty] | 1005 - MAST 3,7 M AL PLT | 04-01-92 |  | Aluminium |  | 3,5 | 2018
90984 | HOEK KEMPHAANSTRAAT | SL000016789 Koekoeksbloemlaan - Baarn | Koekoeksbloemlaan | Baarn | 3742 EJ | BAARN | 52.20068358 | 5.29923953 | 31-03-92 | Klein | 6 | Demontabel | Nee | 20 | 4150 | 302962 - LRB 303 TLD 18W NV Safe It Easy | 05-04-89 |  | 1350 | [8 empty] | LAMP MASTER TLD XTRA 18W KL.840 | TLD SIE | 840 | 18 | 19,5 | 4149,5 | [18 empty] | 30 - MAST 6,0 M ST - EL TYPE 0 | 31-03-92 |  | Thermisch verzinkt |  | 6 | 2018 | [5 empty] | 5030 - UITL EL VAST | 31-03-92 | Enkel
90992 | VOOR 3 | SL000016613 Burgemeester Penstraat - Baarn | Burgemeester Penstraat | Baarn | 3741 AH | BAARN | 52.21298036 | 5.29323113 | 31-12-75 | Klein | 6 | Demontabel | Nee | 20 | 4150 | 302962 - LRB 303 TLD 18W NV Safe It Easy | 01-07-87 |  | 1350 | [8 empty] | LAMP MASTER TLD XTRA 18W KL.840 | TLD SIE | 840 | 18 | 19,5 | 4149,5 | [18 empty] | 828 - MAST 4,7 M ST TYPE I | 31-12-75 |  | Staal |  | 6 | 2018 | [5 empty] | 5807 - EL KOP A (HOEK 15 GR.) | 31-12-75 | Enkel
90993 | 1E VANAF SOPHIALAAN | SL000016822 Bothalaan - Baarn | Bothalaan | Baarn | 3743 CS | BAARN | 52.21182883 | 5.27923605 | 09-09-92 | Klein | 6 | Demontabel | Nee | 20 | 4150 | 302962 - LRB 303 TLD 18W NV Safe It Easy | 09-09-92 |  | 1350 | [8 empty] | LAMP MASTER TLD XTRA 18W KL.840 | TLD SIE | 840 | 18 | 19,5 | 4149,5 | [18 empty] | 79 - MAST 6,O M ST - EL TYPE 0 | 09-09-92 |  | Thermisch verzinkt |  | 6 | 2018 | [5 empty] | 5079 - UITL EL VAST | 09-09-92 | Enkel
90994 | T/O NR 15 | SL000016660 Jacob van Lenneplaan - Baarn | Jacob van Lenneplaan | Baarn | 3743 AP | BAARN | 52.21730632 | 5.26679193 | 14-09-92 | Klein | 6 | Demontabel | Nee | 20 | 4150 | 302962 - LRB 303 TLD 18W NV Safe It Easy | 14-09-92 |  | 1350 | [8 empty] | LAMP MASTER TLD XTRA 18W KL.840 | TLD SIE | 840 | 18 | 19,5 | 4149,5 | [18 empty] | 28 - MAST 4,7 M ST VERL TYPE I (6,0 M) | 14-09-92 | Verjongd | Thermisch verzinkt |  | 6 | 2018 | [5 empty] | 5007 - UITL EL 15 GR. TYPE A | 14-09-92 | Enkel
97502 | VOOR NR 2 | SL000016532 Vinkenhof - Baarn | Vinkenhof | Baarn | 3741 WK | BAARN | 52.21736586 | 5.27793655 | 17-01-92 | Klein | 4 | NVT | Nee | 20 | 4150 | 303062 - GFK 5148 TLD 18W NV Safe It Eas | 17-01-92 |  | 1350 | [8 empty] | LAMP MASTER TLD XTRA 18W KL.840 | TLD SIE | 840 | 18 | 19,5 | 4149,5 | [18 empty] | 19 - MAST 4,0 M ST CONISCH | 17-01-92 | Conisch | Thermisch verzinkt |  | 4 | 2018
97510 | T/O 16 | SL000016783 Meeuwenweide - Baarn | Meeuwenweide | Baarn | 3742 XT | BAARN | 52.19992859 | 5.29615159 | 22-01-92 | Klein | 4 | NVT | Nee | 20 | 4150 | 303062 - GFK 5148 TLD 18W NV Safe It Eas | 26-06-90 |  | 1350 | [8 empty] | LAMP MASTER TLD XTRA 18W KL.840 | TLD SIE | 840 | 18 | 19,5 | 4149,5 | [18 empty] | 19 - MAST 4,0 M ST CONISCH | 22-01-92 | Conisch | Thermisch verzinkt |  | 4 | 2018
97512 | TUSSEN NR 29 EN DE WETERINGSTR | SL000016829 de Geerenweg - Baarn | De Geerenweg | Baarn | 3741 RR | BAARN | 52.21852947 | 5.29348211 | 28-01-92 | Middel | 8 | Demontabel | Ja | 30 | 4150 | Nicole White Moonlight 24w 3741lm NW R7035 | 2020-11-01 |  | 3741 | [8 empty] | LED 740 (4000k) | LED |  | 24 | 30 | 4149,5 | [18 empty] | 26 - MAST 5,7 M ST VERL TYPE II (7,0 M) | 28-01-92 | Verjongd | Thermisch verzinkt |  | 8 |  | A | B | A | B | A | 5007 - UITL EL 15 GR. TYPE A | 28-01-92 | Enkel
97513 | VOOR 29 | SL000016756 Sparrenlaan - Baarn | Sparrenlaan | Baarn | 3742 WG | BAARN | 52.20607613 | 5.29399161 | 29-01-92 | Klein | 6 | Demontabel | Nee | 20 | 4150 | 302962 - LRB 303 TLD 18W NV Safe It Easy | 01-07-87 |  | 1350 | [8 empty] | LAMP MASTER TLD XTRA 18W KL.840 | TLD SIE | 840 | 18 | 19,5 | 4149,5 | [18 empty] | 30 - MAST 6,0 M ST - EL TYPE 0 | 29-01-92 |  | Thermisch verzinkt |  | 6 | 2018 | [5 empty] | 5030 - UITL EL VAST | 29-01-92 | Enkel
97538 | VOOR NR 9 | SL000016815 de Logger - Baarn | De Logger | Baarn | 3742 HP | BAARN | 52.20825641 | 5.30348500 | 03-06-92 | Klein | 4 | NVT | Nee | 20 | 4150 | 303062 - GFK 5148 TLD 18W NV Safe It Eas | 06-03-92 |  | 1350 | [8 empty] | LAMP MASTER TLD XTRA 18W KL.840 | TLD SIE | 840 | 18 | 19,5 | 4149,5 | [18 empty] | 19 - MAST 4,0 M ST CONISCH | 03-06-92 | Conisch | Thermisch verzinkt |  | 4 | 2018
97541 | ACHTER NR 61 | SL000016622 Abel Tasmanlaan - Baarn | Abel Tasmanlaan | Baarn | 3742 PT | BAARN | 52.20882352 | 5.30218873 | 03-11-92 | Klein | 4 | NVT | Nee | 27 | 4150 | 320112 - CPS 200 PLL 24W HF NV | 09-06-09 |  | 1800 | [8 empty] | LAMP PLL 24W KL840 | PLL HF |  | 24 | 27 | 4149,5 | [18 empty] | 19 - MAST 4,0 M ST CONISCH | 03-11-92 | Conisch | Thermisch verzinkt |  | 4 | 2019
99152 | ACHTER NR 24 | SL000016796 Kerkstraat - Baarn | Kerkstraat | Baarn | 3741 AK | BAARN | 52.21319770 | 5.29389490 | 12-12-00 | Klein | 4 | NVT | Nee | 20 | 4150 | 303062 - GFK 5148 TLD 18W NV Safe It Eas | 12-12-00 |  | 1350 | [8 empty] | LAMP MASTER TLD XTRA 18W KL.840 | TLD SIE | 840 | 18 | 19,5 | 4149,5 | [18 empty] | 219 - MAST 4,0m ST CONISCH OPZ 60MM PC | 12-12-00 |  | Thermisch verzinkt |  | 4 | 2018
99891 | BIJ NR 24 | SL000016522 Zwanenweide - Baarn | Zwanenweide | Baarn | 3742 XW | BAARN | 52.19896619 | 5.29617740 | 14-01-92 | Klein | 4 | NVT | Nee | 20 | 4150 | 303062 - GFK 5148 TLD 18W NV Safe It Eas | 14-01-92 |  | 1350 | [8 empty] | LAMP MASTER TLD XTRA 18W KL.840 | TLD SIE | 840 | 18 | 19,5 | 4149,5 | [18 empty] | 19 - MAST 4,0 M ST CONISCH | 14-01-92 | Conisch | Thermisch verzinkt |  | 4 | 2018
99892 | NAAST ZWANENWEIDE 28 | SL000016773 Plevierweide - Baarn | Plevierweide | Baarn | 3742 XV | BAARN | 52.19923227 | 5.29610928 | 14-01-92 | Klein | 4 | NVT | Nee | 20 | 4150 | 303062 - GFK 5148 TLD 18W NV Safe It Eas | 14-01-92 |  | 1350 | [8 empty] | LAMP MASTER TLD XTRA 18W KL.840 | TLD SIE | 840 | 18 | 19,5 | 4149,5 | [18 empty] | 19 - MAST 4,0 M ST CONISCH | 14-01-92 | Conisch | Thermisch verzinkt |  | 4 | 2018
99893 | TO NR 30 | SL000016522 Zwanenweide - Baarn | Zwanenweide | Baarn | 3742 XW | BAARN | 52.19913326 | 5.29580845 | 14-01-92 | Klein | 4 | NVT | Nee | 20 | 4150 | 303062 - GFK 5148 TLD 18W NV Safe It Eas | 14-01-92 |  | 1350 | [8 empty] | LAMP MASTER TLD XTRA 18W KL.840 | TLD SIE | 840 | 18 | 19,5 | 4149,5 | [18 empty] | 19 - MAST 4,0 M ST CONISCH | 14-01-92 | Conisch | Thermisch verzinkt |  | 4 | 2018
99894 | BIJ NR 36 | SL000016522 Zwanenweide - Baarn | Zwanenweide | Baarn | 3742 XW | BAARN | 52.19938333 | 5.29560389 | 14-01-92 | Klein | 4 | NVT | Nee | 20 | 4150 | 303062 - GFK 5148 TLD 18W NV Safe It Eas | 14-01-92 |  | 1350 | [8 empty] | LAMP MASTER TLD XTRA 18W KL.840 | TLD SIE | 840 | 18 | 19,5 | 4149,5 | [18 empty] | 19 - MAST 4,0 M ST CONISCH | 14-01-92 | Conisch | Thermisch verzinkt |  | 4 | 2018
99895 | LINKS SCHUIN TO NR 38 | SL000016522 Zwanenweide - Baarn | Zwanenweide | Baarn | 3742 XW | BAARN | 52.19951205 | 5.29527598 | 14-01-92 | Klein | 4 | NVT | Nee | 20 | 4150 | 303062 - GFK 5148 TLD 18W NV Safe It Eas | 14-01-92 |  | 1350 | [8 empty] | LAMP MASTER TLD XTRA 18W KL.840 | TLD SIE | 840 | 18 | 19,5 | 4149,5 | [18 empty] | 19 - MAST 4,0 M ST CONISCH | 14-01-92 | Conisch | Thermisch verzinkt |  | 4 | 2018
104374 | TUSSEN FOCKEMA ANDREALAAN EN D | SL000016647 Prof. Meijerslaan - Baarn | Prof. Meijerslaan | Baarn | 3741 XH | BAARN | 52.22094658 | 5.27597587 | 31-12-75 | Middel | 8 | Demontabel | Ja | 22 | 4150 | 458412 - Mini Nicole 2015lm 730 R7035 | 2020-11-01 |  | 2015 | [8 empty] | LED 730 (3000k) | LED |  | 16 | 22 | 4149,5 | [18 empty] | 26 - MAST 5,7 M ST VERL TYPE II (7,0 M) | 31-12-75 | Verjongd | Thermisch verzinkt |  | 8 |  | B | A | A | A | A | 5007 - UITL EL 15 GR. TYPE A | 31-12-75 | Enkel
104377 | TO NR 40 | SL000016647 Prof. Meijerslaan - Baarn | Prof. Meijerslaan | Baarn | 3741 XH | BAARN | 52.22025717 | 5.27611691 | 31-12-75 | Middel | 8 | Demontabel | Ja | 22 | 4150 | 458412 - Mini Nicole 2015lm 730 R7035 | 2020-11-01 |  | 2015 | [8 empty] | LED 730 (3000k) | LED |  | 16 | 22 | 4149,5 | [18 empty] | 26 - MAST 5,7 M ST VERL TYPE II (7,0 M) | 31-12-75 | Verjongd | Thermisch verzinkt |  | 8 |  | A | B | A | A | A | 5007 - UITL EL 15 GR. TYPE A | 31-12-75 | Enkel
104378 | VOOR 28 | SL000016647 Prof. Meijerslaan - Baarn | Prof. Meijerslaan | Baarn | 3741 XH | BAARN | 52.21983637 | 5.27622449 | 31-12-75 | Middel | 8 | Demontabel | Ja | 22 | 4150 | 458412 - Mini Nicole 2015lm 730 R7035 | 2020-11-01 |  | 2015 | [8 empty] | LED 730 (3000k) | LED |  | 16 | 22 | 4149,5 | [18 empty] | 26 - MAST 5,7 M ST VERL TYPE II (7,0 M) | 31-12-75 | Verjongd | Thermisch verzinkt |  | 8 |  | A | B | A | A | A | 5007 - UITL EL 15 GR. TYPE A | 31-12-75 | Enkel
104379 | VOOR 20 | SL000016647 Prof. Meijerslaan - Baarn | Prof. Meijerslaan | Baarn | 3741 XH | BAARN | 52.21938001 | 5.27646445 | 31-12-75 | Middel | 8 | Demontabel | Ja | 22 | 4150 | 458412 - Mini Nicole 2015lm 730 R7035 | 2020-11-01 |  | 2015 | [8 empty] | LED 730 (3000k) | LED |  | 16 | 22 | 4149,5 | [18 empty] | 26 - MAST 5,7 M ST VERL TYPE II (7,0 M) | 31-12-75 | Verjongd | Thermisch verzinkt |  | 8 |  | A | B | A | A | A | 5007 - UITL EL 15 GR. TYPE A | 31-12-75 | Enkel
104802 | BIJ 10 A | SL000016726 Gerrit van der Veenlaan - Baarn | Gerrit van der Veenlaan | Baarn | 3743 DP | BAARN | 52.20963319 | 5.27766786 | 26-04-89 | Middel | 8 | Demontabel | Nee | 31 | 4150 | 251812 - XGS 201 SOXE 26W NV | 26-04-89 |  | 3600 | [8 empty] | LAMP SOX-E 26W BY22 | SOX-E |  | 26 | 31 | 4149,5 | [18 empty] | 26 - MAST 5,7 M ST VERL TYPE II (7,0 M) | 26-04-89 | Verjongd | Thermisch verzinkt |  | 8 | 2017 | B | D | A | A | A | 5007 - UITL EL 15 GR. TYPE A | 26-04-89 | Enkel
104803 | TO NR.19 | SL000016551 Nieuw Baarnstraat - Baarn | Nieuw Baarnstraat | Baarn | 3743 BP | BAARN | 52.21219164 | 5.28299864 | 25-04-89 | Klein | 4 | NVT | Nee | 20 | 4150 | 303062 - GFK 5148 TLD 18W NV Safe It Eas | 25-04-89 |  | 1350 | [8 empty] | LAMP MASTER TLD XTRA 18W KL.840 | TLD SIE | 840 | 18 | 19,5 | 4149,5 | [18 empty] | 19 - MAST 4,0 M ST CONISCH | 25-04-89 | Conisch | Thermisch verzinkt |  | 4 | 2018
104809 | TO NR 10 | SL000016663 Ferdinand Huycklaan - Baarn | Ferdinand Huycklaan | Baarn | 3743 AK | BAARN | 52.21525824 | 5.27302219 | 05-02-89 | Klein | 6 | Demontabel | Nee | 20 | 4150 | 302962 - LRB 303 TLD 18W NV Safe It Easy | 02-05-89 |  | 1350 | [8 empty] | LAMP MASTER TLD XTRA 18W KL.840 | TLD SIE | 840 | 18 | 19,5 | 4149,5 | [18 empty] | 30 - MAST 6,0 M ST - EL TYPE 0 | 05-02-89 |  | Thermisch verzinkt |  | 6 | 2018 | [5 empty] | 5030 - UITL EL VAST | 02-05-89 | Enkel
104820 | PARKEERTERREIN DE BRINK T/O EE | SL000016819 Brink - Baarn | Brink | Baarn | 3741 AL | BAARN | 52.21150470 | 5.29285324 | 05-11-89 | Klein | 4 | NVT | Nee | 27 | 4150 | 320112 - CPS 200 PLL 24W HF NV | 04-07-05 |  | 1800 | [8 empty] | PLL 24W 830 (HF) | PLL HF | 830 | 24 | 27 | 4149,5 | [18 empty] | MST 4M VZ CN PT D60 R6005 100.C.104 | 24-05-17 |  | Thermisch verzinkt Gepoedercoat | RAL6005 | 4 | 2019
107884 | VOOR NR. 12 | SL000016629 Wijkamplaan - Baarn | Wijkamplaan | Baarn | 3742 WN | BAARN | 52.20502318 | 5.29521518 | 05-06-93 | Klein | 6 | Demontabel | Nee | 20 | 4150 | 302962 - LRB 303 TLD 18W NV Safe It Easy | 01-07-87 |  | 1350 | [8 empty] | LAMP MASTER TLD XTRA 18W KL.840 | TLD SIE | 840 | 18 | 19,5 | 4149,5 | [18 empty] | 30 - MAST 6,0 M ST - EL TYPE 0 | 05-06-93 |  | Thermisch verzinkt |  | 6 | 2018 | [5 empty] | 5030 - UITL EL VAST | 06-05-93 | Enkel
107886 | NAAST NR. 28 | SL000016820 Bremstraat - Baarn | Bremstraat | Baarn | 3742 RE | BAARN | 52.20531927 | 5.29724523 | 05-06-93 | Klein | 6 | Demontabel | Nee | 20 | 4150 | 302962 - LRB 303 TLD 18W NV Safe It Easy | 01-07-87 |  | 1350 | [8 empty] | LAMP MASTER TLD XTRA 18W KL.840 | TLD SIE | 840 | 18 | 19,5 | 4149,5 | [18 empty] | 30 - MAST 6,0 M ST - EL TYPE 0 | 05-06-93 |  | Thermisch verzinkt |  | 6 | 2018 | [5 empty] | 5030 - UITL EL VAST | 06-05-93 | Enkel
107887 | VOOR NR. 31 | SL000016792 Klaproosstraat - Baarn | Klaproosstraat | Baarn | 3742 RA | BAARN | 52.20742091 | 5.30187013 | 05-06-93 | Klein | 6 | Demontabel | Nee | 20 | 4150 | 302962 - LRB 303 TLD 18W NV Safe It Easy | 01-07-87 |  | 1350 | [8 empty] | LAMP MASTER TLD XTRA 18W KL.840 | TLD SIE | 840 | 18 | 19,5 | 4149,5 | [18 empty] | 30 - MAST 6,0 M ST - EL TYPE 0 | 05-06-93 |  | Thermisch verzinkt |  | 6 | 2018 | [5 empty] | 5030 - UITL EL VAST | 06-05-93 | Enkel
107888 | T/O KLAPROOSSTRAAT | SL000016707 Maatkampweg - Baarn | Maatkampweg | Baarn | 3742 XM | BAARN | 52.20752743 | 5.30213999 | 05-06-93 | Klein | 6 | Demontabel | Nee | 20 | 4150 | 302962 - LRB 303 TLD 18W NV Safe It Easy | 01-07-87 |  | 1350 | [8 empty] | LAMP MASTER TLD XTRA 18W KL.840 | TLD SIE | 840 | 18 | 19,5 | 4149,5 | [18 empty] | 30 - MAST 6,0 M ST - EL TYPE 0 | 05-06-93 |  | Thermisch verzinkt |  | 6 | 2018 | [5 empty] | 5030 - UITL EL VAST | 06-05-93 | Enkel
107889 | T/O KORENBLOEMSTRAAT | SL000016707 Maatkampweg - Baarn | Maatkampweg | Baarn | 3742 XM | BAARN | 52.20816488 | 5.30229854 | 05-06-93 | Klein | 6 | Demontabel | Nee | 20 | 4150 | 302962 - LRB 303 TLD 18W NV Safe It Easy | 01-07-87 |  | 1350 | [8 empty] | LAMP MASTER TLD XTRA 18W KL.840 | TLD SIE | 840 | 18 | 19,5 | 4149,5 | [18 empty] | 30 - MAST 6,0 M ST - EL TYPE 0 | 05-06-93 |  | Thermisch verzinkt |  | 6 | 2018 | [5 empty] | 5030 - UITL EL VAST | 06-05-93 | Enkel
107890 | VOOR NR. 40A | SL000016593 August Janssenweg - Baarn | August Janssenweg | Baarn | 3742 RX | BAARN | 52.21057944 | 5.30610658 | 05-07-93 | Klein | 6 | Demontabel | Nee | 20 | 4150 | 302962 - LRB 303 TLD 18W NV Safe It Easy | 01-07-87 |  | 1350 | [8 empty] | LAMP MASTER TLD XTRA 18W KL.840 | TLD SIE | 840 | 18 | 19,5 | 4149,5 | [18 empty] | 30 - MAST 6,0 M ST - EL TYPE 0 | 05-07-93 |  | Thermisch verzinkt |  | 6 | 2018 | [5 empty] | 5030 - UITL EL VAST | 07-05-93 | Enkel
107891 | T/O NR. 15 | SL000016702 Margrietstraat - Baarn | Margrietstraat | Baarn | 3742 RC | BAARN | 52.20723383 | 5.29984077 | 05-07-93 | Klein | 6 | Demontabel | Nee | 20 | 4150 | 302962 - LRB 303 TLD 18W NV Safe It Easy | 01-07-87 |  | 1350 | [8 empty] | LAMP MASTER TLD XTRA 18W KL.840 | TLD SIE | 840 | 18 | 19,5 | 4149,5 | [18 empty] | 30 - MAST 6,0 M ST - EL TYPE 0 | 05-07-93 |  | Thermisch verzinkt |  | 6 | 2018 | [5 empty] | 5030 - UITL EL VAST | 07-05-93 | Enkel
107892 | HOEK KORENBLOEMSTRAAT | SL000016702 Margrietstraat - Baarn | Margrietstraat | Baarn | 3742 RC | BAARN | 52.20755550 | 5.30007978 | 05-07-93 | Klein | 6 | Demontabel | Nee | 20 | 4150 | 302962 - LRB 303 TLD 18W NV Safe It Easy | 01-07-87 |  | 1350 | [8 empty] | LAMP MASTER TLD XTRA 18W KL.840 | TLD SIE | 840 | 18 | 19,5 | 4149,5 | [18 empty] | 30 - MAST 6,0 M ST - EL TYPE 0 | 05-07-93 |  | Thermisch verzinkt |  | 6 | 2018 | [5 empty] | 5030 - UITL EL VAST | 07-05-93 | Enkel
107893 | VOOR NR. 20 | SL000016808 Eemstraat - Baarn | Eemstraat | Baarn | 3741 AB | BAARN | 52.21205548 | 5.29525804 | 05-07-93 | Klein | 6 | Demontabel | Nee | 20 | 4150 | 302962 - LRB 303 TLD 18W NV Safe It Easy | 01-07-87 |  | 1350 | [8 empty] | LAMP MASTER TLD XTRA 18W KL.840 | TLD SIE | 840 | 18 | 19,5 | 4149,5 | [18 empty] | 30 - MAST 6,0 M ST - EL TYPE 0 | 05-07-93 |  | Thermisch verzinkt |  | 6 | 2018 | [5 empty] | 5030 - UITL EL VAST | 07-05-93 | Enkel
107894 | VOOR NR. 4 | SL000016524 Zuiderstraat - Baarn | Zuiderstraat | Baarn | 3742 BD | BAARN | 52.20682193 | 5.29639164 | 05-07-93 | Klein | 6 | Demontabel | Nee | 20 | 4150 | 302962 - LRB 303 TLD 18W NV Safe It Easy | 01-07-87 |  | 1350 | [8 empty] | LAMP MASTER TLD XTRA 18W KL.840 | TLD SIE | 840 | 18 | 19,5 | 4149,5 | [18 empty] | 30 - MAST 6,0 M ST - EL TYPE 0 | 05-07-93 |  | Thermisch verzinkt |  | 6 | 2018 | [5 empty] | 5030 - UITL EL VAST | 07-05-93 | Enkel
107896 | VOOR NR. 9 | SL000016675 Tulpstraat - Baarn | Tulpstraat | Baarn | 3742 RN | BAARN | 52.20670417 | 5.29790135 | 05-11-93 | Klein | 6 | Demontabel | Nee | 20 | 4150 | 302962 - LRB 303 TLD 18W NV Safe It Easy | 01-07-87 |  | 1350 | [8 empty] | LAMP MASTER TLD XTRA 18W KL.840 | TLD SIE | 840 | 18 | 19,5 | 4149,5 | [18 empty] | 30 - MAST 6,0 M ST - EL TYPE 0 | 05-11-93 |  | Thermisch verzinkt |  | 6 | 2018 | [5 empty] | 5030 - UITL EL VAST | 11-05-93 | Enkel
107897 | VOOR NR. 20 | SL000016587 Bantamweg - Baarn | Bantamweg | Baarn | 3742 AV | BAARN | 52.20783690 | 5.29659849 | 05-11-93 | Klein | 6 | Demontabel | Nee | 20 | 4150 | 302962 - LRB 303 TLD 18W NV Safe It Easy | 01-07-87 |  | 1350 | [8 empty] | LAMP MASTER TLD XTRA 18W KL.840 | TLD SIE | 840 | 18 | 19,5 | 4149,5 | [18 empty] | 30 - MAST 6,0 M ST - EL TYPE 0 | 05-11-93 |  | Thermisch verzinkt |  | 6 | 2018 | [5 empty] | 5030 - UITL EL VAST | 11-05-93 | Enkel
110841 | WOONPAD VOOR NR. 5 | SL000016523 Zuringlaan - Baarn | Zuringlaan | Baarn | 3742 EX | BAARN | 52.20029912 | 5.29918090 | 18-06-93 | Klein | 4 | NVT | Nee | 20 | 4150 | 303062 - GFK 5148 TLD 18W NV Safe It Eas | 18-06-93 |  | 1350 | [8 empty] | LAMP MASTER TLD XTRA 18W KL.840 | TLD SIE | 840 | 18 | 19,5 | 4149,5 | [18 empty] | 19 - MAST 4,0 M ST CONISCH | 18-06-93 | Conisch | Thermisch verzinkt |  | 4 | 2018
110842 | WOONPAD VOOR NR. 17 | SL000016523 Zuringlaan - Baarn | Zuringlaan | Baarn | 3742 EX | BAARN | 52.19998313 | 5.29896650 | 18-06-93 | Klein | 4 | NVT | Nee | 20 | 4150 | 303062 - GFK 5148 TLD 18W NV Safe It Eas | 18-06-93 |  | 1350 | [8 empty] | LAMP MASTER TLD XTRA 18W KL.840 | TLD SIE | 840 | 18 | 19,5 | 4149,5 | [18 empty] | 19 - MAST 4,0 M ST CONISCH | 18-06-93 | Conisch | Thermisch verzinkt |  | 4 | 2018
114051 | VOOR NAAST NR 2 | SL000016637 Thorbeckelaan - Baarn | Thorbeckelaan | Baarn | 3741 TR | BAARN | 52.21605063 | 5.28992560 | 18-03-92 | Klein | 6 | Vast | Nee | 20 | 4150 | 302962 - LRB 303 TLD 18W NV Safe It Easy | 01-07-87 |  | 1350 | [8 empty] | LAMP MASTER TLD XTRA 18W KL.840 | TLD SIE | 840 | 18 | 19,5 | 4149,5 | [18 empty] | 230 - MAST 6 M ST - EL UITL 5 GR | 09-07-05 |  | Thermisch verzinkt |  | 6 | 2018
114056 | T/O 22 | SL000016707 Maatkampweg - Baarn | Maatkampweg | Baarn | 3742 XM | BAARN | 52.20568433 | 5.30169293 | 20-03-92 | Klein | 6 | Demontabel | Nee | 27 | 4150 | 323112 - 2550 PLL 24W HF NV | 01-07-87 |  | 1800 | [8 empty] | PLL 24W 840 (HF) | PLL HF | 840 | 24 | 27 | 4149,5 | [18 empty] | 30 - MAST 6,0 M ST - EL TYPE 0 | 20-03-92 |  | Thermisch verzinkt |  | 6 | 2019 | [5 empty] | 5030 - UITL EL VAST | 20-03-92 | Enkel
114057 | SCHUIN T/O 28 | SL000016707 Maatkampweg - Baarn | Maatkampweg | Baarn | 3742 XM | BAARN | 52.20537473 | 5.30161570 | 20-03-92 | Klein | 6 | Demontabel | Nee | 20 | 4150 | 302962 - LRB 303 TLD 18W NV Safe It Easy | 01-07-87 |  | 1350 | [8 empty] | LAMP MASTER TLD XTRA 18W KL.840 | TLD SIE | 840 | 18 | 19,5 | 4149,5 | [18 empty] | 30 - MAST 6,0 M ST - EL TYPE 0 | 20-03-92 |  | Thermisch verzinkt |  | 6 | 2018 | [5 empty] | 5030 - UITL EL VAST | 20-03-92 | Enkel
114058 | T.H.V. FRESIASTRAAT | SL000016707 Maatkampweg - Baarn | Maatkampweg | Baarn | 3742 XM | BAARN | 52.20599330 | 5.30176607 | 20-03-92 | Klein | 6 | Demontabel | Nee | 39 | 4150 | 323212 - 2551 PLL 36W HF NV | 01-07-87 |  | 2900 | [8 empty] | PLL 36W 830 (HF) | PLL HF | 830 | 36 | 39 | 4149,5 | [18 empty] | 30 - MAST 6,0 M ST - EL TYPE 0 | 20-03-92 |  | Thermisch verzinkt |  | 6 | 2019 | [5 empty] | 5030 - UITL EL VAST | 20-03-92 | Enkel
114059 | VOOR 2 | SL000016563 Irisstraat - Baarn | Irisstraat | Baarn | 3742 TN | BAARN | 52.20595196 | 5.29920354 | 24-03-92 | Klein | 6 | Demontabel | Nee | 20 | 4150 | 302962 - LRB 303 TLD 18W NV Safe It Easy | 01-07-87 |  | 1350 | [8 empty] | LAMP MASTER TLD XTRA 18W KL.840 | TLD SIE | 840 | 18 | 19,5 | 4149,5 | [18 empty] | 30 - MAST 6,0 M ST - EL TYPE 0 | 24-03-92 |  | Thermisch verzinkt |  | 6 | 2018 | [5 empty] | 5030 - UITL EL VAST | 24-03-92 | Enkel
114061 | THV 27 | SL000016562 Korenbloemstraat - Baarn | Korenbloemstraat | Baarn | 3742 RT | BAARN | 52.20784535 | 5.30154161 | 24-03-92 | Klein | 6 | Demontabel | Nee | 20 | 4150 | 302962 - LRB 303 TLD 18W NV Safe It Easy | 01-07-87 |  | 1350 | [8 empty] | LAMP MASTER TLD XTRA 18W KL.840 | TLD SIE | 840 | 18 | 19,5 | 4149,5 | [18 empty] | 30 - MAST 6,0 M ST - EL TYPE 0 | 24-03-92 |  | Thermisch verzinkt |  | 6 | 2018 | [5 empty] | 5030 - UITL EL VAST | 24-03-92 | Enkel
114062 | VOOR 26 | SL000016731 Fresiastraat - Baarn | Fresiastraat | Baarn | 3742 TL | BAARN | 52.20573484 | 5.30107124 | 25-03-92 | Klein | 6 | Demontabel | Nee | 20 | 4150 | 302962 - LRB 303 TLD 18W NV Safe It Easy | 31-12-86 |  | 1350 | [8 empty] | LAMP MASTER TLD XTRA 18W KL.840 | TLD SIE | 840 | 18 | 19,5 | 4149,5 | [18 empty] | 30 - MAST 6,0 M ST - EL TYPE 0 | 25-03-92 |  | Thermisch verzinkt |  | 6 | 2018 | [5 empty] | 5030 - UITL EL VAST | 25-03-92 | Enkel
114063 | SCHUIN TEGENOVER 2 | SL000016584 Crocusstraat - Baarn | Crocusstraat | Baarn | 3742 TE | BAARN | 52.20416804 | 5.29991304 | 25-03-92 | Klein | 6 | Demontabel | Nee | 20 | 4150 | 302962 - LRB 303 TLD 18W NV Safe It Easy | 01-07-87 |  | 1350 | [8 empty] | LAMP MASTER TLD XTRA 18W KL.840 | TLD SIE | 840 | 18 | 19,5 | 4149,5 | [18 empty] | 30 - MAST 6,0 M ST - EL TYPE 0 | 25-03-92 |  | Thermisch verzinkt |  | 6 | 2018 | [5 empty] | 5030 - UITL EL VAST | 25-03-92 | Enkel
114064 | VOOR 2 | SL000016792 Klaproosstraat - Baarn | Klaproosstraat | Baarn | 3742 RA | BAARN | 52.20725138 | 5.30147107 | 25-03-92 | Klein | 6 | Demontabel | Nee | 20 | 4150 | 302962 - LRB 303 TLD 18W NV Safe It Easy | 01-07-87 |  | 1350 | [8 empty] | LAMP MASTER TLD XTRA 18W KL.840 | TLD SIE | 840 | 18 | 19,5 | 4149,5 | [18 empty] | 30 - MAST 6,0 M ST - EL TYPE 0 | 25-03-92 |  | Thermisch verzinkt |  | 6 | 2018 | [5 empty] | 5030 - UITL EL VAST | 25-03-92 | Enkel
114185 | TO 13 | SL000016604 de Tjalk - Baarn | De Tjalk | Baarn | 3742 GG | BAARN | 52.20334163 | 5.30367956 | 18-05-94 | Klein | 4 | NVT | Nee | 20 | 4150 | 303062 - GFK 5148 TLD 18W NV Safe It Eas | 01-07-87 |  | 1350 | [8 empty] | LAMP MASTER TLD XTRA 18W KL.840 | TLD SIE | 840 | 18 | 19,5 | 4149,5 | [18 empty] | 19 - MAST 4,0 M ST CONISCH | 18-05-94 | Conisch | Thermisch verzinkt |  | 4 | 2018
114193 | SCHUIN VOOR 49 | SL000016545 Prof. Fockema Andreaelaan - Baarn | Prof. Fockema Andreaelaan | Baarn | 3741 EJ | BAARN | 52.22092816 | 5.27848978 | 06-01-94 | Middel | 8 | Demontabel | Ja | 29 | 4150 | 458312 - Mini Nicole 2850lm 730 24w 1-10v R7035 | 2020-11-01 |  | 2850 | [8 empty] | LED/3000k | LED |  | 24 | 29 | 4149,5 | [18 empty] | 26 - MAST 5,7 M ST VERL TYPE II (7,0 M) | 06-01-94 | Verjongd | Thermisch verzinkt |  | 8 |  | A | C | A | B | A | 5007 - UITL EL 15 GR. TYPE A | 01-06-94 | Enkel
114198 | NAAST NR. 28 | SL000016796 Kerkstraat - Baarn | Kerkstraat | Baarn | 3741 AK | BAARN | 52.21348274 | 5.29425397 | 01-01-99 | Klein | 4 | NVT | Nee | 20 | 4150 | 303062 - GFK 5148 TLD 18W NV Safe It Eas | 01-01-99 |  | 1350 | [8 empty] | LAMP MASTER TLD XTRA 18W KL.840 | TLD SIE | 840 | 18 | 19,5 | 4149,5 | [18 empty] | 219 - MAST 4,0m ST CONISCH OPZ 60MM PC | 01-01-99 |  | Thermisch verzinkt |  | 4 | 2018
114199 | NAAST NR. 28 | SL000016796 Kerkstraat - Baarn | Kerkstraat | Baarn | 3741 AK | BAARN | 52.21333910 | 5.29418408 | 01-01-99 | Klein | 4 | NVT | Nee | 27 | 4150 | ARM 2000 KEG PLL 24W SP 4M SN R7035 | 01-01-99 | RAL7035 | 1800 | [8 empty] | LAMP MASTER PLL 24W KL.840 | PLL | 840 | 24 | 27 | 4149,5 | [18 empty] | 219 - MAST 4,0m ST CONISCH OPZ 60MM PC | 01-01-99 |  | Thermisch verzinkt |  | 4 | 2019
114376 | LAANSTRAAT VOOR ORANJESTRAAT N | SL000016649 Oranjestraat - Baarn | Oranjestraat | Baarn | 3743 GD | BAARN | 52.21140645 | 5.29039544 | 06-05-90 | Klein | 4 | NVT | Nee | 20 | 4150 | 303062 - GFK 5148 TLD 18W NV Safe It Eas | 05-06-90 |  | 1350 | [8 empty] | LAMP MASTER TLD XTRA 18W KL.840 | TLD SIE | 840 | 18 | 19,5 | 4149,5 | [18 empty] | 19 - MAST 4,0 M ST CONISCH | 06-05-90 | Conisch | Thermisch verzinkt |  | 4 | 2018
114388 | ONDER EMMA BRUG | SL000016673 Uytenbosch - Baarn | Uytenbosch | Baarn | 3743 JD | BAARN | 52.20927199 | 5.27000450 | 24-05-95 | Klein | 4 | NVT | Nee | 44 | 4150 | 311612 - F2 TUNNEL TLD 36W NV | 24-05-95 |  | 3200 | [8 empty] | LAMP MASTER TLD XTRA 36W KL.840 | TLD XTRA | 840 | 36 | 44 | 4149,5 | [18 empty] | 1999 - TUNNEL/GEVEL-BEVESTIGING | 24-05-95 |  |  |  | 4 | 2018
114412 | T/O ESDOORNLAAN | SL000016712 Lindenlaan - Baarn | Lindenlaan | Baarn | 3741 WN | BAARN | 52.21735705 | 5.28159365 | 11-01-96 | Klein | 6 | NVT | Nee | 20 | 4150 | 302962 - LRB 303 TLD 18W NV Safe It Easy | 01-11-96 |  | 1350 | [8 empty] | LAMP MASTER TLD XTRA 18W KL.840 | TLD SIE | 840 | 18 | 19,5 | 4149,5 | [18 empty] | 828 - MAST 4,7 M ST TYPE I | 11-01-96 |  | Staal |  | 6 | 2018
114414 | HOEK EEMWEG | SL000016796 Kerkstraat - Baarn | Kerkstraat | Baarn | 3741 AK | BAARN | 52.21321416 | 5.29708461 | 11-11-96 | Middel | 8 | Demontabel | Nee | 31 | 4150 | 251912 - ZX1 SOXE 26W NV | 11-11-96 |  | 3600 | [8 empty] | LAMP SOX-E 26W BY22 | SOX-E |  | 26 | 31 | 4149,5 | [18 empty] | 26 - MAST 5,7 M ST VERL TYPE II (7,0 M) | 11-11-96 | Verjongd | Thermisch verzinkt |  | 8 | 2017 | A | B | A | A | B | 5007 - UITL EL 15 GR. TYPE A | 11-11-96 | Enkel
114438 | VOORNR. 6 T/ 60 | SL000016753 Stationsplein - Baarn | Stationsplein | Baarn | 3743 KL | BAARN | 52.20872038 | 5.28313564 | 21-01-98 | Middel | 7 | Demontabel | Nee | 31 | 4150 | 251812 - XGS 201 SOXE 26W NV | 20-01-98 |  | 3600 | [8 empty] | LAMP SOX-E 26W BY22 | SOX-E |  | 26 | 31 | 4149,5 | [18 empty] | 226 - MAST 5,7 M ST VERL (7,0 M) | 21-01-98 | Verjongd | Thermisch verzinkt |  | 7 | 2017 | A | C | A | A | A | 5207 - UITL EL 1,0 M 5 GR | 21-01-98 | Enkel | Thermisch verzinkt
114448 | VOORNR. 21 | SL000016804 Guldenhoflaan - Baarn | Guldenhoflaan | Baarn | 3743 AS | BAARN | 52.21661479 | 5.26740281 | 30-01-98 | Klein | 6 | Demontabel | Nee | 20 | 4150 | 302962 - LRB 303 TLD 18W NV Safe It Easy | 30-01-98 |  | 1350 | [8 empty] | LAMP MASTER TLD XTRA 18W KL.840 | TLD SIE | 840 | 18 | 19,5 | 4149,5 | [18 empty] | 230 - MAST 6 M ST - EL UITL 5 GR | 30-01-98 |  | Thermisch verzinkt |  | 6 | 2018 | [5 empty] | 5230 - UITL EL VAST | 30-01-98 | Enkel
114450 | LINKS VOOR NR. 37 | SL000016542 Stationsweg - Baarn | Stationsweg | Baarn | 3743 EM | BAARN | 52.21073287 | 5.29179414 | 02-09-98 | Klein | 4 | NVT | Nee | 54 | 4150 | ARM LMB 500 2X PLL 24W EVSA RAL 9005 | 09-02-98 |  | 1800 | [8 empty] | LAMP PLL 24W KL840 | PLL HF |  | 24 | 27 | 4149,5 | LAMP PLL 24W KL840 | PLL HF |  | 24 | 27 | 4149,5 | [12 empty] | 109 - MAST 4,0 M ST VERL 0,5 M | 01-05-06 |  | Thermisch verzinkt |  | 4 | 2019
114464 | T/O NR. 40 | SL000016654 Lepelaarstraat - Baarn | Lepelaarstraat | Baarn | 3742 XG | BAARN | 52.19943314 | 5.29797645 | 17-02-98 | Klein | 6 | Demontabel | Nee | 39 | 4150 | 323212 - 2551 PLL 36W HF NV | 29-08-08 |  | 2900 | [8 empty] | LAMP PLL 36W KL.840 | PLL HF |  | 36 | 39 | 4149,5 | [18 empty] | 230 - MAST 6 M ST - EL UITL 5 GR | 17-02-98 |  | Thermisch verzinkt |  | 6 | 2019 | [5 empty] | 5230 - UITL EL VAST | 17-02-98 | Enkel
114465 | VOOR NR 58 | SL000016661 J.F. Kennedylaan - Baarn | J.F. Kennedylaan | Baarn | 3741 EE | BAARN | 52.21966824 | 5.27946804 | 18-02-98 | Middel | 7 | Demontabel | Ja | 22 | 4150 | 458412 - Mini Nicole 2015lm 730 R7035 | 2020-11-01 |  | 2015 | [8 empty] | LED 730 (3000k) | LED |  | 16 | 22 | 4149,5 | [18 empty] | 226 - MAST 5,7 M ST VERL (7,0 M) | 18-02-98 | Verjongd | Thermisch verzinkt |  | 7 |  | A | A | A | A | A | 5207 - UITL EL 1,0 M 5 GR | 18-02-98 | Enkel | Thermisch verzinkt
114479 | VOOR NR. 27 | SL000016838 Berkenweg - Baarn | Berkenweg | Baarn | 3741 BX | BAARN | 52.21467821 | 5.28609996 | 13-03-98 | Klein | 6 | Demontabel | Nee | 20 | 4150 | 302962 - LRB 303 TLD 18W NV Safe It Easy | 13-03-98 |  | 1350 | [8 empty] | LAMP MASTER TLD XTRA 18W KL.840 | TLD SIE | 840 | 18 | 19,5 | 4149,5 | [18 empty] | 230 - MAST 6 M ST - EL UITL 5 GR | 13-03-98 |  | Thermisch verzinkt |  | 6 | 2018 | [5 empty] | 5230 - UITL EL VAST | 13-03-98 | Enkel
114480 | NA BIJ ESSO TANKSTATION | SL000016648 Oude Amsterdamsestraatweg - Baarn | Oude Amsterdamsestraatweg | Baarn | 3741 MR | BAARN | 52.22179771 | 5.25703171 | 13-03-98 | Klein | 4 | NVT | Nee | 27 | 4150 | 353212 - GFK 5149 PLL 24W NV | 13-03-98 |  | 1800 | [8 empty] | PLL 24W 830 (HF) | PLL HF | 830 | 24 | 27 | 4149,5 | [18 empty] | 219 - MAST 4,0m ST CONISCH OPZ 60MM PC | 13-03-98 |  | Thermisch verzinkt |  | 4 | 2019
114485 | BIJ 17 | SL000016801 Hermesweg - Baarn | Hermesweg | Baarn | 3741 GP | BAARN | 52.22274858 | 5.26481442 | 17-03-98 | Klein | 6 | Demontabel | Nee | 39 | 4150 | ARM 2500 PLL 36W R7035 | 27-06-96 |  | 2900 | [8 empty] | LAMP PLL 36W KL.840 | PLL HF |  | 36 | 39 | 4149,5 | [18 empty] | 230 - MAST 6 M ST - EL UITL 5 GR | 17-03-98 |  | Thermisch verzinkt |  | 6 | 2019 | [5 empty] | 5230 - UITL EL VAST | 17-03-98 | Enkel
114491 | VOORNR. 26 | SL000016660 Jacob van Lenneplaan - Baarn | Jacob van Lenneplaan | Baarn | 3743 AP | BAARN | 52.21510708 | 5.26705598 | 19-03-98 | Klein | 6 | Demontabel | Nee | 20 | 4150 | 302962 - LRB 303 TLD 18W NV Safe It Easy | 19-03-98 |  | 1350 | [8 empty] | LAMP MASTER TLD XTRA 18W KL.840 | TLD SIE | 840 | 18 | 19,5 | 4149,5 | [18 empty] | 230 - MAST 6 M ST - EL UITL 5 GR | 19-03-98 |  | Thermisch verzinkt |  | 6 | 2018 | [5 empty] | 5230 - UITL EL VAST | 19-03-98 | Enkel
115103 | RECHTS VOOR NR. 1 | SL000016737 Zuidereind - Baarn | Zuidereind | Baarn | 3741 LG | BAARN | 52.22545501 | 5.31424154 | 11-01-93 | Klein | 6 | Demontabel | Ja | 21 | 4150 | 433212 - MOONLIGHT LED 24W NV DIM RAL 7032 | 30-07-18 |  | 1340 | [8 empty] | LED 24W MOONLIGHT STEDIN DIM 50% NV | LED MES | 840 | 24 | 21 | 4149,5 | [18 empty] | 30 - MAST 6,0 M ST - EL TYPE 0 | 11-01-93 |  | Thermisch verzinkt |  | 6 | [6 empty] | 5030 - UITL EL VAST | 01-11-93 | Enkel
115104 | RECHTS VOOR NR. 3 | SL000016737 Zuidereind - Baarn | Zuidereind | Baarn | 3741 LG | BAARN | 52.22492493 | 5.31486061 | 11-02-93 | Klein | 6 | Demontabel | Ja | 21 | 4150 | 433212 - MOONLIGHT LED 24W NV DIM RAL 7032 | 30-07-18 |  | 1340 | [8 empty] | LED 24W MOONLIGHT STEDIN DIM 50% NV | LED MES | 840 | 24 | 21 | 4149,5 | [18 empty] | 30 - MAST 6,0 M ST - EL TYPE 0 | 11-02-93 |  | Thermisch verzinkt |  | 6 | [6 empty] | 5030 - UITL EL VAST | 02-11-93 | Enkel
115105 | TUSSEN NR. 3 EN TRAFO "DE HAAR | SL000016737 Zuidereind - Baarn | Zuidereind | Baarn | 3741 LG | BAARN | 52.22461719 | 5.31515514 | 29-10-93 | Klein | 6 | Demontabel | Ja | 21 | 4150 | 433212 - MOONLIGHT LED 24W NV DIM RAL 7032 | 30-07-18 |  | 1340 | [8 empty] | LED 24W MOONLIGHT STEDIN DIM 50% NV | LED MES | 840 | 24 | 21 | 4149,5 | [18 empty] | 30 - MAST 6,0 M ST - EL TYPE 0 | 29-10-93 |  | Thermisch verzinkt |  | 6 | [6 empty] | 5030 - UITL EL VAST | 29-10-93 | Enkel
115106 | TUSSEN TRAFO "DE HAAR" EN NR. | SL000016737 Zuidereind - Baarn | Zuidereind | Baarn | 3741 LG | BAARN | 52.22418565 | 5.31539248 | 10-07-93 | Klein | 6 | Demontabel | Ja | 21 | 4150 | 433212 - MOONLIGHT LED 24W NV DIM RAL 7032 | 30-07-18 |  | 1340 | [8 empty] | LED 24W MOONLIGHT STEDIN DIM 50% NV | LED MES | 840 | 24 | 21 | 4149,5 | [18 empty] | 30 - MAST 6,0 M ST - EL TYPE 0 | 10-07-93 |  | Thermisch verzinkt |  | 6 | [6 empty] | 5030 - UITL EL VAST | 07-10-93 | Enkel
115107 | TUSSEN TRAFO "DE HAAR" EN NR. | SL000016737 Zuidereind - Baarn | Zuidereind | Baarn | 3741 LG | BAARN | 52.22366697 | 5.31525780 | 10-07-93 | Klein | 6 | Demontabel | Ja | 21 | 4150 | 433212 - MOONLIGHT LED 24W NV DIM RAL 7032 | 30-07-18 |  | 1340 | [8 empty] | LED 24W MOONLIGHT STEDIN DIM 50% NV | LED MES | 840 | 24 | 21 | 4149,5 | [18 empty] | 30 - MAST 6,0 M ST - EL TYPE 0 | 10-07-93 |  | Thermisch verzinkt |  | 6 | [6 empty] | 5030 - UITL EL VAST | 07-10-93 | Enkel
115108 | TUSSEN TRAFO "DE HAAR" EN NR. | SL000016737 Zuidereind - Baarn | Zuidereind | Baarn | 3741 LG | BAARN | 52.22322910 | 5.31484331 | 10-07-93 | Klein | 6 | Demontabel | Ja | 21 | 4150 | 433212 - MOONLIGHT LED 24W NV DIM RAL 7032 | 30-07-18 |  | 1340 | [8 empty] | LED 24W MOONLIGHT STEDIN DIM 50% NV | LED MES | 840 | 24 | 21 | 4149,5 | [18 empty] | 30 - MAST 6,0 M ST - EL TYPE 0 | 10-07-93 |  | Thermisch verzinkt |  | 6 | [6 empty] | 5030 - UITL EL VAST | 07-10-93 | Enkel
115109 | VOOR NR. 11 | SL000016737 Zuidereind - Baarn | Zuidereind | Baarn | 3741 LG | BAARN | 52.22281395 | 5.31439850 | 10-08-93 | Klein | 6 | Demontabel | Ja | 21 | 4150 | 433212 - MOONLIGHT LED 24W NV DIM RAL 7032 | 30-07-18 |  | 1340 | [8 empty] | LED 24W MOONLIGHT STEDIN DIM 50% NV | LED MES | 840 | 24 | 21 | 4149,5 | [18 empty] | 30 - MAST 6,0 M ST - EL TYPE 0 | 10-08-93 |  | Thermisch verzinkt |  | 6 | [6 empty] | 5030 - UITL EL VAST | 08-10-93 | Enkel
115110 | TUSSEN NR. 11 EN NR. 13 | SL000016737 Zuidereind - Baarn | Zuidereind | Baarn | 3741 LG | BAARN | 52.22238093 | 5.31398666 | 10-08-93 | Klein | 6 | Demontabel | Ja | 21 | 4150 | 433212 - MOONLIGHT LED 24W NV DIM RAL 7032 | 30-07-18 |  | 1340 | [8 empty] | LED 24W MOONLIGHT STEDIN DIM 50% NV | LED MES | 840 | 24 | 21 | 4149,5 | [18 empty] | 30 - MAST 6,0 M ST - EL TYPE 0 | 10-08-93 |  | Thermisch verzinkt |  | 6 | [6 empty] | 5030 - UITL EL VAST | 08-10-93 | Enkel
115111 | TUSSEN NR. 11 EN NR. 13 | SL000016737 Zuidereind - Baarn | Zuidereind | Baarn | 3741 LG | BAARN | 52.22176795 | 5.31367346 | 10-08-93 | Klein | 6 | Demontabel | Ja | 21 | 4150 | 433212 - MOONLIGHT LED 24W NV DIM RAL 7032 | 30-07-18 |  | 1340 | [8 empty] | LED 24W MOONLIGHT STEDIN DIM 50% NV | LED MES | 840 | 24 | 21 | 4149,5 | [18 empty] | 30 - MAST 6,0 M ST - EL TYPE 0 | 10-08-93 |  | Thermisch verzinkt |  | 6 | [6 empty] | 5030 - UITL EL VAST | 08-10-93 | Enkel
115112 | LINKS NAAST NR. 13 | SL000016737 Zuidereind - Baarn | Zuidereind | Baarn | 3741 LG | BAARN | 52.22136933 | 5.31323319 | 10-08-93 | Klein | 6 | Demontabel | Ja | 21 | 4150 | 433212 - MOONLIGHT LED 24W NV DIM RAL 7032 | 30-07-18 |  | 1340 | [8 empty] | LED 24W MOONLIGHT STEDIN DIM 50% NV | LED MES | 840 | 24 | 21 | 4149,5 | [18 empty] | 30 - MAST 6,0 M ST - EL TYPE 0 | 10-08-93 |  | Thermisch verzinkt |  | 6 | [6 empty] | 5030 - UITL EL VAST | 08-10-93 | Enkel
115113 | RECHTS VOOR NR. 15 | SL000016737 Zuidereind - Baarn | Zuidereind | Baarn | 3741 LG | BAARN | 52.22104640 | 5.31266358 | 10-08-93 | Klein | 6 | Demontabel | Ja | 21 | 4150 | 433212 - MOONLIGHT LED 24W NV DIM RAL 7032 | 30-07-18 |  | 1340 | [8 empty] | LED 24W MOONLIGHT STEDIN DIM 50% NV | LED MES | 840 | 24 | 21 | 4149,5 | [18 empty] | 30 - MAST 6,0 M ST - EL TYPE 0 | 10-08-93 |  | Thermisch verzinkt |  | 6 | [6 empty] | 5030 - UITL EL VAST | 08-10-93 | Enkel
115114 | VOOR NR. 19 | SL000016737 Zuidereind - Baarn | Zuidereind | Baarn | 3741 LG | BAARN | 52.22071317 | 5.31215077 | 10-08-93 | Klein | 6 | Demontabel | Ja | 21 | 4150 | 433212 - MOONLIGHT LED 24W NV DIM RAL 7032 | 30-07-18 |  | 1340 | [8 empty] | LED 24W MOONLIGHT STEDIN DIM 50% NV | LED MES | 840 | 24 | 21 | 4149,5 | [18 empty] | 30 - MAST 6,0 M ST - EL TYPE 0 | 10-08-93 |  | Thermisch verzinkt |  | 6 | [6 empty] | 5030 - UITL EL VAST | 08-10-93 | Enkel
115115 | TUSSEN NR. 19 EN SNELWEG | SL000016737 Zuidereind - Baarn | Zuidereind | Baarn | 3741 LG | BAARN | 52.22043831 | 5.31156353 | 10-11-93 | Klein | 6 | Demontabel | Ja | 21 | 4150 | 433212 - MOONLIGHT LED 24W NV DIM RAL 7032 | 30-07-18 |  | 1340 | [8 empty] | LED 24W MOONLIGHT STEDIN DIM 50% NV | LED MES | 840 | 24 | 21 | 4149,5 | [18 empty] | 30 - MAST 6,0 M ST - EL TYPE 0 | 10-11-93 |  | Thermisch verzinkt |  | 6 | [6 empty] | 5030 - UITL EL VAST | 11-10-93 | Enkel
115116 | TUSSEN NR. 19 EN SNELWEG | SL000016737 Zuidereind - Baarn | Zuidereind | Baarn | 3741 LG | BAARN | 52.21987279 | 5.31099904 | 10-11-93 | Klein | 6 | Demontabel | Ja | 21 | 4150 | 433212 - MOONLIGHT LED 24W NV DIM RAL 7032 | 30-07-18 |  | 1340 | [8 empty] | LED 24W MOONLIGHT STEDIN DIM 50% NV | LED MES | 840 | 24 | 21 | 4149,5 | [18 empty] | 30 - MAST 6,0 M ST - EL TYPE 0 | 10-11-93 |  | Thermisch verzinkt |  | 6 | [6 empty] | 5030 - UITL EL VAST | 11-10-93 | Enkel
115117 | TUSSEN NR. 19 EN SNELWEG | SL000016737 Zuidereind - Baarn | Zuidereind | Baarn | 3741 LG | BAARN | 52.21932459 | 5.31038902 | 10-11-93 | Klein | 6 | Demontabel | Ja | 21 | 4150 | 433212 - MOONLIGHT LED 24W NV DIM RAL 7032 | 30-07-18 |  | 1340 | [8 empty] | LED 24W MOONLIGHT STEDIN DIM 50% NV | LED MES | 840 | 24 | 21 | 4149,5 | [18 empty] | 230 - MAST 6 M ST - EL UITL 5 GR | 11-02-07 |  | Thermisch verzinkt |  | 6 | [6 empty] | 5230 - UITL EL VAST | 02-11-07 | Enkel
115119 | VOOR NR. 21 | SL000016737 Zuidereind - Baarn | Zuidereind | Baarn | 3741 LG | BAARN | 52.21792893 | 5.30939402 | 10-11-93 | Klein | 6 | Demontabel | Ja | 21 | 4150 | 433212 - MOONLIGHT LED 24W NV DIM RAL 7032 | 30-07-18 |  | 1340 | [8 empty] | LED 24W MOONLIGHT STEDIN DIM 50% NV | LED MES | 840 | 24 | 21 | 4149,5 | [18 empty] | 30 - MAST 6,0 M ST - EL TYPE 0 | 10-11-93 |  | Thermisch verzinkt |  | 6 | [6 empty] | 5030 - UITL EL VAST | 11-10-93 | Enkel
115120 | TUSSEN NR. 21 EN 23 | SL000016737 Zuidereind - Baarn | Zuidereind | Baarn | 3741 LG | BAARN | 52.21751622 | 5.30912740 | 10-12-93 | Klein | 6 | Demontabel | Ja | 21 | 4150 | 433212 - MOONLIGHT LED 24W NV DIM RAL 7032 | 30-07-18 |  | 1340 | [8 empty] | LED 24W MOONLIGHT STEDIN DIM 50% NV | LED MES | 840 | 24 | 21 | 4149,5 | [18 empty] | 30 - MAST 6,0 M ST - EL TYPE 0 | 10-12-93 |  | Thermisch verzinkt |  | 6 | [6 empty] | 5030 - UITL EL VAST | 12-10-93 | Enkel
115121 | T/O NR. 10 | SL000016737 Zuidereind - Baarn | Zuidereind | Baarn | 3741 LG | BAARN | 52.21706918 | 5.30888015 | 10-12-93 | Klein | 6 | Demontabel | Ja | 21 | 4150 | 433212 - MOONLIGHT LED 24W NV DIM RAL 7032 | 30-07-18 |  | 1340 | [8 empty] | LED 24W MOONLIGHT STEDIN DIM 50% NV | LED MES | 840 | 24 | 21 | 4149,5 | [18 empty] | 30 - MAST 6,0 M ST - EL TYPE 0 | 10-12-93 |  | Thermisch verzinkt |  | 6 | [6 empty] | 5030 - UITL EL VAST | 12-10-93 | Enkel
115122 | TUSSEN NR. 10 EN GRIMMENSTEINS | SL000016737 Zuidereind - Baarn | Zuidereind | Baarn | 3741 LG | BAARN | 52.21647470 | 5.30843592 | 13-10-93 | Klein | 6 | Demontabel | Ja | 21 | 4150 | 433212 - MOONLIGHT LED 24W NV DIM RAL 7032 | 30-07-18 |  | 1340 | [8 empty] | LED 24W MOONLIGHT STEDIN DIM 50% NV | LED MES | 840 | 24 | 21 | 4149,5 | [18 empty] | 30 - MAST 6,0 M ST - EL TYPE 0 | 13-10-93 |  | Thermisch verzinkt |  | 6 | [6 empty] | 5030 - UITL EL VAST | 13-10-93 | Enkel
115123 | TUSSEN NR. 10 EN GRIMMENSTEINS | SL000016737 Zuidereind - Baarn | Zuidereind | Baarn | 3741 LG | BAARN | 52.21605137 | 5.30829868 | 10-12-93 | Klein | 6 | Demontabel | Ja | 21 | 4150 | 433212 - MOONLIGHT LED 24W NV DIM RAL 7032 | 30-07-18 |  | 1340 | [8 empty] | LED 24W MOONLIGHT STEDIN DIM 50% NV | LED MES | 840 | 24 | 21 | 4149,5 | [18 empty] | 30 - MAST 6,0 M ST - EL TYPE 0 | 10-12-93 |  | Thermisch verzinkt |  | 6 | [6 empty] | 5030 - UITL EL VAST | 12-10-93 | Enkel
115124 | TUSSEN NR. 10 EN GRIMMENSTEINS | SL000016737 Zuidereind - Baarn | Zuidereind | Baarn | 3741 LG | BAARN | 52.21563450 | 5.30855139 | 13-10-93 | Klein | 6 | Demontabel | Ja | 21 | 4150 | 433212 - MOONLIGHT LED 24W NV DIM RAL 7032 | 30-07-18 |  | 1340 | [8 empty] | LED 24W MOONLIGHT STEDIN DIM 50% NV | LED MES | 840 | 24 | 21 | 4149,5 | [18 empty] | 30 - MAST 6,0 M ST - EL TYPE 0 | 13-10-93 |  | Thermisch verzinkt |  | 6 | [6 empty] | 5030 - UITL EL VAST | 13-10-93 | Enkel
115125 | TUSSEN NR. 10 EN GRIMMENSTEINS | SL000016737 Zuidereind - Baarn | Zuidereind | Baarn | 3741 LG | BAARN | 52.21528451 | 5.30894972 | 13-10-93 | Klein | 6 | Demontabel | Ja | 21 | 4150 | 433212 - MOONLIGHT LED 24W NV DIM RAL 7032 | 30-07-18 |  | 1340 | [8 empty] | LED 24W MOONLIGHT STEDIN DIM 50% NV | LED MES | 840 | 24 | 21 | 4149,5 | [18 empty] | 30 - MAST 6,0 M ST - EL TYPE 0 | 13-10-93 |  | Thermisch verzinkt |  | 6 | [6 empty] | 5030 - UITL EL VAST | 13-10-93 | Enkel
115126 | TUSSEN NR. 10 EN GRIMMENSTEINS | SL000016737 Zuidereind - Baarn | Zuidereind | Baarn | 3741 LG | BAARN | 52.21500779 | 5.30951647 | 15-10-93 | Klein | 6 | Demontabel | Ja | 21 | 4150 | 433212 - MOONLIGHT LED 24W NV DIM RAL 7032 | 30-07-18 |  | 1340 | [8 empty] | LED 24W MOONLIGHT STEDIN DIM 50% NV | LED MES | 840 | 24 | 21 | 4149,5 | [18 empty] | 30 - MAST 6,0 M ST - EL TYPE 0 | 15-10-93 |  | Thermisch verzinkt |  | 6 | [6 empty] | 5030 - UITL EL VAST | 15-10-93 | Enkel
115127 | TUSSEN NR. 10 EN GRIMMENSTEINS | SL000016737 Zuidereind - Baarn | Zuidereind | Baarn | 3741 LG | BAARN | 52.21465032 | 5.31044433 | 15-10-93 | Klein | 6 | Demontabel | Ja | 21 | 4150 | 433212 - MOONLIGHT LED 24W NV DIM RAL 7032 | 30-07-18 |  | 1340 | [8 empty] | LED 24W MOONLIGHT STEDIN DIM 50% NV | LED MES | 840 | 24 | 21 | 4149,5 | [18 empty] | 30 - MAST 6,0 M ST - EL TYPE 0 | 15-10-93 |  | Thermisch verzinkt |  | 6 | [6 empty] | 5030 - UITL EL VAST | 15-10-93 | Enkel
115128 | TUSSEN NR. 10 EN GRIMMENSTEINS | SL000016737 Zuidereind - Baarn | Zuidereind | Baarn | 3741 LG | BAARN | 52.21437996 | 5.31112591 | 18-10-93 | Klein | 6 | Demontabel | Ja | 21 | 4150 | 433212 - MOONLIGHT LED 24W NV DIM RAL 7032 | 30-07-18 |  | 1340 | [8 empty] | LED 24W MOONLIGHT STEDIN DIM 50% NV | LED MES | 840 | 24 | 21 | 4149,5 | [18 empty] | 30 - MAST 6,0 M ST - EL TYPE 0 | 18-10-93 |  | Thermisch verzinkt |  | 6 | [6 empty] | 5030 - UITL EL VAST | 18-10-93 | Enkel
115129 | TUSSEN GRIMMENSTEINSEWEG EN NR | SL000016737 Zuidereind - Baarn | Zuidereind | Baarn | 3741 LG | BAARN | 52.21400120 | 5.31153025 | 18-10-93 | Klein | 6 | Demontabel | Ja | 21 | 4150 | 433212 - MOONLIGHT LED 24W NV DIM RAL 7032 | 30-07-18 |  | 1340 | [8 empty] | LED 24W MOONLIGHT STEDIN DIM 50% NV | LED MES | 840 | 24 | 21 | 4149,5 | [18 empty] | 30 - MAST 6,0 M ST - EL TYPE 0 | 18-10-93 |  | Thermisch verzinkt |  | 6 | [6 empty] | 5030 - UITL EL VAST | 18-10-93 | Enkel
115130 | TUSSEN GRIMMENSTEINSEWEG EN NR | SL000016737 Zuidereind - Baarn | Zuidereind | Baarn | 3741 LG | BAARN | 52.21356843 | 5.31181221 | 18-10-93 | Klein | 6 | Demontabel | Ja | 21 | 4150 | 433212 - MOONLIGHT LED 24W NV DIM RAL 7032 | 30-07-18 |  | 1340 | [8 empty] | LED 24W MOONLIGHT STEDIN DIM 50% NV | LED MES | 840 | 24 | 21 | 4149,5 | [18 empty] | 30 - MAST 6,0 M ST - EL TYPE 0 | 18-10-93 |  | Thermisch verzinkt |  | 6 | [6 empty] | 5030 - UITL EL VAST | 18-10-93 | Enkel
115131 | TUSSEN GRIMMENSTEINSEWEG EN NR | SL000016737 Zuidereind - Baarn | Zuidereind | Baarn | 3741 LG | BAARN | 52.21313500 | 5.31161395 | 18-10-93 | Klein | 6 | Demontabel | Ja | 21 | 4150 | 433212 - MOONLIGHT LED 24W NV DIM RAL 7032 | 30-07-18 |  | 1340 | [8 empty] | LED 24W MOONLIGHT STEDIN DIM 50% NV | LED MES | 840 | 24 | 21 | 4149,5 | [18 empty] | 30 - MAST 6,0 M ST - EL TYPE 0 | 18-10-93 |  | Thermisch verzinkt |  | 6 | [6 empty] | 5030 - UITL EL VAST | 18-10-93 | Enkel
115132 | TUSSEN GRIMMENSTEINSEWEG EN NR | SL000016737 Zuidereind - Baarn | Zuidereind | Baarn | 3741 LG | BAARN | 52.21269083 | 5.31161543 | 19-10-93 | Klein | 6 | Demontabel | Ja | 21 | 4150 | 433212 - MOONLIGHT LED 24W NV DIM RAL 7032 | 30-07-18 |  | 1340 | [8 empty] | LED 24W MOONLIGHT STEDIN DIM 50% NV | LED MES | 840 | 24 | 21 | 4149,5 | [18 empty] | 30 - MAST 6,0 M ST - EL TYPE 0 | 19-10-93 |  | Thermisch verzinkt |  | 6 | [6 empty] | 5030 - UITL EL VAST | 19-10-93 | Enkel
115133 | TUSSEN GRIMMENSTEINSEWEG EN NR | SL000016737 Zuidereind - Baarn | Zuidereind | Baarn | 3741 LG | BAARN | 52.21224871 | 5.31146314 | 19-10-93 | Klein | 6 | Demontabel | Ja | 21 | 4150 | 433212 - MOONLIGHT LED 24W NV DIM RAL 7032 | 30-07-18 |  | 1340 | [8 empty] | LED 24W MOONLIGHT STEDIN DIM 50% NV | LED MES | 840 | 24 | 21 | 4149,5 | [18 empty] | 30 - MAST 6,0 M ST - EL TYPE 0 | 19-10-93 |  | Thermisch verzinkt |  | 6 | [6 empty] | 5030 - UITL EL VAST | 19-10-93 | Enkel
115134 | TUSSEN GRIMMENSTEINSEWEG EN NR | SL000016737 Zuidereind - Baarn | Zuidereind | Baarn | 3741 LG | BAARN | 52.21158948 | 5.31124025 | 19-10-93 | Klein | 6 | Demontabel | Ja | 21 | 4150 | 433212 - MOONLIGHT LED 24W NV DIM RAL 7032 | 30-07-18 |  | 1340 | [8 empty] | LED 24W MOONLIGHT STEDIN DIM 50% NV | LED MES |  | 24 | 21 | 4149,5 | [18 empty] | 30 - MAST 6,0 M ST - EL TYPE 0 | 19-10-93 |  | Thermisch verzinkt |  | 6 | [6 empty] | 5030 - UITL EL VAST | 19-10-93 | Enkel
115135 | LINKS NAAST NR. 25 | SL000016737 Zuidereind - Baarn | Zuidereind | Baarn | 3741 LG | BAARN | 52.21093846 | 5.31104984 | 19-10-93 | Klein | 6 | Vast | Ja | 21 | 4150 | 433212 - MOONLIGHT LED 24W NV DIM RAL 7032 | 30-07-18 |  | 1340 | [8 empty] | LED 24W MOONLIGHT STEDIN DIM 50% NV | LED MES | 840 | 24 | 21 | 4149,5 | [18 empty] | 230 - MAST 6 M ST - EL UITL 5 GR | 06-03-03 |  | Thermisch verzinkt |  | 6
115136 | L. VOOR PERCEEL NR. 25 | SL000016737 Zuidereind - Baarn | Zuidereind | Baarn | 3741 LG | BAARN | 52.21031185 | 5.31080409 | 20-10-93 | Klein | 6 | Demontabel | Ja | 21 | 4150 | 433212 - MOONLIGHT LED 24W NV DIM RAL 7032 | 30-07-18 |  | 1340 | [8 empty] | LED 24W MOONLIGHT STEDIN DIM 50% NV | LED MES | 840 | 24 | 21 | 4149,5 | [18 empty] | 30 - MAST 6,0 M ST - EL TYPE 0 | 20-10-93 |  | Thermisch verzinkt |  | 6 | [6 empty] | 5030 - UITL EL VAST | 20-10-93 | Enkel
115137 | TUSSEN NR. 25 EN 27 | SL000016737 Zuidereind - Baarn | Zuidereind | Baarn | 3741 LG | BAARN | 52.20986824 | 5.31057545 | 21-10-93 | Klein | 6 | Demontabel | Ja | 21 | 4150 | 433212 - MOONLIGHT LED 24W NV DIM RAL 7032 | 30-07-18 |  | 1340 | [8 empty] | LED 24W MOONLIGHT STEDIN DIM 50% NV | LED MES | 840 | 24 | 21 | 4149,5 | [18 empty] | 30 - MAST 6,0 M ST - EL TYPE 0 | 21-10-93 |  | Thermisch verzinkt |  | 6 | [6 empty] | 5030 - UITL EL VAST | 21-10-93 | Enkel
115138 | TUSSEN NR. 25 EN 27 | SL000016737 Zuidereind - Baarn | Zuidereind | Baarn | 3741 LG | BAARN | 52.20959059 | 5.31013701 | 21-10-93 | Klein | 6 | Demontabel | Ja | 21 | 4150 | 433212 - MOONLIGHT LED 24W NV DIM RAL 7032 | 30-07-18 |  | 1340 | [8 empty] | LED 24W MOONLIGHT STEDIN DIM 50% NV | LED MES | 840 | 24 | 21 | 4149,5 | [18 empty] | 30 - MAST 6,0 M ST - EL TYPE 0 | 21-10-93 |  | Thermisch verzinkt |  | 6 | [6 empty] | 5030 - UITL EL VAST | 21-10-93 | Enkel
115141 | TUSSEN NR. 27 EN 29 | SL000016737 Zuidereind - Baarn | Zuidereind | Baarn | 3741 LG | BAARN | 52.20800753 | 5.31049774 | 22-10-93 | Klein | 6 | Demontabel | Ja | 21 | 4150 | 433212 - MOONLIGHT LED 24W NV DIM RAL 7032 | 30-07-18 |  | 1340 | [8 empty] | LED 24W MOONLIGHT STEDIN DIM 50% NV | LED MES | 840 | 24 | 21 | 4149,5 | [18 empty] | 30 - MAST 6,0 M ST - EL TYPE 0 | 22-10-93 |  | Thermisch verzinkt |  | 6 | [6 empty] | 5030 - UITL EL VAST | 22-10-93 | Enkel
115142 | TUSSEN NR. 27 EN 29 | SL000016737 Zuidereind - Baarn | Zuidereind | Baarn | 3741 LG | BAARN | 52.20760486 | 5.31075299 | 25-10-93 | Klein | 6 | Demontabel | Ja | 21 | 4150 | 433212 - MOONLIGHT LED 24W NV DIM RAL 7032 | 30-07-18 |  | 1340 | [8 empty] | LED 24W MOONLIGHT STEDIN DIM 50% NV | LED MES | 840 | 24 | 21 | 4149,5 | [18 empty] | 30 - MAST 6,0 M ST - EL TYPE 0 | 25-10-93 |  | Thermisch verzinkt |  | 6 | [6 empty] | 5030 - UITL EL VAST | 25-10-93 | Enkel
115143 | VOOR NR. 29 | SL000016737 Zuidereind - Baarn | Zuidereind | Baarn | 3741 LG | BAARN | 52.20722065 | 5.31148352 | 25-10-93 | Klein | 6 | Demontabel | Ja | 21 | 4150 | 433212 - MOONLIGHT LED 24W NV DIM RAL 7032 | 30-07-18 |  | 1340 | [8 empty] | LED 24W MOONLIGHT STEDIN DIM 50% NV | LED MES | 840 | 24 | 21 | 4149,5 | [18 empty] | 30 - MAST 6,0 M ST - EL TYPE 0 | 25-10-93 |  | Thermisch verzinkt |  | 6 | [6 empty] | 5030 - UITL EL VAST | 25-10-93 | Enkel
115144 | TUSSEN NR. 29 EN 31 | SL000016737 Zuidereind - Baarn | Zuidereind | Baarn | 3741 LG | BAARN | 52.20683585 | 5.31185869 | 26-10-93 | Klein | 6 | Vast | Ja | 21 | 4150 | 433212 - MOONLIGHT LED 24W NV DIM RAL 7032 | 30-07-18 |  | 1340 | [8 empty] | LED 24W MOONLIGHT STEDIN DIM 50% NV | LED MES |  | 24 | 21 | 4149,5 | [18 empty] | 230 - MAST 6 M ST - EL UITL 5 GR | 23-06-05 |  | Thermisch verzinkt |  | 6
115145 | TUSSEN NR. 29 EN 31 | SL000016737 Zuidereind - Baarn | Zuidereind | Baarn | 3741 LG | BAARN | 52.20618177 | 5.31208772 | 26-10-93 | Klein | 6 | Demontabel | Ja | 21 | 4150 | 433212 - MOONLIGHT LED 24W NV DIM RAL 7032 | 30-07-18 |  | 1340 | [8 empty] | LED 24W MOONLIGHT STEDIN DIM 50% NV | LED MES | 840 | 24 | 21 | 4149,5 | [18 empty] | 30 - MAST 6,0 M ST - EL TYPE 0 | 26-10-93 |  | Thermisch verzinkt |  | 6 | [6 empty] | 5030 - UITL EL VAST | 26-10-93 | Enkel
115146 | VOOR NR. 31 | SL000016737 Zuidereind - Baarn | Zuidereind | Baarn | 3741 LG | BAARN | 52.20567044 | 5.31264331 | 26-10-93 | Klein | 6 | Demontabel | Ja | 21 | 4150 | 433212 - MOONLIGHT LED 24W NV DIM RAL 7032 | 30-07-18 |  | 1340 | [8 empty] | LED 24W MOONLIGHT STEDIN DIM 50% NV | LED MES | 840 | 24 | 21 | 4149,5 | [18 empty] | 30 - MAST 6,0 M ST - EL TYPE 0 | 26-10-93 |  | Thermisch verzinkt |  | 6 | [6 empty] | 5030 - UITL EL VAST | 26-10-93 | Enkel
115147 | TUSSEN NR. 31 EN 33 | SL000016737 Zuidereind - Baarn | Zuidereind | Baarn | 3741 LG | BAARN | 52.20520009 | 5.31332698 | 26-10-93 | Klein | 6 | Demontabel | Ja | 21 | 4150 | 433212 - MOONLIGHT LED 24W NV DIM RAL 7032 | 30-07-18 |  | 1340 | [8 empty] | LED 24W MOONLIGHT STEDIN DIM 50% NV | LED MES | 840 | 24 | 21 | 4149,5 | [18 empty] | 30 - MAST 6,0 M ST - EL TYPE 0 | 26-10-93 |  | Thermisch verzinkt |  | 6 | [6 empty] | 5030 - UITL EL VAST | 26-10-93 | Enkel
115148 | TUSSEN NR. 31 EN 33 | SL000016737 Zuidereind - Baarn | Zuidereind | Baarn | 3741 LG | BAARN | 52.20470510 | 5.31401155 | 27-10-93 | Klein | 6 | Vast | Ja | 21 | 4150 | 433212 - MOONLIGHT LED 24W NV DIM RAL 7032 | 30-07-18 |  | 1340 | [8 empty] | LED 24W MOONLIGHT STEDIN DIM 50% NV | LED MES | 840 | 24 | 21 | 4149,5 | [18 empty] | 30 - MAST 6,0 M ST - EL TYPE 0 | 27-10-93 |  | Thermisch verzinkt |  | 6
115149 | RECHTS VOOR NR. 33 | SL000016737 Zuidereind - Baarn | Zuidereind | Baarn | 3741 LG | BAARN | 52.20432565 | 5.31447971 | 27-10-93 | Klein | 6 | Demontabel | Ja | 21 | 4150 | 433212 - MOONLIGHT LED 24W NV DIM RAL 7032 | 30-07-18 |  | 1340 | [8 empty] | LED 24W MOONLIGHT STEDIN DIM 50% NV | LED MES | 840 | 24 | 21 | 4149,5 | [18 empty] | 30 - MAST 6,0 M ST - EL TYPE 0 | 27-10-93 |  | Thermisch verzinkt |  | 6 | [6 empty] | 5030 - UITL EL VAST | 27-10-93 | Enkel
115191 | VOOR NR. 48 | SL000016712 Lindenlaan - Baarn | Lindenlaan | Baarn | 3741 WN | BAARN | 52.21783621 | 5.27991878 | 14-06-93 | Klein | 6 | Demontabel | Nee | 20 | 4150 | 302962 - LRB 303 TLD 18W NV Safe It Easy | 01-07-87 |  | 1350 | [8 empty] | LAMP MASTER TLD XTRA 18W KL.840 | TLD SIE | 840 | 18 | 19,5 | 4149,5 | [18 empty] | 30 - MAST 6,0 M ST - EL TYPE 0 | 14-06-93 |  | Thermisch verzinkt |  | 6 | 2018 | [5 empty] | 5030 - UITL EL VAST | 14-06-93 | Enkel
115192 | TEGENOVER 1 | SL000016716 Kampstraat - Baarn | Kampstraat | Baarn | 3741 AP | BAARN | 52.21264228 | 5.29149772 | 14-06-93 | Klein | 6 | Demontabel | Nee | 20 | 4150 | 302962 - LRB 303 TLD 18W NV Safe It Easy | 01-07-87 |  | 1350 | [8 empty] | LAMP MASTER TLD XTRA 18W KL.840 | TLD SIE | 840 | 18 | 19,5 | 4149,5 | [18 empty] | 30 - MAST 6,0 M ST - EL TYPE 0 | 14-06-93 |  | Thermisch verzinkt |  | 6 | 2018 | [5 empty] | 5030 - UITL EL VAST | 14-06-93 | Enkel
115193 | VOOR NR. 53 | SL000016756 Sparrenlaan - Baarn | Sparrenlaan | Baarn | 3742 WG | BAARN | 52.20472089 | 5.29313427 | 13-06-93 | Klein | 6 | Demontabel | Nee | 20 | 4150 | 302962 - LRB 303 TLD 18W NV Safe It Easy | 01-07-87 |  | 1350 | [8 empty] | LAMP MASTER TLD XTRA 18W KL.840 | TLD SIE | 840 | 18 | 19,5 | 4149,5 | [18 empty] | 30 - MAST 6,0 M ST - EL TYPE 0 | 13-06-93 |  | Thermisch verzinkt |  | 6 | 2018 | [5 empty] | 5030 - UITL EL VAST | 13-06-93 | Enkel
115194 | TEGENOVER NR. 8 | SL000016700 Oude Utrechtseweg - Baarn | Oude Utrechtseweg | Baarn | 3743 KN | BAARN | 52.21088478 | 5.28195748 | 13-06-93 | Klein | 6 | Demontabel | Nee | 20 | 4150 | 302962 - LRB 303 TLD 18W NV Safe It Easy | 01-07-87 |  | 1350 | [8 empty] | LAMP MASTER TLD XTRA 18W KL.840 | TLD SIE | 840 | 18 | 19,5 | 4149,5 | [18 empty] | 30 - MAST 6,0 M ST - EL TYPE 0 | 13-06-93 |  | Thermisch verzinkt |  | 6 | 2018 | [5 empty] | 5030 - UITL EL VAST | 13-06-93 | Enkel
115195 | SCHUIN TEGENOVER NR. 28 | SL000016542 Stationsweg - Baarn | Stationsweg | Baarn | 3743 EM | BAARN | 52.21004356 | 5.29009598 | 14-06-93 | Middel | 8 | Demontabel | Nee | 31 | 4150 | 251812 - XGS 201 SOXE 26W NV | 31-12-86 |  | 3600 | [8 empty] | LAMP SOX-E 26W BY22 | SOX-E |  | 26 | 31 | 4149,5 | [18 empty] | 26 - MAST 5,7 M ST VERL TYPE II (7,0 M) | 14-06-93 | Verjongd | Thermisch verzinkt |  | 8 | 2017 | A | B | A | A | A | 5007 - UITL EL 15 GR. TYPE A | 14-06-93 | Enkel
115200 | TEGENOVER NR. 15 | SL000016724 Goeman Borgesiuslaan - Baarn | Goeman Borgesiuslaan | Baarn | 3741 CR | BAARN | 52.21936927 | 5.28594108 | 02-09-93 | Klein |  | Vast | Ja | 29 | 4150 | 458119 - Nicole 2764lm 3000 7035 | 22-11-17 |  | 2764 | [8 empty] | LED 24W | LED |  | 24 | 29 | 4149,5 | [18 empty] | 230 - MAST 6 M ST - EL UITL 5 GR | 16-08-11 |  | Thermisch verzinkt
115201 | VOOR NR. 2 | SL000016828 Bilderdijklaan - Baarn | Bilderdijklaan | Baarn | 3743 HS | BAARN | 52.20472996 | 5.28838587 | 02-09-93 | Klein | 6 | Demontabel | Nee | 20 | 4150 | 302962 - LRB 303 TLD 18W NV Safe It Easy | 01-07-87 |  | 1350 | [8 empty] | LAMP MASTER TLD XTRA 18W KL.840 | TLD SIE | 840 | 18 | 19,5 | 4149,5 | [18 empty] | 30 - MAST 6,0 M ST - EL TYPE 0 | 02-09-93 |  | Thermisch verzinkt |  | 6 | 2018 | [5 empty] | 5030 - UITL EL VAST | 09-02-93 | Enkel
115202 | TUSSEN DA COSTALAAN NE NR. 5 | SL000016828 Bilderdijklaan - Baarn | Bilderdijklaan | Baarn | 3743 HS | BAARN | 52.20560764 | 5.28851003 | 02-10-93 | Klein | 6 | Demontabel | Nee | 20 | 4150 | 302962 - LRB 303 TLD 18W NV Safe It Easy | 01-07-87 |  | 1350 | [8 empty] | LAMP MASTER TLD XTRA 18W KL.840 | TLD SIE | 840 | 18 | 19,5 | 4149,5 | [18 empty] | 30 - MAST 6,0 M ST - EL TYPE 0 | 02-10-93 |  | Thermisch verzinkt |  | 6 | 2018 | [5 empty] | 5030 - UITL EL VAST | 10-02-93 | Enkel
115203 | HOEK DA COSTALAAN | SL000016828 Bilderdijklaan - Baarn | Bilderdijklaan | Baarn | 3743 HS | BAARN | 52.20538464 | 5.28881657 | 02-09-93 | Klein | 6 | Demontabel | Nee | 20 | 4150 | 302962 - LRB 303 TLD 18W NV Safe It Easy | 01-07-87 |  | 1350 | [8 empty] | LAMP MASTER TLD XTRA 18W KL.840 | TLD SIE | 840 | 18 | 19,5 | 4149,5 | [18 empty] | 30 - MAST 6,0 M ST - EL TYPE 0 | 02-09-93 |  | Thermisch verzinkt |  | 6 | 2018 | [5 empty] | 5030 - UITL EL VAST | 09-02-93 | Enkel
115204 | VOOR NR. 21 | SL000016828 Bilderdijklaan - Baarn | Bilderdijklaan | Baarn | 3743 HS | BAARN | 52.20639851 | 5.28919367 | 02-09-93 | Klein | 6 | Demontabel | Nee | 20 | 4150 | 302962 - LRB 303 TLD 18W NV Safe It Easy | 01-07-87 |  | 1350 | [8 empty] | LAMP MASTER TLD XTRA 18W KL.840 | TLD SIE | 840 | 18 | 19,5 | 4149,5 | [18 empty] | 30 - MAST 6,0 M ST - EL TYPE 0 | 02-09-93 |  | Thermisch verzinkt |  | 6 | 2018 | [5 empty] | 5030 - UITL EL VAST | 09-02-93 | Enkel
115205 | VOOR NR. 9 | SL000016552 Nicolaas Beetslaan - Baarn | Nicolaas Beetslaan | Baarn | 3743 HL | BAARN | 52.20815206 | 5.28976200 | 02-09-93 | Klein | 6 | Demontabel | Nee | 20 | 4150 | 302962 - LRB 303 TLD 18W NV Safe It Easy | 01-07-87 |  | 1350 | [8 empty] | LAMP MASTER TLD XTRA 18W KL.840 | TLD SIE | 840 | 18 | 19,5 | 4149,5 | [18 empty] | 30 - MAST 6,0 M ST - EL TYPE 0 | 02-09-93 |  | Thermisch verzinkt |  | 6 | 2018 | [5 empty] | 5030 - UITL EL VAST | 09-02-93 | Enkel
115207 | HOEK AMALIALAAN | SL000016768 Prins Hendriklaan - Baarn | Prins Hendriklaan | Baarn | 3743 KA | BAARN | 52.21157665 | 5.28397845 | 02-08-93 | Middel | 8 | Demontabel | Nee | 31 | 4150 | 251812 - XGS 201 SOXE 26W NV | 31-12-86 |  | 3600 | [8 empty] | LAMP SOX-E 26W BY22 | SOX-E |  | 26 | 31 | 4149,5 | [18 empty] | 26 - MAST 5,7 M ST VERL TYPE II (7,0 M) | 02-08-93 | Verjongd | Thermisch verzinkt |  | 8 | 2017 | A | B | A | A | A | 5007 - UITL EL 15 GR. TYPE A | 08-02-93 | Enkel
115208 | T/O NR. 8 | SL000016768 Prins Hendriklaan - Baarn | Prins Hendriklaan | Baarn | 3743 KA | BAARN | 52.21117680 | 5.28431121 | 02-08-93 | Middel | 8 | Demontabel | Nee | 31 | 4150 | 251812 - XGS 201 SOXE 26W NV | 31-12-86 |  | 3600 | [8 empty] | LAMP SOX-E 26W BY22 | SOX-E |  | 26 | 31 | 4149,5 | [18 empty] | 26 - MAST 5,7 M ST VERL TYPE II (7,0 M) | 02-08-93 | Verjongd | Thermisch verzinkt |  | 8 | 2017 | A | D | A | A | A | 5007 - UITL EL 15 GR. TYPE A | 08-02-93 | Enkel
115209 | T/O NR. 32-22 (FLATS) | SL000016768 Prins Hendriklaan - Baarn | Prins Hendriklaan | Baarn | 3743 KA | BAARN | 52.21062961 | 5.28451116 | 02-08-93 | Middel | 8 | Demontabel | Nee | 31 | 4150 | 251812 - XGS 201 SOXE 26W NV | 31-12-86 |  | 3600 | [8 empty] | LAMP SOX-E 26W BY22 | SOX-E |  | 26 | 31 | 4149,5 | [18 empty] | 26 - MAST 5,7 M ST VERL TYPE II (7,0 M) | 02-08-93 | Verjongd | Thermisch verzinkt |  | 8 | 2017 | A | D | A | A | A | 5007 - UITL EL 15 GR. TYPE A | 08-02-93 | Enkel
115210 | HOEK KONINGSWEG | SL000016768 Prins Hendriklaan - Baarn | Prins Hendriklaan | Baarn | 3743 KA | BAARN | 52.21009896 | 5.28471106 | 02-08-93 | Middel | 8 | Demontabel | Nee | 31 | 4150 | 251812 - XGS 201 SOXE 26W NV | 31-12-86 |  | 3600 | [8 empty] | LAMP SOX-E 26W BY22 | SOX-E |  | 26 | 31 | 4149,5 | [18 empty] | 26 - MAST 5,7 M ST VERL TYPE II (7,0 M) | 02-08-93 | Verjongd | Thermisch verzinkt |  | 8 | 2017 | A | D | A | A | A | 5007 - UITL EL 15 GR. TYPE A | 08-02-93 | Enkel
115211 | T/O NR. 31 | SL000016768 Prins Hendriklaan - Baarn | Prins Hendriklaan | Baarn | 3743 KA | BAARN | 52.20865537 | 5.28506345 | 02-08-93 | Middel | 8 | Demontabel | Nee | 31 | 4150 | 251812 - XGS 201 SOXE 26W NV | 31-12-86 |  | 3600 | [8 empty] | LAMP SOX-E 26W BY22 | SOX-E |  | 26 | 31 | 4149,5 | [18 empty] | 26 - MAST 5,7 M ST VERL TYPE II (7,0 M) | 02-08-93 | Verjongd | Thermisch verzinkt |  | 8 | 2017 | A | D | A | A | A | 5007 - UITL EL 15 GR. TYPE A | 08-02-93 | Enkel
115212 | T/O NR. 14 | SL000016808 Eemstraat - Baarn | Eemstraat | Baarn | 3741 AB | BAARN | 52.21197864 | 5.29479614 | 02-08-93 | Middel | 8 | Demontabel | Nee | 80 | 1831 | ARM SGS 203 SON-T 70W 230V ST | 08-02-93 |  | 5600 | [8 empty] | LAMP SHP LUCALOX XO TUBULAR 70W | SON-T |  | 70 | 80 | 1830,5 | [18 empty] | 26 - MAST 5,7 M ST VERL TYPE II (7,0 M) | 02-08-93 | Verjongd | Thermisch verzinkt |  | 8 | 2018 | A | A | A | B | A | 5007 - UITL EL 15 GR. TYPE A | 08-02-93 | Enkel
115213 | TO NR 17 | SL000016781 Mesdagplein - Baarn | Mesdagplein | Baarn | 3741 SL | BAARN | 52.21675218 | 5.29264855 | 02-11-93 | Klein | 6 | Demontabel | Nee | 20 | 4150 | 302962 - LRB 303 TLD 18W NV Safe It Easy | 01-07-87 |  | 1350 | [8 empty] | LAMP MASTER TLD XTRA 18W KL.840 | TLD SIE | 840 | 18 | 19,5 | 4149,5 | [18 empty] | 30 - MAST 6,0 M ST - EL TYPE 0 | 02-11-93 |  | Thermisch verzinkt |  | 6 | 2018 | [5 empty] | 5030 - UITL EL VAST | 11-02-93 | Enkel
115214 | VOOR NR. 6 | SL000016838 Berkenweg - Baarn | Berkenweg | Baarn | 3741 BX | BAARN | 52.21420260 | 5.28761690 | 02-10-93 | Klein | 6 | Demontabel | Nee | 20 | 4150 | 302962 - LRB 303 TLD 18W NV Safe It Easy | 01-07-87 |  | 1350 | [8 empty] | LAMP MASTER TLD XTRA 18W KL.840 | TLD SIE | 840 | 18 | 19,5 | 4149,5 | [18 empty] | 30 - MAST 6,0 M ST - EL TYPE 0 | 02-10-93 |  | Thermisch verzinkt |  | 6 | 2018 | [5 empty] | 5030 - UITL EL VAST | 10-02-93 | Enkel
115215 | 2E MAST VANAF BESTEVAERWEG | SL000016593 August Janssenweg - Baarn | August Janssenweg | Baarn | 3742 RX | BAARN | 52.20907130 | 5.30330323 | 02-10-93 | Klein | 6 | Demontabel | Nee | 20 | 4150 | 302962 - LRB 303 TLD 18W NV Safe It Easy | 01-07-87 |  | 1350 | [8 empty] | LAMP MASTER TLD XTRA 18W KL.840 | TLD SIE | 840 | 18 | 19,5 | 4149,5 | [18 empty] | 30 - MAST 6,0 M ST - EL TYPE 0 | 02-10-93 |  | Thermisch verzinkt |  | 6 | 2018 | [5 empty] | 5030 - UITL EL VAST | 10-02-93 | Enkel
115216 | TEGENOVER NR. 59 | SL000016613 Burgemeester Penstraat - Baarn | Burgemeester Penstraat | Baarn | 3741 AH | BAARN | 52.21286936 | 5.29529206 | 02-10-93 | Klein | 6 | Demontabel | Nee | 20 | 4150 | 302962 - LRB 303 TLD 18W NV Safe It Easy | 01-07-87 |  | 1350 | [8 empty] | LAMP MASTER TLD XTRA 18W KL.840 | TLD SIE | 840 | 18 | 19,5 | 4149,5 | [18 empty] | 30 - MAST 6,0 M ST - EL TYPE 0 | 02-10-93 |  | Thermisch verzinkt |  | 6 | 2018 | [5 empty] | 5030 - UITL EL VAST | 10-02-93 | Enkel
115217 | VOOR NR. 37 | SL000016613 Burgemeester Penstraat - Baarn | Burgemeester Penstraat | Baarn | 3741 AH | BAARN | 52.21294896 | 5.29409972 | 02-10-93 | Klein | 6 | Demontabel | Nee | 20 | 4150 | 302962 - LRB 303 TLD 18W NV Safe It Easy | 01-07-87 |  | 1350 | [8 empty] | LAMP MASTER TLD XTRA 18W KL.840 | TLD SIE | 840 | 18 | 19,5 | 4149,5 | [18 empty] | 30 - MAST 6,0 M ST - EL TYPE 0 | 02-10-93 |  | Thermisch verzinkt |  | 6 | 2018 | [5 empty] | 5030 - UITL EL VAST | 10-02-93 | Enkel
115218 | VOOR NR. 1A | SL000016802 Heemskerklaan - Baarn | Heemskerklaan | Baarn | 3742 AL | BAARN | 52.21153920 | 5.30096054 | 02-11-93 | Klein | 6 | Demontabel | Nee | 39 | 4150 | 323212 - 2551 PLL 36W HF NV | 25-06-09 |  | 2900 | [8 empty] | LAMP PLL 36W KL.840 | PLL HF |  | 36 | 39 | 4149,5 | [18 empty] | 30 - MAST 6,0 M ST - EL TYPE 0 | 02-11-93 |  | Thermisch verzinkt |  | 6 | 2019 | [5 empty] | 5030 - UITL EL VAST | 11-02-93 | Enkel
115219 | HOOGHLAAN | SL000016829 de Geerenweg - Baarn | De Geerenweg | Baarn | 3741 RR | BAARN | 52.21634489 | 5.29838717 | 02-11-93 | Middel | 8 | Demontabel | Ja | 30 | 4150 | Nicole White Moonlight 24w 3741lm NW R7035 | 2020-11-01 |  | 3741 | [8 empty] | LED 740 (4000k) | LED |  | 24 | 30 | 4149,5 | [18 empty] | 26 - MAST 5,7 M ST VERL TYPE II (7,0 M) | 02-11-93 | Verjongd | Thermisch verzinkt |  | 8 |  | A | D | A | A | A | 5007 - UITL EL 15 GR. TYPE A | 11-02-93 | Enkel
115220 | VOOR NR. 7 | SL000016756 Sparrenlaan - Baarn | Sparrenlaan | Baarn | 3742 WG | BAARN | 52.20671622 | 5.29430364 | 02-11-93 | Klein | 6 | Demontabel | Nee | 20 | 4150 | 302962 - LRB 303 TLD 18W NV Safe It Easy | 01-07-87 |  | 1350 | [8 empty] | LAMP MASTER TLD XTRA 18W KL.840 | TLD SIE | 840 | 18 | 19,5 | 4149,5 | [18 empty] | 30 - MAST 6,0 M ST - EL TYPE 0 | 02-11-93 |  | Thermisch verzinkt |  | 6 | 2018 | [5 empty] | 5030 - UITL EL VAST | 11-02-93 | Enkel
115353 | TO NR. 6 | SL000016544 Prof. Krabbelaan - Baarn | Prof. Krabbelaan | Baarn | 3741 EM | BAARN | 52.21895894 | 5.28248953 | 14-03-95 | Klein | 4 | NVT | Nee | 20 | 4150 | 303062 - GFK 5148 TLD 18W NV Safe It Eas | 01-07-87 |  | 1350 | [8 empty] | LAMP MASTER TLD XTRA 18W KL.840 | TLD SIE | 840 | 18 | 19,5 | 4149,5 | [18 empty] | 19 - MAST 4,0 M ST CONISCH | 14-03-95 | Conisch | Thermisch verzinkt |  | 4 | 2018
115355 | VOOR NR. 40 | SL000016591 Bachlaan - Baarn | Bachlaan | Baarn | 3741 HR | BAARN | 52.21973292 | 5.26510732 | 16-06-95 | Klein | 6 | Demontabel | Nee | 20 | 4150 | 302962 - LRB 303 TLD 18W NV Safe It Easy | 01-07-87 |  | 1350 | [8 empty] | LAMP MASTER TLD XTRA 18W KL.840 | TLD SIE | 840 | 18 | 19,5 | 4149,5 | [18 empty] | 30 - MAST 6,0 M ST - EL TYPE 0 | 16-06-95 |  | Thermisch verzinkt |  | 6 | 2018 | [5 empty] | 5030 - UITL EL VAST | 16-06-95 | Enkel
115392 | SCHUIN TO NR. 19 | SL000016536 Talmalaan - Baarn | Talmalaan | Baarn | 3741 TX | BAARN | 52.21759433 | 5.28888870 | 06-01-95 | Klein | 6 | Demontabel | Nee | 27 | 4150 | ARM 2550 IRIS PLL 18/24W R7035 | 08-04-10 |  | 1800 | [8 empty] | LAMP PLL 24W KL840 | PLL HF |  | 24 | 27 | 4149,5 | [18 empty] | 30 - MAST 6,0 M ST - EL TYPE 0 | 06-01-95 |  | Thermisch verzinkt |  | 6 | 2019 | [5 empty] | 5030 - UITL EL VAST | 01-06-95 | Enkel
115397 | TO J. VERMEERLAAN | SL000016829 de Geerenweg - Baarn | De Geerenweg | Baarn | 3741 RR | BAARN | 52.21675907 | 5.29768895 | 06-08-95 | Middel | 8 | Demontabel | Ja | 30 | 4150 | Nicole White Moonlight 24w 3741lm NW R7035 | 2020-11-01 |  | 3741 | [8 empty] | LED 740 (4000k) | LED |  | 24 | 30 | 4149,5 | [18 empty] | 26 - MAST 5,7 M ST VERL TYPE II (7,0 M) | 06-08-95 | Verjongd | Thermisch verzinkt |  | 8 |  | A | A | B | B | A | 5007 - UITL EL 15 GR. TYPE A | 08-06-95 | Enkel
115411 | ZIE TDS 2 | SL000016658 Laanstraat - Baarn | Laanstraat | Baarn | 3743 BJ | BAARN | 52.21238689 | 5.28604692 | 04-01-93 | Klein | 6 | Demontabel | Nee | 39 | 4150 | 323212 - 2551 PLL 36W HF NV | 27-01-09 |  | 2900 | [8 empty] | LAMP PLL 36W KL.840 | PLL HF |  | 36 | 39 | 4149,5 | [18 empty] | 30 - MAST 6,0 M ST - EL TYPE 0 | 04-01-93 |  | Thermisch verzinkt |  | 6 | 2019 | [5 empty] | 5030 - UITL EL VAST | 01-04-93 | Enkel
115414 | NAAST/VOOR NR. 18 | SL000016795 Kettingweg - Baarn | Kettingweg | Baarn | 3743 HN | BAARN | 52.20914991 | 5.28945009 | 04-03-93 | Klein | 6 | Demontabel | Nee | 20 | 4150 | 302962 - LRB 303 TLD 18W NV Safe It Easy | 03-04-93 |  | 1350 | [8 empty] | LAMP MASTER TLD XTRA 18W KL.840 | TLD SIE | 840 | 18 | 19,5 | 4149,5 | [18 empty] | 30 - MAST 6,0 M ST - EL TYPE 0 | 04-03-93 |  | Thermisch verzinkt |  | 6 | 2018 | [5 empty] | 5030 - UITL EL VAST | 03-04-93 | Enkel
115420 | VOOR NR 4 | SL000016592 Baarnsche dijk - Baarn | Baarnsche Dijk | Baarn | 3741 LN | BAARN | 52.21700053 | 5.30365283 | 20-04-93 | Middel | 8 | Demontabel | Ja | 29 | 4150 | 458312 - Mini Nicole 2850lm 730 24w 1-10v R7035 | 2020-11-01 |  | 2850 | [8 empty] | LED/3000k | LED |  | 24 | 29 | 4149,5 | [18 empty] | 26 - MAST 5,7 M ST VERL TYPE II (7,0 M) | 20-04-93 | Verjongd | Thermisch verzinkt |  | 8 |  | A | A | A | A | A | 5007 - UITL EL 15 GR. TYPE A | 20-04-93 | Enkel
115439 | VOOR 2 | SL000016788 Koningsweg - Baarn | Koningsweg | Baarn | 3743 EV | BAARN | 52.20957659 | 5.28744552 | 06-01-93 | Klein | 6 | Demontabel | Nee | 20 | 4150 | 302962 - LRB 303 TLD 18W NV Safe It Easy | 01-06-93 |  | 1350 | [8 empty] | LAMP MASTER TLD XTRA 18W KL.840 | TLD SIE | 840 | 18 | 19,5 | 4149,5 | [18 empty] | 30 - MAST 6,0 M ST - EL TYPE 0 | 06-01-93 |  | Thermisch verzinkt |  | 6 | 2018 | [5 empty] | 5030 - UITL EL VAST | 01-06-93 | Enkel
115444 | NAAST 2 | SL000016831 de Galei - Baarn | De Galei | Baarn | 3742 HE | BAARN | 52.20676714 | 5.30312382 | 06-04-93 | Klein | 4 | NVT | Nee | 20 | 4150 | 303062 - GFK 5148 TLD 18W NV Safe It Eas | 01-07-87 |  | 1350 | [8 empty] | LAMP MASTER TLD XTRA 18W KL.840 | TLD SIE | 840 | 18 | 19,5 | 4149,5 | [18 empty] | 19 - MAST 4,0 M ST CONISCH | 06-04-93 | Conisch | Thermisch verzinkt |  | 4 | 2018
115472 | ONDER VIADUCT | SL000016737 Zuidereind - Baarn | Zuidereind | Baarn | 3741 LG | BAARN | 52.21841134 | 5.30970751 | 01-01-72 | Klein | 4 | NVT | Nee | 44 | 4150 | 311612 - F2 TUNNEL TLD 36W NV | 01-01-72 |  | 3200 | [8 empty] | LAMP MASTER TLD XTRA 36W KL.840 | TLD XTRA | 840 | 36 | 44 | 4149,5 | [18 empty] | 1999 - TUNNEL/GEVEL-BEVESTIGING | 01-01-72 |  |  |  | 4 | 2018
115489 | ONDER VIADUCT | SL000016737 Zuidereind - Baarn | Zuidereind | Baarn | 3741 LG | BAARN | 52.21820269 | 5.30950886 | 01-01-72 | Klein | 4 | NVT | Nee | 44 | 4150 | 311612 - F2 TUNNEL TLD 36W NV | 01-01-72 |  | 3200 | [8 empty] | LAMP MASTER TLD XTRA 36W KL.840 | TLD XTRA | 840 | 36 | 44 | 4149,5 | [18 empty] | 1999 - TUNNEL/GEVEL-BEVESTIGING | 01-01-72 |  |  |  | 4 | 2018
115503 | TUSSEN P. DE HOOGHLAAN EN G. D | SL000016829 de Geerenweg - Baarn | De Geerenweg | Baarn | 3741 RR | BAARN | 52.21616204 | 5.29869731 | 14-06-93 | Middel | 8 | Demontabel | Ja | 30 | 4150 | Nicole White Moonlight 24w 3741lm NW R7035 | 2020-11-01 |  | 3741 | [8 empty] | LED 740 (4000k) | LED |  | 24 | 30 | 4149,5 | [18 empty] | 26 - MAST 5,7 M ST VERL TYPE II (7,0 M) | 14-06-93 | Verjongd | Thermisch verzinkt |  | 8 |  | A | D | A | A | A | 5007 - UITL EL 15 GR. TYPE A | 14-06-93 | Enkel
115504 | VOOR NR. 14 | SL000016643 Prof. van Vollenhovenlaan - Baarn | Prof. van Vollenhovenlaan | Baarn | 3741 DJ | BAARN | 52.22037432 | 5.27731514 | 14-06-93 | Klein | 6 | Demontabel | Nee | 20 | 4150 | 302962 - LRB 303 TLD 18W NV Safe It Easy | 01-07-87 |  | 1350 | [8 empty] | LAMP MASTER TLD XTRA 18W KL.840 | TLD SIE | 840 | 18 | 19,5 | 4149,5 | [18 empty] | 30 - MAST 6,0 M ST - EL TYPE 0 | 14-06-93 |  | Thermisch verzinkt |  | 6 | 2018 | [5 empty] | 5030 - UITL EL VAST | 14-06-93 | Enkel
115505 | TEGENOVER NR. 1 | SL000016568 Heuveloordstraat - Baarn | Heuveloordstraat | Baarn | 3741 WG | BAARN | 52.21615666 | 5.28273286 | 14-06-93 | Klein | 6 | Demontabel | Nee | 20 | 4150 | 302962 - LRB 303 TLD 18W NV Safe It Easy | 01-07-87 |  | 1350 | [8 empty] | LAMP MASTER TLD XTRA 18W KL.840 | TLD SIE | 840 | 18 | 19,5 | 4149,5 | [18 empty] | 30 - MAST 6,0 M ST - EL TYPE 0 | 14-06-93 |  | Thermisch verzinkt |  | 6 | 2018 | [5 empty] | 5030 - UITL EL VAST | 14-06-93 | Enkel
115508 | ACHTER NR. 27 | SL000016796 Kerkstraat - Baarn | Kerkstraat | Baarn | 3741 AK | BAARN | 52.21390511 | 5.29608956 | 13-06-93 | Klein | 6 | Demontabel | Nee | 20 | 4150 | 302962 - LRB 303 TLD 18W NV Safe It Easy | 01-07-87 |  | 1350 | [8 empty] | LAMP MASTER TLD XTRA 18W KL.840 | TLD SIE | 840 | 18 | 19,5 | 4149,5 | [18 empty] | 30 - MAST 6,0 M ST - EL TYPE 0 | 13-06-93 |  | Thermisch verzinkt |  | 6 | 2018 | [5 empty] | 5030 - UITL EL VAST | 13-06-93 | Enkel
115509 | VOOR NR. 31 | SL000016651 Noorderstraat - Baarn | Noorderstraat | Baarn | 3742 BB | BAARN | 52.20748347 | 5.29679788 | 14-06-93 | Klein | 6 | Demontabel | Nee | 20 | 4150 | 302962 - LRB 303 TLD 18W NV Safe It Easy | 01-07-87 |  | 1350 | [8 empty] | LAMP MASTER TLD XTRA 18W KL.840 | TLD SIE | 840 | 18 | 19,5 | 4149,5 | [18 empty] | 30 - MAST 6,0 M ST - EL TYPE 0 | 14-06-93 |  | Thermisch verzinkt |  | 6 | 2018 | [5 empty] | 5030 - UITL EL VAST | 14-06-93 | Enkel
115510 | VOOR NR. 18 | SL000016651 Noorderstraat - Baarn | Noorderstraat | Baarn | 3742 BB | BAARN | 52.20769859 | 5.29672985 | 14-06-93 | Klein | 6 | Demontabel | Nee | 20 | 4150 | 302962 - LRB 303 TLD 18W NV Safe It Easy | 01-07-87 |  | 1350 | [8 empty] | LAMP MASTER TLD XTRA 18W KL.840 | TLD SIE | 840 | 18 | 19,5 | 4149,5 | [18 empty] | 30 - MAST 6,0 M ST - EL TYPE 0 | 14-06-93 |  | Thermisch verzinkt |  | 6 | 2018 | [5 empty] | 5030 - UITL EL VAST | 14-06-93 | Enkel
115511 | TEGENOVER NR. 19 | SL000016633 Westerstraat - Baarn | Westerstraat | Baarn | 3742 AW | BAARN | 52.20752994 | 5.29597632 | 14-06-93 | Klein | 6 | Demontabel | Nee | 27 | 4150 | ARM 2550 IRIS PLL 18/24W R7035 | 01-07-87 | RAL7035 | 1800 | [8 empty] | LAMP MASTER PLL 24W KL.840 | PLL | 840 | 24 | 27 | 4149,5 | [18 empty] | 30 - MAST 6,0 M ST - EL TYPE 0 | 14-06-93 |  | Thermisch verzinkt |  | 6 | 2019 | [5 empty] | 5030 - UITL EL VAST | 14-06-93 | Enkel
115512 | VOOR NR. 1 | SL000016700 Oude Utrechtseweg - Baarn | Oude Utrechtseweg | Baarn | 3743 KN | BAARN | 52.21068390 | 5.28145905 | 14-06-93 | Klein | 6 | Demontabel | Nee | 20 | 4150 | 302962 - LRB 303 TLD 18W NV Safe It Easy | 01-07-87 |  | 1350 | [8 empty] | LAMP MASTER TLD XTRA 18W KL.840 | TLD SIE | 840 | 18 | 19,5 | 4149,5 | [18 empty] | 30 - MAST 6,0 M ST - EL TYPE 0 | 14-06-93 |  | Thermisch verzinkt |  | 6 | 2018 | [5 empty] | 5030 - UITL EL VAST | 14-06-93 | Enkel
115513 | HOEK ANNA PAULOWNALAAN | SL000016571 Emmalaan - Baarn | Emmalaan | Baarn | 3743 DJ | BAARN | 52.21188594 | 5.27129966 | 14-06-93 | Klein | 6 | Demontabel | Ja | 29 | 4150 | 458312 - Mini Nicole 2850lm WW 24W 1-10V R7035 | 30-07-18 |  | 2850 | [8 empty] | LED 24W/ww | LED |  | 24 | 29,4 | 4149,5 | [18 empty] | 30 - MAST 6,0 M ST - EL TYPE 0 | 14-06-93 |  | Thermisch verzinkt |  | 6 | [6 empty] | 5030 - UITL EL VAST | 14-06-93 | Enkel
115514 | VOOR NR. 5 | SL000016571 Emmalaan - Baarn | Emmalaan | Baarn | 3743 DJ | BAARN | 52.21180318 | 5.27223949 | 14-06-93 | Klein | 6 | Demontabel | Ja | 29 | 4150 | 458312 - Mini Nicole 2850lm WW 24W 1-10V R7035 | 30-07-18 |  | 2850 | [8 empty] | LED 24W/ww | LED |  | 24 | 29,4 | 4149,5 | [18 empty] | 30 - MAST 6,0 M ST - EL TYPE 0 | 14-06-93 |  | Thermisch verzinkt |  | 6 | [6 empty] | 5030 - UITL EL VAST | 14-06-93 | Enkel
115515 | VOOR NR. 3 | SL000016571 Emmalaan - Baarn | Emmalaan | Baarn | 3743 DJ | BAARN | 52.21186890 | 5.27281110 | 14-06-93 | Klein | 6 | Demontabel | Ja | 29 | 4150 | 458312 - Mini Nicole 2850lm WW 24W 1-10V R7035 | 30-07-18 |  | 2850 | [8 empty] | LED 24W/ww | LED |  | 24 | 29,4 | 4149,5 | [18 empty] | 30 - MAST 6,0 M ST - EL TYPE 0 | 14-06-93 |  | Thermisch verzinkt |  | 6 | [6 empty] | 5030 - UITL EL VAST | 14-06-93 | Enkel
115516 | VOOR NR 52 | SL000016663 Ferdinand Huycklaan - Baarn | Ferdinand Huycklaan | Baarn | 3743 AK | BAARN | 52.21788150 | 5.26952254 | 14-06-93 | Klein | 6 | Demontabel | Nee | 20 | 4150 | 302962 - LRB 303 TLD 18W NV Safe It Easy | 01-07-87 |  | 1350 | [8 empty] | LAMP MASTER TLD XTRA 18W KL.840 | TLD SIE | 840 | 18 | 19,5 | 4149,5 | [18 empty] | 30 - MAST 6,0 M ST - EL TYPE 0 | 14-06-93 |  | Thermisch verzinkt |  | 6 | 2018 | [5 empty] | 5030 - UITL EL VAST | 14-06-93 | Enkel
115660 | T/O FRANS HALSLAAN | SL000016829 de Geerenweg - Baarn | De Geerenweg | Baarn | 3741 RR | BAARN | 52.21512392 | 5.30048158 | 09-07-93 | Middel | 8 | Demontabel | Ja | 30 | 4150 | Nicole White Moonlight 24w 3741lm NW R7035 | 2020-11-01 |  | 3741 | [8 empty] | LED 740 (4000k) | LED |  | 24 | 30 | 4149,5 | [18 empty] | 26 - MAST 5,7 M ST VERL TYPE II (7,0 M) | 09-07-93 | Verjongd | Thermisch verzinkt |  | 8 |  | A | B | A | C | A | 5007 - UITL EL 15 GR. TYPE A | 07-09-93 | Enkel
115673 | VOOR ZWEMBAD DE TRITS | SL000016724 Goeman Borgesiuslaan - Baarn | Goeman Borgesiuslaan | Baarn | 3741 CR | BAARN | 52.21999416 | 5.28653307 | 14-09-93 | Klein | 3 | NVT | Nee | 33 | 4150 | 354712 - SX 411.11.2 PLC 26W NV | 14-09-93 |  | 1800 | [8 empty] | LAMP PLC 26W G24D-3 2P KL.840 | PLC |  | 26 | 33 | 4149,5 | [18 empty] | 104 - MAST 3,0 M ST SX 013.10.2 | 14-09-93 |  | Thermisch verzinkt |  | 3 | 2019 | A | B | A | A | A
115674 | VOOR ZWEMBAD DE TRITS | SL000016724 Goeman Borgesiuslaan - Baarn | Goeman Borgesiuslaan | Baarn | 3741 CR | BAARN | 52.21991253 | 5.28649828 | 14-09-93 | Klein | 3 | NVT | Nee | 33 | 4150 | 354712 - SX 411.11.2 PLC 26W NV | 14-09-93 |  | 1800 | [8 empty] | LAMP PLC 26W G24D-3 2P KL.840 | PLC |  | 26 | 33 | 4149,5 | [18 empty] | 104 - MAST 3,0 M ST SX 013.10.2 | 14-09-93 |  | Thermisch verzinkt |  | 3 | 2019 | A | B | A | A | A
115675 | VOOR ZWEMBAD DE TRITS | SL000016724 Goeman Borgesiuslaan - Baarn | Goeman Borgesiuslaan | Baarn | 3741 CR | BAARN | 52.21992978 | 5.28638658 | 29-09-93 | Klein | 3 | NVT | Nee | 33 | 4150 | 354712 - SX 411.11.2 PLC 26W NV | 29-09-93 |  | 1800 | [8 empty] | LAMP PLC 26W G24D-3 2P KL.840 | PLC |  | 26 | 33 | 4149,5 | [18 empty] | 104 - MAST 3,0 M ST SX 013.10.2 | 29-09-93 |  | Thermisch verzinkt |  | 3 | 2019 | A | B | A | A | B
115676 | VOOR ZWEMBAD DE TRITS | SL000016724 Goeman Borgesiuslaan - Baarn | Goeman Borgesiuslaan | Baarn | 3741 CR | BAARN | 52.21985878 | 5.28629221 | 30-09-93 | Klein | 3 | NVT | Nee | 33 | 4150 | 354712 - SX 411.11.2 PLC 26W NV | 30-09-93 |  | 1800 | [8 empty] | LAMP PLC 26W G24D-3 2P KL.840 | PLC |  | 26 | 33 | 4149,5 | [18 empty] | 104 - MAST 3,0 M ST SX 013.10.2 | 30-09-93 |  | Thermisch verzinkt |  | 3 | 2019 | A | B | A | A | B
115713 | OP PARKEERPLAATS (KERKZIJDE) | SL000016819 Brink - Baarn | Brink | Baarn | 3741 AL | BAARN | 52.21176541 | 5.29236518 | 21-06-93 | Klein | 4 | NVT | Nee | 20 | 4150 | 303062 - GFK 5148 TLD 18W NV Safe It Eas | 21-06-93 |  | 1350 | [8 empty] | LAMP MASTER TLD XTRA 18W KL.840 | TLD SIE | 840 | 18 | 19,5 | 4149,5 | [18 empty] | 19 - MAST 4,0 M ST CONISCH | 21-06-93 | Conisch | Thermisch verzinkt |  | 4 | 2018
115716 | TUSSEN 29 EN WETERINGSTRAAT TH | SL000016829 de Geerenweg - Baarn | De Geerenweg | Baarn | 3741 RR | BAARN | 52.21885642 | 5.29221840 | 22-06-93 | Middel | 8 | Demontabel | Ja | 30 | 4150 | Nicole White Moonlight 24w 3741lm NW R7035 | 2020-11-01 |  | 3741 | [8 empty] | LED 740 (4000k) | LED |  | 24 | 30 | 4149,5 | [18 empty] | 26 - MAST 5,7 M ST VERL TYPE II (7,0 M) | 22-06-93 | Verjongd | Thermisch verzinkt |  | 8 |  | A | B | A | B | A | 5007 - UITL EL 15 GR. TYPE A | 22-06-93 | Enkel
115720 | TUSSEN 29 EN DE WETERINGSTRAAT | SL000016829 de Geerenweg - Baarn | De Geerenweg | Baarn | 3741 RR | BAARN | 52.21910390 | 5.29126743 | 28-06-93 | Middel | 8 | Demontabel | Ja | 30 | 4150 | Nicole White Moonlight 24w 3741lm NW R7035 | 2020-11-01 |  | 3741 | [8 empty] | LED 740 (4000k) | LED |  | 24 | 30 | 4149,5 | [18 empty] | 26 - MAST 5,7 M ST VERL TYPE II (7,0 M) | 28-06-93 | Verjongd | Thermisch verzinkt |  | 8 |  | A | C | A | A | A | 5007 - UITL EL 15 GR. TYPE A | 28-06-93 | Enkel
115773 | VOOR NR. 15 | SL000016526 Waldeck Pyrmontlaan - Baarn | Waldeck Pyrmontlaan | Baarn | 3743 DE | BAARN | 52.21334898 | 5.26983781 | 30-08-94 | Klein | 6 | Demontabel | Nee | 20 | 4150 | 302962 - LRB 303 TLD 18W NV Safe It Easy | 01-07-87 |  | 1350 | [8 empty] | LAMP MASTER TLD XTRA 18W KL.840 | TLD SIE | 840 | 18 | 19,5 | 4149,5 | [18 empty] | 30 - MAST 6,0 M ST - EL TYPE 0 | 30-08-94 |  | Thermisch verzinkt |  | 6 | 2018 | [5 empty] | 5030 - UITL EL VAST | 30-08-94 | Enkel
115774 | NR. 15 | SL000016804 Guldenhoflaan - Baarn | Guldenhoflaan | Baarn | 3743 AS | BAARN | 52.21595720 | 5.26852923 | 30-08-94 | Klein | 6 | Demontabel | Nee | 20 | 4150 | 302962 - LRB 303 TLD 18W NV Safe It Easy | 30-08-94 |  | 1350 | [8 empty] | LAMP MASTER TLD XTRA 18W KL.840 | TLD SIE | 840 | 18 | 19,5 | 4149,5 | [18 empty] | 30 - MAST 6,0 M ST - EL TYPE 0 | 30-08-94 |  | Thermisch verzinkt |  | 6 | 2018 | [5 empty] | 5030 - UITL EL VAST | 30-08-94 | Enkel
115785 | HK DE SCHOENER | SL000016578 de Bark - Baarn | De Bark | Baarn | 3742 HC | BAARN | 52.20728476 | 5.30416681 | 09-12-94 | Klein | 4 | NVT | Nee | 20 | 4150 | 303062 - GFK 5148 TLD 18W NV Safe It Eas | 12-09-94 |  | 1350 | [8 empty] | LAMP MASTER TLD XTRA 18W KL.840 | TLD SIE | 840 | 18 | 19,5 | 4149,5 | [18 empty] | 19 - MAST 4,0 M ST CONISCH | 09-12-94 | Conisch | Thermisch verzinkt |  | 4 | 2018
115790 | LANGS TRAP OMHOOG | SL000016827 Bisschopswaai - Baarn | Bisschopswaai | Baarn | 3741 LL | BAARN | 52.21936557 | 5.30607583 | 21-09-94 | Klein | 4 | NVT | Nee | 27 | 4150 | 353212 - GFK 5149 PLL 24W NV | 21-09-94 |  | 1800 | [8 empty] | PLL 24W 840 (HF) | PLL HF | 840 | 24 | 27 | 4149,5 | [18 empty] | 19 - MAST 4,0 M ST CONISCH | 21-09-94 | Conisch | Thermisch verzinkt |  | 4 | 2019
115816 | T/O 42 | SL000016678 Torenlaan - Baarn | Torenlaan | Baarn | 3742 CS | BAARN | 52.20575550 | 5.29058968 | 21-12-92 | Middel | 8 | Demontabel | Nee | 80 | 4150 | ARM SGS 203 SON-T 70W 230V ST | 23-02-09 |  | 5600 | [8 empty] | LAMP SHP LUCALOX XO TUBULAR 70W | SON-T |  | 70 | 80 | 4149,5 | [18 empty] | 26 - MAST 5,7 M ST VERL TYPE II (7,0 M) | 21-12-92 | Verjongd | Thermisch verzinkt |  | 8 | 2018 | A | D | A | A | A | 5007 - UITL EL 15 GR. TYPE A | 21-12-92 | Enkel
115839 | VOOR NR. 2 | SL000016738 Zoutmanlaan - Baarn | Zoutmanlaan | Baarn | 3742 PL | BAARN | 52.21201702 | 5.30248420 | 15-02-93 | Klein | 4 | NVT | Nee | 27 | 4150 | 320112 - CPS 200 PLL 24W HF NV | 19-05-09 |  | 1800 | [8 empty] | LAMP PLL 24W KL840 | PLL HF |  | 24 | 27 | 4149,5 | [18 empty] | 19 - MAST 4,0 M ST CONISCH | 15-02-93 | Conisch | Thermisch verzinkt |  | 4 | 2019
115866 | VOOR NR. 21 | SL000016542 Stationsweg - Baarn | Stationsweg | Baarn | 3743 EM | BAARN | 52.21115353 | 5.29249465 | 01-01-04 | Klein | 4 | NVT | Nee | 39 | 4150 | ARM GFK PLL 36W D60 R7032 | 01-01-04 |  | 2900 | [8 empty] | PLL 36W 840 (HF) | PLL HF | 840 | 36 | 39 | 4149,5 | [18 empty] | 219 - MAST 4,0m ST CONISCH OPZ 60MM PC | 01-01-04 |  | Thermisch verzinkt |  | 4 | 2019
115867 | VOOR NR. 2 | SL000016542 Stationsweg - Baarn | Stationsweg | Baarn | 3743 EM | BAARN | 52.21132336 | 5.29267483 | 01-02-95 | Klein | 4 | NVT | Nee | 39 | 4150 | ARM GFK PLL 36W D60 R7032 | 18-04-94 |  | 2900 | [8 empty] | PLL 36W 840 (HF) | PLL HF | 840 | 36 | 39 | 4149,5 | [18 empty] | 219 - MAST 4,0m ST CONISCH OPZ 60MM PC | 23-10-09 |  | Thermisch verzinkt |  | 4 | 2019
115871 | VOOR NR. 1 | SL000016542 Stationsweg - Baarn | Stationsweg | Baarn | 3743 EM | BAARN | 52.21133194 | 5.29294447 | 01-02-95 | Klein | 4 | NVT | Nee | 39 | 4150 | ARM GFK PLL 36W D60 R7032 | 18-04-94 |  | 2900 | [8 empty] | PLL 36W 840 (HF) | PLL HF | 840 | 36 | 39 | 4149,5 | [18 empty] | 19 - MAST 4,0 M ST CONISCH | 01-02-95 | Conisch | Thermisch verzinkt |  | 4 | 2019
115872 | NAAST GEMEENTEHUIS | SL000016542 Stationsweg - Baarn | Stationsweg | Baarn | 3743 EM | BAARN | 52.21068286 | 5.29108392 | 18-04-94 | Klein | 4 | NVT | Nee | 27 | 4150 | 353212 - GFK 5149 PLL 24W NV | 18-04-94 |  | 1800 | [8 empty] | PLL 24W 840 (HF) | PLL HF | 840 | 24 | 27 | 4149,5 | [18 empty] | 19 - MAST 4,0 M ST CONISCH | 18-04-94 | Conisch | Thermisch verzinkt |  | 4 | 2019
115878 | LINKS VOOR NR. 41 | SL000016542 Stationsweg - Baarn | Stationsweg | Baarn | 3743 EM | BAARN | 52.21045762 | 5.29128953 | 19-04-94 | Klein | 4 | NVT | Nee | 39 | 4150 | ARM GFK PLL 36W D60 R7032 | 19-04-94 |  | 2900 | [8 empty] | PLL 36W 840 (HF) | PLL HF | 840 | 36 | 39 | 4149,5 | [18 empty] | 19 - MAST 4,0 M ST CONISCH | 19-04-94 | Conisch | Thermisch verzinkt |  | 4 | 2019
115881 | VOOR NR. 43 | SL000016542 Stationsweg - Baarn | Stationsweg | Baarn | 3743 EM | BAARN | 52.21041451 | 5.29089650 | 19-04-94 | Klein | 4 | NVT | Nee | 39 | 4150 | ARM GFK PLL 36W D60 R7032 | 19-04-94 |  | 2900 | [8 empty] | PLL 36W 840 (HF) | PLL HF | 840 | 36 | 39 | 4149,5 | [18 empty] | 19 - MAST 4,0 M ST CONISCH | 19-04-94 | Conisch | Thermisch verzinkt |  | 4 | 2019
115883 | NAAST ORANJESTRAAT 13 | SL000016542 Stationsweg - Baarn | Stationsweg | Baarn | 3743 EM | BAARN | 52.21039110 | 5.29073517 | 21-04-94 | Klein | 4 | NVT | Nee | 39 | 4150 | ARM GFK PLL 36W D60 R7032 | 21-04-94 |  | 2900 | [8 empty] | PLL 36W 840 (HF) | PLL HF | 840 | 36 | 39 | 4149,5 | [18 empty] | 19 - MAST 4,0 M ST CONISCH | 21-04-94 | Conisch | Thermisch verzinkt |  | 4 | 2019
115884 | FIETS. VOETPAD PARK | SL000016542 Stationsweg - Baarn | Stationsweg | Baarn | 3743 EM | BAARN | 52.21033771 | 5.29050675 | 21-04-94 | Klein | 4 | NVT | Nee | 39 | 4150 | ARM GFK PLL 36W D60 R7032 | 21-04-94 |  | 2900 | [8 empty] | PLL 36W 840 (HF) | PLL HF | 840 | 36 | 39 | 4149,5 | [18 empty] | 19 - MAST 4,0 M ST CONISCH | 21-04-94 | Conisch | Thermisch verzinkt |  | 4 | 2019
115885 | PARKEERPLAATS | SL000036398 Oranjepark - Baarn | Oranjepark | Baarn | 3740 AA | BAARN | 52.21086143 | 5.29094557 | 22-04-94 | Klein | 4 | NVT | Nee | 39 | 4150 | ARM 2500 PLL 36W R7035 | 11-07-01 |  | 2900 | [8 empty] | LAMP PLL 36W KL.840 | PLL HF |  | 36 | 39 | 4149,5 | [18 empty] | 19 - MAST 4,0 M ST CONISCH | 22-04-94 | Conisch | Thermisch verzinkt |  | 4 | 2019
115903 | VOOR NR 22 | SL000016526 Waldeck Pyrmontlaan - Baarn | Waldeck Pyrmontlaan | Baarn | 3743 DE | BAARN | 52.21358935 | 5.27051316 | 08-11-92 | Klein | 6 | Demontabel | Nee | 20 | 4150 | 302962 - LRB 303 TLD 18W NV Safe It Easy | 01-07-87 |  | 1350 | [8 empty] | LAMP MASTER TLD XTRA 18W KL.840 | TLD SIE | 840 | 18 | 19,5 | 4149,5 | [18 empty] | 30 - MAST 6,0 M ST - EL TYPE 0 | 08-11-92 |  | Thermisch verzinkt |  | 6 | 2018 | [5 empty] | 5030 - UITL EL VAST | 11-08-92 | Enkel
115905 | HOEK J.F. KENNEDYLAAN | SL000016642 Prof. van der Potlaan - Baarn | Prof. van der Potlaan | Baarn | 3741 EW | BAARN | 52.21979309 | 5.27908463 | 08-12-92 | Klein | 6 | Demontabel | Nee | 20 | 4150 | 302962 - LRB 303 TLD 18W NV Safe It Easy | 01-07-87 |  | 1350 | [8 empty] | LAMP MASTER TLD XTRA 18W KL.840 | TLD SIE | 840 | 18 | 19,5 | 4149,5 | [18 empty] | 30 - MAST 6,0 M ST - EL TYPE 0 | 08-12-92 |  | Thermisch verzinkt |  | 6 | 2018 | [5 empty] | 5030 - UITL EL VAST | 12-08-92 | Enkel
115906 | HOEK HYACINTSTRAAT | SL000016735 Dotterbloemlaan - Baarn | Dotterbloemlaan | Baarn | 3742 ED | BAARN | 52.20231107 | 5.30030197 | 13-08-92 | Klein | 6 | Demontabel | Nee | 20 | 4150 | 302962 - LRB 303 TLD 18W NV Safe It Easy | 01-07-87 |  | 1350 | [8 empty] | LAMP MASTER TLD XTRA 18W KL.840 | TLD SIE | 840 | 18 | 19,5 | 4149,5 | [18 empty] | 30 - MAST 6,0 M ST - EL TYPE 0 | 13-08-92 |  | Thermisch verzinkt |  | 6 | 2018 | [5 empty] | 5030 - UITL EL VAST | 13-08-92 | Enkel
115907 | T/O LEEUWERIKWEIDE | SL000016654 Lepelaarstraat - Baarn | Lepelaarstraat | Baarn | 3742 XG | BAARN | 52.20115111 | 5.29625559 | 13-08-92 | Klein | 6 | Demontabel | Nee | 39 | 4150 | 323212 - 2551 PLL 36W HF NV | 29-08-08 |  | 2900 | [8 empty] | LAMP PLL 36W KL.840 | PLL HF |  | 36 | 39 | 4149,5 | [18 empty] | 30 - MAST 6,0 M ST - EL TYPE 0 | 13-08-92 |  | Thermisch verzinkt |  | 6 | 2019 | [5 empty] | 5030 - UITL EL VAST | 13-08-92 | Enkel
115908 | T/O LELIESTRAAT | SL000016687 Rozenstraat - Baarn | Rozenstraat | Baarn | 3742 RS | BAARN | 52.20608795 | 5.29836341 | 14-08-92 | Klein | 6 | Demontabel | Nee | 20 | 4150 | 302962 - LRB 303 TLD 18W NV Safe It Easy | 01-07-87 |  | 1350 | [8 empty] | LAMP MASTER TLD XTRA 18W KL.840 | TLD SIE | 840 | 18 | 19,5 | 4149,5 | [18 empty] | 30 - MAST 6,0 M ST - EL TYPE 0 | 14-08-92 |  | Thermisch verzinkt |  | 6 | 2018 | [5 empty] | 5030 - UITL EL VAST | 14-08-92 | Enkel
115909 | HOEK THORBECKELAAN | SL000016536 Talmalaan - Baarn | Talmalaan | Baarn | 3741 TX | BAARN | 52.21736490 | 5.29034109 | 17-08-92 | Klein | 6 | Vast | Nee | 39 | 4150 | 323212 - 2551 PLL 36W HF NV | 08-04-10 |  | 2900 | [8 empty] | PLL 36W 830 (HF) | PLL HF | 830 | 36 | 39 | 4149,5 | [18 empty] | 230 - MAST 6 M ST - EL UITL 5 GR | 11-03-05 |  | Thermisch verzinkt |  | 6 | 2019
115923 | VOOR NR 12 | SL000016685 Rustoord - Baarn | Rustoord | Baarn | 3741 SB | BAARN | 52.21520130 | 5.29094425 | 09-08-92 | Klein | 4 | NVT | Nee | 20 | 4150 | 303062 - GFK 5148 TLD 18W NV Safe It Eas | 08-09-92 |  | 1350 | [8 empty] | LAMP MASTER TLD XTRA 18W KL.840 | TLD SIE | 840 | 18 | 19,5 | 4149,5 | [18 empty] | 19 - MAST 4,0 M ST CONISCH | 09-08-92 | Conisch | Thermisch verzinkt |  | 4 | 2018
115929 | VOOR HSR | SL000016762 Schubertlaan - Baarn | Schubertlaan | Baarn | 3741 HB | BAARN | 52.21948764 | 5.26545086 | 21-09-92 | Klein | 6 | Demontabel | Nee | 20 | 4150 | 302962 - LRB 303 TLD 18W NV Safe It Easy | 01-07-87 |  | 1350 | [8 empty] | LAMP MASTER TLD XTRA 18W KL.840 | TLD SIE | 840 | 18 | 19,5 | 4149,5 | [18 empty] | 30 - MAST 6,0 M ST - EL TYPE 0 | 21-09-92 |  | Thermisch verzinkt |  | 6 | 2018 | [5 empty] | 5030 - UITL EL VAST | 21-09-92 | Enkel
115930 | T/O NR 29 | SL000016536 Talmalaan - Baarn | Talmalaan | Baarn | 3741 TX | BAARN | 52.21782090 | 5.28747874 | 21-09-92 | Klein | 6 | Demontabel | Nee | 20 | 4150 | 302962 - LRB 303 TLD 18W NV Safe It Easy | 01-07-87 |  | 1350 | [8 empty] | LAMP MASTER TLD XTRA 18W KL.840 | TLD SIE | 840 | 18 | 19,5 | 4149,5 | [18 empty] | 30 - MAST 6,0 M ST - EL TYPE 0 | 21-09-92 |  | Thermisch verzinkt |  | 6 | 2018 | [5 empty] | 5030 - UITL EL VAST | 21-09-92 | Enkel
115932 | VOOR 48 | SL000016564 Hyacinthstraat - Baarn | Hyacinthstraat | Baarn | 3742 TB | BAARN | 52.20243733 | 5.29990004 | 22-09-92 | Klein | 6 | Demontabel | Nee | 27 | 4150 | 302912 - LRB 303 TLD 18W | 22-09-92 |  | 1350 | [8 empty] | LAMP MASTER TLD SUPER 80 18W KL.840 | TLD | 840 | 18 | 26,5 | 4149,5 | [18 empty] | 30 - MAST 6,0 M ST - EL TYPE 0 | 22-09-92 |  | Thermisch verzinkt |  | 6 | 2018 | A | A | A | B | A | 5030 - UITL EL VAST | 22-09-92 | Enkel
115933 | HOEK MAATKAMPWG | SL000016731 Fresiastraat - Baarn | Fresiastraat | Baarn | 3742 TL | BAARN | 52.20578234 | 5.30149920 | 23-09-92 | Klein | 6 | Demontabel | Nee | 20 | 4150 | 302962 - LRB 303 TLD 18W NV Safe It Easy | 31-12-86 |  | 1350 | [8 empty] | LAMP MASTER TLD XTRA 18W KL.840 | TLD SIE | 840 | 18 | 19,5 | 4149,5 | [18 empty] | 30 - MAST 6,0 M ST - EL TYPE 0 | 23-09-92 |  | Thermisch verzinkt |  | 6 | 2018 | [5 empty] | 5030 - UITL EL VAST | 23-09-92 | Enkel
115937 | VOOR NR 7 | SL000016777 Mozartlaan - Baarn | Mozartlaan | Baarn | 3741 HT | BAARN | 52.22059496 | 5.26855992 | 10-08-92 | Klein | 6 | Demontabel | Nee | 20 | 4150 | 302962 - LRB 303 TLD 18W NV Safe It Easy | 01-07-87 |  | 1350 | [8 empty] | LAMP MASTER TLD XTRA 18W KL.840 | TLD SIE | 840 | 18 | 19,5 | 4149,5 | [18 empty] | 30 - MAST 6,0 M ST - EL TYPE 0 | 10-08-92 |  | Thermisch verzinkt |  | 6 | 2018 | [5 empty] | 5030 - UITL EL VAST | 08-10-92 | Enkel
115938 | VOOR NR 2 | SL000016777 Mozartlaan - Baarn | Mozartlaan | Baarn | 3741 HT | BAARN | 52.22070300 | 5.26901446 | 10-08-92 | Klein | 6 | Demontabel | Nee | 20 | 4150 | 302962 - LRB 303 TLD 18W NV Safe It Easy | 01-07-87 |  | 1350 | [8 empty] | LAMP MASTER TLD XTRA 18W KL.840 | TLD SIE | 840 | 18 | 19,5 | 4149,5 | [18 empty] | 30 - MAST 6,0 M ST - EL TYPE 0 | 10-08-92 |  | Thermisch verzinkt |  | 6 | 2018 | [5 empty] | 5030 - UITL EL VAST | 08-10-92 | Enkel
115939 | VOOR 25 | SL000016603 de Wetstraat - Baarn | De Wetstraat | Baarn | 3743 KS | BAARN | 52.21186826 | 5.28188830 | 13-10-92 | Klein | 6 | Demontabel | Nee | 20 | 4150 | 302962 - LRB 303 TLD 18W NV Safe It Easy | 01-07-87 |  | 1350 | [8 empty] | LAMP MASTER TLD XTRA 18W KL.840 | TLD SIE | 840 | 18 | 19,5 | 4149,5 | [18 empty] | 30 - MAST 6,0 M ST - EL TYPE 0 | 13-10-92 |  | Thermisch verzinkt |  | 6 | 2018 | [5 empty] | 5030 - UITL EL VAST | 13-10-92 | Enkel
115941 | VOOR NR.57 | SL000016797 Kemphaanstraat - Baarn | Kemphaanstraat | Baarn | 3742 VH | BAARN | 52.20183650 | 5.29811193 | 10-12-92 | Klein | 4 | NVT | Nee | 20 | 4150 | 303062 - GFK 5148 TLD 18W NV Safe It Eas | 01-07-87 |  | 1350 | [8 empty] | LAMP MASTER TLD XTRA 18W KL.840 | TLD SIE | 840 | 18 | 19,5 | 4149,5 | [18 empty] | 19 - MAST 4,0 M ST CONISCH | 10-12-92 | Conisch | Thermisch verzinkt |  | 4 | 2018
115942 | VOOR NR.65 | SL000016797 Kemphaanstraat - Baarn | Kemphaanstraat | Baarn | 3742 VH | BAARN | 52.20182869 | 5.29860344 | 10-12-92 | Klein | 4 | NVT | Nee | 20 | 4150 | 303062 - GFK 5148 TLD 18W NV Safe It Eas | 01-07-87 |  | 1350 | [8 empty] | LAMP MASTER TLD XTRA 18W KL.840 | TLD SIE | 840 | 18 | 19,5 | 4149,5 | [18 empty] | 19 - MAST 4,0 M ST CONISCH | 10-12-92 | Conisch | Thermisch verzinkt |  | 4 | 2018
115943 | VOOR 55 | SL000016797 Kemphaanstraat - Baarn | Kemphaanstraat | Baarn | 3742 VH | BAARN | 52.20206201 | 5.29847191 | 10-12-92 | Klein | 4 | NVT | Nee | 20 | 4150 | 303062 - GFK 5148 TLD 18W NV Safe It Eas | 01-07-87 |  | 1350 | [8 empty] | LAMP MASTER TLD XTRA 18W KL.840 | TLD SIE | 840 | 18 | 19,5 | 4149,5 | [18 empty] | 19 - MAST 4,0 M ST CONISCH | 10-12-92 | Conisch | Thermisch verzinkt |  | 4 | 2018
115944 | VOOR 40 | SL000016712 Lindenlaan - Baarn | Lindenlaan | Baarn | 3741 WN | BAARN | 52.21775934 | 5.28048848 | 13-10-92 | Klein | 6 | Demontabel | Nee | 20 | 4150 | 302962 - LRB 303 TLD 18W NV Safe It Easy | 01-07-87 |  | 1350 | [8 empty] | LAMP MASTER TLD XTRA 18W KL.840 | TLD SIE | 840 | 18 | 19,5 | 4149,5 | [18 empty] | 30 - MAST 6,0 M ST - EL TYPE 0 | 13-10-92 |  | Thermisch verzinkt |  | 6 | 2018 | [5 empty] | 5030 - UITL EL VAST | 13-10-92 | Enkel
115950 | VOOR NR. 85 | SL000016730 Gaslaan - Baarn | Gaslaan | Baarn | 3741 WJ | BAARN | 52.21685532 | 5.27957434 | 28-01-93 | Klein | 6 | Demontabel | Nee | 20 | 4150 | 302962 - LRB 303 TLD 18W NV Safe It Easy | 01-07-87 |  | 1350 | [8 empty] | LAMP MASTER TLD XTRA 18W KL.840 | TLD SIE | 840 | 18 | 19,5 | 4149,5 | [18 empty] | 30 - MAST 6,0 M ST - EL TYPE 0 | 28-01-93 |  | Thermisch verzinkt |  | 6 | 2018 | [5 empty] | 5030 - UITL EL VAST | 28-01-93 | Enkel
115951 | TUSSEN NR. 49 EN 51 | SL000016776 Nachtegaallaan - Baarn | Nachtegaallaan | BAARN | 3741 WV | BAARN | 52.21797175 | 5.27952438 | 28-01-93 | Klein | 6 | Demontabel | Nee | 20 | 4150 | 302962 - LRB 303 TLD 18W NV Safe It Easy | 01-07-87 |  | 1350 | [8 empty] | LAMP MASTER TLD XTRA 18W KL.840 | TLD SIE | 840 | 18 | 19,5 | 4149,5 | [18 empty] | 30 - MAST 6,0 M ST - EL TYPE 0 | 28-01-93 |  | Thermisch verzinkt |  | 6 | 2018 | [5 empty] | 5030 - UITL EL VAST | 28-01-93 | Enkel
115952 | VOOR NR 21 | SL000016666 Faas Eliaslaan - Baarn | Faas Eliaslaan | Baarn | 3742 AR | BAARN | 52.21023276 | 5.29762143 | 27-01-93 | Klein | 6 | Vast | Nee | 31 | 4150 | 251812 - XGS 201 SOXE 26W NV | 31-12-86 |  | 3600 | [8 empty] | LAMP SOX-E 26W BY22 | SOX-E |  | 26 | 31 | 4149,5 | [18 empty] | 230 - MAST 6 M ST - EL UITL 5 GR | 04-02-02 |  | Thermisch verzinkt |  | 6 | 2017 | A | D | A | A | A
115953 | VOOR NR. 15 | SL000016666 Faas Eliaslaan - Baarn | Faas Eliaslaan | Baarn | 3742 AR | BAARN | 52.21077649 | 5.29768457 | 27-01-93 | Klein | 6 | Demontabel | Nee | 31 | 4150 | 251812 - XGS 201 SOXE 26W NV | 31-12-86 |  | 3600 | [8 empty] | LAMP SOX-E 26W BY22 | SOX-E |  | 26 | 31 | 4149,5 | [18 empty] | 30 - MAST 6,0 M ST - EL TYPE 0 | 27-01-93 |  | Thermisch verzinkt |  | 6 | 2017 | A | D | A | A | A | 5030 - UITL EL VAST | 27-01-93 | Enkel
115954 | SCHUIN TEGENOVER NR. 3 | SL000016666 Faas Eliaslaan - Baarn | Faas Eliaslaan | Baarn | 3742 AR | BAARN | 52.21247663 | 5.29745115 | 27-01-93 | Klein | 6 | Demontabel | Nee | 31 | 4150 | 251812 - XGS 201 SOXE 26W NV | 31-12-86 |  | 3600 | [8 empty] | LAMP SOX-E 26W BY22 | SOX-E |  | 26 | 31 | 4149,5 | [18 empty] | 30 - MAST 6,0 M ST - EL TYPE 0 | 27-01-93 |  | Thermisch verzinkt |  | 6 | 2017 | A | D | A | A | A | 5030 - UITL EL VAST | 27-01-93 | Enkel
115955 | TEGENOVER DE RUITERLAAN | SL000016676 Tromplaan - Baarn | Tromplaan | Baarn | 3742 AA | BAARN | 52.21280535 | 5.29964931 | 27-01-93 | Klein | 6 | Demontabel | Nee | 39 | 4150 | 323212 - 2551 PLL 36W HF NV | 08-03-04 |  | 2900 | [8 empty] | LAMP PLL 36W KL.840 | PLL HF |  | 36 | 39 | 4149,5 | [18 empty] | 230 - MAST 6 M ST - EL UITL 5 GR | 03-08-04 |  | Thermisch verzinkt |  | 6 | 2019 | [5 empty] | 5030 - UITL EL VAST | 27-01-93 | Enkel
115956 | VOOR NR. 10 | SL000016679 Schoolstraat - Baarn | Schoolstraat | Baarn | 3742 CC | BAARN | 52.21068491 | 5.29408557 | 28-01-93 | Klein | 6 | Demontabel | Nee | 20 | 4150 | 302962 - LRB 303 TLD 18W NV Safe It Easy | 01-07-87 |  | 1350 | [8 empty] | LAMP MASTER TLD XTRA 18W KL.840 | TLD SIE | 840 | 18 | 19,5 | 4149,5 | [18 empty] | 30 - MAST 6,0 M ST - EL TYPE 0 | 28-01-93 |  | Thermisch verzinkt |  | 6 | 2018 | [5 empty] | 5030 - UITL EL VAST | 28-01-93 | Enkel
115957 | VOOR NR.41 | SL000016679 Schoolstraat - Baarn | Schoolstraat | Baarn | 3742 CC | BAARN | 52.21106889 | 5.29515195 | 27-01-93 | Klein | 6 | Demontabel | Nee | 20 | 4150 | 302962 - LRB 303 TLD 18W NV Safe It Easy | 01-07-87 |  | 1350 | [8 empty] | LAMP MASTER TLD XTRA 18W KL.840 | TLD SIE | 840 | 18 | 19,5 | 4149,5 | [18 empty] | 30 - MAST 6,0 M ST - EL TYPE 0 | 27-01-93 |  | Thermisch verzinkt |  | 6 | 2018 | [5 empty] | 5030 - UITL EL VAST | 27-01-93 | Enkel
115958 | VOOR NR. 26 | SL000016679 Schoolstraat - Baarn | Schoolstraat | Baarn | 3742 CC | BAARN | 52.21089939 | 5.29481842 | 27-01-93 | Klein | 6 | Demontabel | Nee | 20 | 4150 | 302962 - LRB 303 TLD 18W NV Safe It Easy | 01-07-87 |  | 1350 | [8 empty] | LAMP MASTER TLD XTRA 18W KL.840 | TLD SIE | 840 | 18 | 19,5 | 4149,5 | [18 empty] | 30 - MAST 6,0 M ST - EL TYPE 0 | 27-01-93 |  | Thermisch verzinkt |  | 6 | 2018 | [5 empty] | 5030 - UITL EL VAST | 27-01-93 | Enkel
115959 | VOOR NR. 30 | SL000016657 Leestraat - Baarn | Leestraat | Baarn | 3743 EH | BAARN | 52.21151388 | 5.28486963 | 29-01-93 | Klein | 6 | Demontabel | Nee | 20 | 4150 | 302962 - LRB 303 TLD 18W NV Safe It Easy | 01-07-87 |  | 1350 | [8 empty] | LAMP MASTER TLD XTRA 18W KL.840 | TLD SIE | 840 | 18 | 19,5 | 4149,5 | [18 empty] | 30 - MAST 6,0 M ST - EL TYPE 0 | 29-01-93 |  | Thermisch verzinkt |  | 6 | 2018 | [5 empty] | 5030 - UITL EL VAST | 29-01-93 | Enkel
115960 | T/O NR. 1 | SL000016528 Wagenaarlaan - Baarn | Wagenaarlaan | Baarn | 3741 GD | BAARN | 52.21894517 | 5.27324352 | 29-01-93 | Klein | 6 | Demontabel | Nee | 20 | 4150 | 302962 - LRB 303 TLD 18W NV Safe It Easy | 01-07-87 |  | 1350 | [8 empty] | LAMP MASTER TLD XTRA 18W KL.840 | TLD SIE | 840 | 18 | 19,5 | 4149,5 | [18 empty] | 30 - MAST 6,0 M ST - EL TYPE 0 | 29-01-93 |  | Thermisch verzinkt |  | 6 | 2018 | [5 empty] | 5030 - UITL EL VAST | 29-01-93 | Enkel
115961 | VOOR NR. 14 | SL000016591 Bachlaan - Baarn | Bachlaan | Baarn | 3741 HR | BAARN | 52.22026365 | 5.27052658 | 28-01-93 | Klein | 6 | Demontabel | Nee | 20 | 4150 | 302962 - LRB 303 TLD 18W NV Safe It Easy | 01-07-87 |  | 1350 | [8 empty] | LAMP MASTER TLD XTRA 18W KL.840 | TLD SIE | 840 | 18 | 19,5 | 4149,5 | [18 empty] | 30 - MAST 6,0 M ST - EL TYPE 0 | 28-01-93 |  | Thermisch verzinkt |  | 6 | 2018 | [5 empty] | 5030 - UITL EL VAST | 28-01-93 | Enkel
115962 | HOEK VAN DIEPENBROCKLAAN | SL000016591 Bachlaan - Baarn | Bachlaan | Baarn | 3741 HR | BAARN | 52.22015812 | 5.27006179 | 28-01-93 | Klein | 6 | Demontabel | Nee | 39 | 4150 | 323212 - 2551 PLL 36W HF NV | 01-07-87 |  | 2900 | [8 empty] | PLL 36W 830 (HF) | PLL HF | 830 | 36 | 39 | 4149,5 | [18 empty] | 30 - MAST 6,0 M ST - EL TYPE 0 | 28-01-93 |  | Thermisch verzinkt |  | 6 | 2019 | [5 empty] | 5030 - UITL EL VAST | 28-01-93 | Enkel
115966 | LINKS VOOR NR.6 | SL000016581 Dalweg - Baarn | Dalweg | Baarn | 3741 AT | BAARN | 52.21392047 | 5.28740625 | 28-01-93 | Klein | 6 | Demontabel | Nee | 31 | 4150 | 251812 - XGS 201 SOXE 26W NV | 31-12-86 |  | 3600 | [8 empty] | LAMP SOX-E 26W BY22 | SOX-E |  | 26 | 31 | 4149,5 | [18 empty] | 30 - MAST 6,0 M ST - EL TYPE 0 | 28-01-93 |  | Thermisch verzinkt |  | 6 | 2017 | A | A | A | A | A | 5030 - UITL EL VAST | 28-01-93 | Enkel
115967 | 2E MAST VANAF OOSTERSTR | SL000016570 Ericastraat - Baarn | Ericastraat | Baarn | 3742 SG | BAARN | 52.20434644 | 5.29714230 | 28-01-93 | Klein | 6 | Demontabel | Nee | 27 | 4150 | ARM 2550 IRIS PLL 18/24W R7035 | 01-07-87 | RAL7035 | 1800 | [8 empty] | LAMP MASTER PLL 24W KL.840 | PLL | 840 | 24 | 27 | 4149,5 | [18 empty] | 30 - MAST 6,0 M ST - EL TYPE 0 | 28-01-93 |  | Thermisch verzinkt |  | 6 | 2019 | [5 empty] | 5030 - UITL EL VAST | 28-01-93 | Enkel
115968 | HOEK ZURINGLAAN | SL000016789 Koekoeksbloemlaan - Baarn | Koekoeksbloemlaan | Baarn | 3742 EJ | BAARN | 52.20080298 | 5.29929488 | 29-01-93 | Klein | 6 | Demontabel | Nee | 20 | 4150 | 302962 - LRB 303 TLD 18W NV Safe It Easy | 01-07-87 |  | 1350 | [8 empty] | LAMP MASTER TLD XTRA 18W KL.840 | TLD SIE | 840 | 18 | 19,5 | 4149,5 | [18 empty] | 30 - MAST 6,0 M ST - EL TYPE 0 | 29-01-93 |  | Thermisch verzinkt |  | 6 | 2018 | [5 empty] | 5030 - UITL EL VAST | 29-01-93 | Enkel
115969 | VOOR NR. 30 | SL000016660 Jacob van Lenneplaan - Baarn | Jacob van Lenneplaan | Baarn | 3743 AP | BAARN | 52.21456135 | 5.26742208 | 29-01-93 | Klein | 6 | Demontabel | Nee | 20 | 4150 | 302962 - LRB 303 TLD 18W NV Safe It Easy | 01-07-87 |  | 1350 | [8 empty] | LAMP MASTER TLD XTRA 18W KL.840 | TLD SIE | 840 | 18 | 19,5 | 4149,5 | [18 empty] | 30 - MAST 6,0 M ST - EL TYPE 0 | 29-01-93 |  | Thermisch verzinkt |  | 6 | 2018 | [5 empty] | 5030 - UITL EL VAST | 29-01-93 | Enkel
115970 | HOEK BARENTSZLAAN | SL000016622 Abel Tasmanlaan - Baarn | Abel Tasmanlaan | Baarn | 3742 PT | BAARN | 52.21001180 | 5.30119495 | 29-01-93 | Klein | 6 | Demontabel | Nee | 39 | 4150 | 323212 - 2551 PLL 36W HF NV | 25-06-09 |  | 2900 | [8 empty] | LAMP PLL 36W KL.840 | PLL HF |  | 36 | 39 | 4149,5 | [18 empty] | 30 - MAST 6,0 M ST - EL TYPE 0 | 29-01-93 |  | Thermisch verzinkt |  | 6 | 2019 | [5 empty] | 5030 - UITL EL VAST | 29-01-93 | Enkel
115971 | VOOR NR. 3 | SL000016787 Mauvestraat - Baarn | Mauvestraat | Baarn | 3741 TN | BAARN | 52.21535652 | 5.29050070 | 29-01-93 | Klein | 6 | Demontabel | Nee | 20 | 4150 | 302962 - LRB 303 TLD 18W NV Safe It Easy | 01-07-87 |  | 1350 | [8 empty] | LAMP MASTER TLD XTRA 18W KL.840 | TLD SIE | 840 | 18 | 19,5 | 4149,5 | [18 empty] | 30 - MAST 6,0 M ST - EL TYPE 0 | 29-01-93 |  | Thermisch verzinkt |  | 6 | 2018 | [5 empty] | 5030 - UITL EL VAST | 29-01-93 | Enkel
115972 | NAAST GR. V. PRINSTERENLAAN 29 | SL000016653 Nolenslaan - Baarn | Nolenslaan | Baarn | 3741 VS | BAARN | 52.21857111 | 5.28801411 | 29-01-93 | Klein | 6 | Demontabel | Nee | 20 | 4150 | 302962 - LRB 303 TLD 18W NV Safe It Easy | 01-07-87 |  | 1350 | [8 empty] | LAMP MASTER TLD XTRA 18W KL.840 | TLD SIE | 840 | 18 | 19,5 | 4149,5 | [18 empty] | 30 - MAST 6,0 M ST - EL TYPE 0 | 29-01-93 |  | Thermisch verzinkt |  | 6 | 2018 | [5 empty] | 5030 - UITL EL VAST | 29-01-93 | Enkel
115973 | BIJ 47A | SL000016530 Vondellaan - Baarn | Vondellaan | Baarn | 3743 HZ | BAARN | 52.20494010 | 5.28768253 | 02-02-93 | Middel | 8 | Demontabel | Nee | 39 | 4150 | 323212 - 2551 PLL 36W HF NV | 17-03-09 |  | 2900 | [8 empty] | LAMP PLL 36W KL.840 | PLL HF |  | 36 | 39 | 4149,5 | [18 empty] | 26 - MAST 5,7 M ST VERL TYPE II (7,0 M) | 02-02-93 | Verjongd | Thermisch verzinkt |  | 8 | 2019 | [5 empty] | 5007 - UITL EL 15 GR. TYPE A | 02-02-93 | Enkel
115974 | BIJ 43 | SL000016530 Vondellaan - Baarn | Vondellaan | Baarn | 3743 HZ | BAARN | 52.20539960 | 5.28704137 | 02-02-93 | Middel | 8 | Demontabel | Nee | 39 | 4150 | 323212 - 2551 PLL 36W HF NV | 17-03-09 |  | 2900 | [8 empty] | LAMP PLL 36W KL.840 | PLL HF |  | 36 | 39 | 4149,5 | [18 empty] | 26 - MAST 5,7 M ST VERL TYPE II (7,0 M) | 02-02-93 | Verjongd | Thermisch verzinkt |  | 8 | 2019 | [5 empty] | 5007 - UITL EL 15 GR. TYPE A | 02-02-93 | Enkel
115976 | T/O NR. 45 | SL000016530 Vondellaan - Baarn | Vondellaan | Baarn | 3743 HZ | BAARN | 52.20519034 | 5.28733873 | 02-02-93 | Middel | 8 | Demontabel | Nee | 39 | 4150 | 323212 - 2551 PLL 36W HF NV | 17-03-09 |  | 2900 | [8 empty] | LAMP PLL 36W KL.840 | PLL HF |  | 36 | 39 | 4149,5 | [18 empty] | 26 - MAST 5,7 M ST VERL TYPE II (7,0 M) | 02-02-93 | Verjongd | Thermisch verzinkt |  | 8 | 2019 | [5 empty] | 5007 - UITL EL 15 GR. TYPE A | 02-02-93 | Enkel
115977 | HOEK BILDERDIJKLAAN | SL000016530 Vondellaan - Baarn | Vondellaan | Baarn | 3743 HZ | BAARN | 52.20471400 | 5.28799927 | 02-02-93 | Middel | 8 | Demontabel | Nee | 39 | 4150 | 323212 - 2551 PLL 36W HF NV | 17-03-09 |  | 2900 | [8 empty] | LAMP PLL 36W KL.840 | PLL HF |  | 36 | 39 | 4149,5 | [18 empty] | 26 - MAST 5,7 M ST VERL TYPE II (7,0 M) | 02-02-93 | Verjongd | Thermisch verzinkt |  | 8 | 2019 | [5 empty] | 5007 - UITL EL 15 GR. TYPE A | 02-02-93 | Enkel
115978 | HOEK BILDERDIJKLAAN | SL000016530 Vondellaan - Baarn | Vondellaan | Baarn | 3743 HZ | BAARN | 52.20450465 | 5.28829831 | 02-02-93 | Middel | 8 | Demontabel | Nee | 39 | 4150 | 323212 - 2551 PLL 36W HF NV | 17-03-09 |  | 2900 | [8 empty] | LAMP PLL 36W KL.840 | PLL HF |  | 36 | 39 | 4149,5 | [18 empty] | 26 - MAST 5,7 M ST VERL TYPE II (7,0 M) | 02-02-93 | Verjongd | Thermisch verzinkt |  | 8 | 2019 | [5 empty] | 5007 - UITL EL 15 GR. TYPE A | 02-02-93 | Enkel
115979 | NAAST NR. 10 | SL000016788 Koningsweg - Baarn | Koningsweg | Baarn | 3743 EV | BAARN | 52.20957205 | 5.28363079 | 02-03-93 | Middel | 8 | Demontabel | Nee | 20 | 4150 | 302962 - LRB 303 TLD 18W NV Safe It Easy | 27-06-94 |  | 1350 | [8 empty] | LAMP MASTER TLD XTRA 18W KL.840 | TLD SIE | 840 | 18 | 19,5 | 4149,5 | [18 empty] | 26 - MAST 5,7 M ST VERL TYPE II (7,0 M) | 02-03-93 | Verjongd | Thermisch verzinkt |  | 8 | 2018 | [5 empty] | 5007 - UITL EL 15 GR. TYPE A | 03-02-93 | Enkel
115980 | HOEK AMALIALAAN | SL000016700 Oude Utrechtseweg - Baarn | Oude Utrechtseweg | Baarn | 3743 KN | BAARN | 52.21137964 | 5.28306242 | 02-02-93 | Middel | 8 | Demontabel | Nee | 31 | 4150 | 251812 - XGS 201 SOXE 26W NV | 31-12-86 |  | 3600 | [8 empty] | LAMP SOX-E 26W BY22 | SOX-E |  | 26 | 31 | 4149,5 | [18 empty] | 26 - MAST 5,7 M ST VERL TYPE II (7,0 M) | 02-02-93 | Verjongd | Thermisch verzinkt |  | 8 | 2017 | B | B | A | A | A | 5007 - UITL EL 15 GR. TYPE A | 02-02-93 | Enkel
115981 | T/O NR. 55 | SL000016530 Vondellaan - Baarn | Vondellaan | Baarn | 3743 HZ | BAARN | 52.20410875 | 5.28885010 | 02-03-93 | Middel | 8 | Demontabel | Nee | 39 | 4150 | 323212 - 2551 PLL 36W HF NV | 17-03-09 |  | 2900 | [8 empty] | LAMP PLL 36W KL.840 | PLL HF |  | 36 | 39 | 4149,5 | [18 empty] | 26 - MAST 5,7 M ST VERL TYPE II (7,0 M) | 02-03-93 | Verjongd | Thermisch verzinkt |  | 8 | 2019 | [5 empty] | 5007 - UITL EL 15 GR. TYPE A | 03-02-93 | Enkel
115982 | T/O NR. 57 | SL000016530 Vondellaan - Baarn | Vondellaan | Baarn | 3743 HZ | BAARN | 52.20390729 | 5.28912351 | 02-03-93 | Middel | 8 | Demontabel | Nee | 39 | 4150 | 323212 - 2551 PLL 36W HF NV | 17-03-09 |  | 2900 | [8 empty] | LAMP PLL 36W KL.840 | PLL HF |  | 36 | 39 | 4149,5 | [18 empty] | 26 - MAST 5,7 M ST VERL TYPE II (7,0 M) | 02-03-93 | Verjongd | Thermisch verzinkt |  | 8 | 2019 | [5 empty] | 5007 - UITL EL 15 GR. TYPE A | 03-02-93 | Enkel
115983 | 2E MAST VANAF TORENLAAN | SL000016530 Vondellaan - Baarn | Vondellaan | Baarn | 3743 HZ | BAARN | 52.20369147 | 5.28942855 | 02-03-93 | Middel | 8 | Demontabel | Nee | 39 | 4150 | 323212 - 2551 PLL 36W HF NV | 17-03-09 |  | 2900 | [8 empty] | LAMP PLL 36W KL.840 | PLL HF |  | 36 | 39 | 4149,5 | [18 empty] | 26 - MAST 5,7 M ST VERL TYPE II (7,0 M) | 02-03-93 | Verjongd | Thermisch verzinkt |  | 8 | 2019 | [5 empty] | 5007 - UITL EL 15 GR. TYPE A | 03-02-93 | Enkel
115984 | HOEK TORENLAAN | SL000016530 Vondellaan - Baarn | Vondellaan | Baarn | 3743 HZ | BAARN | 52.20352808 | 5.28965009 | 02-03-93 | Middel | 8 | Demontabel | Nee | 39 | 4150 | 323212 - 2551 PLL 36W HF NV | 29-10-09 |  | 2900 | [8 empty] | LAMP PLL 36W KL.840 | PLL HF |  | 36 | 39 | 4149,5 | [18 empty] | 26 - MAST 5,7 M ST VERL TYPE II (7,0 M) | 02-03-93 | Verjongd | Thermisch verzinkt |  | 8 | 2019 | [5 empty] | 5007 - UITL EL 15 GR. TYPE A | 03-02-93 | Enkel
115985 | T/O NR. 70-80 (FLATS) | SL000016768 Prins Hendriklaan - Baarn | Prins Hendriklaan | Baarn | 3743 KA | BAARN | 52.20957316 | 5.28490568 | 02-08-93 | Middel | 8 | Demontabel | Nee | 31 | 4150 | 251812 - XGS 201 SOXE 26W NV | 31-12-86 |  | 3600 | [8 empty] | LAMP SOX-E 26W BY22 | SOX-E |  | 26 | 31 | 4149,5 | [18 empty] | 26 - MAST 5,7 M ST VERL TYPE II (7,0 M) | 02-08-93 | Verjongd | Thermisch verzinkt |  | 8 | 2017 | A | D | A | A | A | 5007 - UITL EL 15 GR. TYPE A | 08-02-93 | Enkel
115986 | VOOR NR. 10 | SL000016581 Dalweg - Baarn | Dalweg | Baarn | 3741 AT | BAARN | 52.21404424 | 5.28869036 | 02-05-93 | Klein | 6 | Demontabel | Nee | 31 | 4150 | 251812 - XGS 201 SOXE 26W NV | 31-12-86 |  | 3600 | [8 empty] | LAMP SOX-E 26W BY22 | SOX-E |  | 26 | 31 | 4149,5 | [18 empty] | 30 - MAST 6,0 M ST - EL TYPE 0 | 02-05-93 |  | Thermisch verzinkt |  | 6 | 2017 | A | A | A | A | A | 5030 - UITL EL VAST | 05-02-93 | Enkel
115987 | VOOR NR. 9B | SL000016728 Generaal Karel van der Heijdenlaan - Baarn | Generaal Karel van der Heydenlaan | Baarn | 3743 KT | BAARN | 52.21123333 | 5.28095590 | 02-05-93 | Klein | 6 | Demontabel | Nee | 20 | 4150 | 302962 - LRB 303 TLD 18W NV Safe It Easy | 01-07-87 |  | 1350 | [8 empty] | LAMP MASTER TLD XTRA 18W KL.840 | TLD SIE | 840 | 18 | 19,5 | 4149,5 | [18 empty] | 30 - MAST 6,0 M ST - EL TYPE 0 | 02-05-93 |  | Thermisch verzinkt |  | 6 | 2018 | [5 empty] | 5030 - UITL EL VAST | 05-02-93 | Enkel
115988 | VOOR NR. 41 | SL000016603 de Wetstraat - Baarn | De Wetstraat | Baarn | 3743 KS | BAARN | 52.21170419 | 5.28134382 | 02-05-93 | Klein | 6 | Demontabel | Nee | 20 | 4150 | 302962 - LRB 303 TLD 18W NV Safe It Easy | 01-07-87 |  | 1350 | [8 empty] | LAMP MASTER TLD XTRA 18W KL.840 | TLD SIE | 840 | 18 | 19,5 | 4149,5 | [18 empty] | 30 - MAST 6,0 M ST - EL TYPE 0 | 02-05-93 |  | Thermisch verzinkt |  | 6 | 2018 | [5 empty] | 5030 - UITL EL VAST | 05-02-93 | Enkel
115989 | VOOR NR. 13 | SL000016754 Spoorstraat - Baarn | Spoorstraat | Baarn | 3743 EG | BAARN | 52.21056988 | 5.28528146 | 02-05-93 | Klein | 6 | Demontabel | Nee | 20 | 4150 | 302962 - LRB 303 TLD 18W NV Safe It Easy | 01-07-87 |  | 1350 | [8 empty] | LAMP MASTER TLD XTRA 18W KL.840 | TLD SIE | 840 | 18 | 19,5 | 4149,5 | [18 empty] | 30 - MAST 6,0 M ST - EL TYPE 0 | 02-05-93 |  | Thermisch verzinkt |  | 6 | 2018 | [5 empty] | 5030 - UITL EL VAST | 05-02-93 | Enkel
115990 | TEGENOVER NR. 7 | SL000016754 Spoorstraat - Baarn | Spoorstraat | Baarn | 3743 EG | BAARN | 52.21087939 | 5.28597104 | 02-05-93 | Klein | 6 | Demontabel | Nee | 20 | 4150 | 302962 - LRB 303 TLD 18W NV Safe It Easy | 01-07-87 |  | 1350 | [8 empty] | LAMP MASTER TLD XTRA 18W KL.840 | TLD SIE | 840 | 18 | 19,5 | 4149,5 | [18 empty] | 30 - MAST 6,0 M ST - EL TYPE 0 | 02-05-93 |  | Thermisch verzinkt |  | 6 | 2018 | [5 empty] | 5030 - UITL EL VAST | 05-02-93 | Enkel
115991 | HOEK LEESTRAAT | SL000016754 Spoorstraat - Baarn | Spoorstraat | Baarn | 3743 EG | BAARN | 52.21101619 | 5.28629641 | 02-05-93 | Klein | 6 | Demontabel | Nee | 20 | 4150 | 302962 - LRB 303 TLD 18W NV Safe It Easy | 01-07-87 |  | 1350 | [8 empty] | LAMP MASTER TLD XTRA 18W KL.840 | TLD SIE | 840 | 18 | 19,5 | 4149,5 | [18 empty] | 30 - MAST 6,0 M ST - EL TYPE 0 | 02-05-93 |  | Thermisch verzinkt |  | 6 | 2018 | [5 empty] | 5030 - UITL EL VAST | 05-02-93 | Enkel
115992 | TEGENOVER NR. 10 | SL000016754 Spoorstraat - Baarn | Spoorstraat | Baarn | 3743 EG | BAARN | 52.21132980 | 5.28664392 | 02-05-93 | Klein | 6 | Demontabel | Nee | 20 | 4150 | 302962 - LRB 303 TLD 18W NV Safe It Easy | 01-07-87 |  | 1350 | [8 empty] | LAMP MASTER TLD XTRA 18W KL.840 | TLD SIE | 840 | 18 | 19,5 | 4149,5 | [18 empty] | 30 - MAST 6,0 M ST - EL TYPE 0 | 02-05-93 |  | Thermisch verzinkt |  | 6 | 2018 | [5 empty] | 5030 - UITL EL VAST | 05-02-93 | Enkel
115993 | VOOR NR. 2 | SL000016754 Spoorstraat - Baarn | Spoorstraat | Baarn | 3743 EG | BAARN | 52.21165912 | 5.28696067 | 02-04-93 | Klein | 6 | Demontabel | Nee | 20 | 4150 | 302962 - LRB 303 TLD 18W NV Safe It Easy | 01-07-87 |  | 1350 | [8 empty] | LAMP MASTER TLD XTRA 18W KL.840 | TLD SIE | 840 | 18 | 19,5 | 4149,5 | [18 empty] | 30 - MAST 6,0 M ST - EL TYPE 0 | 02-04-93 |  | Thermisch verzinkt |  | 6 | 2018 | [5 empty] | 5030 - UITL EL VAST | 04-02-93 | Enkel
115994 | VOOR NR. 20 | SL000016757 Sophialaan - Baarn | Sophialaan | Baarn | 3743 CT | BAARN | 52.21246740 | 5.28140346 | 02-04-93 | Klein | 6 | Demontabel | Nee | 20 | 4150 | 302962 - LRB 303 TLD 18W NV Safe It Easy | 01-07-87 |  | 1350 | [8 empty] | LAMP MASTER TLD XTRA 18W KL.840 | TLD SIE | 840 | 18 | 19,5 | 4149,5 | [18 empty] | 30 - MAST 6,0 M ST - EL TYPE 0 | 02-04-93 |  | Thermisch verzinkt |  | 6 | 2018 | [5 empty] | 5030 - UITL EL VAST | 04-02-93 | Enkel
115995 | VOOR NR. 36 | SL000016757 Sophialaan - Baarn | Sophialaan | Baarn | 3743 CT | BAARN | 52.21209145 | 5.28031052 | 02-04-93 | Klein | 6 | Demontabel | Nee | 20 | 4150 | 302962 - LRB 303 TLD 18W NV Safe It Easy | 01-07-87 |  | 1350 | [8 empty] | LAMP MASTER TLD XTRA 18W KL.840 | TLD SIE | 840 | 18 | 19,5 | 4149,5 | [18 empty] | 30 - MAST 6,0 M ST - EL TYPE 0 | 02-04-93 |  | Thermisch verzinkt |  | 6 | 2018 | [5 empty] | 5030 - UITL EL VAST | 04-02-93 | Enkel
115997 | VOOR NR. 48 | SL000016757 Sophialaan - Baarn | Sophialaan | Baarn | 3743 CT | BAARN | 52.21128231 | 5.27887701 | 02-04-93 | Klein | 6 | Demontabel | Nee | 20 | 4150 | 302962 - LRB 303 TLD 18W NV Safe It Easy | 01-07-87 |  | 1350 | [8 empty] | LAMP MASTER TLD XTRA 18W KL.840 | TLD SIE | 840 | 18 | 19,5 | 4149,5 | [18 empty] | 30 - MAST 6,0 M ST - EL TYPE 0 | 02-04-93 |  | Thermisch verzinkt |  | 6 | 2018 | [5 empty] | 5030 - UITL EL VAST | 04-02-93 | Enkel
115998 | VOOR NR. 50 | SL000016757 Sophialaan - Baarn | Sophialaan | Baarn | 3743 CT | BAARN | 52.21077752 | 5.27863859 | 02-04-93 | Klein | 6 | Demontabel | Nee | 20 | 4150 | 302962 - LRB 303 TLD 18W NV Safe It Easy | 01-07-87 |  | 1350 | [8 empty] | LAMP MASTER TLD XTRA 18W KL.840 | TLD SIE | 840 | 18 | 19,5 | 4149,5 | [18 empty] | 30 - MAST 6,0 M ST - EL TYPE 0 | 02-04-93 |  | Thermisch verzinkt |  | 6 | 2018 | [5 empty] | 5030 - UITL EL VAST | 04-02-93 | Enkel
115999 | VOOR NR. 54 | SL000016757 Sophialaan - Baarn | Sophialaan | Baarn | 3743 CT | BAARN | 52.21030129 | 5.27867866 | 02-04-93 | Klein | 6 | Demontabel | Nee | 20 | 4150 | 302962 - LRB 303 TLD 18W NV Safe It Easy | 01-07-87 |  | 1350 | [8 empty] | LAMP MASTER TLD XTRA 18W KL.840 | TLD SIE | 840 | 18 | 19,5 | 4149,5 | [18 empty] | 30 - MAST 6,0 M ST - EL TYPE 0 | 02-04-93 |  | Thermisch verzinkt |  | 6 | 2018 | [5 empty] | 5030 - UITL EL VAST | 04-02-93 | Enkel
116035 | 1E MAST VANAF G. VAN DER VEENL | SL000016700 Oude Utrechtseweg - Baarn | Oude Utrechtseweg | Baarn | 3743 KN | BAARN | 52.20957222 | 5.27939703 | 13-06-93 | Klein | 6 | Demontabel | Nee | 39 | 4150 | 323212 - 2551 PLL 36W HF NV | 08-06-06 |  | 2900 | [8 empty] | LAMP PLL 36W KL.840 | PLL HF |  | 36 | 39 | 4149,5 | [18 empty] | 230 - MAST 6 M ST - EL UITL 5 GR | 06-08-06 |  | Thermisch verzinkt |  | 6 | 2019 | [5 empty] | 5230 - UITL EL VAST | 08-06-06 | Enkel
116045 | VOOR NR. 61 | SL000016730 Gaslaan - Baarn | Gaslaan | Baarn | 3741 WJ | BAARN | 52.21664777 | 5.28033691 | 13-06-93 | Klein | 6 | Demontabel | Nee | 20 | 4150 | 302962 - LRB 303 TLD 18W NV Safe It Easy | 01-07-87 |  | 1350 | [8 empty] | LAMP MASTER TLD XTRA 18W KL.840 | TLD SIE | 840 | 18 | 19,5 | 4149,5 | [18 empty] | 30 - MAST 6,0 M ST - EL TYPE 0 | 13-06-93 |  | Thermisch verzinkt |  | 6 | 2018 | [5 empty] | 5030 - UITL EL VAST | 13-06-93 | Enkel
116046 | VOOR NR. 10 | SL000016568 Heuveloordstraat - Baarn | Heuveloordstraat | Baarn | 3741 WG | BAARN | 52.21640948 | 5.28191489 | 14-06-93 | Klein | 6 | Demontabel | Nee | 20 | 4150 | 302962 - LRB 303 TLD 18W NV Safe It Easy | 01-07-87 |  | 1350 | [8 empty] | LAMP MASTER TLD XTRA 18W KL.840 | TLD SIE | 840 | 18 | 19,5 | 4149,5 | [18 empty] | 30 - MAST 6,0 M ST - EL TYPE 0 | 14-06-93 |  | Thermisch verzinkt |  | 6 | 2018 | [5 empty] | 5030 - UITL EL VAST | 14-06-93 | Enkel
116082 | T/O 1 | SL000016657 Leestraat - Baarn | Leestraat | Baarn | 3743 EH | BAARN | 52.21038523 | 5.29014659 | 18-03-94 | Klein | 6 | Vast | Nee | 20 | 4150 | 302962 - LRB 303 TLD 18W NV Safe It Easy | 10-07-06 |  | 1350 | [8 empty] | LAMP MASTER TLD XTRA 18W KL.840 | TLD SIE | 840 | 18 | 19,5 | 4149,5 | [18 empty] | 230 - MAST 6 M ST - EL UITL 5 GR | 07-10-06 |  | Thermisch verzinkt |  | 6 | 2018
116085 | BIJ WOONARKEN | SL000016593 August Janssenweg - Baarn | August Janssenweg | Baarn | 3742 RX | BAARN | 52.20956906 | 5.30616371 | 18-03-94 | Klein | 6 | Demontabel | Nee | 20 | 4150 | 302962 - LRB 303 TLD 18W NV Safe It Easy | 18-03-94 |  | 1350 | [8 empty] | LAMP MASTER TLD XTRA 18W KL.840 | TLD SIE | 840 | 18 | 19,5 | 4149,5 | [18 empty] | 30 - MAST 6,0 M ST - EL TYPE 0 | 18-03-94 |  | Thermisch verzinkt |  | 6 | 2018 | [5 empty] | 5030 - UITL EL VAST | 18-03-94 | Enkel
116086 | ACHTER 167 | SL000016622 Abel Tasmanlaan - Baarn | Abel Tasmanlaan | Baarn | 3742 PT | BAARN | 52.20928088 | 5.30128048 | 30-01-96 | Klein | 4 | NVT | Nee | 27 | 4150 | 320112 - CPS 200 PLL 24W HF NV | 09-06-09 |  | 1800 | [8 empty] | LAMP PLL 24W KL840 | PLL HF |  | 24 | 27 | 4149,5 | [18 empty] | 219 - MAST 4,0m ST CONISCH OPZ 60MM PC | 13-03-08 |  | Thermisch verzinkt |  | 4 | 2019
116146 | VOOR NR 10 | SL000016709 Luitenant Generaal van Heutszlaan - Baarn | Luitenant Generaal van Heutszlaan | Baarn | 3743 JL | BAARN | 52.20567117 | 5.27962956 | 31-12-60 | Middel | 7 | Demontabel | Nee | 31 | 4150 | 251812 - XGS 201 SOXE 26W NV | 16-07-92 |  | 3600 | [8 empty] | LAMP SOX-E 26W BY22 | SOX-E |  | 26 | 31 | 4149,5 | [18 empty] | 826 - MAST 5,7 M ST TYPE II | 31-12-60 |  | Staal |  | 7 | 2017 | A | D | A | D | A | 5807 - EL KOP A (HOEK 15 GR.) | 31-12-60 | Enkel
116233 | VOOR 1 | SL000016629 Wijkamplaan - Baarn | Wijkamplaan | Baarn | 3742 WN | BAARN | 52.20489712 | 5.29550554 | 11-01-96 | Middel | 7 | Demontabel | Nee | 31 | 4150 | 251812 - XGS 201 SOXE 26W NV | 31-12-86 |  | 3600 | [8 empty] | LAMP SOX-E 26W BY22 | SOX-E |  | 26 | 31 | 4149,5 | [18 empty] | 826 - MAST 5,7 M ST TYPE II | 11-01-96 |  | Staal |  | 7 | 2017 | A | D | A | A | A | 5807 - EL KOP A (HOEK 15 GR.) | 01-11-96 | Enkel
116333 | VOOR BEJAARDENTEHUIS | SL000016823 Bosstraat - Baarn | Bosstraat | Baarn | 3743 GA | BAARN | 52.21006012 | 5.29323889 | 27-10-92 | Klein | 6 | Demontabel | Nee | 39 | 4150 | ARM 2500 PLL 36W R7035 | 02-04-97 |  | 2900 | [8 empty] | LAMP PLL 36W KL.840 | PLL HF |  | 36 | 39 | 4149,5 | [18 empty] | 30 - MAST 6,0 M ST - EL TYPE 0 | 27-10-92 |  | Thermisch verzinkt |  | 6 | 2019 | [5 empty] | 5030 - UITL EL VAST | 27-10-92 | Enkel
116401 | TO 59 | SL000016542 Stationsweg - Baarn | Stationsweg | Baarn | 3743 EM | BAARN | 52.20960901 | 5.28784106 | 06-10-94 | Middel | 8 | Demontabel | Nee | 31 | 4150 | 251812 - XGS 201 SOXE 26W NV | 10-06-94 |  | 3600 | [8 empty] | LAMP SOX-E 26W BY22 | SOX-E |  | 26 | 31 | 4149,5 | [18 empty] | 26 - MAST 5,7 M ST VERL TYPE II (7,0 M) | 06-10-94 | Verjongd | Thermisch verzinkt |  | 8 | 2017 | A | D | A | A | A | 5007 - UITL EL 15 GR. TYPE A | 10-06-94 | Enkel
116402 | TO 48 | SL000016557 Kruiskruidlaan - Baarn | Kruiskruidlaan | Baarn | 3742 EL | BAARN | 52.20215891 | 5.30165609 | 06-10-94 | Klein | 4 | NVT | Nee | 20 | 4150 | 303062 - GFK 5148 TLD 18W NV Safe It Eas | 01-07-87 |  | 1350 | [8 empty] | LAMP MASTER TLD XTRA 18W KL.840 | TLD SIE | 840 | 18 | 19,5 | 4149,5 | [18 empty] | 19 - MAST 4,0 M ST CONISCH | 06-10-94 | Conisch | Thermisch verzinkt |  | 4 | 2018
116421 | INGANG BOSSTRAAT | SL000016823 Bosstraat - Baarn | Bosstraat | Baarn | 3743 GA | BAARN | 52.20989492 | 5.29267098 | 14-07-94 | Klein | 4 | NVT | Nee | 27 | 4150 | 321412 - KBM 5130 PLL 24W NV | 01-01-95 |  | 1800 | [8 empty] | LAMP PLL 24W KL840 | PLL HF |  | 24 | 27 | 4149,5 | [18 empty] | 19 - MAST 4,0 M ST CONISCH | 14-07-94 | Conisch | Thermisch verzinkt |  | 4 | 2019
116442 | VOOR NR. 2 | SL000016634 Torenhof - Baarn | Torenhof | Baarn | 3742 CT | BAARN | 52.20572043 | 5.29111860 | 22-09-94 | Klein | 4 | NVT | Nee | 20 | 4150 | 303062 - GFK 5148 TLD 18W NV Safe It Eas | 01-07-87 |  | 1350 | [8 empty] | LAMP MASTER TLD XTRA 18W KL.840 | TLD SIE | 840 | 18 | 19,5 | 4149,5 | [18 empty] | 19 - MAST 4,0 M ST CONISCH | 22-09-94 | Conisch | Thermisch verzinkt |  | 4 | 2018
116594 | 1E MAST VAN ZANDHEUVELWEG | SL000016628 Wildenburglaan - Baarn | Wildenburglaan | Baarn | 3744 MK | BAARN | 52.22066278 | 5.24166433 | 14-10-94 | Klein | 4 | NVT | Ja | 30 | 4150 | 459012 - Nicole 24w 3741lm NW R7035 | 2020-11-01 |  | 3741 | [8 empty] | LAMP led 740 | LED |  | 24 | 30 | 4149,5 | [18 empty] | 19 - MAST 4,0 M ST CONISCH | 14-10-94 | Conisch | Thermisch verzinkt |  | 4 |  | A | A | A | A | A
116595 | 2E MAST VAN ZANDHEUVELWEG | SL000016628 Wildenburglaan - Baarn | Wildenburglaan | Baarn | 3744 MK | BAARN | 52.21997796 | 5.24178101 | 14-10-94 | Klein | 4 | NVT | Ja | 30 | 4150 | 459012 - Nicole 24w 3741lm NW R7035 | 2020-11-01 |  | 3741 | [8 empty] | LAMP led 740 | LED |  | 24 | 30 | 4149,5 | [18 empty] | 19 - MAST 4,0 M ST CONISCH | 14-10-94 | Conisch | Thermisch verzinkt |  | 4 |  | A | A | A | A | C
116596 | 3E MAST VAN ZANDHEUVELWEG | SL000016628 Wildenburglaan - Baarn | Wildenburglaan | Baarn | 3744 MK | BAARN | 52.21929316 | 5.24191714 | 10-10-94 | Klein | 4 | NVT | Ja | 30 | 4150 | 459012 - Nicole 24w 3741lm NW R7035 | 2020-11-01 |  | 3741 | [8 empty] | LAMP led 740 | LED |  | 24 | 30 | 4149,5 | [18 empty] | 19 - MAST 4,0 M ST CONISCH | 10-10-94 | Conisch | Thermisch verzinkt |  | 4 |  | A | B | A | A | A
116597 | RECHT VOOR NR. 1 | SL000016628 Wildenburglaan - Baarn | Wildenburglaan | Baarn | 3744 MK | BAARN | 52.21861807 | 5.24204884 | 10-10-94 | Klein | 4 | NVT | Ja | 30 | 4150 | 459012 - Nicole 24w 3741lm NW R7035 | 2020-11-01 |  | 3741 | [8 empty] | LAMP led 740 | LED |  | 24 | 30 | 4149,5 | [18 empty] | 19 - MAST 4,0 M ST CONISCH | 10-10-94 | Conisch | Thermisch verzinkt |  | 4 |  | A | C | A | A | A
116600 | TUSSEN NR. 33 EN 35 | SL000016737 Zuidereind - Baarn | Zuidereind | Baarn | 3741 LG | BAARN | 52.20390229 | 5.31471489 | 27-10-93 | Klein | 6 | Demontabel | Ja | 21 | 4150 | 433212 - MOONLIGHT LED 24W NV DIM RAL 7032 | 30-07-18 |  | 1340 | [8 empty] | LED 24W MOONLIGHT STEDIN DIM 50% NV | LED MES | 840 | 24 | 21 | 4149,5 | [18 empty] | 30 - MAST 6,0 M ST - EL TYPE 0 | 27-10-93 |  | Thermisch verzinkt |  | 6 | [6 empty] | 5030 - UITL EL VAST | 27-10-93 | Enkel
116601 | RECHTS VOOR NR. 35 | SL000016737 Zuidereind - Baarn | Zuidereind | Baarn | 3741 LG | BAARN | 52.20348222 | 5.31504077 | 28-10-93 | Klein | 6 | Demontabel | Ja | 21 | 4150 | 433212 - MOONLIGHT LED 24W NV DIM RAL 7032 | 30-07-18 |  | 1340 | [8 empty] | LED 24W MOONLIGHT STEDIN DIM 50% NV | LED MES | 840 | 24 | 21 | 4149,5 | [18 empty] | 30 - MAST 6,0 M ST - EL TYPE 0 | 28-10-93 |  | Thermisch verzinkt |  | 6 | [6 empty] | 5030 - UITL EL VAST | 28-10-93 | Enkel
116602 | RECHTS NAAST NR. 35 | SL000016737 Zuidereind - Baarn | Zuidereind | Baarn | 3741 LG | BAARN | 52.20328559 | 5.31567361 | 28-10-93 | Klein | 6 | Demontabel | Ja | 21 | 4150 | 433212 - MOONLIGHT LED 24W NV DIM RAL 7032 | 30-07-18 |  | 1340 | [8 empty] | LED 24W MOONLIGHT STEDIN DIM 50% NV | LED MES | 840 | 24 | 21 | 4149,5 | [18 empty] | 30 - MAST 6,0 M ST - EL TYPE 0 | 28-10-93 |  | Thermisch verzinkt |  | 6 | [6 empty] | 5030 - UITL EL VAST | 28-10-93 | Enkel
116603 | PARKEERPLAATS LAANSTRAAT - EEM | SL000016809 Eemnesserweg - Baarn | Eemnesserweg | Baarn | 3741 GB | BAARN | 52.21264863 | 5.28627545 | 11-11-93 | Middel | 8 | Demontabel | Nee | 78 | 4150 | ARM 2500 PLL 36W R7035 | 11-11-93 |  | 2900 | ARM 2500 PLL 36W R7035 | 11-11-93 |  | 2900 |  |  |  |  | LAMP PLL 36W KL.840 | PLL HF |  | 36 | 39 | 4149,5 | LAMP PLL 36W KL.840 | PLL HF |  | 36 | 39 | 4149,5 | [12 empty] | 26 - MAST 5,7 M ST VERL TYPE II (7,0 M) | 11-11-93 | Verjongd | Thermisch verzinkt |  | 8 | 2019 | [5 empty] | 5016 - UIT DL 15 GR TYPE A1 | 11-11-93 | Dubbel
116621 | PARKEERPLAATS LAANSTRAAT - EEM | SL000016809 Eemnesserweg - Baarn | Eemnesserweg | Baarn | 3741 GB | BAARN | 52.21259705 | 5.28649504 | 11-11-93 | Middel | 8 | Demontabel | Nee | 78 | 4150 | ARM 2500 PLL 36W R7035 | 11-11-93 |  | 2900 | ARM 2500 PLL 36W R7035 | 11-11-93 |  | 2900 |  |  |  |  | LAMP PLL 36W KL.840 | PLL HF |  | 36 | 39 | 4149,5 | LAMP PLL 36W KL.840 | PLL HF |  | 36 | 39 | 4149,5 | [12 empty] | 26 - MAST 5,7 M ST VERL TYPE II (7,0 M) | 11-11-93 | Verjongd | Thermisch verzinkt |  | 8 | 2019 | [5 empty] | 5016 - UIT DL 15 GR TYPE A1 | 11-11-93 | Dubbel
116622 | PARKEERPLAATS LAANSTRAAT - EEM | SL000016809 Eemnesserweg - Baarn | Eemnesserweg | Baarn | 3741 GB | BAARN | 52.21278690 | 5.28662878 | 11-11-93 | Middel | 8 | Demontabel | Nee | 78 | 4150 | ARM 2500 PLL 36W R7035 | 11-11-93 |  | 2900 | ARM 2500 PLL 36W R7035 | 11-11-93 |  | 2900 |  |  |  |  | LAMP PLL 36W KL.840 | PLL HF |  | 36 | 39 | 4149,5 | LAMP PLL 36W KL.840 | PLL HF |  | 36 | 39 | 4149,5 | [12 empty] | 26 - MAST 5,7 M ST VERL TYPE II (7,0 M) | 11-11-93 | Verjongd | Thermisch verzinkt |  | 8 | 2019 | [5 empty] | 5016 - UIT DL 15 GR TYPE A1 | 11-11-93 | Dubbel
116624 | PARKEERPLAATS LAANSTRAAT - EEM | SL000016809 Eemnesserweg - Baarn | Eemnesserweg | Baarn | 3741 GB | BAARN | 52.21258473 | 5.28595692 | 11-12-93 | Middel | 8 | Demontabel | Nee | 78 | 4150 | ARM 2500 PLL 36W R7035 | 12-11-93 |  | 2900 | ARM 2500 PLL 36W R7035 | 11-12-93 |  | 2900 |  |  |  |  | LAMP PLL 36W KL.840 | PLL HF |  | 36 | 39 | 4149,5 | LAMP PLL 36W KL.840 | PLL HF |  | 36 | 39 | 4149,5 | [12 empty] | 26 - MAST 5,7 M ST VERL TYPE II (7,0 M) | 11-12-93 | Verjongd | Thermisch verzinkt |  | 8 | 2019 | [5 empty] | 5016 - UIT DL 15 GR TYPE A1 | 12-11-93 | Dubbel
116716 | HOEK SOFIALAAN | SL000016726 Gerrit van der Veenlaan - Baarn | Gerrit van der Veenlaan | Baarn | 3743 DP | BAARN | 52.20946666 | 5.27885860 | 10-10-94 | Middel | 8 | Demontabel | Nee | 31 | 4150 | 251812 - XGS 201 SOXE 26W NV | 31-12-86 |  | 3600 | [8 empty] | LAMP SOX-E 26W BY22 | SOX-E |  | 26 | 31 | 4149,5 | [18 empty] | 26 - MAST 5,7 M ST VERL TYPE II (7,0 M) | 10-10-94 | Verjongd | Thermisch verzinkt |  | 8 | 2017 | B | D | A | A | A | 5007 - UITL EL 15 GR. TYPE A | 10-10-94 | Enkel
116725 | VOOR 31 | SL000016794 Kievitstraat - Baarn | Kievitstraat | Baarn | 3742 WT | BAARN | 52.20371637 | 5.29415261 | 25-10-94 | Klein | 6 | Demontabel | Nee | 20 | 4150 | 302962 - LRB 303 TLD 18W NV Safe It Easy | 01-07-87 |  | 1350 | [8 empty] | LAMP MASTER TLD XTRA 18W KL.840 | TLD SIE | 840 | 18 | 19,5 | 4149,5 | [18 empty] | 30 - MAST 6,0 M ST - EL TYPE 0 | 25-10-94 |  | Thermisch verzinkt |  | 6 | 2018 | [5 empty] | 5030 - UITL EL VAST | 25-10-94 | Enkel
116730 | HOEK MOZARTLAAN | SL000016762 Schubertlaan - Baarn | Schubertlaan | Baarn | 3741 HB | BAARN | 52.22027688 | 5.26511886 | 28-10-94 | Klein | 6 | Demontabel | Nee | 20 | 4150 | 302962 - LRB 303 TLD 18W NV Safe It Easy | 28-10-94 |  | 1350 | [8 empty] | LAMP MASTER TLD XTRA 18W KL.840 | TLD SIE | 840 | 18 | 19,5 | 4149,5 | [18 empty] | 30 - MAST 6,0 M ST - EL TYPE 0 | 28-10-94 |  | Thermisch verzinkt |  | 6 | 2018 | [5 empty] | 5030 - UITL EL VAST | 28-10-94 | Enkel
116802 | OP TERREIN POLITIEBURO | SL000016809 Eemnesserweg - Baarn | Eemnesserweg | Baarn | 3741 GB | BAARN | 52.21468110 | 5.28290854 | 09-01-93 | Klein |  | Demontabel | Ja | 22 | 4150 | 490212 ARM FRISO KRAMER LED CREE XTE 18W | 08-09-15 |  | 18000 | [8 empty] | LED 18W NV | LED |  | 18 | 22 | 4149,5 | [18 empty] | 1997 - GEEN EIGENDOM en ONDERHOUD | 09-08-15 |  | Aluminium | [8 empty] | 5997 - GEEN EIGENDOM en ONDERHOUD | 01-09-93
116831 | T/O PRAAMGRACHT | SL000016678 Torenlaan - Baarn | Torenlaan | Baarn | 3742 CS | BAARN | 52.19631134 | 5.29182058 | 01-05-94 | Middel | 8 | Demontabel | Nee | 80 | 4150 | ARM SGS 203 SON-T 70W 230V ST | 02-03-09 |  | 5600 | [8 empty] | LAMP SHP LUCALOX XO TUBULAR 70W | SON |  | 70 | 80 | 4149,5 | [18 empty] | 26 - MAST 5,7 M ST VERL TYPE II (7,0 M) | 01-05-94 | Verjongd | Thermisch verzinkt |  | 8 | 2018 | B | C | A | A | C | 5007 - UITL EL 15 GR. TYPE A | 05-01-94 | Enkel
116835 | TO NR 17 | SL000016795 Kettingweg - Baarn | Kettingweg | Baarn | 3743 HN | BAARN | 52.20876068 | 5.28745598 | 01-06-94 | Klein | 6 | Vast | Nee | 20 | 4150 | 302962 - LRB 303 TLD 18W NV Safe It Easy | 01-07-87 |  | 1350 | [8 empty] | LAMP MASTER TLD XTRA 18W KL.840 | TLD SIE | 840 | 18 | 19,5 | 4149,5 | [18 empty] | 30 - MAST 6,0 M ST - EL TYPE 0 | 01-06-94 |  | Thermisch verzinkt |  | 6 | 2018
116850 | TUSSEN CANTONLAAN EN JAVASTRAA | SL000016823 Bosstraat - Baarn | Bosstraat | Baarn | 3743 GA | BAARN | 52.20968218 | 5.29335117 | 11-02-92 | Klein | 6 | Demontabel | Nee | 39 | 4150 | ARM 2500 PLL 36W R7035 | 02-04-97 |  | 2900 | [8 empty] | LAMP PLL 36W KL.840 | PLL HF |  | 36 | 39 | 4149,5 | [18 empty] | 30 - MAST 6,0 M ST - EL TYPE 0 | 11-02-92 |  | Thermisch verzinkt |  | 6 | 2019 | [5 empty] | 5030 - UITL EL VAST | 02-11-92 | Enkel
116851 | HOEK BOSSTRAAT/CANTONLAAN | SL000016823 Bosstraat - Baarn | Bosstraat | Baarn | 3743 GA | BAARN | 52.20918004 | 5.29324981 | 11-02-92 | Klein | 6 | Demontabel | Nee | 39 | 4150 | ARM 2500 PLL 36W R7035 | 02-04-97 |  | 2900 | [8 empty] | LAMP PLL 36W KL.840 | PLL HF |  | 36 | 39 | 4149,5 | [18 empty] | 30 - MAST 6,0 M ST - EL TYPE 0 | 11-02-92 |  | Thermisch verzinkt |  | 6 | 2019 | [5 empty] | 5030 - UITL EL VAST | 02-11-92 | Enkel
116931 | VOOR NR. 89 | SL000016654 Lepelaarstraat - Baarn | Lepelaarstraat | Baarn | 3742 XG | BAARN | 52.19983230 | 5.29751285 | 17-02-93 | Klein | 6 | Demontabel | Nee | 20 | 4150 | 302962 - LRB 303 TLD 18W NV Safe It Easy | 10-07-00 |  | 1350 | [8 empty] | LAMP MASTER TLD XTRA 18W KL.840 | TLD SIE | 840 | 18 | 19,5 | 4149,5 | [18 empty] | 30 - MAST 6,0 M ST - EL TYPE 0 | 17-02-93 |  | Thermisch verzinkt |  | 6 | 2018 | [5 empty] | 5030 - UITL EL VAST | 17-02-93 | Enkel
116932 | VOOR NR. 67 | SL000016654 Lepelaarstraat - Baarn | Lepelaarstraat | Baarn | 3742 XG | BAARN | 52.20072931 | 5.29671926 | 18-02-93 | Klein | 6 | Demontabel | Nee | 39 | 4150 | 323212 - 2551 PLL 36W HF NV | 29-08-08 |  | 2900 | [8 empty] | LAMP PLL 36W KL.840 | PLL HF |  | 36 | 39 | 4149,5 | [18 empty] | 30 - MAST 6,0 M ST - EL TYPE 0 | 18-02-93 |  | Thermisch verzinkt |  | 6 | 2019 | [5 empty] | 5030 - UITL EL VAST | 18-02-93 | Enkel
117026 | VOOR NR 38 | SL000016650 Oosterstraat - Baarn | Oosterstraat | Baarn | 3742 SL | BAARN | 52.20708275 | 5.29476956 | 11-03-92 | Middel | 8 | Demontabel | Nee | 31 | 4150 | 251812 - XGS 201 SOXE 26W NV | 31-12-86 |  | 3600 | [8 empty] | LAMP SOX-E 26W BY22 | SOX-E |  | 26 | 31 | 4149,5 | [18 empty] | 26 - MAST 5,7 M ST VERL TYPE II (7,0 M) | 11-03-92 | Verjongd | Thermisch verzinkt |  | 8 | 2017 | B | B | A | C | A | 5007 - UITL EL 15 GR. TYPE A | 03-11-92 | Enkel
117035 | VOOR 13 | SL000016610 Celebesstraat - Baarn | Celebesstraat | Baarn | 3742 DD | BAARN | 52.20440463 | 5.29180782 | 11-10-92 | Klein | 6 | Demontabel | Nee | 20 | 4150 | 302962 - LRB 303 TLD 18W NV Safe It Easy | 01-07-87 |  | 1350 | [8 empty] | LAMP MASTER TLD XTRA 18W KL.840 | TLD SIE | 840 | 18 | 19,5 | 4149,5 | [18 empty] | 30 - MAST 6,0 M ST - EL TYPE 0 | 11-10-92 |  | Thermisch verzinkt |  | 6 | 2018 | [5 empty] | 5030 - UITL EL VAST | 10-11-92 | Enkel
117036 | VOOR 2 | SL000016825 Borneostraat - Baarn | Borneostraat | Baarn | 3742 DA | BAARN | 52.20473503 | 5.29271030 | 11-10-92 | Klein | 6 | Demontabel | Nee | 20 | 4150 | 302962 - LRB 303 TLD 18W NV Safe It Easy | 01-07-87 |  | 1350 | [8 empty] | LAMP MASTER TLD XTRA 18W KL.840 | TLD SIE | 840 | 18 | 19,5 | 4149,5 | [18 empty] | 30 - MAST 6,0 M ST - EL TYPE 0 | 11-10-92 |  | Thermisch verzinkt |  | 6 | 2018 | [5 empty] | 5030 - UITL EL VAST | 10-11-92 | Enkel
117037 | TEGENOVER 57 | SL000016756 Sparrenlaan - Baarn | Sparrenlaan | Baarn | 3742 WG | BAARN | 52.20456091 | 5.29290728 | 11-10-92 | Klein | 6 | Demontabel | Nee | 20 | 4150 | 302962 - LRB 303 TLD 18W NV Safe It Easy | 01-07-87 |  | 1350 | [8 empty] | LAMP MASTER TLD XTRA 18W KL.840 | TLD SIE | 840 | 18 | 19,5 | 4149,5 | [18 empty] | 30 - MAST 6,0 M ST - EL TYPE 0 | 11-10-92 |  | Thermisch verzinkt |  | 6 | 2018 | [5 empty] | 5030 - UITL EL VAST | 10-11-92 | Enkel
117043 | VOOR 110 | SL000016542 Stationsweg - Baarn | Stationsweg | Baarn | 3743 EM | BAARN | 52.20908471 | 5.28673427 | 17-11-92 | Middel | 8 | Demontabel | Nee | 31 | 4150 | 251812 - XGS 201 SOXE 26W NV | 31-12-86 |  | 3600 | [8 empty] | LAMP SOX-E 26W BY22 | SOX-E |  | 26 | 31 | 4149,5 | [18 empty] | 26 - MAST 5,7 M ST VERL TYPE II (7,0 M) | 17-11-92 | Verjongd | Thermisch verzinkt |  | 8 | 2017 | A | D | A | A | A | 5007 - UITL EL 15 GR. TYPE A | 17-11-92 | Enkel
117046 | NAAST 16-18 | SL000016556 Kuyperlaan - Baarn | Kuyperlaan | Baarn | 3741 VR | BAARN | 52.21835175 | 5.28901844 | 19-11-92 | Klein | 6 | Demontabel | Nee | 20 | 4150 | 302962 - LRB 303 TLD 18W NV Safe It Easy | 19-11-92 |  | 1350 | [8 empty] | LAMP MASTER TLD XTRA 18W KL.840 | TLD SIE | 840 | 18 | 19,5 | 4149,5 | [18 empty] | 30 - MAST 6,0 M ST - EL TYPE 0 | 19-11-92 |  | Thermisch verzinkt |  | 6 | 2018 | [5 empty] | 5030 - UITL EL VAST | 19-11-92 | Enkel
117047 | HOEK TORENLAAN | SL000016538 Sumatrastraat - Baarn | Sumatrastraat | Baarn | 3742 CW | BAARN | 52.20633776 | 5.29105612 | 19-11-92 | Klein | 6 | Demontabel | Nee | 20 | 4150 | 302962 - LRB 303 TLD 18W NV Safe It Easy | 01-07-87 |  | 1350 | [8 empty] | LAMP MASTER TLD XTRA 18W KL.840 | TLD SIE | 840 | 18 | 19,5 | 4149,5 | [18 empty] | 30 - MAST 6,0 M ST - EL TYPE 0 | 19-11-92 |  | Thermisch verzinkt |  | 6 | 2018 | [5 empty] | 5030 - UITL EL VAST | 19-11-92 | Enkel
117107 | TUSSEN WILDENBURGLAAN EN OUD E | SL000016669 Zandheuvelweg - Baarn | Zandheuvelweg | Baarn | 3744 MN | BAARN | 52.22173897 | 5.24769401 | 01-01-72 | Klein |  | Demontabel | Nee | 228 | 4150 | 367212 - SGS 253 VR SONT 100W NV | 31-12-10 |  | 10000 | 367212 - SGS 253 VR SONT 100W NV | 31-12-10 |  | 10000 |  |  |  |  | LAMP SON-T PIA PLUS 100W E40 PH. | SON-T |  | 100 | 114 | 4149,5 | LAMP SON-T PIA PLUS 100W E40 PH. | SON-T |  | 100 | 114 | 4149,5 | [12 empty] | 1451 - MAST 10,0 M AL - DL | 01-01-72 |  | Aluminium |  |  | 2018 | [5 empty] | 5516 - UITL DL VAST | 01-01-72 | Dubbel
117108 | TUSSEN WILDENBURGLAAN EN OUD E | SL000016669 Zandheuvelweg - Baarn | Zandheuvelweg | Baarn | 3744 MN | BAARN | 52.22177822 | 5.24812868 | 01-01-72 | Klein |  | Demontabel | Nee | 228 | 4150 | 367212 - SGS 253 VR SONT 100W NV | 31-12-10 |  | 10000 | 367212 - SGS 253 VR SONT 100W NV | 31-12-10 |  | 10000 |  |  |  |  | LAMP SON-T PIA PLUS 100W E40 PH. | SON-T |  | 100 | 114 | 4149,5 | LAMP SON-T PIA PLUS 100W E40 PH. | SON-T |  | 100 | 114 | 4149,5 | [12 empty] | 1451 - MAST 10,0 M AL - DL | 01-01-72 |  | Aluminium |  |  | 2018 | [5 empty] | 5516 - UITL DL VAST | 01-01-72 | Dubbel
117109 | OP MIDDENBERN THV EEMNESSERWEG | SL000016669 Zandheuvelweg - Baarn | Zandheuvelweg | Baarn | 3744 MN | BAARN | 52.22179615 | 5.24855083 | 01-01-72 | Klein |  | Demontabel | Nee | 228 | 4150 | 367212 - SGS 253 VR SONT 100W NV | 31-12-10 |  | 10000 | 367212 - SGS 253 VR SONT 100W NV | 31-12-10 |  | 10000 |  |  |  |  | LAMP SON-T PIA PLUS 100W E40 PH. | SON-T |  | 100 | 114 | 4149,5 | LAMP SON-T PIA PLUS 100W E40 PH. | SON-T |  | 100 | 114 | 4149,5 | [12 empty] | 1451 - MAST 10,0 M AL - DL | 01-01-72 |  | Aluminium |  |  | 2018 | [5 empty] | 5516 - UITL DL VAST | 01-01-72 | Dubbel
117110 | OP MIDDENBERM T/O EEMNESSERWEG | SL000016669 Zandheuvelweg - Baarn | Zandheuvelweg | Baarn | 3744 MN | BAARN | 52.22181375 | 5.24899288 | 01-01-72 | Klein |  | Demontabel | Nee | 228 | 4150 | 367212 - SGS 253 VR SONT 100W NV | 31-12-10 |  | 10000 | 367212 - SGS 253 VR SONT 100W NV | 31-12-10 |  | 10000 |  |  |  |  | LAMP SON-T PIA PLUS 100W E40 PH. | SON-T |  | 100 | 114 | 4149,5 | LAMP SON-T PIA PLUS 100W E40 PH. | SON-T |  | 100 | 114 | 4149,5 | [12 empty] | 1451 - MAST 10,0 M AL - DL | 01-01-72 |  | Aluminium |  |  | 2018 | [5 empty] | 5516 - UITL DL VAST | 01-01-72 | Dubbel
117111 | OP MIDDENBERM T/O EEMNESSERWEG | SL000016669 Zandheuvelweg - Baarn | Zandheuvelweg | Baarn | 3744 MN | BAARN | 52.22182727 | 5.24941022 | 01-01-72 | Klein |  | Demontabel | Nee | 228 | 4150 | 367212 - SGS 253 VR SONT 100W NV | 31-12-10 |  | 10000 | 367212 - SGS 253 VR SONT 100W NV | 31-12-10 |  | 10000 |  |  |  |  | LAMP SON-T PIA PLUS 100W E40 PH. | SON-T |  | 100 | 114 | 4149,5 | LAMP SON-T PIA PLUS 100W E40 PH. | SON-T |  | 100 | 114 | 4149,5 | [12 empty] | 1451 - MAST 10,0 M AL - DL | 01-01-72 |  | Aluminium |  |  | 2018 | [5 empty] | 5516 - UITL DL VAST | 01-01-72 | Dubbel
117250 | T.H.V. NR. 14 | SL000016708 M.C. Escherlaan - Baarn | M.C. Escherlaan | Baarn | 3743 AX | BAARN | 52.21589264 | 5.27003304 | 09-05-94 | Klein | 4 | NVT | Nee | 27 | 4150 | 353212 - GFK 5149 PLL 24W NV | 05-09-94 |  | 1800 | [8 empty] | PLL 24W 840 (HF) | PLL HF | 840 | 24 | 27 | 4149,5 | [18 empty] | 19 - MAST 4,0 M ST CONISCH | 09-05-94 | Conisch | Thermisch verzinkt |  | 4 | 2019
117251 | M.C.ESCHERLAAN - T.O. NR.12/13 | SL000016708 M.C. Escherlaan - Baarn | M.C. Escherlaan | Baarn | 3743 AX | BAARN | 52.21600629 | 5.26980536 | 09-05-94 | Klein | 4 | NVT | Nee | 27 | 4150 | 353212 - GFK 5149 PLL 24W NV | 05-09-94 |  | 1800 | [8 empty] | PLL 24W 840 (HF) | PLL HF | 840 | 24 | 27 | 4149,5 | [18 empty] | 19 - MAST 4,0 M ST CONISCH | 09-05-94 | Conisch | Thermisch verzinkt |  | 4 | 2019
117252 | M.C.ESCHERLAAN - T.O. NR.10/11 | SL000016708 M.C. Escherlaan - Baarn | M.C. Escherlaan | Baarn | 3743 AX | BAARN | 52.21612629 | 5.26963091 | 09-05-94 | Klein | 4 | NVT | Nee | 27 | 4150 | 353212 - GFK 5149 PLL 24W NV | 05-09-94 |  | 1800 | [8 empty] | PLL 24W 840 (HF) | PLL HF | 840 | 24 | 27 | 4149,5 | [18 empty] | 19 - MAST 4,0 M ST CONISCH | 09-05-94 | Conisch | Thermisch verzinkt |  | 4 | 2019
117253 | M.C.ESCHERLAAN - T.O. NR.6/7 | SL000016708 M.C. Escherlaan - Baarn | M.C. Escherlaan | Baarn | 3743 AX | BAARN | 52.21637507 | 5.26926561 | 09-05-94 | Klein | 4 | NVT | Nee | 27 | 4150 | 353212 - GFK 5149 PLL 24W NV | 05-09-94 |  | 1800 | [8 empty] | PLL 24W 840 (HF) | PLL HF | 840 | 24 | 27 | 4149,5 | [18 empty] | 19 - MAST 4,0 M ST CONISCH | 09-05-94 | Conisch | Thermisch verzinkt |  | 4 | 2019
117254 | M.C.ESCHERLAAN - T.O. NR.4/5 | SL000016708 M.C. Escherlaan - Baarn | M.C. Escherlaan | Baarn | 3743 AX | BAARN | 52.21650762 | 5.26906655 | 09-05-94 | Klein | 4 | NVT | Nee | 27 | 4150 | 353212 - GFK 5149 PLL 24W NV | 05-09-94 |  | 1800 | [8 empty] | PLL 24W 840 (HF) | PLL HF | 840 | 24 | 27 | 4149,5 | [18 empty] | 19 - MAST 4,0 M ST CONISCH | 09-05-94 | Conisch | Thermisch verzinkt |  | 4 | 2019
117255 | M.C.ESCHERLAAN - T.O. NR2/3 | SL000016708 M.C. Escherlaan - Baarn | M.C. Escherlaan | Baarn | 3743 AX | BAARN | 52.21660870 | 5.26885937 | 09-05-94 | Klein | 4 | NVT | Nee | 27 | 4150 | 353212 - GFK 5149 PLL 24W NV | 05-09-94 |  | 1800 | [8 empty] | PLL 24W 840 (HF) | PLL HF | 840 | 24 | 27 | 4149,5 | [18 empty] | 19 - MAST 4,0 M ST CONISCH | 09-05-94 | Conisch | Thermisch verzinkt |  | 4 | 2019
117256 | M.C.ESCHERLAAN - NAAST YPENDAE | SL000016708 M.C. Escherlaan - Baarn | M.C. Escherlaan | Baarn | 3743 AX | BAARN | 52.21672177 | 5.26859276 | 09-05-94 | Klein | 4 | NVT | Nee | 27 | 4150 | 353212 - GFK 5149 PLL 24W NV | 05-09-94 |  | 1800 | [8 empty] | PLL 24W 840 (HF) | PLL HF |  | 24 | 27 | 4149,5 | [18 empty] | 19 - MAST 4,0 M ST CONISCH | 09-05-94 | Conisch | Thermisch verzinkt |  | 4 | 2019
117257 | BIJ KRUISPUNT MET GULDENHOFLAA | SL000016670 Ypendael - Baarn | Ypendael | Baarn | 3743 AW | BAARN | 52.21647506 | 5.26806546 | 09-05-94 | Klein | 4 | NVT | Nee | 27 | 4150 | 353212 - GFK 5149 PLL 24W NV | 05-09-94 |  | 1800 | [8 empty] | PLL 24W 840 (HF) | PLL HF | 840 | 24 | 27 | 4149,5 | [18 empty] | 19 - MAST 4,0 M ST CONISCH | 09-05-94 | Conisch | Thermisch verzinkt |  | 4 | 2019
117258 | T.H.V. NR. 36 | SL000016670 Ypendael - Baarn | Ypendael | Baarn | 3743 AW | BAARN | 52.21664329 | 5.26831084 | 09-05-94 | Klein | 4 | NVT | Nee | 27 | 4150 | 353212 - GFK 5149 PLL 24W NV | 05-09-94 |  | 1800 | [8 empty] | PLL 24W 840 (HF) | PLL HF | 840 | 24 | 27 | 4149,5 | [18 empty] | 19 - MAST 4,0 M ST CONISCH | 09-05-94 | Conisch | Thermisch verzinkt |  | 4 | 2019
117259 | T.H.V. NR. 32/34 | SL000016670 Ypendael - Baarn | Ypendael | Baarn | 3743 AW | BAARN | 52.21682449 | 5.26830831 | 09-05-94 | Klein | 4 | NVT | Nee | 27 | 4150 | 353212 - GFK 5149 PLL 24W NV | 05-09-94 |  | 1800 | [8 empty] | PLL 24W 840 (HF) | PLL HF | 840 | 24 | 27 | 4149,5 | [18 empty] | 19 - MAST 4,0 M ST CONISCH | 09-05-94 | Conisch | Thermisch verzinkt |  | 4 | 2019
117260 | M.C.ESCHERLAAN - T.O. NR.8/9 | SL000016708 M.C. Escherlaan - Baarn | M.C. Escherlaan | Baarn | 3743 AX | BAARN | 52.21624627 | 5.26945032 | 09-05-94 | Klein | 4 | NVT | Nee | 27 | 4150 | 353212 - GFK 5149 PLL 24W NV | 05-09-94 |  | 1800 | [8 empty] | PLL 24W 840 (HF) | PLL HF |  | 24 | 27 | 4149,5 | [18 empty] | 19 - MAST 4,0 M ST CONISCH | 09-05-94 | Conisch | Thermisch verzinkt |  | 4 | 2019
117261 | ROOS V.DEKAMAHOF - RECHTS VOOR | SL000016688 Roos van Dekamahof - Baarn | Roos van Dekamahof | Baarn | 3743 AZ | BAARN | 52.21711098 | 5.26835613 | 09-05-94 | Klein | 4 | NVT | Nee | 27 | 4150 | 353212 - GFK 5149 PLL 24W NV | 05-09-94 |  | 1800 | [8 empty] | LAMP PLL 24W KL840 | PLL CONV |  | 24 | 27 | 4149,5 | [18 empty] | 19 - MAST 4,0 M ST CONISCH | 09-05-94 | Conisch | Thermisch verzinkt |  | 4 | 2019
117262 | VOOR NR. 26 ACHTERTUIN | SL000016670 Ypendael - Baarn | Ypendael | Baarn | 3743 AW | BAARN | 52.21719756 | 5.26811416 | 09-05-94 | Klein | 4 | NVT | Nee | 27 | 4150 | 353212 - GFK 5149 PLL 24W NV | 05-09-94 |  | 1800 | [8 empty] | PLL 24W 840 (HF) | PLL HF | 840 | 24 | 27 | 4149,5 | [18 empty] | 19 - MAST 4,0 M ST CONISCH | 09-05-94 | Conisch | Thermisch verzinkt |  | 4 | 2019
117263 | T.H.V. NR. 5 | SL000016670 Ypendael - Baarn | Ypendael | Baarn | 3743 AW | BAARN | 52.21740707 | 5.26892954 | 09-09-94 | Klein | 4 | NVT | Nee | 27 | 4150 | 353212 - GFK 5149 PLL 24W NV | 09-09-94 |  | 1800 | [8 empty] | PLL 24W 840 (HF) | PLL HF | 840 | 24 | 27 | 4149,5 | [18 empty] | 19 - MAST 4,0 M ST CONISCH | 09-09-94 | Conisch | Thermisch verzinkt |  | 4 | 2019
117266 | VOOR FLAT | SL000016670 Ypendael - Baarn | Ypendael | Baarn | 3743 AW | BAARN | 52.21812391 | 5.26916323 | 13-12-94 | Klein | 6 | Demontabel | Nee | 20 | 4150 | 302962 - LRB 303 TLD 18W NV Safe It Easy | 13-12-94 |  | 1350 | [8 empty] | LAMP MASTER TLD XTRA 18W KL.840 | TLD SIE | 840 | 18 | 19,5 | 4149,5 | [18 empty] | 30 - MAST 6,0 M ST - EL TYPE 0 | 13-12-94 |  | Thermisch verzinkt |  | 6 | 2018 | [5 empty] | 5030 - UITL EL VAST | 13-12-94 | Enkel
117272 | VOOR NR. 64 | SL000016663 Ferdinand Huycklaan - Baarn | Ferdinand Huycklaan | Baarn | 3743 AK | BAARN | 52.21816331 | 5.26947467 | 29-08-94 | Klein | 6 | Demontabel | Nee | 20 | 4150 | 302962 - LRB 303 TLD 18W NV Safe It Easy | 29-08-94 |  | 1350 | [8 empty] | LAMP MASTER TLD XTRA 18W KL.840 | TLD SIE | 840 | 18 | 19,5 | 4149,5 | [18 empty] | 30 - MAST 6,0 M ST - EL TYPE 0 | 29-08-94 |  | Thermisch verzinkt |  | 6 | 2018 | [5 empty] | 5030 - UITL EL VAST | 29-08-94 | Enkel
117281 | TUSSEN NR. 13 EN 15 | SL000016670 Ypendael - Baarn | Ypendael | Baarn | 3743 AW | BAARN | 52.21707381 | 5.26848793 | 14-12-94 | Klein | 4 | NVT | Nee | 27 | 4150 | 353212 - GFK 5149 PLL 24W NV | 14-12-94 |  | 1800 | [8 empty] | PLL 24W 840 (HF) | PLL HF | 840 | 24 | 27 | 4149,5 | [18 empty] | 19 - MAST 4,0 M ST CONISCH | 14-12-94 | Conisch | Thermisch verzinkt |  | 4 | 2019
117510 | HOEK GERRIT VAN DER VEENLAAN | SL000016757 Sophialaan - Baarn | Sophialaan | Baarn | 3743 CT | BAARN | 52.20963973 | 5.27901824 | 12-12-94 | Klein | 6 | Demontabel | Nee | 20 | 4150 | 302962 - LRB 303 TLD 18W NV Safe It Easy | 01-07-87 |  | 1350 | [8 empty] | LAMP MASTER TLD XTRA 18W KL.840 | TLD SIE | 840 | 18 | 19,5 | 4149,5 | [18 empty] | 30 - MAST 6,0 M ST - EL TYPE 0 | 12-12-94 |  | Thermisch verzinkt |  | 6 | 2018 | [5 empty] | 5030 - UITL EL VAST | 12-12-94 | Enkel
117518 | VOOR 4 | SL000016801 Hermesweg - Baarn | Hermesweg | Baarn | 3741 GP | BAARN | 52.22235475 | 5.25906452 | 27-12-94 | Klein | 6 | Vast | Nee | 27 | 4150 | 323112 - 2550 PLL 24W HF NV | 01-07-87 |  | 1800 | [8 empty] | PLL 24W 840 (HF) | PLL HF | 840 | 24 | 27 | 4149,5 | [18 empty] | 230 - MAST 6 M ST - EL UITL 5 GR | 15-02-08 |  | Thermisch verzinkt |  | 6 | 2019
117522 | TUSSEN 29 EN DE WETERINGSTRAAT | SL000016829 de Geerenweg - Baarn | De Geerenweg | Baarn | 3741 RR | BAARN | 52.21875501 | 5.29262836 | 01-04-95 | Middel | 8 | Demontabel | Ja | 30 | 4150 | Nicole White Moonlight 24w 3741lm NW R7035 | 2020-11-01 |  | 3741 | [8 empty] | LED 740 (4000k) | LED |  | 24 | 30 | 4149,5 | [18 empty] | 26 - MAST 5,7 M ST VERL TYPE II (7,0 M) | 01-04-95 | Verjongd | Thermisch verzinkt |  | 8 |  | A | A | A | A | A | 5007 - UITL EL 15 GR. TYPE A | 04-01-95 | Enkel
117523 | T/O OUD EEMNESSERWEG | SL000016669 Zandheuvelweg - Baarn | Zandheuvelweg | Baarn | 3744 MN | BAARN | 52.22073107 | 5.22293112 | 01-04-95 | Middel | 8 | Demontabel | Ja | 40 | 4150 | 459112 - Nicole 36w 4778lm NW R7035 | 2020-11-01 |  | 4778 | [8 empty] | Led 740 (4000k) | LED |  | 36 | 40 | 4149,5 | [18 empty] | 26 - MAST 5,7 M ST VERL TYPE II (7,0 M) | 01-04-95 | Verjongd | Thermisch verzinkt |  | 8 |  | B | B | A | A | A | 5007 - UITL EL 15 GR. TYPE A | 04-01-95 | Enkel
117639 | T/O NR. 1 | SL000016678 Torenlaan - Baarn | Torenlaan | Baarn | 3742 CS | BAARN | 52.20865922 | 5.29115587 | 03-04-93 | Middel | 7 | NVT | Nee | 80 | 4150 | ARM SGS 203 SON-T 70W 230V ST | 23-02-09 |  | 5600 | [8 empty] | LAMP SHP LUCALOX XO TUBULAR 70W | SON-T |  | 70 | 80 | 4149,5 | [18 empty] | 226 - MAST 5,7 M ST VERL (7,0 M) | 05-12-05 | Verjongd | Thermisch verzinkt |  | 7 | 2018 | A | D | A | A | A
117647 | T/O KLEUTERSCHOOL | SL000016741 Zandvoortweg - Baarn | Zandvoortweg | Baarn | 3741 BB | BAARN | 52.21856084 | 5.27644014 | 03-12-93 | Klein | 6 | Demontabel | Nee | 20 | 4150 | 302962 - LRB 303 TLD 18W NV Safe It Easy | 01-07-87 |  | 1350 | [8 empty] | LAMP MASTER TLD XTRA 18W KL.840 | TLD SIE | 840 | 18 | 19,5 | 4149,5 | [18 empty] | 30 - MAST 6,0 M ST - EL TYPE 0 | 03-12-93 |  | Thermisch verzinkt |  | 6 | 2018 | [5 empty] | 5030 - UITL EL VAST | 12-03-93 | Enkel
117700 | VOOR 36 | SL000016588 Banckertlaan - Baarn | Banckertlaan | Baarn | 3742 MG | BAARN | 52.21361215 | 5.30434335 | 27-05-92 | Klein | 4 | NVT | Nee | 27 | 4150 | 320112 - CPS 200 PLL 24W HF NV | 13-05-09 |  | 1800 | [8 empty] | LAMP PLL 24W KL840 | PLL HF |  | 24 | 27 | 4149,5 | [18 empty] | 19 - MAST 4,0 M ST CONISCH | 27-05-92 | Conisch | Thermisch verzinkt |  | 4 | 2019
117701 | OP WOONWAGENKAMP | SL000016827 Bisschopswaai - Baarn | Bisschopswaai | Baarn | 3741 LL | BAARN | 52.22836883 | 5.31373616 | 27-05-92 | Klein | 6 | Demontabel | Nee | 27 | 4150 | ARM 2550 IRIS PLL 18/24W R7035 | 01-07-87 |  | 1800 | [8 empty] | LAMP PLL 24W KL840 | PLL HF |  | 24 | 27 | 4149,5 | [18 empty] | 30 - MAST 6,0 M ST - EL TYPE 0 | 27-05-92 |  | Thermisch verzinkt |  | 6 | 2019 | [5 empty] | 5030 - UITL EL VAST | 27-05-92 | Enkel
117705 | VOETPAD ACHTER 36 | SL000016599 Doormanlaan - Baarn | Doormanlaan | Baarn | 3742 PB | BAARN | 52.21156004 | 5.30218191 | 06-02-92 | Klein | 4 | NVT | Nee | 27 | 4150 | 320112 - CPS 200 PLL 24W HF NV | 26-05-09 |  | 1800 | [8 empty] | LAMP PLL 24W KL840 | PLL HF |  | 24 | 27 | 4149,5 | [18 empty] | 19 - MAST 4,0 M ST CONISCH | 06-02-92 | Conisch | Thermisch verzinkt |  | 4 | 2019
117709 | 1E MAST VANAF HEEMSKERKLAAN | SL000016622 Abel Tasmanlaan - Baarn | Abel Tasmanlaan | Baarn | 3742 PT | BAARN | 52.20975880 | 5.30096003 | 06-11-92 | Klein | 6 | Demontabel | Nee | 39 | 4150 | 323212 - 2551 PLL 36W HF NV | 26-06-09 |  | 2900 | [8 empty] | LAMP PLL 36W KL.840 | PLL HF |  | 36 | 39 | 4149,5 | [18 empty] | 30 - MAST 6,0 M ST - EL TYPE 0 | 06-11-92 |  | Thermisch verzinkt |  | 6 | 2019 | [5 empty] | 5030 - UITL EL VAST | 11-06-92 | Enkel
117710 | 3E MAST VANAF HEEMSKERKLAAN | SL000016622 Abel Tasmanlaan - Baarn | Abel Tasmanlaan | Baarn | 3742 PT | BAARN | 52.20921279 | 5.30071940 | 06-11-92 | Klein | 6 | Demontabel | Nee | 39 | 4150 | 323212 - 2551 PLL 36W HF NV | 25-06-09 |  | 2900 | [8 empty] | LAMP PLL 36W KL.840 | PLL HF |  | 36 | 39 | 4149,5 | [18 empty] | 30 - MAST 6,0 M ST - EL TYPE 0 | 06-11-92 |  | Thermisch verzinkt |  | 6 | 2019 | [5 empty] | 5030 - UITL EL VAST | 11-06-92 | Enkel
117711 | 4E MAST VANAF HEEMSKERKLAAN | SL000016622 Abel Tasmanlaan - Baarn | Abel Tasmanlaan | Baarn | 3742 PT | BAARN | 52.20894388 | 5.30060214 | 06-11-92 | Klein | 6 | Demontabel | Nee | 39 | 4150 | 323212 - 2551 PLL 36W HF NV | 25-06-09 |  | 2900 | [8 empty] | LAMP PLL 36W KL.840 | PLL HF |  | 36 | 39 | 4149,5 | [18 empty] | 30 - MAST 6,0 M ST - EL TYPE 0 | 06-11-92 |  | Thermisch verzinkt |  | 6 | 2019 | [5 empty] | 5030 - UITL EL VAST | 11-06-92 | Enkel
117712 | 3E VAN PIET HEINLAAN | SL000016622 Abel Tasmanlaan - Baarn | Abel Tasmanlaan | Baarn | 3742 PT | BAARN | 52.20873116 | 5.30050424 | 06-12-92 | Klein | 6 | Demontabel | Nee | 39 | 4150 | 323212 - 2551 PLL 36W HF NV | 25-06-09 |  | 2900 | [8 empty] | LAMP PLL 36W KL.840 | PLL HF |  | 36 | 39 | 4149,5 | [18 empty] | 30 - MAST 6,0 M ST - EL TYPE 0 | 06-12-92 |  | Thermisch verzinkt |  | 6 | 2019 | [5 empty] | 5030 - UITL EL VAST | 12-06-92 | Enkel
117713 | 2E VAN PIET HEINLAAN | SL000016622 Abel Tasmanlaan - Baarn | Abel Tasmanlaan | Baarn | 3742 PT | BAARN | 52.20845046 | 5.30037780 | 06-12-92 | Klein | 6 | Demontabel | Nee | 39 | 4150 | 323212 - 2551 PLL 36W HF NV | 25-06-09 |  | 2900 | [8 empty] | LAMP PLL 36W KL.840 | PLL HF |  | 36 | 39 | 4149,5 | [18 empty] | 30 - MAST 6,0 M ST - EL TYPE 0 | 06-12-92 |  | Thermisch verzinkt |  | 6 | 2019 | [5 empty] | 5030 - UITL EL VAST | 12-06-92 | Enkel
117714 | 1E VAN PIET HEINLAAN | SL000016622 Abel Tasmanlaan - Baarn | Abel Tasmanlaan | Baarn | 3742 PT | BAARN | 52.20828683 | 5.30030643 | 06-12-92 | Klein | 6 | Demontabel | Nee | 39 | 4150 | 323212 - 2551 PLL 36W HF NV | 25-06-09 |  | 2900 | [8 empty] | LAMP PLL 36W KL.840 | PLL HF |  | 36 | 39 | 4149,5 | [18 empty] | 30 - MAST 6,0 M ST - EL TYPE 0 | 06-12-92 |  | Thermisch verzinkt |  | 6 | 2019 | [5 empty] | 5030 - UITL EL VAST | 12-06-92 | Enkel
117716 | VOOR NR.4 | SL000016702 Margrietstraat - Baarn | Margrietstraat | Baarn | 3742 RC | BAARN | 52.20658225 | 5.29953336 | 15-06-92 | Klein | 6 | Demontabel | Nee | 20 | 4150 | 302962 - LRB 303 TLD 18W NV Safe It Easy | 01-07-87 |  | 1350 | [8 empty] | LAMP MASTER TLD XTRA 18W KL.840 | TLD SIE | 840 | 18 | 19,5 | 4149,5 | [18 empty] | 30 - MAST 6,0 M ST - EL TYPE 0 | 15-06-92 |  | Thermisch verzinkt |  | 6 | 2018 | [5 empty] | 5030 - UITL EL VAST | 15-06-92 | Enkel
117717 | TO NR. 26 | SL000016591 Bachlaan - Baarn | Bachlaan | Baarn | 3741 HR | BAARN | 52.21993249 | 5.26769433 | 15-06-92 | Klein | 6 | Demontabel | Nee | 20 | 4150 | 302962 - LRB 303 TLD 18W NV Safe It Easy | 01-07-87 |  | 1350 | [8 empty] | LAMP MASTER TLD XTRA 18W KL.840 | TLD SIE | 840 | 18 | 19,5 | 4149,5 | [18 empty] | 30 - MAST 6,0 M ST - EL TYPE 0 | 15-06-92 |  | Thermisch verzinkt |  | 6 | 2018 | [5 empty] | 5030 - UITL EL VAST | 15-06-92 | Enkel
117718 | TO 32 | SL000016591 Bachlaan - Baarn | Bachlaan | Baarn | 3741 HR | BAARN | 52.21982319 | 5.26662519 | 15-06-92 | Klein | 6 | Demontabel | Nee | 20 | 4150 | 302962 - LRB 303 TLD 18W NV Safe It Easy | 01-07-87 |  | 1350 | [8 empty] | LAMP MASTER TLD XTRA 18W KL.840 | TLD SIE | 840 | 18 | 19,5 | 4149,5 | [18 empty] | 30 - MAST 6,0 M ST - EL TYPE 0 | 15-06-92 |  | Thermisch verzinkt |  | 6 | 2018 | [5 empty] | 5030 - UITL EL VAST | 15-06-92 | Enkel
117720 | VOOR NR. 7 | SL000016571 Emmalaan - Baarn | Emmalaan | Baarn | 3743 DJ | BAARN | 52.21183174 | 5.27175571 | 16-06-92 | Klein | 6 | Demontabel | Ja | 29 | 4150 | 458312 - Mini Nicole 2850lm WW 24W 1-10V R7035 | 30-07-18 |  | 2850 | [8 empty] | LED 24W/ww | LED |  | 24 | 29,4 | 4149,5 | [18 empty] | 30 - MAST 6,0 M ST - EL TYPE 0 | 16-06-92 |  | Thermisch verzinkt |  | 6 | [6 empty] | 5030 - UITL EL VAST | 16-06-92 | Enkel
117722 | VOOR NR.9 | SL000016562 Korenbloemstraat - Baarn | Korenbloemstraat | Baarn | 3742 RT | BAARN | 52.20755905 | 5.30062868 | 17-06-92 | Klein | 6 | Demontabel | Nee | 20 | 4150 | 302962 - LRB 303 TLD 18W NV Safe It Easy | 01-07-87 |  | 1350 | [8 empty] | LAMP MASTER TLD XTRA 18W KL.840 | TLD SIE | 840 | 18 | 19,5 | 4149,5 | [18 empty] | 30 - MAST 6,0 M ST - EL TYPE 0 | 17-06-92 |  | Thermisch verzinkt |  | 6 | 2018 | [5 empty] | 5030 - UITL EL VAST | 17-06-92 | Enkel
117723 | VOOR NR.24 | SL000016562 Korenbloemstraat - Baarn | Korenbloemstraat | Baarn | 3742 RT | BAARN | 52.20804196 | 5.30197545 | 17-06-92 | Klein | 6 | Demontabel | Nee | 20 | 4150 | 302962 - LRB 303 TLD 18W NV Safe It Easy | 01-07-87 |  | 1350 | [8 empty] | LAMP MASTER TLD XTRA 18W KL.840 | TLD SIE | 840 | 18 | 19,5 | 4149,5 | [18 empty] | 30 - MAST 6,0 M ST - EL TYPE 0 | 17-06-92 |  | Thermisch verzinkt |  | 6 | 2018 | [5 empty] | 5030 - UITL EL VAST | 17-06-92 | Enkel
117725 | TO CROCUSSTRAAT | SL000016563 Irisstraat - Baarn | Irisstraat | Baarn | 3742 TN | BAARN | 52.20426015 | 5.29953456 | 17-06-92 | Klein | 6 | Demontabel | Nee | 20 | 4150 | 302962 - LRB 303 TLD 18W NV Safe It Easy | 01-07-87 |  | 1350 | [8 empty] | LAMP MASTER TLD XTRA 18W KL.840 | TLD SIE | 840 | 18 | 19,5 | 4149,5 | [18 empty] | 30 - MAST 6,0 M ST - EL TYPE 0 | 17-06-92 |  | Thermisch verzinkt |  | 6 | 2018 | [5 empty] | 5030 - UITL EL VAST | 17-06-92 | Enkel
117726 | T/O NARCISSTRAAT | SL000016582 Dahliastraat - Baarn | Dahliastraat | Baarn | 3742 RL | BAARN | 52.20524186 | 5.29846514 | 18-06-92 | Klein | 6 | Demontabel | Nee | 20 | 4150 | 302962 - LRB 303 TLD 18W NV Safe It Easy | 01-07-87 |  | 1350 | [8 empty] | LAMP MASTER TLD XTRA 18W KL.840 | TLD SIE | 840 | 18 | 19,5 | 4149,5 | [18 empty] | 30 - MAST 6,0 M ST - EL TYPE 0 | 18-06-92 |  | Thermisch verzinkt |  | 6 | 2018 | [5 empty] | 5030 - UITL EL VAST | 18-06-92 | Enkel
117727 | RECHTS VAN NR 11 | SL000016582 Dahliastraat - Baarn | Dahliastraat | Baarn | 3742 RL | BAARN | 52.20482826 | 5.29842779 | 18-06-92 | Klein | 6 | Demontabel | Nee | 27 | 4150 | ARM 2550 IRIS PLL 18/24W R7035 | 01-07-87 | RAL7035 | 1800 | [8 empty] | LAMP MASTER PLL 24W KL.840 | PLL | 840 | 24 | 27 | 4149,5 | [18 empty] | 30 - MAST 6,0 M ST - EL TYPE 0 | 18-06-92 |  | Thermisch verzinkt |  | 6 | 2019 | [5 empty] | 5030 - UITL EL VAST | 18-06-92 | Enkel
117744 | HOEK DRAKENBURGERWEG | SL000016528 Wagenaarlaan - Baarn | Wagenaarlaan | Baarn | 3741 GD | BAARN | 52.22148047 | 5.27075798 | 10-06-92 | Klein | 6 | Demontabel | Nee | 20 | 4150 | 302962 - LRB 303 TLD 18W NV Safe It Easy | 06-10-92 |  | 1350 | [8 empty] | LAMP MASTER TLD XTRA 18W KL.840 | TLD SIE | 840 | 18 | 19,5 | 4149,5 | [18 empty] | 30 - MAST 6,0 M ST - EL TYPE 0 | 10-06-92 |  | Thermisch verzinkt |  | 6 | 2018 | [5 empty] | 5030 - UITL EL VAST | 06-10-92 | Enkel
117746 | T/O DOPPERLAAN | SL000016528 Wagenaarlaan - Baarn | Wagenaarlaan | Baarn | 3741 GD | BAARN | 52.22105746 | 5.27117294 | 10-07-92 | Klein | 6 | Demontabel | Nee | 20 | 4150 | 302962 - LRB 303 TLD 18W NV Safe It Easy | 01-07-87 |  | 1350 | [8 empty] | LAMP MASTER TLD XTRA 18W KL.840 | TLD SIE | 840 | 18 | 19,5 | 4149,5 | [18 empty] | 30 - MAST 6,0 M ST - EL TYPE 0 | 10-07-92 |  | Thermisch verzinkt |  | 6 | 2018 | [5 empty] | 5030 - UITL EL VAST | 07-10-92 | Enkel
117749 | BIJ NR 15 | SL000016611 Cantonlaan - Baarn | Cantonlaan | Baarn | 3742 CH | BAARN | 52.21047513 | 5.29604082 | 13-10-92 | Klein | 6 | Demontabel | Nee | 20 | 4150 | 302962 - LRB 303 TLD 18W NV Safe It Easy | 01-07-87 |  | 1350 | [8 empty] | LAMP MASTER TLD XTRA 18W KL.840 | TLD SIE | 840 | 18 | 19,5 | 4149,5 | [18 empty] | 30 - MAST 6,0 M ST - EL TYPE 0 | 13-10-92 |  | Thermisch verzinkt |  | 6 | 2018 | [5 empty] | 5030 - UITL EL VAST | 13-10-92 | Enkel
118166 | VOOR NR. 39 | SL000016777 Mozartlaan - Baarn | Mozartlaan | Baarn | 3741 HT | BAARN | 52.22029561 | 5.26559002 | 27-01-93 | Klein | 6 | Demontabel | Nee | 20 | 4150 | 302962 - LRB 303 TLD 18W NV Safe It Easy | 01-07-87 |  | 1350 | [8 empty] | LAMP MASTER TLD XTRA 18W KL.840 | TLD SIE | 840 | 18 | 19,5 | 4149,5 | [18 empty] | 30 - MAST 6,0 M ST - EL TYPE 0 | 27-01-93 |  | Thermisch verzinkt |  | 6 | 2018 | [5 empty] | 5030 - UITL EL VAST | 27-01-93 | Enkel
118167 | VOOR NR. 34 | SL000016777 Mozartlaan - Baarn | Mozartlaan | Baarn | 3741 HT | BAARN | 52.22040686 | 5.26609986 | 27-01-93 | Klein | 6 | Demontabel | Nee | 20 | 4150 | 302962 - LRB 303 TLD 18W NV Safe It Easy | 01-07-87 |  | 1350 | [8 empty] | LAMP MASTER TLD XTRA 18W KL.840 | TLD SIE | 840 | 18 | 19,5 | 4149,5 | [18 empty] | 30 - MAST 6,0 M ST - EL TYPE 0 | 27-01-93 |  | Thermisch verzinkt |  | 6 | 2018 | [5 empty] | 5030 - UITL EL VAST | 27-01-93 | Enkel
118168 | VOOR NR. 27 | SL000016777 Mozartlaan - Baarn | Mozartlaan | Baarn | 3741 HT | BAARN | 52.22039666 | 5.26658339 | 27-01-93 | Klein | 6 | Demontabel | Nee | 20 | 4150 | 302962 - LRB 303 TLD 18W NV Safe It Easy | 01-07-87 |  | 1350 | [8 empty] | LAMP MASTER TLD XTRA 18W KL.840 | TLD SIE | 840 | 18 | 19,5 | 4149,5 | [18 empty] | 30 - MAST 6,0 M ST - EL TYPE 0 | 27-01-93 |  | Thermisch verzinkt |  | 6 | 2018 | [5 empty] | 5030 - UITL EL VAST | 27-01-93 | Enkel
118169 | VOOR NR. 22 | SL000016777 Mozartlaan - Baarn | Mozartlaan | Baarn | 3741 HT | BAARN | 52.22051175 | 5.26715468 | 27-01-93 | Klein | 6 | Demontabel | Nee | 20 | 4150 | 302962 - LRB 303 TLD 18W NV Safe It Easy | 01-07-87 |  | 1350 | [8 empty] | LAMP MASTER TLD XTRA 18W KL.840 | TLD SIE | 840 | 18 | 19,5 | 4149,5 | [18 empty] | 30 - MAST 6,0 M ST - EL TYPE 0 | 27-01-93 |  | Thermisch verzinkt |  | 6 | 2018 | [5 empty] | 5030 - UITL EL VAST | 27-01-93 | Enkel
118170 | VOOR NR. 19 | SL000016777 Mozartlaan - Baarn | Mozartlaan | Baarn | 3741 HT | BAARN | 52.22049899 | 5.26760135 | 27-01-93 | Klein | 6 | Demontabel | Nee | 20 | 4150 | 302962 - LRB 303 TLD 18W NV Safe It Easy | 01-07-87 |  | 1350 | [8 empty] | LAMP MASTER TLD XTRA 18W KL.840 | TLD SIE | 840 | 18 | 19,5 | 4149,5 | [18 empty] | 30 - MAST 6,0 M ST - EL TYPE 0 | 27-01-93 |  | Thermisch verzinkt |  | 6 | 2018 | [5 empty] | 5030 - UITL EL VAST | 27-01-93 | Enkel
118171 | VOOR NR 12 | SL000016777 Mozartlaan - Baarn | Mozartlaan | Baarn | 3741 HT | BAARN | 52.22060895 | 5.26808047 | 27-01-93 | Klein | 6 | Demontabel | Nee | 39 | 4150 | 323212 - 2551 PLL 36W HF NV | 01-07-87 |  | 2900 | [8 empty] | PLL 36W 830 (HF) | PLL HF | 830 | 36 | 39 | 4149,5 | [18 empty] | 30 - MAST 6,0 M ST - EL TYPE 0 | 27-01-93 |  | Thermisch verzinkt |  | 6 | 2019 | [5 empty] | 5030 - UITL EL VAST | 27-01-93 | Enkel
118172 | TEGENOVER NR. 1-3 | SL000016720 Javastraat - Baarn | Javastraat | Baarn | 3742 CM | BAARN | 52.21017341 | 5.29558467 | 27-01-93 | Klein | 6 | Vast | Nee | 27 | 4150 | ARM 2550 IRIS PLL 18/24W R7035 | 15-10-15 |  | 1800 | [8 empty] | LAMP MASTER PLL 24W KL.840 | PLL HF | 840 | 24 | 27 | 4149,5 | [18 empty] | 30 - MAST 6,0 M ST - EL TYPE 0 | 27-01-93 |  | Thermisch verzinkt |  | 6 | 2019
118173 | TEGENOVER NR. 11 | SL000016611 Cantonlaan - Baarn | Cantonlaan | Baarn | 3742 CH | BAARN | 52.21031511 | 5.29576668 | 27-01-93 | Klein | 6 | Demontabel | Nee | 20 | 4150 | 302962 - LRB 303 TLD 18W NV Safe It Easy | 01-07-87 |  | 1350 | [8 empty] | LAMP MASTER TLD XTRA 18W KL.840 | TLD SIE | 840 | 18 | 19,5 | 4149,5 | [18 empty] | 30 - MAST 6,0 M ST - EL TYPE 0 | 27-01-93 |  | Thermisch verzinkt |  | 6 | 2018 | [5 empty] | 5030 - UITL EL VAST | 27-01-93 | Enkel
118174 | VOOR NR. 8 | SL000016611 Cantonlaan - Baarn | Cantonlaan | Baarn | 3742 CH | BAARN | 52.21052454 | 5.29648111 | 27-01-93 | Klein | 6 | Demontabel | Nee | 20 | 4150 | 302962 - LRB 303 TLD 18W NV Safe It Easy | 31-12-72 |  | 1350 | [8 empty] | LAMP MASTER TLD XTRA 18W KL.840 | TLD SIE | 840 | 18 | 19,5 | 4149,5 | [18 empty] | 30 - MAST 6,0 M ST - EL TYPE 0 | 27-01-93 |  | Thermisch verzinkt |  | 6 | 2018 | [5 empty] | 5030 - UITL EL VAST | 27-01-93 | Enkel
118175 | VOOR NR. 12 | SL000016611 Cantonlaan - Baarn | Cantonlaan | Baarn | 3742 CH | BAARN | 52.21060852 | 5.29688445 | 27-01-93 | Klein | 6 | Demontabel | Nee | 20 | 4150 | 302962 - LRB 303 TLD 18W NV Safe It Easy | 01-07-87 |  | 1350 | [8 empty] | LAMP MASTER TLD XTRA 18W KL.840 | TLD SIE | 840 | 18 | 19,5 | 4149,5 | [18 empty] | 30 - MAST 6,0 M ST - EL TYPE 0 | 27-01-93 |  | Thermisch verzinkt |  | 6 | 2018 | [5 empty] | 5030 - UITL EL VAST | 27-01-93 | Enkel
118176 | VOOR NR. 7 | SL000016611 Cantonlaan - Baarn | Cantonlaan | Baarn | 3742 CH | BAARN | 52.21018639 | 5.29459664 | 27-01-93 | Klein | 6 | Demontabel | Nee | 20 | 4150 | 302962 - LRB 303 TLD 18W NV Safe It Easy | 01-07-87 |  | 1350 | [8 empty] | LAMP MASTER TLD XTRA 18W KL.840 | TLD SIE | 840 | 18 | 19,5 | 4149,5 | [18 empty] | 30 - MAST 6,0 M ST - EL TYPE 0 | 27-01-93 |  | Thermisch verzinkt |  | 6 | 2018 | [5 empty] | 5030 - UITL EL VAST | 27-01-93 | Enkel
118177 | VOOR NR. 3 | SL000016538 Sumatrastraat - Baarn | Sumatrastraat | Baarn | 3742 CW | BAARN | 52.20630210 | 5.29208435 | 27-01-93 | Klein | 6 | Demontabel | Nee | 20 | 4150 | 302962 - LRB 303 TLD 18W NV Safe It Easy | 01-07-87 |  | 1350 | [8 empty] | LAMP MASTER TLD XTRA 18W KL.840 | TLD SIE | 840 | 18 | 19,5 | 4149,5 | [18 empty] | 30 - MAST 6,0 M ST - EL TYPE 0 | 27-01-93 |  | Thermisch verzinkt |  | 6 | 2018 | [5 empty] | 5030 - UITL EL VAST | 27-01-93 | Enkel
118178 | TO NR 36 | SL000016589 Balistraat - Baarn | Balistraat | Baarn | 3742 SC | BAARN | 52.20670597 | 5.29281672 | 27-01-93 | Klein | 6 | Demontabel | Nee | 20 | 4150 | 302962 - LRB 303 TLD 18W NV Safe It Easy | 01-07-87 |  | 1350 | [8 empty] | LAMP MASTER TLD XTRA 18W KL.840 | TLD SIE | 840 | 18 | 19,5 | 4149,5 | [18 empty] | 30 - MAST 6,0 M ST - EL TYPE 0 | 27-01-93 |  | Thermisch verzinkt |  | 6 | 2018 | [5 empty] | 5030 - UITL EL VAST | 27-01-93 | Enkel
118179 | VOOR NR. 7 | SL000016772 Pompstraat - Baarn | Pompstraat | Baarn | 3742 WL | BAARN | 52.20486821 | 5.29404124 | 27-01-93 | Klein | 6 | Demontabel | Nee | 20 | 4150 | 302962 - LRB 303 TLD 18W NV Safe It Easy | 01-07-87 |  | 1350 | [8 empty] | LAMP MASTER TLD XTRA 18W KL.840 | TLD SIE | 840 | 18 | 19,5 | 4149,5 | [18 empty] | 30 - MAST 6,0 M ST - EL TYPE 0 | 27-01-93 |  | Thermisch verzinkt |  | 6 | 2018 | [5 empty] | 5030 - UITL EL VAST | 27-01-93 | Enkel
118180 | T/O NR. 4 | SL000016772 Pompstraat - Baarn | Pompstraat | Baarn | 3742 WL | BAARN | 52.20514608 | 5.29377442 | 27-01-93 | Klein | 6 | Demontabel | Nee | 20 | 4150 | 302962 - LRB 303 TLD 18W NV Safe It Easy | 01-07-87 |  | 1350 | [8 empty] | LAMP MASTER TLD XTRA 18W KL.840 | TLD SIE | 840 | 18 | 19,5 | 4149,5 | [18 empty] | 30 - MAST 6,0 M ST - EL TYPE 0 | 27-01-93 |  | Thermisch verzinkt |  | 6 | 2018 | [5 empty] | 5030 - UITL EL VAST | 27-01-93 | Enkel
118182 | VOOR NR. 72 | SL000016756 Sparrenlaan - Baarn | Sparrenlaan | Baarn | 3742 WG | BAARN | 52.20429776 | 5.29270098 | 27-01-93 | Klein | 6 | Demontabel | Nee | 20 | 4150 | 302962 - LRB 303 TLD 18W NV Safe It Easy | 01-07-87 |  | 1350 | [8 empty] | LAMP MASTER TLD XTRA 18W KL.840 | TLD SIE | 840 | 18 | 19,5 | 4149,5 | [18 empty] | 30 - MAST 6,0 M ST - EL TYPE 0 | 27-01-93 |  | Thermisch verzinkt |  | 6 | 2018 | [5 empty] | 5030 - UITL EL VAST | 27-01-93 | Enkel
118184 | VOOR 12A | SL000016808 Eemstraat - Baarn | Eemstraat | Baarn | 3741 AB | BAARN | 52.21177537 | 5.29450658 | 27-01-93 | Klein | 6 | Demontabel | Nee | 80 | 1831 | ARM SGS 203 SON-T 70W 230V ST | 27-01-93 |  | 5600 | [8 empty] | LAMP SHP LUCALOX XO TUBULAR 70W | SON-T |  | 70 | 80 | 1830,5 | [18 empty] | 30 - MAST 6,0 M ST - EL TYPE 0 | 27-01-93 |  | Thermisch verzinkt |  | 6 | 2018 | A | D | A | A | A | 5030 - UITL EL VAST | 27-01-93 | Enkel
118185 | TEGENOVER NR. 82 | SL000016756 Sparrenlaan - Baarn | Sparrenlaan | Baarn | 3742 WG | BAARN | 52.20402966 | 5.29260324 | 27-01-93 | Klein | 6 | Demontabel | Nee | 20 | 4150 | 302962 - LRB 303 TLD 18W NV Safe It Easy | 01-07-87 |  | 1350 | [8 empty] | LAMP MASTER TLD XTRA 18W KL.840 | TLD SIE | 840 | 18 | 19,5 | 4149,5 | [18 empty] | 30 - MAST 6,0 M ST - EL TYPE 0 | 27-01-93 |  | Thermisch verzinkt |  | 6 | 2018 | [5 empty] | 5030 - UITL EL VAST | 27-01-93 | Enkel
118186 | VOOR NR. 5 | SL000016796 Kerkstraat - Baarn | Kerkstraat | Baarn | 3741 AK | BAARN | 52.21390660 | 5.29271999 | 27-01-93 | Middel | 8 | Demontabel | Nee | 31 | 4150 | 251812 - XGS 201 SOXE 26W NV | 31-12-86 |  | 3600 | [8 empty] | LAMP SOX-E 26W BY22 | SOX-E |  | 26 | 31 | 4149,5 | [18 empty] | 26 - MAST 5,7 M ST VERL TYPE II (7,0 M) | 27-01-93 | Verjongd | Thermisch verzinkt |  | 8 | 2017 | A | B | A | A | A | 5007 - UITL EL 15 GR. TYPE A | 27-01-93 | Enkel
118187 | T/O NR. 3 / MELKPAD | SL000016796 Kerkstraat - Baarn | Kerkstraat | Baarn | 3741 AK | BAARN | 52.21386483 | 5.29241895 | 27-01-93 | Middel | 8 | Demontabel | Nee | 31 | 4150 | 251812 - XGS 201 SOXE 26W NV | 31-12-86 |  | 3600 | [8 empty] | LAMP SOX-E 26W BY22 | SOX-E |  | 26 | 31 | 4149,5 | [18 empty] | 26 - MAST 5,7 M ST VERL TYPE II (7,0 M) | 27-01-93 | Verjongd | Thermisch verzinkt |  | 8 | 2017 | A | C | A | A | A | 5007 - UITL EL 15 GR. TYPE A | 27-01-93 | Enkel
118188 | T/O NR. 2 | SL000016796 Kerkstraat - Baarn | Kerkstraat | Baarn | 3741 AK | BAARN | 52.21394399 | 5.29149493 | 27-01-93 | Middel | 8 | Demontabel | Nee | 31 | 4150 | 251812 - XGS 201 SOXE 26W NV | 31-12-86 |  | 3600 | [8 empty] | LAMP SOX-E 26W BY22 | SOX-E |  | 26 | 31 | 4149,5 | [18 empty] | 26 - MAST 5,7 M ST VERL TYPE II (7,0 M) | 27-01-93 | Verjongd | Thermisch verzinkt |  | 8 | 2017 | A | B | A | B | A | 5007 - UITL EL 15 GR. TYPE A | 27-01-93 | Enkel
118189 | HOEK VELDSTRAAT | SL000016796 Kerkstraat - Baarn | Kerkstraat | Baarn | 3741 AK | BAARN | 52.21397701 | 5.29109746 | 27-01-93 | Klein | 6 | Demontabel | Nee | 31 | 4150 | 251812 - XGS 201 SOXE 26W NV | 31-12-86 |  | 3600 | [8 empty] | LAMP SOX-E 26W BY22 | SOX-E |  | 26 | 31 | 4149,5 | [18 empty] | 30 - MAST 6,0 M ST - EL TYPE 0 | 27-01-93 |  | Thermisch verzinkt |  | 6 | 2017 | A | B | A | A | B | 5030 - UITL EL VAST | 27-01-93 | Enkel
118196 | TUSSEN DOULAAN EN V. DIJKLAAN | SL000016829 de Geerenweg - Baarn | De Geerenweg | Baarn | 3741 RR | BAARN | 52.21578172 | 5.29935097 | 27-01-93 | Middel | 8 | Demontabel | Ja | 30 | 4150 | Nicole White Moonlight 24w 3741lm NW R7035 | 2020-11-01 |  | 3741 | [8 empty] | LED 740 (4000k) | LED |  | 24 | 30 | 4149,5 | [18 empty] | 26 - MAST 5,7 M ST VERL TYPE II (7,0 M) | 27-01-93 | Verjongd | Thermisch verzinkt |  | 8 |  | A | C | A | A | A | 5007 - UITL EL 15 GR. TYPE A | 27-01-93 | Enkel
118197 | TUSSEN VERMEERLAAN EN P. DE HO | SL000016829 de Geerenweg - Baarn | De Geerenweg | Baarn | 3741 RR | BAARN | 52.21654102 | 5.29804204 | 27-01-93 | Middel | 8 | Demontabel | Ja | 30 | 4150 | Nicole White Moonlight 24w 3741lm NW R7035 | 2020-11-01 |  | 3741 | [8 empty] | LED 740 (4000k) | LED |  | 24 | 30 | 4149,5 | [18 empty] | 26 - MAST 5,7 M ST VERL TYPE II (7,0 M) | 27-01-93 | Verjongd | Thermisch verzinkt |  | 8 |  | A | D | A | A | A | 5007 - UITL EL 15 GR. TYPE A | 27-01-93 | Enkel
118198 | T/O NR. 43 | SL000016829 de Geerenweg - Baarn | De Geerenweg | Baarn | 3741 RR | BAARN | 52.21993165 | 5.28818156 | 27-01-93 | Middel | 8 | Vast | Ja | 30 | 4150 | Nicole White Moonlight 24w 3741lm NW R7035 | 2020-11-01 |  | 3741 | [8 empty] | LED 740 (4000k) | LED |  | 24 | 30 | 4149,5 | [18 empty] | 230 - MAST 6 M ST - EL UITL 5 GR | 27-01-93 |  | Thermisch verzinkt |  | 8 |  | A | A | A | A | A
120188 | VOOR SPORTCENTRUM TRIS | SL000016724 Goeman Borgesiuslaan - Baarn | Goeman Borgesiuslaan | Baarn | 3741 CR | BAARN | 52.21945238 | 5.28610962 | 01-01-95 | Klein | 3 | NVT | Nee | 33 | 4150 | 354612 - SX 710.12.2V ZUIL PLC 26W NV | 01-01-95 |  | 1800 | [8 empty] | LAMP PLC 26W G24D-3 2P KL.840 | PLC |  | 26 | 33 | 4149,5 | [18 empty] | 11 - MAST 3,0 M ST VTPL CON | 01-01-95 | Conisch | Thermisch verzinkt |  | 3 | 2019 | A | B | A | A | A
120189 | VOOR SPORTCENTRUM TRIS | SL000016724 Goeman Borgesiuslaan - Baarn | Goeman Borgesiuslaan | Baarn | 3741 CR | BAARN | 52.21963070 | 5.28621824 | 01-01-95 | Klein | 3 | NVT | Nee | 33 | 4150 | 354612 - SX 710.12.2V ZUIL PLC 26W NV | 01-01-95 |  | 1800 | [8 empty] | LAMP PLC 26W G24D-3 2P KL.840 | PLC |  | 26 | 33 | 4149,5 | [18 empty] | 11 - MAST 3,0 M ST VTPL CON | 01-01-95 | Conisch | Thermisch verzinkt |  | 3 | 2019 | A | B | A | A | A
122250 | VOOR NR 171 9FLAT0 | SL000016650 Oosterstraat - Baarn | Oosterstraat | Baarn | 3742 SL | BAARN | 52.20279199 | 5.29797164 | 26-10-94 | Middel | 8 | Demontabel | Nee | 31 | 4150 | 251812 - XGS 201 SOXE 26W NV | 31-12-86 |  | 3600 | [8 empty] | LAMP SOX-E 26W BY22 | SOX-E |  | 26 | 31 | 4149,5 | [18 empty] | 26 - MAST 5,7 M ST VERL TYPE II (7,0 M) | 26-10-94 | Verjongd | Thermisch verzinkt |  | 8 | 2017 | B | A | A | A | A | 5007 - UITL EL 15 GR. TYPE A | 26-10-94 | Enkel
123383 | TEGENOVER NR 12 A | SL000016801 Hermesweg - Baarn | Hermesweg | Baarn | 3741 GP | BAARN | 52.22257153 | 5.26293142 | 31-10-01 | Klein |  | Vast | Nee | 27 | 4150 | ARM 2550 IRIS PLL 18/24W R7035 | 03-01-11 |  | 1800 | [8 empty] | LAMP PLL 24W KL840 | PLL HF |  | 24 | 27 | 4149,5 | [18 empty] | 230 - MAST 6 M ST - EL UITL 5 GR | 29-03-07 |  | Thermisch verzinkt |  |  | 2019
124102 | HOEK DRAKENBURGERWG LANGS FIET | SL000016801 Hermesweg - Baarn | Hermesweg | Baarn | 3741 GP | BAARN | 52.22206231 | 5.26909822 | 27-06-96 | Klein | 4 | NVT | Nee | 27 | 4150 | ARM 2600 PLL 18/24W R7035 | 25-05-05 |  | 1800 | [8 empty] | LAMP PLL 24W KL840 | PLL HF |  | 24 | 27 | 4149,5 | [18 empty] | 219 - MAST 4,0m ST CONISCH OPZ 60MM PC | 27-06-96 |  | Thermisch verzinkt |  | 4 | 2019
124103 | HOEK DRANKENBURGERWE LANGS FIE | SL000016801 Hermesweg - Baarn | Hermesweg | Baarn | 3741 GP | BAARN | 52.22246843 | 5.26869806 | 27-06-96 | Klein | 4 | NVT | Nee | 27 | 4150 | ARM 2000 KEGEL PLL 18/24W R9006 | 27-06-96 |  | 1800 | [8 empty] | LAMP PLL 24W KL840 | PLL HF |  | 24 | 27 | 4149,5 | [18 empty] | 219 - MAST 4,0m ST CONISCH OPZ 60MM PC | 27-06-96 |  | Thermisch verzinkt |  | 4 | 2019
124104 | HOEK DRAKENBURGEWEG LANGS FIET | SL000016801 Hermesweg - Baarn | Hermesweg | Baarn | 3741 GP | BAARN | 52.22285690 | 5.26827027 | 27-06-96 | Klein | 4 | NVT | Nee | 27 | 4150 | ARM 2000 KEGEL PLL 18/24W R9006 | 27-06-96 |  | 1800 | [8 empty] | LAMP PLL 24W KL840 | PLL HF |  | 24 | 27 | 4149,5 | [18 empty] | 219 - MAST 4,0m ST CONISCH OPZ 60MM PC | 27-06-96 |  | Thermisch verzinkt |  | 4 | 2019
124106 | INDUSTRIE TERREIN NOORDSCHIL | SL000016801 Hermesweg - Baarn | Hermesweg | Baarn | 3741 GP | BAARN | 52.22280658 | 5.26748145 | 27-06-96 | Klein | 6 | Demontabel | Nee | 39 | 4150 | ARM 2500 PLL 36W R7035 | 27-06-96 |  | 2900 | [8 empty] | LAMP PLL 36W KL.840 | PLL HF |  | 36 | 39 | 4149,5 | [18 empty] | 230 - MAST 6 M ST - EL UITL 5 GR | 27-06-96 |  | Thermisch verzinkt |  | 6 | 2019 | [5 empty] | 5030 - UITL EL VAST | 27-06-96 | Enkel
126013 | AAN FLATKANT RECHTS VAN DOORGA | SL000016522 Zwanenweide - Baarn | Zwanenweide | Baarn | 3742 XW | BAARN | 52.19994019 | 5.29488397 | 30-06-95 | Klein | 4 | NVT | Nee | 20 | 4150 | 303062 - GFK 5148 TLD 18W NV Safe It Eas | 30-06-95 |  | 1350 | [8 empty] | LAMP MASTER TLD XTRA 18W KL.840 | TLD SIE | 840 | 18 | 19,5 | 4149,5 | [18 empty] | 19 - MAST 4,0 M ST CONISCH | 30-06-95 | Conisch | Thermisch verzinkt |  | 4 | 2018
126029 | T/O NR. 64 | SL000016806 Groen van Prinstererlaan - Baarn | Groen van Prinstererlaan | Baarn | 3741 VM | BAARN | 52.21879594 | 5.28752602 | 18-08-95 | Klein | 6 | Demontabel | Nee | 27 | 4150 | 323112 - 2550 PLL 24W HF NV | 01-07-87 |  | 1800 | [8 empty] | PLL 24W 840 (HF) | PLL HF | 840 | 24 | 27 | 4149,5 | [18 empty] | 30 - MAST 6,0 M ST - EL TYPE 0 | 18-08-95 |  | Thermisch verzinkt |  | 6 | 2019 | [5 empty] | 5030 - UITL EL VAST | 18-08-95 | Enkel
126042 | TO NR. 62 | SL000016753 Stationsplein - Baarn | Stationsplein | Baarn | 3743 KL | BAARN | 52.20890696 | 5.28251415 | 09-07-95 | Middel | 8 | Demontabel | Nee | 31 | 4150 | 251812 - XGS 201 SOXE 26W NV | 07-09-95 |  | 3600 | [8 empty] | LAMP SOX-E 26W BY22 | SOX-E |  | 26 | 31 | 4149,5 | [18 empty] | 26 - MAST 5,7 M ST VERL TYPE II (7,0 M) | 09-07-95 | Verjongd | Thermisch verzinkt |  | 8 | 2017 | A | B | A | A | A | 5007 - UITL EL 15 GR. TYPE A | 07-09-95 | Enkel
126050 | NAAST NR. 2 | SL000016681 Schaepmanlaan - Baarn | Schaepmanlaan | Baarn | 3741 VB | BAARN | 52.21840653 | 5.29181534 | 11-08-95 | Klein | 6 | Demontabel | Nee | 20 | 4150 | 302962 - LRB 303 TLD 18W NV Safe It Easy | 01-07-87 |  | 1350 | [8 empty] | LAMP MASTER TLD XTRA 18W KL.840 | TLD SIE | 840 | 18 | 19,5 | 4149,5 | [18 empty] | 30 - MAST 6,0 M ST - EL TYPE 0 | 11-08-95 |  | Thermisch verzinkt |  | 6 | 2018 | [5 empty] | 5030 - UITL EL VAST | 08-11-95 | Enkel
126051 | T/O NR. 76 | SL000016787 Mauvestraat - Baarn | Mauvestraat | Baarn | 3741 TN | BAARN | 52.21814468 | 5.29166020 | 11-08-95 | Klein | 6 | Demontabel | Nee | 20 | 4150 | 302962 - LRB 303 TLD 18W NV Safe It Easy | 01-07-87 |  | 1350 | [8 empty] | LAMP MASTER TLD XTRA 18W KL.840 | TLD SIE | 840 | 18 | 19,5 | 4149,5 | [18 empty] | 30 - MAST 6,0 M ST - EL TYPE 0 | 11-08-95 |  | Thermisch verzinkt |  | 6 | 2018 | [5 empty] | 5030 - UITL EL VAST | 08-11-95 | Enkel
126055 | ACHTER NR. 28 | SL000016752 van Brakellaan - Baarn | Van Brakellaan | Baarn | 3742 MX | BAARN | 52.21259982 | 5.30404485 | 28-11-95 | Klein | 4 | NVT | Nee | 27 | 4150 | 320112 - CPS 200 PLL 24W HF NV | 13-05-09 |  | 1800 | [8 empty] | LAMP PLL 24W KL840 | PLL HF |  | 24 | 27 | 4149,5 | [18 empty] | 19 - MAST 4,0 M ST CONISCH | 28-11-95 | Conisch | Thermisch verzinkt |  | 4 | 2019
126056 | T/O NR. 91 OP PARKPL. | SL000016622 Abel Tasmanlaan - Baarn | Abel Tasmanlaan | Baarn | 3742 PT | BAARN | 52.20846215 | 5.30086935 | 28-11-95 | Klein | 4 | NVT | Nee | 27 | 4150 | 320112 - CPS 200 PLL 24W HF NV | 10-06-09 |  | 1800 | [8 empty] | LAMP PLL 24W KL840 | PLL HF |  | 24 | 27 | 4149,5 | [18 empty] | 19 - MAST 4,0 M ST CONISCH | 28-11-95 | Conisch | Thermisch verzinkt |  | 4 | 2019
126068 | VOOR NR. 36 | SL000016579 de Aak - Baarn | De Aak | Baarn | 3742 GW | BAARN | 52.20373863 | 5.30175087 | 18-01-96 | Klein | 4 | NVT | Nee | 20 | 4150 | 303062 - GFK 5148 TLD 18W NV Safe It Eas | 01-07-87 |  | 1350 | [8 empty] | LAMP MASTER TLD XTRA 18W KL.840 | TLD SIE | 840 | 18 | 19,5 | 4149,5 | [18 empty] | 219 - MAST 4,0m ST CONISCH OPZ 60MM PC | 18-01-96 |  | Thermisch verzinkt |  | 4 | 2018
126079 | ACHTER NR. 167 | SL000016622 Abel Tasmanlaan - Baarn | Abel Tasmanlaan | Baarn | 3742 PT | BAARN | 52.20935500 | 5.30111853 | 27-01-96 | Klein | 4 | NVT | Nee | 27 | 4150 | 320112 - CPS 200 PLL 24W HF NV | 10-06-09 |  | 1800 | [8 empty] | LAMP PLL 24W KL840 | PLL HF |  | 24 | 27 | 4149,5 | [18 empty] | 219 - MAST 4,0m ST CONISCH OPZ 60MM PC | 27-01-96 |  | Thermisch verzinkt |  | 4 | 2019
126094 | T/O VAN LYCEUM | SL000016678 Torenlaan - Baarn | Torenlaan | Baarn | 3742 CS | BAARN | 52.20036510 | 5.28914256 | 28-02-96 | Middel | 7 | Demontabel | Nee | 80 | 4150 | ARM SGS 203 SON-T 70W 230V ST | 02-03-09 |  | 5600 | [8 empty] | LAMP SHP LUCALOX XO TUBULAR 70W | SON |  | 70 | 80 | 4149,5 | [18 empty] | 226 - MAST 5,7 M ST VERL (7,0 M) | 28-02-96 | Verjongd | Thermisch verzinkt |  | 7 | 2018 | A | D | A | A | A | 5207 - UITL EL 1,0 M 5 GR | 28-02-96 | Enkel | Thermisch verzinkt
126102 | INDUSTRIE TRREIN NOORDESCHIEL | SL000016801 Hermesweg - Baarn | Hermesweg | Baarn | 3741 GP | BAARN | 52.22306824 | 5.26785832 | 07-05-96 | Klein | 6 | Demontabel | Nee | 39 | 4150 | ARM 2500 PLL 36W R7035 | 05-07-96 |  | 2900 | [8 empty] | LAMP PLL 36W KL.840 | PLL HF |  | 36 | 39 | 4149,5 | [18 empty] | 230 - MAST 6 M ST - EL UITL 5 GR | 07-05-96 |  | Thermisch verzinkt |  | 6 | 2019 | [5 empty] | 5030 - UITL EL VAST | 05-07-96 | Enkel
126105 | INDUSTRIETERREIN NOORDSCHIL | SL000016801 Hermesweg - Baarn | Hermesweg | Baarn | 3741 GP | BAARN | 52.22288591 | 5.26807014 | 08-01-96 | Klein | 6 | Demontabel | Nee | 39 | 4150 | ARM 2500 PLL 36W R7035 | 01-08-96 |  | 2900 | [8 empty] | LAMP PLL 36W KL.840 | PLL HF |  | 36 | 39 | 4149,5 | [18 empty] | 230 - MAST 6 M ST - EL UITL 5 GR | 08-01-96 |  | Thermisch verzinkt |  | 6 | 2019 | [5 empty] | 5230 - UITL EL VAST | 01-08-96 | Enkel
126110 | HOEK DRAKENBUGERWG LANGS FIETS | SL000016801 Hermesweg - Baarn | Hermesweg | Baarn | 3741 GP | BAARN | 52.22226128 | 5.26889237 | 27-06-96 | Klein | 4 | NVT | Nee | 27 | 4150 | ARM 2000 KEGEL PLL 18/24W R9006 | 27-06-96 |  | 1800 | [8 empty] | LAMP PLL 24W KL840 | PLL HF |  | 24 | 27 | 4149,5 | [18 empty] | 219 - MAST 4,0m ST CONISCH OPZ 60MM PC | 27-06-96 |  | Thermisch verzinkt |  | 4 | 2019
126111 | INDUSTREIN TERREIN NOORDSCHIL | SL000016801 Hermesweg - Baarn | Hermesweg | Baarn | 3741 GP | BAARN | 52.22273090 | 5.26702929 | 27-06-96 | Klein | 6 | Vast | Nee | 39 | 4150 | ARM 2500 PLL 36W R7035 | 27-06-96 |  | 2900 | [8 empty] | LAMP PLL 36W KL.840 | PLL HF |  | 36 | 39 | 4149,5 | [18 empty] | 230 - MAST 6 M ST - EL UITL 5 GR | 03-11-11 |  | Thermisch verzinkt |  | 6 | 2019
126113 | INDUSTRIE TERREIN NOORSCHIL | SL000016801 Hermesweg - Baarn | Hermesweg | Baarn | 3741 GP | BAARN | 52.22255203 | 5.26595939 | 27-06-96 | Klein | 6 | Demontabel | Nee | 39 | 4150 | ARM 2500 PLL 36W R7035 | 27-06-96 |  | 2900 | [8 empty] | LAMP PLL 36W KL.840 | PLL HF |  | 36 | 39 | 4149,5 | [18 empty] | 230 - MAST 6 M ST - EL UITL 5 GR | 27-06-96 |  | Thermisch verzinkt |  | 6 | 2019 | [5 empty] | 5030 - UITL EL VAST | 27-06-96 | Enkel
126114 | INDUSTRIE TERREIN NOORDSCHIL | SL000016801 Hermesweg - Baarn | Hermesweg | Baarn | 3741 GP | BAARN | 52.22230521 | 5.26499388 | 27-06-96 | Klein | 6 | Demontabel | Nee | 39 | 4150 | ARM 2500 PLL 36W R7035 | 27-06-96 |  | 2900 | [8 empty] | LAMP PLL 36W KL.840 | PLL HF |  | 36 | 39 | 4149,5 | [18 empty] | 230 - MAST 6 M ST - EL UITL 5 GR | 27-06-96 |  | Thermisch verzinkt |  | 6 | 2019 | [5 empty] | 5030 - UITL EL VAST | 27-06-96 | Enkel
126116 | INDUSTRIE TERREIN NOORDSCHIL | SL000016801 Hermesweg - Baarn | Hermesweg | Baarn | 3741 GP | BAARN | 52.22266187 | 5.26448874 | 27-06-96 | Klein | 6 | Demontabel | Nee | 39 | 4150 | ARM 2500 PLL 36W R7035 | 27-06-96 |  | 2900 | [8 empty] | LAMP PLL 36W KL.840 | PLL HF |  | 36 | 39 | 4149,5 | [18 empty] | 230 - MAST 6 M ST - EL UITL 5 GR | 27-06-96 |  | Thermisch verzinkt |  | 6 | 2019 | [5 empty] | 5030 - UITL EL VAST | 27-06-96 | Enkel
126118 | HOEK DRAKENBURGERWEG LANGS FIE | SL000016801 Hermesweg - Baarn | Hermesweg | Baarn | 3741 GP | BAARN | 52.22185901 | 5.26928608 | 27-06-96 | Klein | 4 | NVT | Nee | 54 | 4150 | 342022 - 2312 PLL 2x24W NV HANG | 27-06-96 |  | 1800 | [8 empty] | PLL 24W 840 (HF) | PLL HF | 840 | 24 | 27 | 4149,5 | PLL 24W 840 (HF) | PLL HF | 840 | 24 | 27 | 4149,5 | [12 empty] | 219 - MAST 4,0m ST CONISCH OPZ 60MM PC | 27-06-96 |  | Thermisch verzinkt |  | 4 | 2019
126119 | HOEK DRAKENBBURGERWE LANGS FIE | SL000016801 Hermesweg - Baarn | Hermesweg | Baarn | 3741 GP | BAARN | 52.22267118 | 5.26850844 | 27-06-96 | Klein | 4 | NVT | Nee | 27 | 4150 | ARM 2000 KEGEL PLL 18/24W R9006 | 27-06-96 |  | 1800 | [8 empty] | LAMP PLL 24W KL840 | PLL HF |  | 24 | 27 | 4149,5 | [18 empty] | 219 - MAST 4,0m ST CONISCH OPZ 60MM PC | 27-06-96 |  | Thermisch verzinkt |  | 4 | 2019
126158 | VOOR NR. 18 | SL000036400 Israelsstraat - Baarn | Israelsstraat | Baarn | 3741 ST | BAARN | 52.21771934 | 5.29318529 | 28-08-95 | Klein | 6 | Demontabel | Nee | 27 | 4150 | 322812 - LWB 307 PLL 24W HF NV | 28-08-95 |  | 1800 | [8 empty] | LAMP PLL 24W KL840 | PLL HF |  | 24 | 27 | 4149,5 | [18 empty] | 30 - MAST 6,0 M ST - EL TYPE 0 | 28-08-95 |  | Thermisch verzinkt |  | 6 | 2019 | [5 empty] | 5030 - UITL EL VAST | 28-08-95 | Enkel
126159 | VOORNR. 2/3 | SL000016729 Geerenplein - Baarn | Geerenplein | Baarn | 3741 RV | BAARN | 52.21836557 | 5.29330480 | 23-08-95 | Klein | 4 | NVT | Nee | 27 | 4150 | 353212 - GFK 5149 PLL 24W NV | 23-08-95 |  | 1800 | [8 empty] | PLL 24W 840 (HF) | PLL HF | 840 | 24 | 27 | 4149,5 | [18 empty] | 19 - MAST 4,0 M ST CONISCH | 23-08-95 | Conisch | Thermisch verzinkt |  | 4 | 2019
126160 | VOORNR. 14 | SL000016729 Geerenplein - Baarn | Geerenplein | Baarn | 3741 RV | BAARN | 52.21860840 | 5.29204216 | 28-08-95 | Klein | 4 | NVT | Nee | 27 | 4150 | 353212 - GFK 5149 PLL 24W NV | 29-10-96 |  | 1800 | [8 empty] | PLL 24W 840 (HF) | PLL HF | 840 | 24 | 27 | 4149,5 | [18 empty] | 19 - MAST 4,0 M ST CONISCH | 28-08-95 | Conisch | Thermisch verzinkt |  | 4 | 2019
126161 | NR. 10/12 | SL000016729 Geerenplein - Baarn | Geerenplein | Baarn | 3741 RV | BAARN | 52.21854986 | 5.29234578 | 25-08-95 | Klein | 4 | NVT | Nee | 27 | 4150 | 353212 - GFK 5149 PLL 24W NV | 25-08-95 |  | 1800 | [8 empty] | PLL 24W 840 (HF) | PLL HF | 840 | 24 | 27 | 4149,5 | [18 empty] | 19 - MAST 4,0 M ST CONISCH | 25-08-95 | Conisch | Thermisch verzinkt |  | 4 | 2019
126162 | VOORNR. 8 | SL000016729 Geerenplein - Baarn | Geerenplein | Baarn | 3741 RV | BAARN | 52.21848229 | 5.29270166 | 24-08-95 | Klein | 4 | NVT | Nee | 27 | 4150 | 353212 - GFK 5149 PLL 24W NV | 24-08-95 |  | 1800 | [8 empty] | PLL 24W 840 (HF) | PLL HF |  | 24 | 27 | 4149,5 | [18 empty] | 19 - MAST 4,0 M ST CONISCH | 24-08-95 | Conisch | Thermisch verzinkt |  | 4 | 2019
126163 | VOORNR. 5/6 | SL000016729 Geerenplein - Baarn | Geerenplein | Baarn | 3741 RV | BAARN | 52.21842257 | 5.29299328 | 24-08-95 | Klein | 4 | NVT | Nee | 27 | 4150 | 353212 - GFK 5149 PLL 24W NV | 24-08-95 |  | 1800 | [8 empty] | PLL 24W 840 (HF) | PLL HF | 840 | 24 | 27 | 4149,5 | [18 empty] | 19 - MAST 4,0 M ST CONISCH | 24-08-95 | Conisch | Thermisch verzinkt |  | 4 | 2019
126164 | IN PLANTSEN ACHTER PERC 19 | SL000036400 Israelsstraat - Baarn | Israelsstraat | Baarn | 3741 ST | BAARN | 52.21813071 | 5.29307380 | 22-08-95 | Klein | 4 | NVT | Nee | 27 | 4150 | 353212 - GFK 5149 PLL 24W NV | 22-08-95 |  | 1800 | [8 empty] | PLL 24W 840 (HF) | PLL HF | 840 | 24 | 27 | 4149,5 | [18 empty] | 19 - MAST 4,0 M ST CONISCH | 22-08-95 | Conisch | Thermisch verzinkt |  | 4 | 2019
126165 | OP SPEELPLEIN ACHTER PERC NR. | SL000036400 Israelsstraat - Baarn | Israelsstraat | Baarn | 3741 ST | BAARN | 52.21811765 | 5.29247562 | 21-08-95 | Klein | 4 | NVT | Nee | 27 | 4150 | 353212 - GFK 5149 PLL 24W NV | 21-08-95 |  | 1800 | [8 empty] | PLL 24W 840 (HF) | PLL HF | 840 | 24 | 27 | 4149,5 | [18 empty] | 19 - MAST 4,0 M ST CONISCH | 21-08-95 | Conisch | Thermisch verzinkt |  | 4 | 2019
126166 | VOORNR. 72 | SL000016787 Mauvestraat - Baarn | Mauvestraat | Baarn | 3741 TN | BAARN | 52.21796855 | 5.29170360 | 11-06-95 | Klein | 6 | Demontabel | Nee | 20 | 4150 | 302962 - LRB 303 TLD 18W NV Safe It Easy | 06-11-95 |  | 1350 | [8 empty] | LAMP MASTER TLD XTRA 18W KL.840 | TLD SIE | 840 | 18 | 19,5 | 4149,5 | [18 empty] | 30 - MAST 6,0 M ST - EL TYPE 0 | 11-06-95 |  | Thermisch verzinkt |  | 6 | 2018 | [5 empty] | 5030 - UITL EL VAST | 06-11-95 | Enkel
126167 | MAUVERSTR./ISRAELSTR. PERC 72 | SL000036400 Israelsstraat - Baarn | Israelsstraat | Baarn | 3741 ST | BAARN | 52.21785281 | 5.29173457 | 09-06-95 | Klein | 6 | Demontabel | Nee | 27 | 4150 | 322812 - LWB 307 PLL 24W HF NV | 06-09-95 |  | 1800 | [8 empty] | LAMP PLL 24W KL840 | PLL HF |  | 24 | 27 | 4149,5 | [18 empty] | 30 - MAST 6,0 M ST - EL TYPE 0 | 09-06-95 |  | Thermisch verzinkt |  | 6 | 2019 | [5 empty] | 5030 - UITL EL VAST | 06-09-95 | Enkel
126168 | BIJ NR. 1 | SL000036400 Israelsstraat - Baarn | Israelsstraat | Baarn | 3741 ST | BAARN | 52.21782161 | 5.29205218 | 09-07-95 | Klein | 6 | Demontabel | Nee | 27 | 4150 | 322812 - LWB 307 PLL 24W HF NV | 07-09-95 |  | 1800 | [8 empty] | LAMP PLL 24W KL840 | PLL HF |  | 24 | 27 | 4149,5 | [18 empty] | 230 - MAST 6 M ST - EL UITL 5 GR | 15-06-07 |  | Thermisch verzinkt |  | 6 | 2019 | [5 empty] | 5230 - UITL EL VAST | 15-06-07 | Enkel
126169 | VOORNR. 15 | SL000036400 Israelsstraat - Baarn | Israelsstraat | Baarn | 3741 ST | BAARN | 52.21782287 | 5.29283271 | 09-08-95 | Klein | 6 | Demontabel | Nee | 27 | 4150 | 322812 - LWB 307 PLL 24W HF NV | 08-09-95 |  | 1800 | [8 empty] | LAMP PLL 24W KL840 | PLL HF |  | 24 | 27 | 4149,5 | [18 empty] | 30 - MAST 6,0 M ST - EL TYPE 0 | 09-08-95 |  | Thermisch verzinkt |  | 6 | 2019 | [5 empty] | 5030 - UITL EL VAST | 08-09-95 | Enkel
126170 | NABIJ MAUVESTR. NO. 86 | SL000016829 de Geerenweg - Baarn | De Geerenweg | Baarn | 3741 RR | BAARN | 52.21880454 | 5.29196711 | 28-08-95 | Klein | 4 | NVT | Nee | 27 | 4150 | 353212 - GFK 5149 PLL 24W NV | 28-08-95 |  | 1800 | [8 empty] | PLL 24W 840 (HF) | PLL HF |  | 24 | 27 | 4149,5 | [18 empty] | 19 - MAST 4,0 M ST CONISCH | 28-08-95 | Conisch | Thermisch verzinkt |  | 4 | 2019
126171 | SCHUIN T/O NO 1 | SL000016829 de Geerenweg - Baarn | De Geerenweg | Baarn | 3741 RR | BAARN | 52.21837337 | 5.29361735 | 29-08-95 | Klein | 4 | NVT | Nee | 27 | 4150 | 353212 - GFK 5149 PLL 24W NV | 29-08-95 |  | 1800 | [8 empty] | PLL 24W 840 (HF) | PLL HF | 840 | 24 | 27 | 4149,5 | [18 empty] | 19 - MAST 4,0 M ST CONISCH | 29-08-95 | Conisch | Thermisch verzinkt |  | 4 | 2019
126205 | BIJ VERKEERSPLEINTJE ACHTER OP | SL000016592 Baarnsche dijk - Baarn | Baarnsche Dijk | Baarn | 3741 LN | BAARN |  |  | 28-02-91 | Middel | 8 | Demontabel | Nee | 31 | 4150 | 251812 - XGS 201 SOXE 26W NV | 28-02-91 |  | 3600 | [8 empty] | LAMP SOX-E 26W BY22 | SOX-E |  | 26 | 31 | 4149,5 | [18 empty] | 26 - MAST 5,7 M ST VERL TYPE II (7,0 M) | 28-02-91 | Verjongd | Thermisch verzinkt |  | 8 | 2017 | [5 empty] | 5007 - UITL EL 15 GR. TYPE A | 28-02-91 | Enkel
126206 | BIJ VERKEERSPLEINTJE ACHTER OP | SL000016592 Baarnsche dijk - Baarn | Baarnsche Dijk | Baarn | 3741 LN | BAARN |  |  | 28-02-91 | Middel | 8 | Demontabel | Nee | 31 | 4150 | 251812 - XGS 201 SOXE 26W NV | 28-02-91 |  | 3600 | [8 empty] | LAMP SOX-E 26W BY22 | SOX-E |  | 26 | 31 | 4149,5 | [18 empty] | 26 - MAST 5,7 M ST VERL TYPE II (7,0 M) | 28-02-91 | Verjongd | Thermisch verzinkt |  | 8 | 2017 | [5 empty] | 5007 - UITL EL 15 GR. TYPE A | 28-02-91 | Enkel
126211 | VOOR POLITIEBURO | SL000016809 Eemnesserweg - Baarn | Eemnesserweg | Baarn | 3741 GB | BAARN | 52.21453328 | 5.28294268 | 27-06-96 | Klein | 6 | Demontabel | Nee | 170 | 4150 | 307193 - VOP VGL 31-2 TLS 2 X 20W + SOX | 27-06-96 |  | 1080 | [8 empty] | LAMP TLS 20W KL.830 | TLS |  | 20 | 30 | 4149,5 | LAMP TLS 20W KL.830 | TLS |  | 20 | 30 | 4149,5 | LAMP SOX 90W BY22 | SOX |  | 90 | 110 | 4149,5 | [6 empty] | 18 - MAST 6,0 M ST VGL 31 (VOP) | 27-06-96 |  | Thermisch verzinkt |  | 6 | 2019 | [5 empty] | 5033 - UITL EL VOP VGL31 | 27-06-96 | Enkel
126212 | VOOR NR. 77-B | SL000016809 Eemnesserweg - Baarn | Eemnesserweg | Baarn | 3741 GB | BAARN | 52.21445510 | 5.28285712 | 27-06-96 | Klein | 6 | Demontabel | Nee | 170 | 4150 | 307193 - VOP VGL 31-2 TLS 2 X 20W + SOX | 27-06-96 |  | 1080 | [8 empty] | LAMP TLS 20W KL.830 | TLS |  | 20 | 30 | 4149,5 | LAMP TLS 20W KL.830 | TLS |  | 20 | 30 | 4149,5 | LAMP SOX 90W BY22 | SOX |  | 90 | 110 | 4149,5 | [6 empty] | 18 - MAST 6,0 M ST VGL 31 (VOP) | 27-06-96 |  | Thermisch verzinkt |  | 6 | 2019 | [5 empty] | 5033 - UITL EL VOP VGL31 | 27-06-96 | Enkel
126512 | OPRIT BRANDWEERKAZERNE | SL000016761 Slotlaan - Lage Vuursche | Slotlaan | Lage Vuursche | 3749 AA | LAGE VUURSCHE | 52.17981335 | 5.22346950 | 02-08-95 | Klein | 4 | NVT | Nee | 20 | 4150 | 303062 - GFK 5148 TLD 18W NV Safe It Eas | 08-02-95 |  | 1350 | [8 empty] | LAMP MASTER TLD XTRA 18W KL.840 | TLD SIE | 840 | 18 | 19,5 | 4149,5 | [18 empty] | 19 - MAST 4,0 M ST CONISCH | 02-08-95 | Conisch | Thermisch verzinkt |  | 4 | 2018
126521 | NAAST DORPSTR. 25 | SL000016835 Beukenhof - Lage Vuursche | Beukenhof | Lage Vuursche | 3749 AV | LAGE VUURSCHE | 52.17873079 | 5.22265298 | 20-09-95 | Klein | 4 | NVT | Nee | 27 | 4150 | ARM 2000 KEGEL PLL 24W/840 4M SN R9005 | 20-09-95 |  | 1800 | [8 empty] | LAMP PLL 24W KL840 | PLL HF |  | 24 | 27 | 4149,5 | [18 empty] | 19 - MAST 4,0 M ST CONISCH | 20-09-95 | Conisch | Thermisch verzinkt |  | 4 | 2019
126522 | NAAST NR. 8 | SL000016835 Beukenhof - Lage Vuursche | Beukenhof | Lage Vuursche | 3749 AV | LAGE VUURSCHE | 52.17872190 | 5.22304805 | 20-09-95 | Klein | 4 | NVT | Nee | 27 | 4150 | ARM 2000 KEGEL PLL 24W/840 4M SN R9005 | 20-09-95 |  | 1800 | [8 empty] | LAMP PLL 24W KL840 | PLL HF |  | 24 | 27 | 4149,5 | [18 empty] | 19 - MAST 4,0 M ST CONISCH | 20-09-95 | Conisch | Thermisch verzinkt |  | 4 | 2019
126523 | VOOR NR. 7 | SL000016835 Beukenhof - Lage Vuursche | Beukenhof | Lage Vuursche | 3749 AV | LAGE VUURSCHE | 52.17889782 | 5.22332578 | 20-09-95 | Klein | 4 | NVT | Nee | 27 | 4150 | ARM 2000 KEGEL PLL 24W/840 4M SN R9005 | 20-09-95 |  | 1800 | [8 empty] | LAMP PLL 24W KL840 | PLL HF |  | 24 | 27 | 4149,5 | [18 empty] | 19 - MAST 4,0 M ST CONISCH | 20-09-95 | Conisch | Thermisch verzinkt |  | 4 | 2019
126524 | VOOR NR. 1 | SL000016835 Beukenhof - Lage Vuursche | Beukenhof | Lage Vuursche | 3749 AV | LAGE VUURSCHE | 52.17893131 | 5.22297564 | 20-09-95 | Klein | 4 | NVT | Nee | 27 | 4150 | ARM 2000 KEGEL PLL 24W/840 4M SN R9005 | 20-09-95 |  | 1800 | [8 empty] | LAMP PLL 24W KL840 | PLL HF |  | 24 | 27 | 4149,5 | [18 empty] | 19 - MAST 4,0 M ST CONISCH | 20-09-95 | Conisch | Thermisch verzinkt |  | 4 | 2019
126559 | LANGS FIETSPAD 11E MAST | SL000016648 Oude Amsterdamsestraatweg - Baarn | Oude Amsterdamsestraatweg | Baarn | 3741 MR | BAARN | 52.22274367 | 5.25548550 | 09-06-95 | Klein | 4 | NVT | Nee | 27 | 4150 | 353212 - GFK 5149 PLL 24W NV | 06-09-95 |  | 1800 | [8 empty] | PLL 24W 840 (HF) | PLL HF | 840 | 24 | 27 | 4149,5 | [18 empty] | 19 - MAST 4,0 M ST CONISCH | 09-06-95 | Conisch | Thermisch verzinkt |  | 4 | 2019
126560 | LANGS FIETSPAD 10E MAST | SL000016648 Oude Amsterdamsestraatweg - Baarn | Oude Amsterdamsestraatweg | Baarn | 3741 MR | BAARN | 52.22252816 | 5.25541647 | 09-06-95 | Klein | 4 | NVT | Nee | 27 | 4150 | 353212 - GFK 5149 PLL 24W NV | 06-09-95 |  | 1800 | [8 empty] | PLL 24W 840 (HF) | PLL HF | 840 | 24 | 27 | 4149,5 | [18 empty] | 19 - MAST 4,0 M ST CONISCH | 09-06-95 | Conisch | Thermisch verzinkt |  | 4 | 2019
126561 | LANGS FIETSPAD 9E MAST | SL000016648 Oude Amsterdamsestraatweg - Baarn | Oude Amsterdamsestraatweg | Baarn | 3741 MR | BAARN | 52.22229176 | 5.25540151 | 09-06-95 | Klein | 4 | NVT | Nee | 27 | 4150 | ARM 2000 KEGEL PLL 18/24W R7032 | 21-03-03 |  | 1800 | [8 empty] | LAMP PLL 24W KL840 | PLL HF |  | 24 | 27 | 4149,5 | [18 empty] | 219 - MAST 4,0m ST CONISCH OPZ 60MM PC | 21-03-03 |  | Thermisch verzinkt |  | 4 | 2019
126563 | LANGS FIETSPAD 7E MAST | SL000016648 Oude Amsterdamsestraatweg - Baarn | Oude Amsterdamsestraatweg | Baarn | 3741 MR | BAARN | 52.22205759 | 5.25561119 | 09-06-95 | Klein | 4 | NVT | Nee | 27 | 4150 | 353212 - GFK 5149 PLL 24W NV | 06-09-95 |  | 1800 | [8 empty] | PLL 24W 840 (HF) | PLL HF |  | 24 | 27 | 4149,5 | [18 empty] | 19 - MAST 4,0 M ST CONISCH | 09-06-95 | Conisch | Thermisch verzinkt |  | 4 | 2019
126564 | LANGS FIETSPAD 6E MAST | SL000016648 Oude Amsterdamsestraatweg - Baarn | Oude Amsterdamsestraatweg | Baarn | 3741 MR | BAARN | 52.22199604 | 5.25594972 | 09-06-95 | Klein | 4 | NVT | Nee | 27 | 4150 | 353212 - GFK 5149 PLL 24W NV | 06-09-95 |  | 1800 | [8 empty] | PLL 24W 840 (HF) | PLL HF |  | 24 | 27 | 4149,5 | [18 empty] | 19 - MAST 4,0 M ST CONISCH | 09-06-95 | Conisch | Thermisch verzinkt |  | 4 | 2019
126565 | LANGS FIETSPAD 5E MAST | SL000016648 Oude Amsterdamsestraatweg - Baarn | Oude Amsterdamsestraatweg | Baarn | 3741 MR | BAARN | 52.22192254 | 5.25628872 | 09-06-95 | Klein | 4 | NVT | Nee | 27 | 4150 | 353212 - GFK 5149 PLL 24W NV | 06-09-95 |  | 1800 | [8 empty] | PLL 24W 840 (HF) | PLL HF |  | 24 | 27 | 4149,5 | [18 empty] | 19 - MAST 4,0 M ST CONISCH | 09-06-95 | Conisch | Thermisch verzinkt |  | 4 | 2019
126566 | LANGS FIETSPAD 4E MAST | SL000016648 Oude Amsterdamsestraatweg - Baarn | Oude Amsterdamsestraatweg | Baarn | 3741 MR | BAARN | 52.22182989 | 5.25663086 | 09-06-95 | Klein | 4 | NVT | Nee | 27 | 4150 | 353212 - GFK 5149 PLL 24W NV | 06-09-95 |  | 1800 | [8 empty] | PLL 24W 840 (HF) | PLL HF |  | 24 | 27 | 4149,5 | [18 empty] | 19 - MAST 4,0 M ST CONISCH | 09-06-95 | Conisch | Thermisch verzinkt |  | 4 | 2019
126568 | LANGS FIETSPAD 2E MAST | SL000016648 Oude Amsterdamsestraatweg - Baarn | Oude Amsterdamsestraatweg | Baarn | 3741 MR | BAARN | 52.22184888 | 5.25738111 | 09-06-95 | Klein | 4 | NVT | Nee | 27 | 4150 | 353212 - GFK 5149 PLL 24W NV | 06-09-95 |  | 1800 | [8 empty] | PLL 24W 840 (HF) | PLL HF |  | 24 | 27 | 4149,5 | [18 empty] | 19 - MAST 4,0 M ST CONISCH | 09-06-95 | Conisch | Thermisch verzinkt |  | 4 | 2019
126569 | LANGS FIETSPAD 1E MAST | SL000016648 Oude Amsterdamsestraatweg - Baarn | Oude Amsterdamsestraatweg | Baarn | 3741 MR | BAARN | 52.22177754 | 5.25765103 | 09-06-95 | Klein | 4 | NVT | Nee | 27 | 4150 | 353212 - GFK 5149 PLL 24W NV | 06-09-95 |  | 1800 | [8 empty] | PLL 24W 840 (HF) | PLL HF |  | 24 | 27 | 4149,5 | [18 empty] | 19 - MAST 4,0 M ST CONISCH | 09-06-95 | Conisch | Thermisch verzinkt |  | 4 | 2019
126570 | HOEK HERMESWEG | SL000016648 Oude Amsterdamsestraatweg - Baarn | Oude Amsterdamsestraatweg | Baarn | 3741 MR | BAARN | 52.22203816 | 5.25762364 | 09-06-95 | Klein | 6 | Demontabel | Nee | 39 | 4150 | ARM 2500 PLL 36W R7035 | 06-09-95 |  | 2900 | [8 empty] | PLL 36W 840 (HF) | PLL HF |  | 36 | 39 | 4149,5 | [18 empty] | 828 - MAST 4,7 M ST TYPE I | 09-06-95 |  | Staal |  | 6 | 2019 | [5 empty] | 5807 - EL KOP A (HOEK 15 GR.) | 06-09-95 | Enkel
126571 | T SPLITSING HERMESWEG | SL000016648 Oude Amsterdamsestraatweg - Baarn | Oude Amsterdamsestraatweg | Baarn | 3741 MR | BAARN | 52.22218900 | 5.25732085 | 09-06-95 | Klein | 6 | Demontabel | Nee | 39 | 4150 | ARM 2500 PLL 36W R7035 | 06-09-95 |  | 2900 | [8 empty] | PLL 36W 840 (HF) | PLL HF |  | 36 | 39 | 4149,5 | [18 empty] | 828 - MAST 4,7 M ST TYPE I | 09-06-95 |  | Staal |  | 6 | 2019 | [5 empty] | 5807 - EL KOP A (HOEK 15 GR.) | 06-09-95 | Enkel
126572 | OUDE AMSTERDAMSESTRAATWEG | SL000016801 Hermesweg - Baarn | Hermesweg | Baarn | 3741 GP | BAARN | 52.22247673 | 5.25759763 | 09-06-95 | Klein | 6 | Demontabel | Nee | 27 | 4150 | ARM 2550 IRIS PLL 18/24W R7035 | 11-02-15 |  | 1800 | [8 empty] | PLL 24W 830 | PLL | 830 | 24 | 27 | 4149,5 | [18 empty] | 828 - MAST 4,7 M ST TYPE I | 09-06-95 |  | Staal |  | 6 | 2019 | [5 empty] | 5807 - EL KOP A (HOEK 15 GR.) | 06-09-95 | Enkel
126580 | KRUISING EEMWEG /KERKSTRAAR | SL000016807 Eemweg - Baarn | Eemweg | Baarn | 3741 LC | BAARN | 52.21326761 | 5.29728232 | 14-12-95 | Klein | 6 | Demontabel | Nee | 170 | 4150 | 307193 - VOP VGL 31-2 TLS 2 X 20W + SOX | 14-12-95 |  | 13000 | [8 empty] | LAMP SOX 90W BY22 | SOX |  | 90 | 110 | 4149,5 | LAMP TLS 20W KL.830 | TLS |  | 20 | 30 | 4149,5 | LAMP TLS 20W KL.830 | TLS |  | 20 | 30 | 4149,5 | [6 empty] | 18 - MAST 6,0 M ST VGL 31 (VOP) | 14-12-95 |  | Thermisch verzinkt |  | 6 | 2017 | [5 empty] | 5033 - UITL EL VOP VGL31 | 14-12-95 | Enkel
126581 | KRUISING EEMWEG/KERKSTRAAT | SL000016807 Eemweg - Baarn | Eemweg | Baarn | 3741 LC | BAARN | 52.21312862 | 5.29734230 | 14-12-95 | Klein | 6 | Demontabel | Nee | 170 | 4150 | 307193 - VOP VGL 31-2 TLS 2 X 20W + SOX | 14-12-95 |  | 13000 | [8 empty] | LAMP SOX 90W BY22 | SOX |  | 90 | 110 | 4149,5 | LAMP TLS 20W KL.830 | TLS |  | 20 | 30 | 4149,5 | LAMP TLS 20W KL.830 | TLS |  | 20 | 30 | 4149,5 | [6 empty] | 18 - MAST 6,0 M ST VGL 31 (VOP) | 14-12-95 |  | Thermisch verzinkt |  | 6 | 2017 | [5 empty] | 5033 - UITL EL VOP VGL31 | 14-12-95 | Enkel
126607 | NAAST NR. 51 AAN VOETPAD | SL000016733 Drakenburgerweg - Baarn | Drakenburgerweg | Baarn | 3741 GK | BAARN | 52.22158115 | 5.27317488 | 24-06-96 | Klein | 4 | NVT | Nee | 27 | 4150 | 320112 - CPS 200 PLL 24W HF NV | 04-01-08 |  | 1800 | [8 empty] | LAMP PLL 24W KL840 | PLL HF |  | 24 | 27 | 4149,5 | [18 empty] | 219 - MAST 4,0m ST CONISCH OPZ 60MM PC | 24-06-96 |  | Thermisch verzinkt |  | 4 | 2019
126608 | TOEGANG NAAR HOCKEYVELDEN | SL000016829 de Geerenweg - Baarn | De Geerenweg | Baarn | 3741 RR | BAARN | 52.21924974 | 5.29290388 | 07-12-96 | Klein | 4 | NVT | Nee | 27 | 4150 | ARM 2000 KEGEL PLL 24W/840 4M SN R9005 | 14-02-07 |  | 1800 | [8 empty] | LAMP PLL 24W KL840 | PLL HF |  | 24 | 27 | 4149,5 | [18 empty] | 219 - MAST 4,0m ST CONISCH OPZ 60MM PC | 07-12-96 |  | Thermisch verzinkt |  | 4 | 2019
126610 | TOEGANG NAAR HOCKEYVELDEN | SL000016829 de Geerenweg - Baarn | De Geerenweg | Baarn | 3741 RR | BAARN | 52.21888950 | 5.29300430 | 07-12-96 | Klein | 4 | NVT | Nee | 27 | 4150 | ARM 2000 KEGEL PLL 24W/840 4M SN R9005 | 24-01-07 |  | 1800 | [8 empty] | LAMP PLL 24W KL840 | PLL HF |  | 24 | 27 | 4149,5 | [18 empty] | 219 - MAST 4,0m ST CONISCH OPZ 60MM PC | 07-12-96 |  | Thermisch verzinkt |  | 4 | 2019
126624 | BIJ NR. 21/23 | SL000016689 Roerdompstraat - Baarn | Roerdompstraat | Baarn | 3742 XC | BAARN | 52.20006403 | 5.29838169 | 22-11-96 | Klein | 4 | NVT | Nee | 20 | 4150 | 303062 - GFK 5148 TLD 18W NV Safe It Eas | 22-11-96 |  | 1350 | [8 empty] | LAMP MASTER TLD XTRA 18W KL.840 | TLD SIE | 840 | 18 | 19,5 | 4149,5 | [18 empty] | 219 - MAST 4,0m ST CONISCH OPZ 60MM PC | 22-11-96 |  | Thermisch verzinkt |  | 4 | 2018
126625 | BIJ NR. 15 | SL000016689 Roerdompstraat - Baarn | Roerdompstraat | Baarn | 3742 XC | BAARN | 52.20027817 | 5.29821129 | 22-11-96 | Klein | 4 | NVT | Nee | 20 | 4150 | 303062 - GFK 5148 TLD 18W NV Safe It Eas | 22-11-96 |  | 1350 | [8 empty] | LAMP MASTER TLD XTRA 18W KL.840 | TLD SIE | 840 | 18 | 19,5 | 4149,5 | [18 empty] | 219 - MAST 4,0m ST CONISCH OPZ 60MM PC | 22-11-96 |  | Thermisch verzinkt |  | 4 | 2018
126626 | VOOR NR 8 | SL000016689 Roerdompstraat - Baarn | Roerdompstraat | Baarn | 3742 XC | BAARN | 52.20071513 | 5.29781109 | 22-11-96 | Klein | 4 | NVT | Nee | 27 | 4150 | 320112 - CPS 200 PLL 24W HF NV | 20-11-08 |  | 1800 | [8 empty] | LAMP PLL 24W KL840 | PLL HF |  | 24 | 27 | 4149,5 | [18 empty] | 219 - MAST 4,0m ST CONISCH OPZ 60MM PC | 22-11-96 |  | Thermisch verzinkt |  | 4 | 2019
126627 | KLUUTSTR VOOR NR 21 | SL000016790 Kluutstraat - Baarn | Kluutstraat | Baarn | 3742 XA | BAARN | 52.20090250 | 5.29765098 | 22-11-96 | Klein | 4 | NVT | Nee | 20 | 4150 | 303062 - GFK 5148 TLD 18W NV Safe It Eas | 22-11-96 |  | 1350 | [8 empty] | LAMP MASTER TLD XTRA 18W KL.840 | TLD SIE | 840 | 18 | 19,5 | 4149,5 | [18 empty] | 219 - MAST 4,0m ST CONISCH OPZ 60MM PC | 22-11-96 |  | Thermisch verzinkt |  | 4 | 2018
126646 | BIJ NR 33 | SL000016676 Tromplaan - Baarn | Tromplaan | Baarn | 3742 AA | BAARN | 52.21076009 | 5.29980139 | 03-07-97 | Klein | 6 | Demontabel | Nee | 39 | 4150 | 323212 - 2551 PLL 36W HF NV | 25-06-09 |  | 2900 | [8 empty] | LAMP PLL 36W KL.840 | PLL HF |  | 36 | 39 | 4149,5 | [18 empty] | 29 - MAST 6,0 M ST- EL TYPE 0 5 GR | 03-07-97 |  | Thermisch verzinkt |  | 6 | 2019 | [5 empty] | 5029 - UITL EL VAST | 07-03-97 | Enkel
126647 | VOOR NR 14 | SL000036400 Israelsstraat - Baarn | Israelsstraat | Baarn | 3741 ST | BAARN | 52.21763711 | 5.29263029 | 14-03-97 | Klein | 6 | Demontabel | Nee | 27 | 4150 | ARM 2500 PLL 24W R7035 | 14-03-97 |  | 1800 | [8 empty] | LAMP PLL 24W KL840 | PLL HF |  | 24 | 27 | 4149,5 | [18 empty] | 29 - MAST 6,0 M ST- EL TYPE 0 5 GR | 14-03-97 |  | Thermisch verzinkt |  | 6 | 2019 | [5 empty] | 5029 - UITL EL VAST | 14-03-97 | Enkel
126648 | BIJ NR 8 | SL000036400 Israelsstraat - Baarn | Israelsstraat | Baarn | 3741 ST | BAARN | 52.21764432 | 5.29221645 | 14-03-97 | Klein | 6 | Demontabel | Nee | 27 | 4150 | ARM 2500 PLL 24W R7035 | 14-03-97 |  | 1800 | [8 empty] | LAMP PLL 24W KL840 | PLL HF |  | 24 | 27 | 4149,5 | [18 empty] | 29 - MAST 6,0 M ST- EL TYPE 0 5 GR | 14-03-97 |  | Thermisch verzinkt |  | 6 | 2019 | [5 empty] | 5029 - UITL EL VAST | 14-03-97 | Enkel
126744 | TUS.NR.6 EN 7 | SL000016688 Roos van Dekamahof - Baarn | Roos van Dekamahof | Baarn | 3743 AZ | BAARN | 52.21759684 | 5.26788775 | 04-03-96 | Klein | 4 | NVT | Nee | 27 | 4150 | 353212 - GFK 5149 PLL 24W NV | 03-04-96 |  | 1800 | [8 empty] | PLL 24W 840 (HF) | PLL HF | 840 | 24 | 27 | 4149,5 | [18 empty] | 219 - MAST 4,0m ST CONISCH OPZ 60MM PC | 04-03-96 |  | Thermisch verzinkt |  | 4 | 2019
126745 | TUSSEN 9-10 | SL000016688 Roos van Dekamahof - Baarn | Roos van Dekamahof | Baarn | 3743 AZ | BAARN | 52.21747394 | 5.26767707 | 04-03-96 | Klein | 4 | NVT | Nee | 27 | 4150 | 353212 - GFK 5149 PLL 24W NV | 03-04-96 |  | 1800 | [8 empty] | PLL 24W 840 (HF) | PLL HF | 840 | 24 | 27 | 4149,5 | [18 empty] | 219 - MAST 4,0m ST CONISCH OPZ 60MM PC | 04-03-96 |  | Thermisch verzinkt |  | 4 | 2019
126747 | NAAST J.V. LENNENPLAAN | SL000016688 Roos van Dekamahof - Baarn | Roos van Dekamahof | Baarn | 3743 AZ | BAARN | 52.21739281 | 5.26708728 | 04-03-96 | Klein | 4 | NVT | Nee | 27 | 4150 | 353212 - GFK 5149 PLL 24W NV | 03-04-96 |  | 1800 | [8 empty] | PLL 24W 840 (HF) | PLL HF |  | 24 | 27 | 4149,5 | [18 empty] | 219 - MAST 4,0m ST CONISCH OPZ 60MM PC | 04-03-96 |  | Thermisch verzinkt |  | 4 | 2019
126748 | VOOR NR. 1 | SL000016688 Roos van Dekamahof - Baarn | Roos van Dekamahof | Baarn | 3743 AZ | BAARN | 52.21728454 | 5.26764889 | 04-03-96 | Klein | 4 | NVT | Nee | 27 | 4150 | 353212 - GFK 5149 PLL 24W NV | 03-04-96 |  | 1800 | [8 empty] | PLL 24W 840 (HF) | PLL HF | 840 | 24 | 27 | 4149,5 | [18 empty] | 219 - MAST 4,0m ST CONISCH OPZ 60MM PC | 04-03-96 |  | Thermisch verzinkt |  | 4 | 2019
126749 | NAAST NR. 3 | SL000016688 Roos van Dekamahof - Baarn | Roos van Dekamahof | Baarn | 3743 AZ | BAARN | 52.21724008 | 5.26786002 | 04-03-96 | Klein | 4 | NVT | Nee | 27 | 4150 | 353212 - GFK 5149 PLL 24W NV | 03-04-96 |  | 1800 | [8 empty] | PLL 24W 840 (HF) | PLL HF |  | 24 | 27 | 4149,5 | [18 empty] | 219 - MAST 4,0m ST CONISCH OPZ 60MM PC | 04-03-96 |  | Thermisch verzinkt |  | 4 | 2019
126801 | NAAST NR. 3 | SL000016627 Wilhelminalaan - Baarn | Wilhelminalaan | Baarn | 3743 DB | BAARN | 52.21275126 | 5.27404871 | 20-09-95 | Middel | 8 | Demontabel | Nee | 31 | 4150 | 251812 - XGS 201 SOXE 26W NV | 20-09-95 |  | 3600 | [8 empty] | LAMP SOX-E 26W BY22 | SOX-E |  | 26 | 31 | 4149,5 | [18 empty] | 26 - MAST 5,7 M ST VERL TYPE II (7,0 M) | 20-09-95 | Verjongd | Thermisch verzinkt |  | 8 | 2017 | A | D | A | A | A | 5007 - UITL EL 15 GR. TYPE A | 20-09-95 | Enkel
126810 | T/O LYCEUM | SL000016678 Torenlaan - Baarn | Torenlaan | Baarn | 3742 CS | BAARN | 52.20011231 | 5.28919095 | 10-04-95 | Middel | 7 | Demontabel | Nee | 80 | 4150 | ARM SGS 203 SON-T 70W 230V ST | 02-03-09 |  | 5600 | [8 empty] | LAMP SHP LUCALOX XO TUBULAR 70W | SON |  | 70 | 80 | 4149,5 | [18 empty] | 226 - MAST 5,7 M ST VERL (7,0 M) | 10-04-95 | Verjongd | Thermisch verzinkt |  | 7 | 2018 | A | D | A | A | A | 5207 - UITL EL 1,0 M 5 GR | 04-10-95 | Enkel | Thermisch verzinkt
126853 | ACHTER 68 OP VOETPAD | SL000016557 Kruiskruidlaan - Baarn | Kruiskruidlaan | Baarn | 3742 EL | BAARN | 52.20218724 | 5.30268131 | 03-06-96 | Klein | 4 | NVT | Nee | 20 | 4150 | 303062 - GFK 5148 TLD 18W NV Safe It Eas | 06-03-96 |  | 1350 | [8 empty] | LAMP MASTER TLD XTRA 18W KL.840 | TLD SIE | 840 | 18 | 19,5 | 4149,5 | [18 empty] | 219 - MAST 4,0m ST CONISCH OPZ 60MM PC | 03-06-96 |  | Thermisch verzinkt |  | 4 | 2018
126854 | VOOR 68 | SL000016557 Kruiskruidlaan - Baarn | Kruiskruidlaan | Baarn | 3742 EL | BAARN | 52.20237840 | 5.30242160 | 03-01-96 | Klein | 4 | NVT | Nee | 20 | 4150 | 303062 - GFK 5148 TLD 18W NV Safe It Eas | 01-07-87 |  | 1350 | [8 empty] | LAMP MASTER TLD XTRA 18W KL.840 | TLD SIE | 840 | 18 | 19,5 | 4149,5 | [18 empty] | 219 - MAST 4,0m ST CONISCH OPZ 60MM PC | 03-01-96 |  | Thermisch verzinkt |  | 4 | 2018
126859 | TO NR 3 | SL000016673 Uytenbosch - Baarn | Uytenbosch | Baarn | 3743 JD | BAARN | 52.20841898 | 5.27185890 | 03-11-96 | Klein | 4 | NVT | Nee | 20 | 4150 | 303062 - GFK 5148 TLD 18W NV Safe It Eas | 11-03-96 |  | 1350 | [8 empty] | LAMP MASTER TLD XTRA 18W KL.840 | TLD SIE | 840 | 18 | 19,5 | 4149,5 | [18 empty] | 219 - MAST 4,0m ST CONISCH OPZ 60MM PC | 03-11-96 |  | Thermisch verzinkt |  | 4 | 2018
126860 | TEGENOVER LYCEUM | SL000016678 Torenlaan - Baarn | Torenlaan | Baarn | 3742 CS | BAARN | 52.20065485 | 5.28933676 | 03-12-96 | Middel | 7 | Demontabel | Nee | 80 | 4150 | VERV ARM SGS 201 070 G 1X SON-I 70W | 02-03-09 |  | 5600 | [8 empty] | LAMP SHP LUCALOX XO TUBULAR 70W | SON-T |  | 70 | 80 | 4149,5 | [18 empty] | 226 - MAST 5,7 M ST VERL (7,0 M) | 03-12-96 | Verjongd | Thermisch verzinkt |  | 7 | 2018 | A | D | A | A | A | 5207 - UITL EL 1,0 M 5 GR | 12-03-96 | Enkel | Thermisch verzinkt
126898 | PARKEERPL. VERZORGINGSTHUIS | SL000016806 Groen van Prinstererlaan - Baarn | Groen van Prinstererlaan | Baarn | 3741 VM | BAARN | 52.21923100 | 5.28599671 | 15-04-96 | Klein | 4 | NVT | Nee | 27 | 4150 | ARM 2000 KEGEL PLL 18/24W R7032 | 23-06-06 |  | 1800 | [8 empty] | LAMP PLL 24W KL840 | PLL HF |  | 24 | 27 | 4149,5 | [18 empty] | 219 - MAST 4,0m ST CONISCH OPZ 60MM PC | 15-04-96 |  | Thermisch verzinkt |  | 4 | 2019
127302 | BIJ NR. 57 | SL000016679 Schoolstraat - Baarn | Schoolstraat | Baarn | 3742 CC | BAARN | 52.21146029 | 5.29674959 | 19-04-96 | Klein | 6 | Demontabel | Nee | 20 | 4150 | 302962 - LRB 303 TLD 18W NV Safe It Easy | 01-07-87 |  | 1350 | [8 empty] | LAMP MASTER TLD XTRA 18W KL.840 | TLD SIE | 840 | 18 | 19,5 | 4149,5 | [18 empty] | 230 - MAST 6 M ST - EL UITL 5 GR | 19-04-96 |  | Thermisch verzinkt |  | 6 | 2018 | [5 empty] | 5230 - UITL EL VAST | 19-04-96 | Enkel
127311 | OP PARKEERPLAATS | SL000036398 Oranjepark - Baarn | Oranjepark | Baarn | 3740 AA | BAARN | 52.21095703 | 5.29090440 | 05-10-96 | Klein | 4 | NVT | Nee | 27 | 4150 | 322512 - 2000 PLL 24W HF NV RAL9005 | 04-04-14 |  | 2900 | [8 empty] | LAMP PLL 36W KL.840 | PLL HF | 840 | 24 | 27 | 4149,5 | [18 empty] | 219 - MAST 4,0m ST CONISCH OPZ 60MM PC | 04-04-14 |  | Thermisch verzinkt | RAL6005 | 4 | 2019
127312 | PARKEERPL. EEMNESERWEG/NIEUWST | SL000016658 Laanstraat - Baarn | Laanstraat | Baarn | 3743 BJ | BAARN | 52.21250721 | 5.28695613 | 05-10-96 | Klein | 6 | Demontabel | Nee | 39 | 4150 | 323212 - 2551 PLL 36W HF NV | 27-01-09 |  | 2900 | [8 empty] | LAMP PLL 36W KL.840 | PLL HF |  | 36 | 39 | 4149,5 | [18 empty] | 230 - MAST 6 M ST - EL UITL 5 GR | 05-10-96 |  | Thermisch verzinkt |  | 6 | 2019 | [5 empty] | 5230 - UITL EL VAST | 10-05-96 | Enkel
127313 | NAAST NR. 11 | SL000016688 Roos van Dekamahof - Baarn | Roos van Dekamahof | Baarn | 3743 AZ | BAARN | 52.21734525 | 5.26734144 | 05-10-96 | Klein | 4 | NVT | Nee | 27 | 4150 | 353212 - GFK 5149 PLL 24W NV | 10-05-96 |  | 1800 | [8 empty] | PLL 24W 840 (HF) | PLL HF | 840 | 24 | 27 | 4149,5 | [18 empty] | 219 - MAST 4,0m ST CONISCH OPZ 60MM PC | 05-10-96 |  | Thermisch verzinkt |  | 4 | 2019
127331 | VOOR 57 OP VOETPAD | SL000016735 Dotterbloemlaan - Baarn | Dotterbloemlaan | Baarn | 3742 ED | BAARN | 52.20145753 | 5.29973447 | 06-03-96 | Klein | 4 | NVT | Nee | 20 | 4150 | 303062 - GFK 5148 TLD 18W NV Safe It Eas | 03-06-96 |  | 1350 | [8 empty] | LAMP MASTER TLD XTRA 18W KL.840 | TLD SIE | 840 | 18 | 19,5 | 4149,5 | [18 empty] | 219 - MAST 4,0m ST CONISCH OPZ 60MM PC | 06-03-96 |  | Thermisch verzinkt |  | 4 | 2018
127505 | T/O NR. ORIANLAAN | SL000016763 Prof. Asserlaan - Baarn | Prof. Asserlaan | Baarn | 3741 XC | BAARN | 52.22047453 | 5.27444867 | 15-10-96 | Klein | 6 | Demontabel | Nee | 20 | 4150 | 302962 - LRB 303 TLD 18W NV Safe It Easy | 15-10-96 |  | 1350 | [8 empty] | LAMP MASTER TLD XTRA 18W KL.840 | TLD SIE | 840 | 18 | 19,5 | 4149,5 | [18 empty] | 230 - MAST 6 M ST - EL UITL 5 GR | 15-10-96 |  | Thermisch verzinkt |  | 6 | 2018 | [5 empty] | 5230 - UITL EL VAST | 15-10-96 | Enkel
127508 | VOOR NR. 29 | SL000016678 Torenlaan - Baarn | Torenlaan | Baarn | 3742 CS | BAARN | 52.20665762 | 5.29082078 | 16-10-96 | Middel | 7 | Demontabel | Nee | 80 | 4150 | ARM SGS 203 SON-T 70W 230V ST | 23-02-09 |  | 5600 | [8 empty] | LAMP SHP LUCALOX XO TUBULAR 70W | SON-T |  | 70 | 80 | 4149,5 | [18 empty] | 226 - MAST 5,7 M ST VERL (7,0 M) | 16-10-96 | Verjongd | Thermisch verzinkt |  | 7 | 2018 | A | D | A | A | A | 5207 - UITL EL 1,0 M 5 GR | 16-10-96 | Enkel | Thermisch verzinkt
127513 | ACHTER SHEEL POMP | SL000016829 de Geerenweg - Baarn | De Geerenweg | Baarn | 3741 RR | BAARN | 52.22066881 | 5.28645296 | 18-10-96 | Klein | 4 | NVT | Nee | 20 | 4150 | 303062 - GFK 5148 TLD 18W NV Safe It Eas | 18-10-96 |  | 1350 | [8 empty] | LAMP MASTER TLD XTRA 18W KL.840 | TLD SIE | 840 | 18 | 19,5 | 4149,5 | [18 empty] | 219 - MAST 4,0m ST CONISCH OPZ 60MM PC | 18-10-96 |  | Thermisch verzinkt |  | 4 | 2018
127516 | T/O NR. 27 | SL000016654 Lepelaarstraat - Baarn | Lepelaarstraat | Baarn | 3742 XG | BAARN | 52.20246591 | 5.29481058 | 22-10-96 | Klein | 6 | Vast | Nee | 20 | 4150 | 302962 - LRB 303 TLD 18W NV Safe It Easy | 22-10-96 |  | 1350 | [8 empty] | LAMP MASTER TLD XTRA 18W KL.840 | TLD SIE | 840 | 18 | 19,5 | 4149,5 | [18 empty] | 230 - MAST 6 M ST - EL UITL 5 GR | 22-10-96 |  | Thermisch verzinkt |  | 6 | 2018
127517 | VOOR NR 5 | SL000016671 van Beethovenlaan - Baarn | van Beethovenlaan | Baarn | 3741 HZ | BAARN | 52.22028774 | 5.26467015 | 23-10-96 | Klein | 6 | Demontabel | Nee | 20 | 4150 | 302962 - LRB 303 TLD 18W NV Safe It Easy | 23-10-96 |  | 1350 | [8 empty] | LAMP MASTER TLD XTRA 18W KL.840 | TLD SIE | 840 | 18 | 19,5 | 4149,5 | [18 empty] | 230 - MAST 6 M ST - EL UITL 5 GR | 23-10-96 |  | Thermisch verzinkt |  | 6 | 2018 | [5 empty] | 5230 - UITL EL VAST | 23-10-96 | Enkel
127518 | 5E MAST VANAF BESTVAERWG | SL000016593 August Janssenweg - Baarn | August Janssenweg | Baarn | 3742 RX | BAARN | 52.20945341 | 5.30450484 | 23-10-96 | Klein | 6 | Demontabel | Nee | 20 | 4150 | 302962 - LRB 303 TLD 18W NV Safe It Easy | 23-10-96 |  | 1350 | [8 empty] | LAMP MASTER TLD XTRA 18W KL.840 | TLD SIE | 840 | 18 | 19,5 | 4149,5 | [18 empty] | 230 - MAST 6 M ST - EL UITL 5 GR | 23-10-96 |  | Thermisch verzinkt |  | 6 | 2018 | [5 empty] | 5230 - UITL EL VAST | 23-10-96 | Enkel
127543 | NAAST EEMDALSCHOOL NR. 20 | SL000016707 Maatkampweg - Baarn | Maatkampweg | Baarn | 3742 XM | BAARN | 52.20626007 | 5.30178399 | 18-12-96 | Klein | 4 | NVT | Nee | 20 | 4150 | 303062 - GFK 5148 TLD 18W NV Safe It Eas | 01-07-87 |  | 1350 | [8 empty] | LAMP MASTER TLD XTRA 18W KL.840 | TLD SIE | 840 | 18 | 19,5 | 4149,5 | [18 empty] | 219 - MAST 4,0m ST CONISCH OPZ 60MM PC | 18-12-96 |  | Thermisch verzinkt |  | 4 | 2018
127859 | VOOR NR 6 | SL000016680 Scholeksterstraat - Baarn | Scholeksterstraat | Baarn | 3742 XK | BAARN | 52.20179839 | 5.29679930 | 07-03-96 | Klein | 4 | NVT | Nee | 20 | 4150 | 303062 - GFK 5148 TLD 18W NV Safe It Eas | 03-07-96 |  | 1350 | [8 empty] | LAMP MASTER TLD XTRA 18W KL.840 | TLD SIE | 840 | 18 | 19,5 | 4149,5 | [18 empty] | 219 - MAST 4,0m ST CONISCH OPZ 60MM PC | 07-03-96 |  | Thermisch verzinkt |  | 4 | 2018
127860 | VOOR NR. 21 | SL000016759 Snipstraat - Baarn | Snipstraat | Baarn | 3742 VW | BAARN | 52.20194667 | 5.29653892 | 07-03-96 | Klein | 4 | NVT | Nee | 20 | 4150 | 303062 - GFK 5148 TLD 18W NV Safe It Eas | 03-07-96 |  | 1350 | [8 empty] | LAMP MASTER TLD XTRA 18W KL.840 | TLD SIE | 840 | 18 | 19,5 | 4149,5 | [18 empty] | 219 - MAST 4,0m ST CONISCH OPZ 60MM PC | 07-03-96 |  | Thermisch verzinkt |  | 4 | 2018
127862 | VOOR NR. 6 | SL000016790 Kluutstraat - Baarn | Kluutstraat | Baarn | 3742 XA | BAARN | 52.20124577 | 5.29733492 | 07-11-96 | Klein | 4 | NVT | Nee | 20 | 4150 | 303062 - GFK 5148 TLD 18W NV Safe It Eas | 11-07-96 |  | 1350 | [8 empty] | LAMP MASTER TLD XTRA 18W KL.840 | TLD SIE | 840 | 18 | 19,5 | 4149,5 | [18 empty] | 219 - MAST 4,0m ST CONISCH OPZ 60MM PC | 07-11-96 |  | Thermisch verzinkt |  | 4 | 2018
127863 | SCHOLEKSTERSTR- VOOR NR 23 | SL000016680 Scholeksterstraat - Baarn | Scholeksterstraat | Baarn | 3742 XK | BAARN | 52.20139782 | 5.29707043 | 07-11-96 | Klein | 4 | NVT | Nee | 20 | 4150 | 303062 - GFK 5148 TLD 18W NV Safe It Eas | 11-07-96 |  | 1350 | [8 empty] | LAMP MASTER TLD XTRA 18W KL.840 | TLD SIE | 840 | 18 | 19,5 | 4149,5 | [18 empty] | 219 - MAST 4,0m ST CONISCH OPZ 60MM PC | 07-11-96 |  | Thermisch verzinkt |  | 4 | 2018
127902 | VOOR NR. 5 | SL000016705 Madoerahof - Baarn | Madoerahof | Baarn | 3742 SH | BAARN | 52.20817597 | 5.29491272 | 16-07-96 | Klein | 4,5 | NVT | Nee | 27 | 4150 | ARM 2000 KEGEL PLL 24W/840 4M SN R9005 | 16-07-96 |  | 1800 | [8 empty] | LAMP PLL 24W KL840 | PLL HF |  | 24 | 27 | 4149,5 | [18 empty] | 5 - MAST 4,5 M ST VERL | 16-07-96 | Verjongd | Thermisch verzinkt |  | 4,5 | 2019
127903 | VOOR NR. 8 | SL000016705 Madoerahof - Baarn | Madoerahof | Baarn | 3742 SH | BAARN | 52.20804820 | 5.29484744 | 16-07-97 | Klein | 4,5 | NVT | Nee | 27 | 4150 | ARM 2000 KEGEL PLL 24W/840 4M SN R9005 | 16-07-96 |  | 1800 | [8 empty] | LAMP PLL 24W KL840 | PLL HF |  | 24 | 27 | 4149,5 | [18 empty] | 5 - MAST 4,5 M ST VERL | 16-07-97 | Verjongd | Thermisch verzinkt |  | 4,5 | 2019
127905 | NAAST NR 11 | SL000016705 Madoerahof - Baarn | Madoerahof | Baarn | 3742 SH | BAARN | 52.20794202 | 5.29502995 | 16-07-96 | Klein | 4,5 | NVT | Nee | 27 | 4150 | ARM 2000 KEGEL PLL 24W/840 4M SN R9005 | 16-07-96 |  | 1800 | [8 empty] | LAMP PLL 24W KL840 | PLL HF |  | 24 | 27 | 4149,5 | [18 empty] | 5 - MAST 4,5 M ST VERL | 16-07-96 | Verjongd | Thermisch verzinkt |  | 4,5 | 2019
127906 | OP PAD TUS. OOSTERSTR. HK MADO | SL000016705 Madoerahof - Baarn | Madoerahof | Baarn | 3742 SH | BAARN | 52.20789647 | 5.29471462 | 16-07-96 | Klein | 4,5 | NVT | Nee | 27 | 4150 | ARM 2000 KEGEL PLL 24W/840 4M SN R9005 | 16-07-96 |  | 1800 | [8 empty] | LAMP PLL 24W KL840 | PLL HF |  | 24 | 27 | 4149,5 | [18 empty] | 5 - MAST 4,5 M ST VERL | 16-07-96 | Verjongd | Thermisch verzinkt |  | 4,5 | 2019
127907 | LANG PAD VAN AF OOSTERSTRAAT | SL000016705 Madoerahof - Baarn | Madoerahof | Baarn | 3742 SH | BAARN | 52.20776038 | 5.29446093 | 16-07-96 | Klein | 4,5 | NVT | Nee | 27 | 4150 | ARM 2000 KEGEL PLL 24W/840 4M SN R9005 | 16-07-96 |  | 1800 | [8 empty] | LAMP PLL 24W KL840 | PLL HF |  | 24 | 27 | 4149,5 | [18 empty] | 5 - MAST 4,5 M ST VERL | 16-07-96 | Verjongd | Thermisch verzinkt |  | 4,5 | 2019
127930 | PARKERPL. T/O NR. 8 T/M 2 | SL000016721 Javalaan - Baarn | Javalaan | Baarn | 3742 CP | BAARN | 52.20820153 | 5.29461363 | 25-10-96 | Klein | 4,5 | NVT | Nee | 27 | 4150 | ARM 2000 KEGEL PLL 24W/840 4M SN R9005 | 25-10-96 |  | 1800 | [8 empty] | LAMP PLL 24W KL840 | PLL HF |  | 24 | 27 | 4149,5 | [18 empty] | 5 - MAST 4,5 M ST VERL | 25-10-96 | Verjongd | Thermisch verzinkt |  | 4,5 | 2019
127931 | MADOERAHOF-2E MAST VANAF JAVAL | SL000016721 Javalaan - Baarn | Javalaan | Baarn | 3742 CP | BAARN | 52.20833819 | 5.29479154 | 25-10-96 | Klein | 4,5 | NVT | Nee | 39 | 4150 | ARM 2000 KEGEL PLL 36W R9005 | 25-10-96 |  | 2900 | [8 empty] | PLL 36W 840 (HF) | PLL HF | 840 | 36 | 39 | 4149,5 | [18 empty] | 5 - MAST 4,5 M ST VERL | 25-10-96 | Verjongd | Thermisch verzinkt |  | 4,5 | 2019
127932 | MADOERAHOF-1E MAST VANAF JAVAL | SL000016721 Javalaan - Baarn | Javalaan | Baarn | 3742 CP | BAARN | 52.20847554 | 5.29503499 | 25-10-96 | Klein | 4,5 | NVT | Nee | 39 | 4150 | ARM 2000 KEGEL PLL 36W R9005 | 25-10-96 |  | 2900 | [8 empty] | LAMP PLL 36W KL.840 | PLL HF |  | 36 | 39 | 4149,5 | [18 empty] | 5 - MAST 4,5 M ST VERL | 25-10-96 | Verjongd | Thermisch verzinkt |  | 4,5 | 2019
128411 | AANVOETPAD NAAR BRINKZICHT GEM | SL000016542 Stationsweg - Baarn | Stationsweg | Baarn | 3743 EM | BAARN | 52.21142974 | 5.29128627 | 30-01-95 | Klein | 4 | NVT | Nee | 54 | 4150 | ARM LMB 500 2X PLL 24W EVSA RAL 9005 | 30-01-95 |  | 1800 | [8 empty] | LAMP PLL 24W KL840 | PLL HF |  | 24 | 27 | 4149,5 | LAMP PLL 24W KL840 | PLL HF |  | 24 | 27 | 4149,5 | [12 empty] | 109 - MAST 4,0 M ST VERL 0,5 M | 30-01-95 |  | Thermisch verzinkt |  | 4 | 2019
128412 | AAN VOETPD. NAAR BRINKZICHT ZY | SL000016542 Stationsweg - Baarn | Stationsweg | Baarn | 3743 EM | BAARN | 52.21126243 | 5.29134135 | 31-01-95 | Klein | 4 | NVT | Nee | 54 | 4150 | ARM LMB 500 2X PLL 24W EVSA RAL 9005 | 31-01-95 |  | 1800 | [8 empty] | LAMP PLL 24W KL840 | PLL HF |  | 24 | 27 | 4149,5 | LAMP PLL 24W KL840 | PLL HF |  | 24 | 27 | 4149,5 | [12 empty] | 109 - MAST 4,0 M ST VERL 0,5 M | 31-01-95 |  | Thermisch verzinkt |  | 4 | 2019
128413 | AAN VOETPD NAAR BRINKZICHT ZYK | SL000016542 Stationsweg - Baarn | Stationsweg | Baarn | 3743 EM | BAARN | 52.21109750 | 5.29144617 | 31-01-95 | Klein | 4 | NVT | Nee | 54 | 4150 | ARM LMB 500 2X PLL 24W EVSA RAL 9005 | 31-01-95 |  | 1800 | [8 empty] | LAMP PLL 24W KL840 | PLL HF |  | 24 | 27 | 4149,5 | LAMP PLL 24W KL840 | PLL HF |  | 24 | 27 | 4149,5 | [12 empty] | 109 - MAST 4,0 M ST VERL 0,5 M | 31-01-95 |  | Thermisch verzinkt |  | 4 | 2019
128414 | AAN VOETPAD NAAR BRINKZICHT ZY | SL000036398 Oranjepark - Baarn | Oranjepark | Baarn | 3740 AA | BAARN | 52.21097488 | 5.29120019 | 30-01-95 | Klein | 4 | NVT | Nee | 54 | 4150 | ARM LMB 500 2X PLL 24W EVSA RAL 9005 | 30-01-95 |  | 1800 | [8 empty] | LAMP PLL 24W KL840 | PLL HF |  | 24 | 27 | 4149,5 | LAMP PLL 24W KL840 | PLL HF |  | 24 | 27 | 4149,5 | [12 empty] | 109 - MAST 4,0 M ST VERL 0,5 M | 30-01-95 |  | Thermisch verzinkt |  | 4 | 2019
128416 | LINKS VAN HET GEMEENTEHUIS KAN | SL000016542 Stationsweg - Baarn | Stationsweg | Baarn | 3743 EM | BAARN | 52.21083432 | 5.29121045 | 31-01-95 | Klein | 4 | NVT | Nee | 54 | 4150 | ARM LMB 500 2X PLL 24W EVSA RAL 9005 | 31-01-95 |  | 1800 | [8 empty] | LAMP PLL 24W KL840 | PLL HF |  | 24 | 27 | 4149,5 | LAMP PLL 24W KL840 | PLL HF |  | 24 | 27 | 4149,5 | [12 empty] | 109 - MAST 4,0 M ST VERL 0,5 M | 31-01-95 |  | Thermisch verzinkt |  | 4 | 2019
128417 | LINKS VOOR GEMEENTEHUIS | SL000016542 Stationsweg - Baarn | Stationsweg | Baarn | 3743 EM | BAARN | 52.21069037 | 5.29135999 | 31-01-95 | Klein | 4 | NVT | Nee | 54 | 4150 | ARM LMB 500 2X PLL 24W EVSA RAL 9005 | 31-01-95 |  | 1800 | [8 empty] | LAMP PLL 24W KL840 | PLL HF |  | 24 | 27 | 4149,5 | LAMP PLL 24W KL840 | PLL HF |  | 24 | 27 | 4149,5 | [12 empty] | 109 - MAST 4,0 M ST VERL 0,5 M | 31-01-95 |  | Thermisch verzinkt |  | 4 | 2019
128420 | LINKS VOOR HET GEMEENTE NR.18 | SL000016542 Stationsweg - Baarn | Stationsweg | Baarn | 3743 EM | BAARN | 52.21087269 | 5.29174658 | 31-01-95 | Klein | 4 | NVT | Nee | 54 | 4150 | ARM LMB 500 2X PLL 24W EVSA RAL 9005 | 31-01-95 |  | 1800 | [8 empty] | LAMP PLL 24W KL840 | PLL HF |  | 24 | 27 | 4149,5 | LAMP PLL 24W KL840 | PLL HF |  | 24 | 27 | 4149,5 | [12 empty] | 109 - MAST 4,0 M ST VERL 0,5 M | 31-01-95 |  | Thermisch verzinkt |  | 4 | 2019
128421 |  | SL000016542 Stationsweg - Baarn | Stationsweg | Baarn | 3743 EM | BAARN | 52.21155744 | 5.29182149 | 31-01-95 | Klein | 4 | NVT | Nee | 54 | 4150 | ARM LMB 500 2X PLL 24W EVSA RAL 9005 | 31-01-95 |  | 1800 | [8 empty] | LAMP PLL 24W KL840 | PLL HF |  | 24 | 27 | 4149,5 | LAMP PLL 24W KL840 | PLL HF |  | 24 | 27 | 4149,5 | [12 empty] | 109 - MAST 4,0 M ST VERL 0,5 M | 31-01-95 |  | Thermisch verzinkt |  | 4 | 2019
128422 | AAN VOETPAD TUSSEN NR. 16-18 | SL000016542 Stationsweg - Baarn | Stationsweg | Baarn | 3743 EM | BAARN | 52.21138542 | 5.29182435 | 31-01-95 | Klein | 4 | NVT | Nee | 54 | 4150 | ARM LMB 500 2X PLL 24W EVSA RAL 9005 | 11-06-14 |  | 1800 | [8 empty] | LAMP PLL 24W KL840 | PLL HF |  | 24 | 27 | 4149,5 | LAMP PLL 24W KL840 | PLL HF |  | 24 | 27 | 4149,5 | [12 empty] | 5 - MAST 4,5 M ST VERL | 06-11-14 | Verjongd | Thermisch verzinkt | RAL9005 | 4 | 2019
128423 | AANVOETPAD TUSSEN NR. 16-18 | SL000016542 Stationsweg - Baarn | Stationsweg | Baarn | 3743 EM | BAARN | 52.21121045 | 5.29186452 | 31-01-95 | Klein | 4 | NVT | Nee | 54 | 4150 | ARM LMB 500 2X PLL 24W EVSA RAL 9005 | 31-01-95 |  | 1800 | [8 empty] | LAMP PLL 24W KL840 | PLL HF |  | 24 | 27 | 4149,5 | LAMP PLL 24W KL840 | PLL HF |  | 24 | 27 | 4149,5 | [12 empty] | 109 - MAST 4,0 M ST VERL 0,5 M | 31-01-95 |  | Thermisch verzinkt |  | 4 | 2019
128424 | TUSSEN NR. 16-18 | SL000016542 Stationsweg - Baarn | Stationsweg | Baarn | 3743 EM | BAARN | 52.21106053 | 5.29196857 | 31-01-95 | Klein | 4 | NVT | Nee | 54 | 4150 | ARM LMB 500 2X PLL 24W EVSA RAL 9005 | 31-01-95 |  | 1800 | [8 empty] | LAMP PLL 24W KL840 | PLL HF |  | 24 | 27 | 4149,5 | LAMP PLL 24W KL840 | PLL HF |  | 24 | 27 | 4149,5 | [12 empty] | 109 - MAST 4,0 M ST VERL 0,5 M | 31-01-95 |  | Thermisch verzinkt |  | 4 | 2019
128425 | RECHTS VOOR NR. 35 | SL000016542 Stationsweg - Baarn | Stationsweg | Baarn | 3743 EM | BAARN | 52.21087443 | 5.29201769 | 31-01-95 | Klein | 4 | NVT | Nee | 54 | 4150 | ARM LMB 500 2X PLL 24W EVSA RAL 9005 | 31-01-95 |  | 1800 | [8 empty] | LAMP PLL 24W KL840 | PLL HF |  | 24 | 27 | 4149,5 | LAMP PLL 24W KL840 | PLL HF |  | 24 | 27 | 4149,5 | [12 empty] | 109 - MAST 4,0 M ST VERL 0,5 M | 31-01-95 |  | Thermisch verzinkt |  | 4 | 2019
128426 | VOOR NR. 35 | SL000016542 Stationsweg - Baarn | Stationsweg | Baarn | 3743 EM | BAARN | 52.21101146 | 5.29219399 | 31-01-95 | Klein | 4 | NVT | Nee | 54 | 4150 | ARM LMB 500 2X PLL 24W EVSA RAL 9005 | 31-01-95 |  | 1800 | [8 empty] | LAMP PLL 24W KL840 | PLL HF |  | 24 | 27 | 4149,5 | LAMP PLL 24W KL840 | PLL HF |  | 24 | 27 | 4149,5 | [12 empty] | 109 - MAST 4,0 M ST VERL 0,5 M | 29-05-07 |  | Thermisch verzinkt |  | 4 | 2019
128427 | RECHTS VOOR NR. 16 | SL000016542 Stationsweg - Baarn | Stationsweg | Baarn | 3743 EM | BAARN | 52.21115987 | 5.29221665 | 31-01-95 | Klein | 4 | NVT | Nee | 54 | 4150 | ARM LMB 500 2X PLL 24W EVSA RAL 9005 | 31-01-95 |  | 1800 | [8 empty] | LAMP PLL 24W KL840 | PLL HF |  | 24 | 27 | 4149,5 | LAMP PLL 24W KL840 | PLL HF |  | 24 | 27 | 4149,5 | [12 empty] | 109 - MAST 4,0 M ST VERL 0,5 M | 31-01-95 |  | Thermisch verzinkt |  | 4 | 2019
132011 | PARKEERPLAATS NAAST GEMEENTEHU | SL000036398 Oranjepark - Baarn | Oranjepark | Baarn | 3740 AA | BAARN | 52.21103517 | 5.29105785 | 07-09-01 | Klein | 4 | NVT | Nee | 39 | 4150 | ARM 2000 KEGEL PLL 36W R9005 | 09-07-01 |  | 2900 | [8 empty] | LAMP PLL 36W KL.840 | PLL HF |  | 36 | 39 | 4149,5 | [18 empty] | 219 - MAST 4,0m ST CONISCH OPZ 60MM PC | 07-09-01 |  | Thermisch verzinkt |  | 4 | 2019
135468 | PARKPL. TRITS | SL000016829 de Geerenweg - Baarn | De Geerenweg | Baarn | 3741 RR | BAARN | 52.22017754 | 5.28804785 | 24-03-97 | Klein | 4 | NVT | Nee | 27 | 4150 | ARM 2000 KEGEL PLL 24W/840 4M SN R9005 | 24-03-97 |  | 1800 | [8 empty] | LAMP PLL 24W KL840 | PLL HF |  | 24 | 27 | 4149,5 | [18 empty] | 219 - MAST 4,0m ST CONISCH OPZ 60MM PC | 15-06-06 |  | Thermisch verzinkt |  | 4 | 2019
135469 | PARKPLAATS TRITS | SL000016829 de Geerenweg - Baarn | De Geerenweg | Baarn | 3741 RR | BAARN | 52.22045592 | 5.28775631 | 24-03-97 | Klein | 4 | NVT | Nee | 27 | 4150 | ARM 2550 IRIS PLL 18/24W R7035 | 21-05-10 |  | 1800 | [8 empty] | LAMP PLL 24W KL840 | PLL HF |  | 24 | 27 | 4149,5 | [18 empty] | 219 - MAST 4,0m ST CONISCH OPZ 60MM PC | 09-09-09 |  | Thermisch verzinkt |  | 4 | 2019
135470 | PARK PL. TRITS | SL000016829 de Geerenweg - Baarn | De Geerenweg | Baarn | 3741 RR | BAARN | 52.22055462 | 5.28756204 | 24-03-97 | Klein | 4 | Demontabel | Nee | 27 | 4150 | ARM 2550 IRIS PLL 18/24W R7035 | 24-03-97 |  | 1800 | [8 empty] | LAMP PLL 24W KL840 | PLL HF |  | 24 | 27 | 4149,5 | [18 empty] | 219 - MAST 4,0m ST CONISCH OPZ 60MM PC | 24-03-97 |  | Thermisch verzinkt |  | 4 | 2019 | [5 empty] | 5001 - UITL EL 0.5 M OPSCH | 24-03-97 | Enkel
135473 | PARKPL.TRITS | SL000016829 de Geerenweg - Baarn | De Geerenweg | Baarn | 3741 RR | BAARN | 52.22023360 | 5.28780788 | 25-03-97 | Klein | 4 | NVT | Nee | 27 | 4150 | ARM 2000 KEGEL PLL 24W/840 4M SN R9005 | 25-03-97 |  | 1800 | [8 empty] | LAMP PLL 24W KL840 | PLL HF |  | 24 | 27 | 4149,5 | [18 empty] | 219 - MAST 4,0m ST CONISCH OPZ 60MM PC | 15-06-06 |  | Thermisch verzinkt |  | 4 | 2019
135474 | PARKPL.TRITS | SL000016829 de Geerenweg - Baarn | De Geerenweg | Baarn | 3741 RR | BAARN | 52.22011477 | 5.28768375 | 21-03-97 | Klein | 4 | NVT | Nee | 27 | 4150 | ARM 2550 IRIS PLL 18/24W R7035 | 05-05-09 |  | 1800 | [8 empty] | LAMP PLL 24W KL840 | PLL HF |  | 24 | 27 | 4149,5 | [18 empty] | 219 - MAST 4,0m ST CONISCH OPZ 60MM PC | 21-03-97 |  | Thermisch verzinkt |  | 4 | 2019
135475 | PARKPL.TRITS | SL000016829 de Geerenweg - Baarn | De Geerenweg | Baarn | 3741 RR | BAARN | 52.22003447 | 5.28796461 | 21-03-97 | Klein | 4 | Demontabel | Nee | 27 | 4150 | ARM 2550 IRIS PLL 18/24W R7035 | 21-03-97 |  | 1800 | [8 empty] | LAMP PLL 24W KL840 | PLL HF |  | 24 | 27 | 4149,5 | [18 empty] | 219 - MAST 4,0m ST CONISCH OPZ 60MM PC | 21-03-97 |  | Thermisch verzinkt |  | 4 | 2019 | [5 empty] | 5001 - UITL EL 0.5 M OPSCH | 21-03-97 | Enkel
135476 | PARKPLAATS TRITS | SL000016829 de Geerenweg - Baarn | De Geerenweg | Baarn | 3741 RR | BAARN | 52.22000720 | 5.28824330 | 21-03-97 | Klein | 4 | Demontabel | Nee | 27 | 4150 | ARM 2550 IRIS PLL 18/24W R7035 | 21-03-97 |  | 1800 | [8 empty] | LAMP PLL 24W KL840 | PLL HF |  | 24 | 27 | 4149,5 | [18 empty] | 219 - MAST 4,0m ST CONISCH OPZ 60MM PC | 21-03-97 |  | Thermisch verzinkt |  | 4 | 2019 | [5 empty] | 5001 - UITL EL 0.5 M OPSCH | 21-03-97 | Enkel
135477 | PARKPL.TRITS | SL000016829 de Geerenweg - Baarn | De Geerenweg | Baarn | 3741 RR | BAARN | 52.22013103 | 5.28832263 | 21-03-97 | Klein | 4 | NVT | Nee | 27 | 4150 | ARM 2550 IRIS PLL 18/24W R7035 | 25-01-11 |  | 1800 | [8 empty] | LAMP PLL 24W KL840 | PLL HF |  | 24 | 27 | 4149,5 | [18 empty] | 219 - MAST 4,0m ST CONISCH OPZ 60MM PC | 25-01-11 |  | Thermisch verzinkt |  | 4 | 2019
135478 | PARKPL. TRITS | SL000016829 de Geerenweg - Baarn | De Geerenweg | Baarn | 3741 RR | BAARN | 52.22023257 | 5.28818309 | 21-03-97 | Klein | 4 | Demontabel | Nee | 27 | 4150 | ARM 2550 IRIS PLL 18/24W R7035 | 21-03-97 |  | 1800 | [8 empty] | LAMP PLL 24W KL840 | PLL HF |  | 24 | 27 | 4149,5 | [18 empty] | 219 - MAST 4,0m ST CONISCH OPZ 60MM PC | 21-03-97 |  | Thermisch verzinkt |  | 4 | 2019 | [5 empty] | 5001 - UITL EL 0.5 M OPSCH | 21-03-97 | Enkel
135479 | PARKPL.TRITS | SL000016829 de Geerenweg - Baarn | De Geerenweg | Baarn | 3741 RR | BAARN | 52.22030249 | 5.28797191 | 21-03-97 | Klein | 4 | NVT | Nee | 27 | 4150 | ARM 2550 IRIS PLL 18/24W R7035 | 21-03-97 |  | 1800 | [8 empty] | LAMP PLL 24W KL840 | PLL HF |  | 24 | 27 | 4149,5 | [18 empty] | 219 - MAST 4,0m ST CONISCH OPZ 60MM PC | 21-03-97 |  | Thermisch verzinkt |  | 4 | 2019
135481 | PARKPL.TRITS | SL000016829 de Geerenweg - Baarn | De Geerenweg | Baarn | 3741 RR | BAARN | 52.22049034 | 5.28733140 | 25-03-97 | Klein | 4 | NVT | Nee | 27 | 4150 | ARM 2000 KEGEL PLL 24W/840 4M SN R9005 | 25-03-97 |  | 1800 | [8 empty] | LAMP PLL 24W KL840 | PLL HF |  | 24 | 27 | 4149,5 | [18 empty] | 219 - MAST 4,0m ST CONISCH OPZ 60MM PC | 25-03-97 |  | Thermisch verzinkt |  | 4 | 2019
135482 | PARKPL.TRITS | SL000016829 de Geerenweg - Baarn | De Geerenweg | Baarn | 3741 RR | BAARN | 52.22049147 | 5.28707179 | 25-03-97 | Klein | 4 | NVT | Nee | 27 | 4150 | ARM 2000 KEGEL PLL 24W/840 4M SN R9005 | 25-03-97 |  | 1800 | [8 empty] | LAMP PLL 24W KL840 | PLL HF |  | 24 | 27 | 4149,5 | [18 empty] | 219 - MAST 4,0m ST CONISCH OPZ 60MM PC | 25-03-97 |  | Thermisch verzinkt |  | 4 | 2019
135483 | PARKPL. TRITS | SL000016829 de Geerenweg - Baarn | De Geerenweg | Baarn | 3741 RR | BAARN | 52.22032736 | 5.28718997 | 01-01-97 | Klein |  | NVT | Nee | 27 | 4150 | ARM 2550 IRIS PLL 18/24W R7035 | 10-04-12 |  | 1800 | [8 empty] | LAMP PLL 24W KL840 | PLL HF |  | 24 | 27 | 4149,5 | [18 empty] | 219 - MAST 4,0m ST CONISCH OPZ 60MM PC | 04-10-12 |  | Thermisch verzinkt |  |  | 2019
135484 | PARKPL.TRITS | SL000016829 de Geerenweg - Baarn | De Geerenweg | Baarn | 3741 RR | BAARN | 52.22056749 | 5.28684509 | 27-03-97 | Klein | 4 | Demontabel | Nee | 27 | 4150 | ARM 2550 IRIS PLL 18/24W R7035 | 27-03-97 |  | 1800 | [8 empty] | LAMP PLL 24W KL840 | PLL HF |  | 24 | 27 | 4149,5 | [18 empty] | 219 - MAST 4,0m ST CONISCH OPZ 60MM PC | 27-03-97 |  | Thermisch verzinkt |  | 4 | 2019 | [5 empty] | 5001 - UITL EL 0.5 M OPSCH | 27-03-97 | Enkel
135485 | PARKPL.TRITS | SL000016829 de Geerenweg - Baarn | De Geerenweg | Baarn | 3741 RR | BAARN | 52.22044330 | 5.28675932 | 26-03-97 | Klein | 4 | Demontabel | Nee | 27 | 4150 | ARM 2550 IRIS PLL 18/24W R7035 | 26-03-97 |  | 1800 | [8 empty] | LAMP PLL 24W KL840 | PLL HF |  | 24 | 27 | 4149,5 | [18 empty] | 219 - MAST 4,0m ST CONISCH OPZ 60MM PC | 26-03-97 |  | Thermisch verzinkt |  | 4 | 2019 | [5 empty] | 5001 - UITL EL 0.5 M OPSCH | 26-03-97 | Enkel
135486 | PARKPL.TRITS | SL000016829 de Geerenweg - Baarn | De Geerenweg | Baarn | 3741 RR | BAARN | 52.22031189 | 5.28696361 | 27-03-97 | Klein | 4 | Demontabel | Nee | 27 | 4150 | ARM 2550 IRIS PLL 18/24W R7035 | 27-03-97 |  | 1800 | [8 empty] | LAMP PLL 24W KL840 | PLL HF |  | 24 | 27 | 4149,5 | [18 empty] | MST 4M VZ CN PT D60 R6005 100.C.104 | 07-05-16 |  | Thermisch verzinkt |  | 4 | 2019 | [5 empty] | 5001 - UITL EL 0.5 M OPSCH | 27-03-97 | Enkel
135487 | VOOR NR. 1-3 | SL000016823 Bosstraat - Baarn | Bosstraat | Baarn | 3743 GA | BAARN | 52.21107739 | 5.29315276 | 04-02-97 | Klein | 6 | Demontabel | Nee | 39 | 4150 | ARM 2500 PLL 36W R7035 | 02-04-97 |  | 2900 | [8 empty] | LAMP PLL 36W KL.840 | PLL HF |  | 36 | 39 | 4149,5 | [18 empty] | 230 - MAST 6 M ST - EL UITL 5 GR | 04-02-97 |  | Thermisch verzinkt |  | 6 | 2019 | [5 empty] | 5030 - UITL EL VAST | 02-04-97 | Enkel
135488 | VOOR 12-14 | SL000016823 Bosstraat - Baarn | Bosstraat | Baarn | 3743 GA | BAARN | 52.21090485 | 5.29296468 | 04-01-97 | Klein | 6 | Demontabel | Nee | 39 | 4150 | ARM 2500 PLL 36W R7035 | 01-04-97 |  | 2900 | [8 empty] | LAMP PLL 36W KL.840 | PLL HF |  | 36 | 39 | 4149,5 | [18 empty] | 230 - MAST 6 M ST - EL UITL 5 GR | 04-01-97 |  | Thermisch verzinkt |  | 6 | 2019 | [5 empty] | 5030 - UITL EL VAST | 01-04-97 | Enkel
135489 | VOOR 9-11 | SL000016823 Bosstraat - Baarn | Bosstraat | Baarn | 3743 GA | BAARN | 52.21076469 | 5.29314523 | 04-01-97 | Klein | 6 | Demontabel | Nee | 39 | 4150 | ARM 2500 PLL 36W R7035 | 01-04-97 |  | 2900 | [8 empty] | LAMP PLL 36W KL.840 | PLL HF |  | 36 | 39 | 4149,5 | [18 empty] | 230 - MAST 6 M ST - EL UITL 5 GR | 04-01-97 |  | Thermisch verzinkt |  | 6 | 2019 | [5 empty] | 5030 - UITL EL VAST | 01-04-97 | Enkel
135490 | VOOR 13 T/M 69 | SL000016823 Bosstraat - Baarn | Bosstraat | Baarn | 3743 GA | BAARN | 52.21041931 | 5.29317259 | 04-01-97 | Klein | 6 | Demontabel | Nee | 39 | 4150 | ARM 2500 PLL 36W R7035 | 01-04-97 |  | 2900 | [8 empty] | LAMP PLL 36W KL.840 | PLL HF |  | 36 | 39 | 4149,5 | [18 empty] | 230 - MAST 6 M ST - EL UITL 5 GR | 04-01-97 |  | Thermisch verzinkt |  | 6 | 2019 | [5 empty] | 5030 - UITL EL VAST | 01-04-97 | Enkel
135491 | NAAST NR. 44-66 | SL000016823 Bosstraat - Baarn | Bosstraat | Baarn | 3743 GA | BAARN | 52.21022793 | 5.29301527 | 04-02-97 | Klein | 6 | Demontabel | Nee | 39 | 4150 | ARM 2500 PLL 36W R7035 | 02-04-97 |  | 2900 | [8 empty] | LAMP PLL 36W KL.840 | PLL HF |  | 36 | 39 | 4149,5 | [18 empty] | 230 - MAST 6 M ST - EL UITL 5 GR | 04-02-97 |  | Thermisch verzinkt |  | 6 | 2019 | [5 empty] | 5030 - UITL EL VAST | 02-04-97 | Enkel
135492 | TO. PARK PEKINGTUIN | SL000016823 Bosstraat - Baarn | Bosstraat | Baarn | 3743 GA | BAARN | 52.20935069 | 5.29343789 | 04-02-97 | Klein | 6 | Demontabel | Nee | 39 | 4150 | ARM 2500 PLL 36W R7035 | 02-04-97 |  | 2900 | [8 empty] | LAMP PLL 36W KL.840 | PLL HF |  | 36 | 39 | 4149,5 | [18 empty] | 230 - MAST 6 M ST - EL UITL 5 GR | 04-02-97 |  | Thermisch verzinkt |  | 6 | 2019 | [5 empty] | 5030 - UITL EL VAST | 02-04-97 | Enkel
135493 | VOOR PEKINGTUIN | SL000016823 Bosstraat - Baarn | Bosstraat | Baarn | 3743 GA | BAARN | 52.20950531 | 5.29325322 | 04-03-97 | Klein | 6 | Demontabel | Nee | 39 | 4150 | ARM 2500 PLL 36W R7035 | 03-04-97 |  | 2900 | [8 empty] | LAMP PLL 36W KL.840 | PLL HF |  | 36 | 39 | 4149,5 | [18 empty] | 230 - MAST 6 M ST - EL UITL 5 GR | 04-03-97 |  | Thermisch verzinkt |  | 6 | 2019 | [5 empty] | 5030 - UITL EL VAST | 03-04-97 | Enkel
137159 | RECHTS NAAST NR 2 | SL000016783 Meeuwenweide - Baarn | Meeuwenweide | Baarn | 3742 XT | BAARN | 52.20021659 | 5.29676330 | 28-02-97 | Klein | 4 | NVT | Nee | 20 | 4150 | 303062 - GFK 5148 TLD 18W NV Safe It Eas | 26-06-90 |  | 1350 | [8 empty] | LAMP MASTER TLD XTRA 18W KL.840 | TLD SIE | 840 | 18 | 19,5 | 4149,5 | [18 empty] | 219 - MAST 4,0m ST CONISCH OPZ 60MM PC | 28-02-97 |  | Thermisch verzinkt |  | 4 | 2018
137179 | BIJ 51 | SL000016530 Vondellaan - Baarn | Vondellaan | Baarn | 3743 HZ | BAARN | 52.20430356 | 5.28856521 | 20-03-97 | Middel | 7 | Demontabel | Nee | 39 | 4150 | 323212 - 2551 PLL 36W HF NV | 17-03-09 |  | 2900 | [8 empty] | LAMP PLL 36W KL.840 | PLL HF |  | 36 | 39 | 4149,5 | [18 empty] | 226 - MAST 5,7 M ST VERL (7,0 M) | 20-03-97 | Verjongd | Thermisch verzinkt |  | 7 | 2019 | [5 empty] | 5207 - UITL EL 1,0 M 5 GR | 20-03-97 | Enkel | Thermisch verzinkt
137180 | OP SPEELTERREIN ACHTER NR 3 | SL000036400 Israelsstraat - Baarn | Israelsstraat | Baarn | 3741 ST | BAARN | 52.21828173 | 5.29230933 | 14-03-97 | Klein | 4 | NVT | Nee | 27 | 4150 | ARM 2500 PLL 24W R7035 | 14-03-97 |  | 1800 | [8 empty] | LAMP PLL 24W KL840 | PLL HF |  | 24 | 27 | 4149,5 | [18 empty] | 219 - MAST 4,0m ST CONISCH OPZ 60MM PC | 14-03-97 |  | Thermisch verzinkt |  | 4 | 2019
137402 | VOOR 28 | SL000016588 Banckertlaan - Baarn | Banckertlaan | Baarn | 3742 MG | BAARN | 52.21354018 | 5.30399115 | 06-03-97 | Klein | 4 | NVT | Nee | 27 | 4150 | 320112 - CPS 200 PLL 24W HF NV | 13-05-09 |  | 1800 | [8 empty] | LAMP PLL 24W KL840 | PLL HF |  | 24 | 27 | 4149,5 | [18 empty] | 219 - MAST 4,0m ST CONISCH OPZ 60MM PC | 06-03-97 |  | Thermisch verzinkt |  | 4 | 2019
137409 | VOOR 34 | SL000016663 Ferdinand Huycklaan - Baarn | Ferdinand Huycklaan | Baarn | 3743 AK | BAARN | 52.21656382 | 5.27118332 | 06-06-97 | Klein | 6 | Demontabel | Nee | 20 | 4150 | 302962 - LRB 303 TLD 18W NV Safe It Easy | 01-07-87 |  | 1350 | [8 empty] | LAMP MASTER TLD XTRA 18W KL.840 | TLD SIE | 840 | 18 | 19,5 | 4149,5 | [18 empty] | 230 - MAST 6 M ST - EL UITL 5 GR | 06-06-97 |  | Thermisch verzinkt |  | 6 | 2018 | [5 empty] | 5230 - UITL EL VAST | 06-06-97 | Enkel
137413 | VOOR 10 | SL000016653 Nolenslaan - Baarn | Nolenslaan | Baarn | 3741 VS | BAARN | 52.21740640 | 5.28760873 | 06-10-97 | Klein | 6 | Demontabel | Nee | 20 | 4150 | 302962 - LRB 303 TLD 18W NV Safe It Easy | 01-07-87 |  | 1350 | [8 empty] | LAMP MASTER TLD XTRA 18W KL.840 | TLD SIE | 840 | 18 | 19,5 | 4149,5 | [18 empty] | 230 - MAST 6 M ST - EL UITL 5 GR | 06-10-97 |  | Thermisch verzinkt |  | 6 | 2018 | [5 empty] | 5230 - UITL EL VAST | 10-06-97 | Enkel
137421 | HOEK WALDECK PYRMONTLAAN | SL000016600 Dillenburglaan - Baarn | Dillenburglaan | Baarn | 3743 AV | BAARN | 52.21380825 | 5.26892475 | 19-06-97 | Klein | 6 | Demontabel | Nee | 20 | 4150 | 302962 - LRB 303 TLD 18W NV Safe It Easy | 01-07-87 |  | 1350 | [8 empty] | LAMP MASTER TLD XTRA 18W KL.840 | TLD SIE | 840 | 18 | 19,5 | 4149,5 | [18 empty] | 230 - MAST 6 M ST - EL UITL 5 GR | 19-06-97 |  | Thermisch verzinkt |  | 6 | 2018 | [5 empty] | 5230 - UITL EL VAST | 19-06-97 | Enkel
137437 | HOEK WALDECK PYRMONTLAAN | SL000016660 Jacob van Lenneplaan - Baarn | Jacob van Lenneplaan | Baarn | 3743 AP | BAARN | 52.21380301 | 5.26872196 | 17-07-97 | Klein | 6 | Demontabel | Nee | 20 | 4150 | 302962 - LRB 303 TLD 18W NV Safe It Easy | 01-07-87 |  | 1350 | [8 empty] | LAMP MASTER TLD XTRA 18W KL.840 | TLD SIE | 840 | 18 | 19,5 | 4149,5 | [18 empty] | 230 - MAST 6 M ST - EL UITL 5 GR | 17-07-97 |  | Thermisch verzinkt |  | 6 | 2018 | [5 empty] | 5230 - UITL EL VAST | 17-07-97 | Enkel
137472 | T/O 4 | SL000016791 Kloosterlaan - Lage Vuursche | Kloosterlaan | Lage Vuursche | 3749 AJ | LAGE VUURSCHE | 52.18206379 | 5.22157011 | 23-04-97 | Klein | 6 | Demontabel | Nee | 20 | 4150 | 302962 - LRB 303 TLD 18W NV Safe It Easy | 23-04-97 |  | 1350 | [8 empty] | LAMP MASTER TLD XTRA 18W KL.840 | TLD SIE | 840 | 18 | 19,5 | 4149,5 | [18 empty] | 230 - MAST 6 M ST - EL UITL 5 GR | 23-04-97 |  | Thermisch verzinkt |  | 6 | 2018 | [5 empty] | 5230 - UITL EL VAST | 23-04-97 | Enkel
137476 | T/O 28 | SL000016642 Prof. van der Potlaan - Baarn | Prof. van der Potlaan | Baarn | 3741 EW | BAARN | 52.22079491 | 5.27902483 | 24-04-97 | Klein | 6 | Demontabel | Nee | 20 | 4150 | 302962 - LRB 303 TLD 18W NV Safe It Easy | 01-07-87 |  | 1350 | [8 empty] | LAMP MASTER TLD XTRA 18W KL.840 | TLD SIE | 840 | 18 | 19,5 | 4149,5 | [18 empty] | 230 - MAST 6 M ST - EL UITL 5 GR | 24-04-97 |  | Thermisch verzinkt |  | 6 | 2018 | [5 empty] | 5230 - UITL EL VAST | 24-04-97 | Enkel
137552 | TEGEN OVER SCHOOL 5 | SL000016657 Leestraat - Baarn | Leestraat | Baarn | 3743 EH | BAARN | 52.21084145 | 5.28649139 | 14-08-97 | Klein | 6 | Demontabel | Nee | 20 | 4150 | 302962 - LRB 303 TLD 18W NV Safe It Easy | 14-08-97 |  | 1350 | [8 empty] | LAMP MASTER TLD XTRA 18W KL.840 | TLD SIE | 840 | 18 | 19,5 | 4149,5 | [18 empty] | 230 - MAST 6 M ST - EL UITL 5 GR | 14-08-97 |  | Thermisch verzinkt |  | 6 | 2018 | [5 empty] | 5230 - UITL EL VAST | 14-08-97 | Enkel
137571 | T/O 1 | SL000016571 Emmalaan - Baarn | Emmalaan | Baarn | 3743 DJ | BAARN | 52.21197065 | 5.27394389 | 09-05-97 | Klein | 6 | Demontabel | Ja | 29 | 4150 | 458312 - Mini Nicole 2850lm WW 24W 1-10V R7035 | 30-07-18 |  | 2850 | [8 empty] | LED 24W/ww | LED |  | 24 | 29,4 | 4149,5 | [18 empty] | 230 - MAST 6 M ST - EL UITL 5 GR | 09-05-97 |  | Thermisch verzinkt |  | 6 | [6 empty] | 5230 - UITL EL VAST | 05-09-97 | Enkel
137873 | VOOR NR. 33 | SL000016736 Dorpsstraat - Lage Vuursche | Dorpsstraat | Lage Vuursche | 3749 AD | LAGE VUURSCHE | 52.17864367 | 5.22244043 | 27-08-97 | Klein | 3,5 | NVT | Ja | 44 | 4150 | 434219 Mikana Windsor 18 LED 2500K 6009 | 05-04-16 |  | 1800 | [8 empty] | LED 18W NV | LED |  | 18 | 22 | 4149,5 | LED 18W NV | LED |  | 18 | 22 | 4149,5 | [12 empty] | 137 - MAST 3,5 M ST SX 058.16.9.V | 27-08-97 |  | Thermisch verzinkt |  | 3,5
137874 | VOOR NR. 36 | SL000016736 Dorpsstraat - Lage Vuursche | Dorpsstraat | Lage Vuursche | 3749 AD | LAGE VUURSCHE | 52.17882846 | 5.22230875 | 27-08-97 | Klein | 3,5 | NVT | Ja | 44 | 4150 | 434219 Mikana Windsor 18 LED 2500K 6009 | 06-04-16 |  | 1800 | [8 empty] | LED 18W NV | LED |  | 18 | 22 | 4149,5 | LED 18W NV | LED |  | 18 | 22 | 4149,5 | [12 empty] | 137 - MAST 3,5 M ST SX 058.16.9.V | 27-08-97 |  | Thermisch verzinkt |  | 3,5
137875 | VOOR NR. 19-21 | SL000016736 Dorpsstraat - Lage Vuursche | Dorpsstraat | Lage Vuursche | 3749 AD | LAGE VUURSCHE | 52.17902617 | 5.22242060 | 26-08-97 | Klein | 3,5 | NVT | Ja | 44 | 4150 | 434219 Mikana Windsor 18 LED 2500K 6009 | 05-04-16 |  | 1800 | [8 empty] | LED 18W NV | LED |  | 18 | 22 | 4149,5 | LED 18W NV | LED |  | 18 | 22 | 4149,5 | [12 empty] | 137 - MAST 3,5 M ST SX 058.16.9.V | 26-08-97 |  | Thermisch verzinkt |  | 3,5
137876 | VOOR NR. 26 | SL000016736 Dorpsstraat - Lage Vuursche | Dorpsstraat | Lage Vuursche | 3749 AD | LAGE VUURSCHE | 52.17923869 | 5.22232770 | 27-08-97 | Klein | 3,5 | NVT | Ja | 22 | 4150 | 434219 Mikana Windsor 18 LED 2500K 6009 | 06-04-16 |  | 1800 | [8 empty] | LED 18W NV | LED |  | 18 | 22 | 4149,5 | [18 empty] | 137 - MAST 3,5 M ST SX 058.16.9.V | 27-08-97 |  | Thermisch verzinkt |  | 3,5
137877 | VOOR NR. 11 | SL000016736 Dorpsstraat - Lage Vuursche | Dorpsstraat | Lage Vuursche | 3749 AD | LAGE VUURSCHE | 52.17942005 | 5.22243961 | 26-08-97 | Klein | 3,5 | NVT | Ja | 44 | 4150 | 434219 Mikana Windsor 18 LED 2500K 6009 | 05-04-16 |  | 1800 | [8 empty] | LED 18W NV | LED |  | 18 | 22 | 4149,5 | LED 18W NV | LED |  | 18 | 22 | 4149,5 | [12 empty] | 137 - MAST 3,5 M ST SX 058.16.9.V | 26-08-97 |  | Thermisch verzinkt |  | 3,5
137878 | VOOR NR. 14 | SL000016736 Dorpsstraat - Lage Vuursche | Dorpsstraat | Lage Vuursche | 3749 AD | LAGE VUURSCHE | 52.17962403 | 5.22234426 | 25-08-97 | Klein | 3,5 | NVT | Ja | 44 | 4150 | 434219 Mikana Windsor 18 LED 2500K 6009 | 06-04-16 |  | 1800 | [8 empty] | LED 18W NV | LED |  | 18 | 22 | 4149,5 | LED 18W NV | LED |  | 18 | 22 | 4149,5 | [12 empty] | 137 - MAST 3,5 M ST SX 058.16.9.V | 25-08-97 |  | Thermisch verzinkt |  | 3,5
137879 | VOOR NR. 1 | SL000016736 Dorpsstraat - Lage Vuursche | Dorpsstraat | Lage Vuursche | 3749 AD | LAGE VUURSCHE | 52.17982523 | 5.22244616 | 22-08-97 | Klein | 3,5 | NVT | Ja | 44 | 4150 | 434219 Mikana Windsor 18 LED 2500K 6009 | 04-04-16 |  | 1800 | [8 empty] | LED 18W NV | LED |  | 18 | 22 | 4149,5 | LED 18W NV | LED |  | 18 | 22 | 4149,5 | [12 empty] | 137 - MAST 3,5 M ST SX 058.16.9.V | 22-08-97 |  | Thermisch verzinkt |  | 3,5
137880 | T/O NR. 2-6 | SL000016736 Dorpsstraat - Lage Vuursche | Dorpsstraat | Lage Vuursche | 3749 AD | LAGE VUURSCHE | 52.18002605 | 5.22253343 | 22-08-97 | Klein | 3,5 | NVT | Ja | 44 | 4150 | 434219 Mikana Windsor 18 LED 2500K 6009 | 04-04-16 |  | 1800 | [8 empty] | LED 18W NV | LED |  | 18 | 22 | 4149,5 | LED 18W NV | LED |  | 18 | 22 | 4149,5 | [12 empty] | 137 - MAST 3,5 M ST SX 058.16.9.V | 22-08-97 |  | Thermisch verzinkt |  | 3,5
137881 | PARKPL. T/O 2-6 | SL000016736 Dorpsstraat - Lage Vuursche | Dorpsstraat | Lage Vuursche | 3749 AD | LAGE VUURSCHE | 52.18022810 | 5.22259541 | 21-08-97 | Klein | 3,5 | NVT | Ja | 44 | 4150 | 434219 Mikana Windsor 18 LED 2500K 6009 | 04-04-16 |  | 1800 | [8 empty] | LED 18W NV | LED |  | 18 | 22 | 4149,5 | LED 18W NV | LED |  | 18 | 22 | 4149,5 | [12 empty] | 137 - MAST 3,5 M ST SX 058.16.9.V | 21-08-97 |  | Thermisch verzinkt |  | 3,5
137882 | VOOR NR. 2 | SL000016761 Slotlaan - Lage Vuursche | Slotlaan | Lage Vuursche | 3749 AA | LAGE VUURSCHE | 52.17994348 | 5.22280978 | 20-08-97 | Klein | 3,5 | NVT | Ja | 44 | 4150 | 434219 Mikana Windsor 18 LED 2500K 6009 | 04-04-16 |  | 1800 | [8 empty] | LED 18W NV | LED |  | 18 | 22 | 4149,5 | LED 18W NV | LED |  | 18 | 22 | 4149,5 | [12 empty] | 137 - MAST 3,5 M ST SX 058.16.9.V | 20-08-97 |  | Thermisch verzinkt |  | 3,5
137883 | T/O NR. 29 | SL000016761 Slotlaan - Lage Vuursche | Slotlaan | Lage Vuursche | 3749 AA | LAGE VUURSCHE | 52.17999723 | 5.22307407 | 26-08-97 | Klein | 3,5 | NVT | Ja | 44 | 4150 | 434219 Mikana Windsor 18 LED 2500K 6009 | 04-04-16 |  | 1800 | [8 empty] | LED 18W NV | LED |  | 18 | 22 | 4149,5 | LED 18W NV | LED |  | 18 | 22 | 4149,5 | [12 empty] | 137 - MAST 3,5 M ST SX 058.16.9.V | 26-08-97 |  | Thermisch verzinkt |  | 3,5
137884 | BIJ BRANDWEER GARAGE | SL000016761 Slotlaan - Lage Vuursche | Slotlaan | Lage Vuursche | 3749 AA | LAGE VUURSCHE | 52.17993693 | 5.22333483 | 22-08-97 | Klein | 3,5 | NVT | Ja | 44 | 4150 | 434219 Mikana Windsor 18 LED 2500K 6009 | 04-04-16 |  | 1800 | [8 empty] | LED 18W NV | LED |  | 18 | 22 | 4149,5 | LED 18W NV | LED |  | 18 | 22 | 4149,5 | [12 empty] | 137 - MAST 3,5 M ST SX 058.16.9.V | 22-08-97 |  | Thermisch verzinkt |  | 3,5
137885 | PARK.PL.AHTER DORPSSTR. 2 | SL000016736 Dorpsstraat - Lage Vuursche | Dorpsstraat | Lage Vuursche | 3749 AD | LAGE VUURSCHE | 52.18021072 | 5.22135592 | 29-08-97 | Klein | 3,5 | NVT | Ja | 44 | 4150 | 434219 Mikana Windsor 18 LED 2500K 6009 | 05-04-16 |  | 1800 | [8 empty] | LED 18W NV | LED |  | 18 | 22 | 4149,5 | LED 18W NV | LED |  | 18 | 22 | 4149,5 | [12 empty] | 137 - MAST 3,5 M ST SX 058.16.9.V | 29-08-97 |  | Thermisch verzinkt |  | 3,5
137886 | PARK.PL.ACHTER DORPSSTR. 2 | SL000016736 Dorpsstraat - Lage Vuursche | Dorpsstraat | Lage Vuursche | 3749 AD | LAGE VUURSCHE | 52.18002265 | 5.22132109 | 29-08-97 | Klein | 3,5 | NVT | Ja | 44 | 4150 | 434219 Mikana Windsor 18 LED 2500K 6009 | 05-04-16 |  | 1800 | [8 empty] | LED 18W NV | LED |  | 18 | 22 | 4149,5 | LED 18W NV | LED |  | 18 | 22 | 4149,5 | [12 empty] | 137 - MAST 3,5 M ST SX 058.16.9.V | 29-08-97 |  | Thermisch verzinkt |  | 3,5
137887 | PARK.PL. ACHTER DORPSSTR. 2 | SL000016736 Dorpsstraat - Lage Vuursche | Dorpsstraat | Lage Vuursche | 3749 AD | LAGE VUURSCHE | 52.17999321 | 5.22109619 | 09-02-97 | Klein | 3,5 | NVT | Ja | 44 | 4150 | 434219 Mikana Windsor 18 LED 2500K 6009 | 05-04-16 |  | 1800 | [8 empty] | LED 18W NV | LED |  | 18 | 22 | 4149,5 | LED 18W NV | LED |  | 18 | 22 | 4149,5 | [12 empty] | 137 - MAST 3,5 M ST SX 058.16.9.V | 09-02-97 |  | Thermisch verzinkt |  | 3,5
137888 | PARK PL. ACHTER DORPSSTR. 2 | SL000016736 Dorpsstraat - Lage Vuursche | Dorpsstraat | Lage Vuursche | 3749 AD | LAGE VUURSCHE | 52.18016933 | 5.22113106 | 09-02-97 | Klein | 3,5 | NVT | Ja | 44 | 4150 | 434219 Mikana Windsor 18 LED 2500K 6009 | 05-04-16 |  | 1800 | [8 empty] | LED 18W NV | LED |  | 18 | 22 | 4149,5 | LED 18W NV | LED |  | 18 | 22 | 4149,5 | [12 empty] | 137 - MAST 3,5 M ST SX 058.16.9.V | 09-02-97 |  | Thermisch verzinkt |  | 3,5
137889 | PARK PL. ACHTER DORPSST. 2 | SL000016736 Dorpsstraat - Lage Vuursche | Dorpsstraat | Lage Vuursche | 3749 AD | LAGE VUURSCHE | 52.18041206 | 5.22116963 | 09-01-97 | Klein | 3,5 | NVT | Ja | 44 | 4150 | 434219 Mikana Windsor 18 LED 2500K 6009 | 05-04-16 |  | 1800 | [8 empty] | LED 18W NV | LED |  | 18 | 22 | 4149,5 | LED 18W NV | LED |  | 18 | 22 | 4149,5 | [12 empty] | 137 - MAST 3,5 M ST SX 058.16.9.V | 09-01-97 |  | Thermisch verzinkt |  | 3,5
137890 | PARK. PL. ACHTER. DORPST. 2 | SL000016736 Dorpsstraat - Lage Vuursche | Dorpsstraat | Lage Vuursche | 3749 AD | LAGE VUURSCHE | 52.18032677 | 5.22092125 | 29-08-97 | Klein | 3,5 | NVT | Ja | 44 | 4150 | 434219 Mikana Windsor 18 LED 2500K 6009 | 05-04-16 |  | 1800 | [8 empty] | LED 18W NV | LED |  | 18 | 22 | 4149,5 | LED 18W NV | LED |  | 18 | 22 | 4149,5 | [12 empty] | 137 - MAST 3,5 M ST SX 058.16.9.V | 29-08-97 |  | Thermisch verzinkt |  | 3,5
137891 | PARK.PL.ACHTER DORPSTR. 2 | SL000016736 Dorpsstraat - Lage Vuursche | Dorpsstraat | Lage Vuursche | 3749 AD | LAGE VUURSCHE | 52.18010589 | 5.22088654 | 29-08-97 | Klein | 3,5 | NVT | Ja | 44 | 4150 | 434219 Mikana Windsor 18 LED 2500K 6009 | 05-04-16 |  | 1800 | [8 empty] | LED 18W NV | LED |  | 18 | 22 | 4149,5 | LED 18W NV | LED |  | 18 | 22 | 4149,5 | [12 empty] | 137 - MAST 3,5 M ST SX 058.16.9.V | 29-08-97 |  | Thermisch verzinkt |  | 3,5
138981 | HK BALISTRAAT NAAST BIJ 20-22 | SL000016692 Plantage - Baarn | Plantage | Baarn | 3742 DL | BAARN | 52.20725661 | 5.29298555 | 19-12-97 | Klein | 4 | NVT | Nee | 27 | 4150 | ARM 2000 KEGEL PLL 24W/840 4M SN R9005 | 19-12-97 |  | 1800 | [8 empty] | LAMP PLL 24W KL840 | PLL HF |  | 24 | 27 | 4149,5 | [18 empty] | 219 - MAST 4,0m ST CONISCH OPZ 60MM PC | 19-12-97 |  | Thermisch verzinkt |  | 4 | 2019
138982 | HK BALISTRAAT ACHTER NR. 20 | SL000016589 Balistraat - Baarn | Balistraat | Baarn | 3742 SC | BAARN | 52.20730047 | 5.29275812 | 19-12-97 | Klein | 4 | NVT | Nee | 27 | 4150 | ARM 2000 KEGEL PLL 24W/840 4M SN R9005 | 19-12-97 |  | 1800 | [8 empty] | LAMP PLL 24W KL840 | PLL HF |  | 24 | 27 | 4149,5 | [18 empty] | 219 - MAST 4,0m ST CONISCH OPZ 60MM PC | 19-12-97 |  | Thermisch verzinkt |  | 4 | 2019
138983 | NAAST NR. 35 | SL000016692 Plantage - Baarn | Plantage | Baarn | 3742 DL | BAARN | 52.20733314 | 5.29269865 | 19-12-97 | Klein | 4 | NVT | Nee | 27 | 4150 | ARM 2000 KEGEL PLL 24W/840 4M SN R9005 | 19-12-97 |  | 1800 | [8 empty] | LAMP PLL 24W KL840 | PLL HF |  | 24 | 27 | 4149,5 | [18 empty] | 219 - MAST 4,0m ST CONISCH OPZ 60MM PC | 19-12-97 |  | Thermisch verzinkt |  | 4 | 2019
140553 | OP PARKEERPLAATS | SL000016819 Brink - Baarn | Brink | Baarn | 3741 AL | BAARN | 52.21160346 | 5.29283460 | 01-11-01 | Klein | 4 | NVT | Nee | 39 | 4150 | 321112 - CPS 200 PLL 36W HF NV | 11-01-01 |  | 2900 | [8 empty] | LAMP PLL 36W KL.840 | PLL HF |  | 36 | 39 | 4149,5 | [18 empty] | 219 - MAST 4,0m ST CONISCH OPZ 60MM PC | 01-11-01 |  | Thermisch verzinkt |  | 4 | 2019
140554 | PARK PLAATS | SL000016819 Brink - Baarn | Brink | Baarn | 3741 AL | BAARN | 52.21179144 | 5.29265804 | 01-11-01 | Klein | 4 | NVT | Nee | 39 | 4150 | 321112 - CPS 200 PLL 36W HF NV | 11-01-01 |  | 2900 | [8 empty] | LAMP PLL 36W KL.840 | PLL HF |  | 36 | 39 | 4149,5 | [18 empty] | 219 - MAST 4,0m ST CONISCH OPZ 60MM PC | 24-06-09 |  | Thermisch verzinkt |  | 4 | 2019
141245 | BY VIADUCT A1 | SL000016807 Eemweg - Baarn | Eemweg | Baarn | 3741 LC | BAARN | 52.21820444 | 5.30596687 | 16-02-04 | Klein | 6 | Vast | Ja | 22 | 4150 | 458412 - Mini Nicole 2015lm WW R7035 | 07/05/19 | RAL7035 | 2015 | [8 empty] | LED/830 | LED |  | 16 | 22 | 4149,5 | [18 empty] | 230 - MAST 6 M ST - EL UITL 5 GR | 01-01-04 |  | Thermisch verzinkt |  | 6
141246 | BY VIADUCT A1 | SL000016807 Eemweg - Baarn | Eemweg | Baarn | 3741 LC | BAARN | 52.21853676 | 5.30563189 | 15-04-99 | Klein | 6 | Demontabel | Ja | 22 | 4150 | 458412 - Mini Nicole 2015lm WW R7035 | 07/05/19 | RAL7035 | 2015 | [8 empty] | LED/830 | LED |  | 16 | 22 | 4149,5 | [18 empty] | 230 - MAST 6 M ST - EL UITL 5 GR | 15-04-99 |  | Thermisch verzinkt |  | 6
141274 | T/ONR. 3 | SL000016686 Rusthoeklaan - Baarn | Rusthoeklaan | Baarn | 3741 GT | BAARN | 52.21867304 | 5.27466775 | 30-01-98 | Klein | 4 | NVT | Nee | 20 | 4150 | 303062 - GFK 5148 TLD 18W NV Safe It Eas | 30-01-98 |  | 1350 | [8 empty] | LAMP MASTER TLD XTRA 18W KL.840 | TLD SIE | 840 | 18 | 19,5 | 4149,5 | [18 empty] | 219 - MAST 4,0m ST CONISCH OPZ 60MM PC | 30-01-98 |  | Thermisch verzinkt |  | 4 | 2018
141276 | KRUISING SOPHIALN OUDEUTRECHTS | SL000016726 Gerrit van der Veenlaan - Baarn | Gerrit van der Veenlaan | Baarn | 3743 DP | BAARN | 52.20949703 | 5.27904287 | 03-11-99 | Klein | 6 | Demontabel | Nee | 31 | 4150 | 251812 - XGS 201 SOXE 26W NV | 11-03-99 |  | 3600 | [8 empty] | LAMP SOX-E 26W BY22 | SOX-E |  | 26 | 31 | 4149,5 | [18 empty] | 230 - MAST 6 M ST - EL UITL 5 GR | 03-11-99 |  | Thermisch verzinkt |  | 6 | 2017 | A | D | A | A | A | 5030 - UITL EL VAST | 11-03-99 | Enkel
141277 | RECHTS VOOR WOONWAGENKAMP | SL000016810 Eemdijk - Baarn | Eemdijk | Baarn | 3741 LJ | BAARN | 52.22760651 | 5.31221967 | 16-03-99 | Klein | 6 | Demontabel | Nee | 27 | 4150 | ARM 2550 IRIS PLL 18/24W R7035 | 16-03-99 |  | 1800 | [8 empty] | LAMP PLL 24W KL840 | PLL HF |  | 24 | 27 | 4149,5 | [18 empty] | 230 - MAST 6 M ST - EL UITL 5 GR | 16-03-99 |  | Thermisch verzinkt |  | 6 | 2019 | [5 empty] | 5030 - UITL EL VAST | 16-03-99 | Enkel
141278 | HOEK BISCHOPSWAAI | SL000016810 Eemdijk - Baarn | Eemdijk | Baarn | 3741 LJ | BAARN | 52.22867559 | 5.31260794 | 16-03-99 | Klein | 6 | Demontabel | Nee | 27 | 4150 | ARM 2550 IRIS PLL 18/24W R7035 | 16-03-99 |  | 1800 | [8 empty] | LAMP PLL 24W KL840 | PLL HF |  | 24 | 27 | 4149,5 | [18 empty] | 230 - MAST 6 M ST - EL UITL 5 GR | 16-03-99 |  | Thermisch verzinkt |  | 6 | 2019 | [5 empty] | 5030 - UITL EL VAST | 16-03-99 | Enkel
141279 | RECHTS VOOR NR. 1 | SL000016810 Eemdijk - Baarn | Eemdijk | Baarn | 3741 LJ | BAARN | 52.22975601 | 5.31330959 | 16-03-99 | Klein | 6 | Demontabel | Nee | 27 | 4150 | ARM 2550 IRIS PLL 18/24W R7035 | 16-03-99 |  | 1800 | [8 empty] | LAMP PLL 24W KL840 | PLL HF |  | 24 | 27 | 4149,5 | [18 empty] | 230 - MAST 6 M ST - EL UITL 5 GR | 16-03-99 |  | Thermisch verzinkt |  | 6 | 2019 | [5 empty] | 5030 - UITL EL VAST | 16-03-99 | Enkel
141280 | LINKS MR. 4 | SL000016810 Eemdijk - Baarn | Eemdijk | Baarn | 3741 LJ | BAARN | 52.23081608 | 5.31367743 | 16-03-99 | Klein | 6 | Demontabel | Nee | 27 | 4150 | ARM 2550 IRIS PLL 18/24W R7035 | 16-03-99 |  | 1800 | [8 empty] | LAMP PLL 24W KL840 | PLL HF |  | 24 | 27 | 4149,5 | [18 empty] | 230 - MAST 6 M ST - EL UITL 5 GR | 16-03-99 |  | Thermisch verzinkt |  | 6 | 2019 | [5 empty] | 5030 - UITL EL VAST | 16-03-99 | Enkel
141281 | RECHTS VOOR NR. 2 | SL000016810 Eemdijk - Baarn | Eemdijk | Baarn | 3741 LJ | BAARN | 52.23186615 | 5.31401339 | 16-03-99 | Klein | 6 | Demontabel | Nee | 27 | 4150 | ARM 2550 IRIS PLL 18/24W R7035 | 16-03-99 |  | 1800 | [8 empty] | LAMP PLL 24W KL840 | PLL HF |  | 24 | 27 | 4149,5 | [18 empty] | 230 - MAST 6 M ST - EL UITL 5 GR | 16-03-99 |  | Thermisch verzinkt |  | 6 | 2019 | [5 empty] | 5030 - UITL EL VAST | 16-03-99 | Enkel
141293 | VOOR 66 | SL000016807 Eemweg - Baarn | Eemweg | Baarn | 3741 LC | BAARN | 52.21572530 | 5.30487717 | 25-03-99 | Klein | 6 | Demontabel | Ja | 22 | 4150 | 458412 - Mini Nicole 2015lm WW R7035 | 07/05/19 | RAL7035 | 2015 | [8 empty] | LED/830 | LED |  | 16 | 22 | 4149,5 | [18 empty] | 230 - MAST 6 M ST - EL UITL 5 GR | 25-03-99 |  | Thermisch verzinkt |  | 6
141294 | VOOR 66 | SL000016807 Eemweg - Baarn | Eemweg | Baarn | 3741 LC | BAARN | 52.21600749 | 5.30497074 | 24-03-99 | Klein | 6 | Demontabel | Ja | 22 | 4150 | 458412 - Mini Nicole 2015lm WW R7035 | 07/05/19 | RAL7035 | 2015 | [8 empty] | LED/830 | LED |  | 16 | 22 | 4149,5 | [18 empty] | 230 - MAST 6 M ST - EL UITL 5 GR | 24-03-99 |  | Thermisch verzinkt |  | 6
141295 | SCHUIN VOOR 68 | SL000016807 Eemweg - Baarn | Eemweg | Baarn | 3741 LC | BAARN | 52.21635505 | 5.30497112 | 24-03-99 | Klein | 6 | Demontabel | Ja | 22 | 4150 | 458412 - Mini Nicole 2015lm WW R7035 | 07/05/19 | RAL7035 | 2015 | [8 empty] | LED/830 | LED |  | 16 | 22 | 4149,5 | [18 empty] | 230 - MAST 6 M ST - EL UITL 5 GR | 24-03-99 |  | Thermisch verzinkt |  | 6
141296 | VOOR NR.70 | SL000016807 Eemweg - Baarn | Eemweg | Baarn | 3741 LC | BAARN | 52.21658839 | 5.30500098 | 24-03-99 | Klein | 6 | Demontabel | Ja | 22 | 4150 | 458412 - Mini Nicole 2015lm WW R7035 | 07/05/19 | RAL7035 | 2015 | [8 empty] | LED/830 | LED |  | 16 | 22 | 4149,5 | [18 empty] | 230 - MAST 6 M ST - EL UITL 5 GR | 24-03-99 |  | Thermisch verzinkt |  | 6
141297 | T/O PARKEERPLAATS VAN 72 | SL000016807 Eemweg - Baarn | Eemweg | Baarn | 3741 LC | BAARN | 52.21699945 | 5.30532390 | 29-03-99 | Klein | 6 | Demontabel | Ja | 22 | 4150 | 458412 - Mini Nicole 2015lm WW R7035 | 07/05/19 | RAL7035 | 2015 | [8 empty] | LED/830 | LED |  | 16 | 22 | 4149,5 | [18 empty] | 230 - MAST 6 M ST - EL UITL 5 GR | 29-03-99 |  | Thermisch verzinkt |  | 6
141298 | T.O WOONARK ELEKTRA | SL000016807 Eemweg - Baarn | Eemweg | Baarn | 3741 LC | BAARN | 52.21726713 | 5.30560685 | 24-03-99 | Klein | 6 | Demontabel | Ja | 22 | 4150 | 458412 - Mini Nicole 2015lm WW R7035 | 07/05/19 | RAL7035 | 2015 | [8 empty] | LED/830 | LED |  | 16 | 22 | 4149,5 | [18 empty] | 230 - MAST 6 M ST - EL UITL 5 GR | 24-03-99 |  | Thermisch verzinkt |  | 6
141299 | T/O WOONARK WETTERWILLE | SL000016807 Eemweg - Baarn | Eemweg | Baarn | 3741 LC | BAARN | 52.21755711 | 5.30578923 | 24-03-99 | Klein | 6 | Demontabel | Ja | 22 | 4150 | 458412 - Mini Nicole 2015lm WW R7035 | 07/05/19 | RAL7035 | 2015 | [8 empty] | LED/830 | LED |  | 16 | 22 | 4149,5 | [18 empty] | 230 - MAST 6 M ST - EL UITL 5 GR | 24-03-99 |  | Thermisch verzinkt |  | 6
141315 | BIJ NR. 12 | SL000016716 Kampstraat - Baarn | Kampstraat | Baarn | 3741 AP | BAARN | 52.21348261 | 5.29201213 | 24-02-99 | Klein | 6 | Demontabel | Nee | 27 | 4150 | ARM 2550 IRIS PLL 18/24W R7035 | 24-02-99 |  | 1800 | [8 empty] | LAMP PLL 24W KL840 | PLL HF |  | 24 | 27 | 4149,5 | [18 empty] | 230 - MAST 6 M ST - EL UITL 5 GR | 24-02-99 |  | Thermisch verzinkt |  | 6 | 2019 | [5 empty] | 5030 - UITL EL VAST | 24-02-99 | Enkel
141316 |  | SL000016796 Kerkstraat - Baarn | Kerkstraat | Baarn | 3741 AK | BAARN | 52.21387333 | 5.29203997 | 24-02-99 | Klein | 6 | Vast | Nee | 31 | 4150 | 251812 - XGS 201 SOXE 26W NV | 24-02-99 |  | 3600 | [8 empty] | LAMP SOX-E 26W BY22 | SOX-E |  | 26 | 31 | 4149,5 | [18 empty] | 230 - MAST 6 M ST - EL UITL 5 GR | 17-10-08 |  | Thermisch verzinkt |  | 6 | 2017 | A | C | A | A | A
141317 | NST ZYGEVEL NO.23 | SL000016604 de Tjalk - Baarn | De Tjalk | Baarn | 3742 GG | BAARN | 52.20380077 | 5.30348210 | 25-02-99 | Klein | 4 | NVT | Nee | 27 | 4150 | ARM 2000 KEGEL PLL 24W/840 4M SN R9005 | 25-02-99 |  | 1800 | [8 empty] | LAMP PLL 24W KL840 | PLL HF |  | 24 | 27 | 4149,5 | [18 empty] | 219 - MAST 4,0m ST CONISCH OPZ 60MM PC | 25-02-99 |  | Thermisch verzinkt |  | 4 | 2019
141318 | VOOR 17 | SL000016604 de Tjalk - Baarn | De Tjalk | Baarn | 3742 GG | BAARN | 52.20361529 | 5.30365243 | 25-02-99 | Klein | 4 | NVT | Nee | 27 | 4150 | ARM 2000 KEGEL PLL 24W/840 4M SN R9005 | 25-02-99 |  | 1800 | [8 empty] | LAMP PLL 24W KL840 | PLL HF |  | 24 | 27 | 4149,5 | [18 empty] | 219 - MAST 4,0m ST CONISCH OPZ 60MM PC | 25-02-99 |  | Thermisch verzinkt |  | 4 | 2019
141351 | 8E MAST VANAF 15 RI BAARN | SL000016669 Zandheuvelweg - Baarn | Zandheuvelweg | Baarn | 3744 MN | BAARN | 52.22102788 | 5.23344106 | 14-10-97 | Middel | 7 | Demontabel | Ja | 40 | 4150 | 459112 - Nicole 36w 4778lm NW R7035 | 2020-11-01 |  | 4778 | [8 empty] | Led 740 (4000k) | LED |  | 36 | 40 | 4149,5 | [18 empty] | 226 - MAST 5,7 M ST VERL (7,0 M) | 14-10-97 | Verjongd | Thermisch verzinkt |  | 7 |  | A | D | A | A | A | 5207 - UITL EL 1,0 M 5 GR | 14-10-97 | Enkel | Thermisch verzinkt
141352 | VOOR NR. 8 | SL000016625 Willem Pijperlaan - Baarn | Willem Pijperlaan | Baarn | 3741 GH | BAARN | 52.21972097 | 5.27135671 | 14-10-97 | Klein | 6 | Demontabel | Nee | 20 | 4150 | 302962 - LRB 303 TLD 18W NV Safe It Easy | 01-07-87 |  | 1350 | [8 empty] | LAMP MASTER TLD XTRA 18W KL.840 | TLD SIE | 840 | 18 | 19,5 | 4149,5 | [18 empty] | 230 - MAST 6 M ST - EL UITL 5 GR | 14-10-97 |  | Thermisch verzinkt |  | 6 | 2018 | [5 empty] | 5230 - UITL EL VAST | 14-10-97 | Enkel
141366 | VOOR NR. 4 | SL000016796 Kerkstraat - Baarn | Kerkstraat | Baarn | 3741 AK | BAARN | 52.21387309 | 5.29174090 | 28-10-97 | Klein | 6 | Demontabel | Nee | 31 | 4150 | 251812 - XGS 201 SOXE 26W NV | 31-12-86 |  | 3600 | [8 empty] | LAMP SOX-E 26W BY22 | SOX-E |  | 26 | 31 | 4149,5 | [18 empty] | 230 - MAST 6 M ST - EL UITL 5 GR | 28-10-97 |  | Thermisch verzinkt |  | 6 | 2017 | A | C | A | A | A | 5230 - UITL EL VAST | 28-10-97 | Enkel
141367 | VOORNR. 14 | SL000016580 d'Aulnis de Bourouilllaan - Baarn | d'Aulnis de Bourouilllaan | Baarn | 3741 CJ | BAARN | 52.21490053 | 5.28915202 | 28-10-97 | Klein | 6 | Demontabel | Nee | 27 | 4150 | 323112 - 2550 PLL 24W HF NV | 28-10-97 |  | 1800 | [8 empty] | PLL 24W 840 (HF) | PLL HF | 840 | 24 | 27 | 4149,5 | [18 empty] | 230 - MAST 6 M ST - EL UITL 5 GR | 28-10-97 |  | Thermisch verzinkt |  | 6 | 2019 | [5 empty] | 5230 - UITL EL VAST | 28-10-97 | Enkel
141370 | T/O LEESTRAAT | SL000016542 Stationsweg - Baarn | Stationsweg | Baarn | 3743 EM | BAARN | 52.21034290 | 5.29036702 | 11-06-97 | Middel | 7 | Demontabel | Nee | 31 | 4150 | 251812 - XGS 201 SOXE 26W NV | 06-11-97 |  | 3600 | [8 empty] | LAMP SOX-E 26W BY22 | SOX-E |  | 26 | 31 | 4149,5 | [18 empty] | 226 - MAST 5,7 M ST VERL (7,0 M) | 11-06-97 | Verjongd | Thermisch verzinkt |  | 7 | 2017 | A | A | A | A | A | 5207 - UITL EL 1,0 M 5 GR | 06-11-97 | Enkel | Thermisch verzinkt
141371 | THV CROCUSSTR. | SL000016707 Maatkampweg - Baarn | Maatkampweg | Baarn | 3742 XM | BAARN | 52.20405883 | 5.30125382 | 24-11-97 | Klein | 6 | Demontabel | Nee | 20 | 4150 | 302962 - LRB 303 TLD 18W NV Safe It Easy | 24-11-97 |  | 1350 | [8 empty] | LAMP MASTER TLD XTRA 18W KL.840 | TLD SIE | 840 | 18 | 19,5 | 4149,5 | [18 empty] | 230 - MAST 6 M ST - EL UITL 5 GR | 24-11-97 |  | Thermisch verzinkt |  | 6 | 2018 | [5 empty] | 5230 - UITL EL VAST | 24-11-97 | Enkel
141384 | T/O NR. 12-A | SL000016801 Hermesweg - Baarn | Hermesweg | Baarn | 3741 GP | BAARN | 52.22248374 | 5.26209982 | 24-12-97 | Klein | 6 | Vast | Nee | 20 | 4150 | 302962 - LRB 303 TLD 18W NV Safe It Easy | 24-12-97 |  | 1350 | [8 empty] | LAMP MASTER TLD XTRA 18W KL.840 | TLD SIE | 840 | 18 | 19,5 | 4149,5 | [18 empty] | 230 - MAST 6 M ST - EL UITL 5 GR | 25-02-11 |  | Thermisch verzinkt |  | 6 | 2018
141389 | BIJ NR. 1 | SL000016567 Hoge Vuurseweg - Lage Vuursche | Hoge Vuurseweg | Lage Vuursche | 3749 AB | LAGE VUURSCHE | 52.18227137 | 5.22780716 | 29-12-97 | Middel | 7 | Demontabel | Nee | 31 | 4150 | 251812 - XGS 201 SOXE 26W NV | 29-12-97 |  | 3600 | [8 empty] | LAMP SOX-E 26W BY22 | SOX-E |  | 26 | 31 | 4149,5 | [18 empty] | 226 - MAST 5,7 M ST VERL (7,0 M) | 29-12-97 | Verjongd | Thermisch verzinkt |  | 7 | 2017 | [5 empty] | 5207 - UITL EL 1,0 M 5 GR | 29-12-97 | Enkel | Thermisch verzinkt
141393 | PARKEERPL. SPORTPARK | SL000016829 de Geerenweg - Baarn | De Geerenweg | Baarn | 3741 RR | BAARN | 52.21563145 | 5.30045381 | 01-06-98 | Klein | 6 | Demontabel | Nee | 20 | 4150 | 302962 - LRB 303 TLD 18W NV Safe It Easy | 06-01-98 |  | 1350 | [8 empty] | LAMP MASTER TLD XTRA 18W KL.840 | TLD SIE | 840 | 18 | 19,5 | 4149,5 | [18 empty] | 230 - MAST 6 M ST - EL UITL 5 GR | 01-06-98 |  | Thermisch verzinkt |  | 6 | 2018 | [5 empty] | 5230 - UITL EL VAST | 06-01-98 | Enkel
141398 | VOOR NR. 17 | SL000016678 Torenlaan - Baarn | Torenlaan | Baarn | 3742 CS | BAARN | 52.20741857 | 5.29108422 | 01-09-98 | Middel | 7 | Demontabel | Nee | 80 | 4150 | ARM SGS 203 SON-T 70W 230V ST | 23-02-09 |  | 5600 | [8 empty] | LAMP SHP LUCALOX XO TUBULAR 70W | SON-T |  | 70 | 80 | 4149,5 | [18 empty] | 226 - MAST 5,7 M ST VERL (7,0 M) | 01-09-98 | Verjongd | Thermisch verzinkt |  | 7 | 2018 | A | D | A | A | A | 5207 - UITL EL 1,0 M 5 GR | 09-01-98 | Enkel | Thermisch verzinkt
141578 | 1E MAST VANAF A1 | SL000016527 Wakkerendijk - Baarn | Wakkerendijk | Baarn | 3741 GX | BAARN | 52.22401952 | 5.25526717 | 03-02-98 | Middel | 8 | Demontabel | Nee | 39 | 4150 | ARM 2500 PLL 36W R7035 | 02-03-98 |  | 2900 | [8 empty] | LAMP PLL 36W KL.840 | PLL HF |  | 36 | 39 | 4149,5 | [18 empty] | 253 - MAST 6,7 M ST VERL (8,0 M) | 03-02-98 | Verjongd | Thermisch verzinkt |  | 8 | 2019 | [5 empty] | 5207 - UITL EL 1,0 M 5 GR | 02-03-98 | Enkel | Thermisch verzinkt
141579 | 2E MAST VANAF A1 | SL000016527 Wakkerendijk - Baarn | Wakkerendijk | Baarn | 3741 GX | BAARN | 52.22373015 | 5.25513632 | 03-02-98 | Middel | 8 | Demontabel | Nee | 39 | 4150 | ARM 2500 PLL 36W R7035 | 02-03-98 |  | 2900 | [8 empty] | LAMP PLL 36W KL.840 | PLL HF |  | 36 | 39 | 4149,5 | [18 empty] | 253 - MAST 6,7 M ST VERL (8,0 M) | 03-02-98 | Verjongd | Thermisch verzinkt |  | 8 | 2019 | [5 empty] | 5207 - UITL EL 1,0 M 5 GR | 02-03-98 | Enkel | Thermisch verzinkt
141580 | 3E MAST VANAF A1 | SL000016527 Wakkerendijk - Baarn | Wakkerendijk | Baarn | 3741 GX | BAARN | 52.22345612 | 5.25498185 | 03-02-98 | Middel | 8 | Demontabel | Nee | 39 | 4150 | ARM 2500 PLL 36W R7035 | 02-03-98 |  | 2900 | [8 empty] | LAMP PLL 36W KL.840 | PLL HF |  | 36 | 39 | 4149,5 | [18 empty] | 253 - MAST 6,7 M ST VERL (8,0 M) | 03-02-98 | Verjongd | Thermisch verzinkt |  | 8 | 2019 | [5 empty] | 5207 - UITL EL 1,0 M 5 GR | 02-03-98 | Enkel | Thermisch verzinkt
141581 | 4E MAST VANAF A1 | SL000016527 Wakkerendijk - Baarn | Wakkerendijk | Baarn | 3741 GX | BAARN | 52.22319329 | 5.25479984 | 03-02-98 | Middel | 8 | Demontabel | Nee | 39 | 4150 | ARM 2500 PLL 36W R7035 | 02-03-98 |  | 2900 | [8 empty] | LAMP PLL 36W KL.840 | PLL HF |  | 36 | 39 | 4149,5 | [18 empty] | 253 - MAST 6,7 M ST VERL (8,0 M) | 03-02-98 | Verjongd | Thermisch verzinkt |  | 8 | 2019 | [5 empty] | 5207 - UITL EL 1,0 M 5 GR | 02-03-98 | Enkel | Thermisch verzinkt
141582 | 5E MAST VANAF A1 | SL000016527 Wakkerendijk - Baarn | Wakkerendijk | Baarn | 3741 GX | BAARN | 52.22294015 | 5.25459936 | 03-03-98 | Middel | 8 | Demontabel | Nee | 39 | 4150 | ARM 2500 PLL 36W R7035 | 03-03-98 |  | 2900 | [8 empty] | LAMP PLL 36W KL.840 | PLL HF |  | 36 | 39 | 4149,5 | [18 empty] | 253 - MAST 6,7 M ST VERL (8,0 M) | 03-03-98 | Verjongd | Thermisch verzinkt |  | 8 | 2019 | [5 empty] | 5207 - UITL EL 1,0 M 5 GR | 03-03-98 | Enkel | Thermisch verzinkt
141583 | 6E MAST VANAF A1 | SL000016527 Wakkerendijk - Baarn | Wakkerendijk | Baarn | 3741 GX | BAARN | 52.22272763 | 5.25431740 | 03-03-98 | Middel | 8 | Demontabel | Nee | 39 | 4150 | ARM 2500 PLL 36W R7035 | 03-03-98 |  | 2900 | [8 empty] | LAMP PLL 36W KL.840 | PLL HF |  | 36 | 39 | 4149,5 | [18 empty] | 253 - MAST 6,7 M ST VERL (8,0 M) | 03-03-98 | Verjongd | Thermisch verzinkt |  | 8 | 2019 | [5 empty] | 5207 - UITL EL 1,0 M 5 GR | 03-03-98 | Enkel | Thermisch verzinkt
141584 | 7E MAST VANAF A1 | SL000016527 Wakkerendijk - Baarn | Wakkerendijk | Baarn | 3741 GX | BAARN | 52.22257610 | 5.25392637 | 03-03-98 | Middel | 8 | Demontabel | Nee | 39 | 4150 | ARM 2500 PLL 36W R7035 | 03-03-98 |  | 2900 | [8 empty] | LAMP PLL 36W KL.840 | PLL HF |  | 36 | 39 | 4149,5 | [18 empty] | 253 - MAST 6,7 M ST VERL (8,0 M) | 03-03-98 | Verjongd | Thermisch verzinkt |  | 8 | 2019 | [5 empty] | 5207 - UITL EL 1,0 M 5 GR | 03-03-98 | Enkel | Thermisch verzinkt
141585 | 8E MASST VANF A1 | SL000016527 Wakkerendijk - Baarn | Wakkerendijk | Baarn | 3741 GX | BAARN | 52.22247485 | 5.25349041 | 03-03-98 | Middel | 8 | Demontabel | Nee | 39 | 4150 | ARM 2500 PLL 36W R7035 | 03-03-98 |  | 2900 | [8 empty] | LAMP PLL 36W KL.840 | PLL HF |  | 36 | 39 | 4149,5 | [18 empty] | 253 - MAST 6,7 M ST VERL (8,0 M) | 03-03-98 | Verjongd | Thermisch verzinkt |  | 8 | 2019 | [5 empty] | 5207 - UITL EL 1,0 M 5 GR | 03-03-98 | Enkel | Thermisch verzinkt
141586 | 9E MAST VANAF A1 | SL000016527 Wakkerendijk - Baarn | Wakkerendijk | Baarn | 3741 GX | BAARN | 52.22245657 | 5.25311452 | 03-03-98 | Middel | 8 | Demontabel | Nee | 39 | 4150 | ARM 2500 PLL 36W R7035 | 03-03-98 |  | 2900 | [8 empty] | LAMP PLL 36W KL.840 | PLL HF |  | 36 | 39 | 4149,5 | [18 empty] | 253 - MAST 6,7 M ST VERL (8,0 M) | 03-03-98 | Verjongd | Thermisch verzinkt |  | 8 | 2019 | [5 empty] | 5207 - UITL EL 1,0 M 5 GR | 03-03-98 | Enkel | Thermisch verzinkt
141759 | VOOR NR 50 | SL000016692 Plantage - Baarn | Plantage | Baarn | 3742 DL | BAARN | 52.20732023 | 5.29173121 | 20-04-98 | Klein | 4 | NVT | Nee | 27 | 4150 | ARM 2000 KEGEL PLL 24W/840 4M SN R9005 | 20-04-98 |  | 1800 | [8 empty] | LAMP PLL 24W KL840 | PLL HF |  | 24 | 27 | 4149,5 | [18 empty] | 219 - MAST 4,0m ST CONISCH OPZ 60MM PC | 20-04-98 |  | Thermisch verzinkt |  | 4 | 2019
141760 | VOOR NR 39 | SL000016692 Plantage - Baarn | Plantage | Baarn | 3742 DL | BAARN | 52.20709414 | 5.29223759 | 20-04-98 | Klein | 4 | NVT | Nee | 27 | 4150 | ARM 2000 KEGEL PLL 24W/840 4M SN R9005 | 25-04-98 |  | 1800 | [8 empty] | LAMP PLL 24W KL840 | PLL HF |  | 24 | 27 | 4149,5 | [18 empty] | 219 - MAST 4,0m ST CONISCH OPZ 60MM PC | 20-04-98 |  | Thermisch verzinkt |  | 4 | 2019
141761 | TUSSEN 43-44 | SL000016692 Plantage - Baarn | Plantage | Baarn | 3742 DL | BAARN | 52.20693615 | 5.29215191 | 05-04-98 | Klein | 4 | NVT | Nee | 27 | 4150 | ARM 2000 KEGEL PLL 24W/840 4M SN R9005 | 04-05-98 |  | 1800 | [8 empty] | LAMP PLL 24W KL840 | PLL HF |  | 24 | 27 | 4149,5 | [18 empty] | 219 - MAST 4,0m ST CONISCH OPZ 60MM PC | 05-04-98 |  | Thermisch verzinkt |  | 4 | 2019
141762 | NAAST 46 | SL000016692 Plantage - Baarn | Plantage | Baarn | 3742 DL | BAARN | 52.20724885 | 5.29216148 | 05-04-98 | Klein | 4 | NVT | Nee | 27 | 4150 | ARM 2000 KEGEL PLL 24W/840 4M SN R9005 | 04-05-98 |  | 1800 | [8 empty] | LAMP PLL 24W KL840 | PLL HF |  | 24 | 27 | 4149,5 | [18 empty] | 219 - MAST 4,0m ST CONISCH OPZ 60MM PC | 05-04-98 |  | Thermisch verzinkt |  | 4 | 2019
141763 | TUSSEN 46-47 | SL000016692 Plantage - Baarn | Plantage | Baarn | 3742 DL | BAARN | 52.20729528 | 5.29200777 | 05-04-98 | Klein | 4 | NVT | Nee | 27 | 4150 | ARM 2000 KEGEL PLL 24W/840 4M SN R9005 | 04-05-98 |  | 1800 | [8 empty] | LAMP PLL 24W KL840 | PLL HF |  | 24 | 27 | 4149,5 | [18 empty] | 219 - MAST 4,0m ST CONISCH OPZ 60MM PC | 05-04-98 |  | Thermisch verzinkt |  | 4 | 2019
141766 | VOOR NR. 31 | SL000016692 Plantage - Baarn | Plantage | Baarn | 3742 DL | BAARN | 52.20773424 | 5.29255779 | 06-02-98 | Klein | 4 | NVT | Nee | 27 | 4150 | ARM 2000 KEGEL PLL 24W/840 4M SN R9005 | 02-06-98 |  | 1800 | [8 empty] | LAMP PLL 24W KL840 | PLL HF |  | 24 | 27 | 4149,5 | [18 empty] | 219 - MAST 4,0m ST CONISCH OPZ 60MM PC | 06-02-98 |  | Thermisch verzinkt |  | 4 | 2019
141767 | VOOR NR. 25-26 | SL000016692 Plantage - Baarn | Plantage | Baarn | 3742 DL | BAARN | 52.20784453 | 5.29279310 | 06-02-98 | Klein | 4 | NVT | Nee | 27 | 4150 | ARM 2000 KEGEL PLL 24W/840 4M SN R9005 | 02-06-98 |  | 1800 | [8 empty] | LAMP PLL 24W KL840 | PLL HF |  | 24 | 27 | 4149,5 | [18 empty] | 219 - MAST 4,0m ST CONISCH OPZ 60MM PC | 06-02-98 |  | Thermisch verzinkt |  | 4 | 2019
141768 | VOOR 21 | SL000016692 Plantage - Baarn | Plantage | Baarn | 3742 DL | BAARN | 52.20801680 | 5.29264936 | 24-06-98 | Klein | 4 | NVT | Nee | 27 | 4150 | ARM 2000 KEGEL PLL 24W/840 4M SN R9005 | 24-06-98 |  | 1800 | [8 empty] | LAMP PLL 24W KL840 | PLL HF |  | 24 | 27 | 4149,5 | [18 empty] | 219 - MAST 4,0m ST CONISCH OPZ 60MM PC | 24-06-98 |  | Thermisch verzinkt |  | 4 | 2019
141769 | VOOR 18-19 | SL000016692 Plantage - Baarn | Plantage | Baarn | 3742 DL | BAARN | 52.20811671 | 5.29248939 | 26-06-98 | Klein | 4 | NVT | Nee | 27 | 4150 | ARM 2000 KEGEL PLL 24W/840 4M SN R9005 | 26-06-98 |  | 1800 | [8 empty] | LAMP PLL 24W KL840 | PLL HF |  | 24 | 27 | 4149,5 | [18 empty] | 219 - MAST 4,0m ST CONISCH OPZ 60MM PC | 26-06-98 |  | Thermisch verzinkt |  | 4 | 2019
141770 | VOOR 10 | SL000016692 Plantage - Baarn | Plantage | Baarn | 3742 DL | BAARN | 52.20799146 | 5.29242207 | 26-06-98 | Klein | 4 | NVT | Nee | 27 | 4150 | ARM 2000 KEGEL PLL 24W/840 4M SN R9005 | 26-06-98 |  | 1800 | [8 empty] | LAMP PLL 24W KL840 | PLL HF |  | 24 | 27 | 4149,5 | [18 empty] | 219 - MAST 4,0m ST CONISCH OPZ 60MM PC | 26-06-98 |  | Thermisch verzinkt |  | 4 | 2019
141771 | VOOR 8 | SL000016692 Plantage - Baarn | Plantage | Baarn | 3742 DL | BAARN | 52.20784610 | 5.29239780 | 24-06-98 | Klein | 4 | NVT | Nee | 27 | 4150 | ARM 2000 KEGEL PLL 24W/840 4M SN R9005 | 24-06-98 |  | 1800 | [8 empty] | LAMP PLL 24W KL840 | PLL HF |  | 24 | 27 | 4149,5 | [18 empty] | 219 - MAST 4,0m ST CONISCH OPZ 60MM PC | 24-06-98 |  | Thermisch verzinkt |  | 4 | 2019
141772 | VOOR 32 | SL000016692 Plantage - Baarn | Plantage | Baarn | 3742 DL | BAARN | 52.20769636 | 5.29239402 | 24-06-98 | Klein | 4 | NVT | Nee | 27 | 4150 | ARM 2000 KEGEL PLL 24W/840 4M SN R9005 | 24-06-98 |  | 1800 | [8 empty] | LAMP PLL 24W KL840 | PLL HF |  | 24 | 27 | 4149,5 | [18 empty] | 219 - MAST 4,0m ST CONISCH OPZ 60MM PC | 09-11-09 |  | Thermisch verzinkt |  | 4 | 2019
141773 | NST 33 | SL000016692 Plantage - Baarn | Plantage | Baarn | 3742 DL | BAARN | 52.20758624 | 5.29236353 | 24-06-98 | Klein | 4 | NVT | Nee | 27 | 4150 | ARM 2000 KEGEL PLL 24W/840 4M SN R9005 | 24-06-98 |  | 1800 | [8 empty] | LAMP PLL 24W KL840 | PLL HF |  | 24 | 27 | 4149,5 | [18 empty] | 219 - MAST 4,0m ST CONISCH OPZ 60MM PC | 24-06-98 |  | Thermisch verzinkt |  | 4 | 2019
141774 | NST 5 | SL000016692 Plantage - Baarn | Plantage | Baarn | 3742 DL | BAARN | 52.20747853 | 5.29221015 | 26-06-98 | Klein | 4 | NVT | Nee | 27 | 4150 | ARM 2000 KEGEL PLL 24W/840 4M SN R9005 | 26-06-98 |  | 1800 | [8 empty] | LAMP PLL 24W KL840 | PLL HF |  | 24 | 27 | 4149,5 | [18 empty] | 219 - MAST 4,0m ST CONISCH OPZ 60MM PC | 26-06-98 |  | Thermisch verzinkt |  | 4 | 2019
141775 | VOOR 5 | SL000016692 Plantage - Baarn | Plantage | Baarn | 3742 DL | BAARN | 52.20746078 | 5.29204019 | 26-06-98 | Klein | 4 | NVT | Nee | 27 | 4150 | ARM 2000 KEGEL PLL 24W/840 4M SN R9005 | 26-06-98 |  | 1800 | [8 empty] | LAMP PLL 24W KL840 | PLL HF |  | 24 | 27 | 4149,5 | [18 empty] | 219 - MAST 4,0m ST CONISCH OPZ 60MM PC | 26-06-98 |  | Thermisch verzinkt |  | 4 | 2019
141776 | TUSSEN 1 EN 2 | SL000016692 Plantage - Baarn | Plantage | Baarn | 3742 DL | BAARN | 52.20748571 | 5.29175339 | 26-06-98 | Klein | 4 | NVT | Nee | 27 | 4150 | ARM 2000 KEGEL PLL 24W/840 4M SN R9005 | 26-06-98 |  | 1800 | [8 empty] | LAMP PLL 24W KL840 | PLL HF |  | 24 | 27 | 4149,5 | [18 empty] | 219 - MAST 4,0m ST CONISCH OPZ 60MM PC | 26-06-98 |  | Thermisch verzinkt |  | 4 | 2019
141777 | NST 1 | SL000016692 Plantage - Baarn | Plantage | Baarn | 3742 DL | BAARN | 52.20746602 | 5.29152813 | 26-06-98 | Klein | 4 | NVT | Nee | 27 | 4150 | ARM 2000 KEGEL PLL 24W/840 4M SN R9005 | 26-06-98 |  | 1800 | [8 empty] | LAMP PLL 24W KL840 | PLL HF |  | 24 | 27 | 4149,5 | [18 empty] | 219 - MAST 4,0m ST CONISCH OPZ 60MM PC | 26-06-98 |  | Thermisch verzinkt |  | 4 | 2019
141778 | VOOR NST 15 | SL000016692 Plantage - Baarn | Plantage | Baarn | 3742 DL | BAARN | 52.20748659 | 5.29128846 | 26-06-98 | Klein | 4 | NVT | Nee | 27 | 4150 | ARM 2000 KEGEL PLL 24W/840 4M SN R9005 | 26-06-98 |  | 1800 | [8 empty] | LAMP PLL 24W KL840 | PLL HF |  | 24 | 27 | 4149,5 | [18 empty] | 219 - MAST 4,0m ST CONISCH OPZ 60MM PC | 26-06-98 |  | Thermisch verzinkt |  | 4 | 2019
141862 | VOORNR. 7 | SL000016635 Tolweg - Baarn | Tolweg | Baarn | 3741 LK | BAARN | 52.21582280 | 5.30168667 | 30-01-98 | Middel | 7 | Demontabel | Nee | 27 | 4150 | ARM 2500 PLL 24W R7035 | 30-01-98 |  | 1800 | [8 empty] | LAMP PLL 24W KL840 | PLL HF |  | 24 | 27 | 4149,5 | [18 empty] | 226 - MAST 5,7 M ST VERL (7,0 M) | 30-01-98 | Verjongd | Thermisch verzinkt |  | 7 | 2019 | [5 empty] | 5207 - UITL EL 1,0 M 5 GR | 30-01-98 | Enkel | Thermisch verzinkt
141863 | T/O NR 7 | SL000016635 Tolweg - Baarn | Tolweg | Baarn | 3741 LK | BAARN | 52.21589510 | 5.30136813 | 30-01-98 | Middel | 7 | Demontabel | Nee | 27 | 4150 | ARM 2500 PLL 24W R7035 | 30-01-98 |  | 1800 | [8 empty] | LAMP PLL 24W KL840 | PLL HF |  | 24 | 27 | 4149,5 | [18 empty] | 226 - MAST 5,7 M ST VERL (7,0 M) | 30-01-98 | Verjongd | Thermisch verzinkt |  | 7 | 2019 | [5 empty] | 5207 - UITL EL 1,0 M 5 GR | 30-01-98 | Enkel | Thermisch verzinkt
141864 | VOORNR. 9 | SL000016635 Tolweg - Baarn | Tolweg | Baarn | 3741 LK | BAARN | 52.21611810 | 5.30126073 | 30-01-98 | Middel | 7 | Demontabel | Nee | 27 | 4150 | ARM 2500 PLL 24W R7035 | 30-01-98 |  | 1800 | [8 empty] | LAMP PLL 24W KL840 | PLL HF |  | 24 | 27 | 4149,5 | [18 empty] | 226 - MAST 5,7 M ST VERL (7,0 M) | 30-01-98 | Verjongd | Thermisch verzinkt |  | 7 | 2019 | [5 empty] | 5207 - UITL EL 1,0 M 5 GR | 30-01-98 | Enkel | Thermisch verzinkt
141950 | LINKS SCHUIN TO NR 3 | SL000016719 Johannes Verhulstlaan - Baarn | Johannes Verhulstlaan | Baarn | 3741 GG | BAARN | 52.21892775 | 5.27214547 | 31-03-98 | Klein | 6 | Demontabel | Nee | 20 | 4150 | 302962 - LRB 303 TLD 18W NV Safe It Easy | 31-03-98 |  | 1350 | [8 empty] | LAMP MASTER TLD XTRA 18W KL.840 | TLD SIE | 840 | 18 | 19,5 | 4149,5 | [18 empty] | 230 - MAST 6 M ST - EL UITL 5 GR | 31-03-98 |  | Thermisch verzinkt |  | 6 | 2018 | [5 empty] | 5230 - UITL EL VAST | 31-03-98 | Enkel
141981 | HOEK DOTTERBLOEM | SL000016650 Oosterstraat - Baarn | Oosterstraat | Baarn | 3742 SL | BAARN | 52.20168597 | 5.29981579 | 15-05-98 | Klein | 6 | Demontabel | Nee | 20 | 4150 | 302962 - LRB 303 TLD 18W NV Safe It Easy | 01-07-87 |  | 1350 | [8 empty] | LAMP MASTER TLD XTRA 18W KL.840 | TLD SIE | 840 | 18 | 19,5 | 4149,5 | [18 empty] | 230 - MAST 6 M ST - EL UITL 5 GR | 15-05-98 |  | Thermisch verzinkt |  | 6 | 2018 | [5 empty] | 5230 - UITL EL VAST | 15-05-98 | Enkel
141991 | JAVALAAN TO NR 6 | SL000016721 Javalaan - Baarn | Javalaan | Baarn | 3742 CP | BAARN | 52.20912742 | 5.29041896 | 29-05-98 | Middel | 7 | Demontabel | Nee | 31 | 4150 | 251812 - XGS 201 SOXE 26W NV | 29-05-98 |  | 3600 | [8 empty] | LAMP SOX-E 26W BY22 | SOX-E |  | 26 | 31 | 4149,5 | [18 empty] | 226 - MAST 5,7 M ST VERL (7,0 M) | 29-05-98 | Verjongd | Thermisch verzinkt |  | 7 | 2017 | D | A | A | A | A | 5207 - UITL EL 1,0 M 5 GR | 29-05-98 | Enkel | Thermisch verzinkt
141998 | HOEK A. PAULOUWENLAAN | SL000016726 Gerrit van der Veenlaan - Baarn | Gerrit van der Veenlaan | Baarn | 3743 DP | BAARN | 52.20970416 | 5.27223773 | 25-06-98 | Middel | 7 | Demontabel | Nee | 31 | 4150 | 251812 - XGS 201 SOXE 26W NV | 25-06-98 |  | 3600 | [8 empty] | LAMP SOX-E 26W BY22 | SOX-E |  | 26 | 31 | 4149,5 | [18 empty] | 226 - MAST 5,7 M ST VERL (7,0 M) | 25-06-98 | Verjongd | Thermisch verzinkt |  | 7 | 2017 | B | B | A | A | A | 5207 - UITL EL 1,0 M 5 GR | 25-06-98 | Enkel | Thermisch verzinkt
141999 | VOOR NR. 58-B | SL000016631 Weteringstraat - Baarn | Weteringstraat | Baarn | 3741 TH | BAARN | 52.21643438 | 5.29413854 | 06-09-98 | Klein | 6 | Demontabel | Nee | 20 | 4150 | 302962 - LRB 303 TLD 18W NV Safe It Easy | 01-07-87 |  | 1350 | [8 empty] | LAMP MASTER TLD XTRA 18W KL.840 | TLD SIE | 840 | 18 | 19,5 | 4149,5 | [18 empty] | 230 - MAST 6 M ST - EL UITL 5 GR | 06-09-98 |  | Thermisch verzinkt |  | 6 | 2018 | [5 empty] | 5230 - UITL EL VAST | 09-06-98 | Enkel
144851 | BY 1 | SL000016641 Regenboog - Baarn | Regenboog | Baarn | 3742 ZA | BAARN | 52.21453908 | 5.30605022 | 07-07-98 | Klein | 4 | NVT | Nee | 27 | 4150 | ARM 2000 KEGEL PLL 24W/840 4M SN R9005 | 07-07-98 |  | 1800 | [8 empty] | LAMP PLL 24W KL840 | PLL HF |  | 24 | 27 | 4149,5 | [18 empty] | 105 - MAST 4,0 M ST SX 059.10.9 | 07-07-98 |  | Thermisch verzinkt |  | 4 | 2019
144852 | BY 7 | SL000016641 Regenboog - Baarn | Regenboog | Baarn | 3742 ZA | BAARN | 52.21486634 | 5.30619916 | 07-08-98 | Klein | 4 | NVT | Nee | 27 | 4150 | ARM 2000 KEGEL PLL 24W/840 4M SN R9005 | 08-07-98 |  | 1800 | [8 empty] | LAMP PLL 24W KL840 | PLL HF |  | 24 | 27 | 4149,5 | [18 empty] | 105 - MAST 4,0 M ST SX 059.10.9 | 07-08-98 |  | Thermisch verzinkt |  | 4 | 2019
144853 | NST REGENBOOG 2 | SL000016573 Einder - Baarn | Einder | Baarn | 3742 ZG | BAARN | 52.21434646 | 5.30563429 | 07-07-98 | Klein | 4 | NVT | Nee | 27 | 4150 | ARM 2000 KEGEL PLL 24W/840 4M SN R9005 | 07-07-98 |  | 1800 | [8 empty] | LAMP PLL 24W KL840 | PLL HF |  | 24 | 27 | 4149,5 | [18 empty] | 105 - MAST 4,0 M ST SX 059.10.9 | 07-07-98 |  | Thermisch verzinkt |  | 4 | 2019
144854 | ACHTER REGENBOOG 2 | SL000016573 Einder - Baarn | Einder | Baarn | 3742 ZG | BAARN | 52.21419172 | 5.30567963 | 07-08-98 | Klein | 4 | NVT | Nee | 27 | 4150 | ARM 2000 KEGEL PLL 24W/840 4M SN R9005 | 08-07-98 |  | 1800 | [8 empty] | LAMP PLL 24W KL840 | PLL HF |  | 24 | 27 | 4149,5 | [18 empty] | 105 - MAST 4,0 M ST SX 059.10.9 | 07-08-98 |  | Thermisch verzinkt |  | 4 | 2019
144855 | ACHTER FLAT BY NR 5 | SL000016573 Einder - Baarn | Einder | Baarn | 3742 ZG | BAARN | 52.21409666 | 5.30507990 | 07-08-98 | Klein | 4 | NVT | Nee | 27 | 4150 | ARM 2000 KEGEL PLL 24W/840 4M SN R9005 | 08-07-98 |  | 1800 | [8 empty] | LAMP PLL 24W KL840 | PLL HF |  | 24 | 27 | 4149,5 | [18 empty] | 105 - MAST 4,0 M ST SX 059.10.9 | 07-08-98 |  | Thermisch verzinkt |  | 4 | 2019
144856 | BY 2 | SL000016573 Einder - Baarn | Einder | Baarn | 3742 ZG | BAARN | 52.21426236 | 5.30502502 | 07-08-98 | Klein | 4 | NVT | Nee | 27 | 4150 | ARM 2000 KEGEL PLL 24W/840 4M SN R9005 | 08-07-98 |  | 1800 | [8 empty] | LAMP PLL 24W KL840 | PLL HF |  | 24 | 27 | 4149,5 | [18 empty] | 105 - MAST 4,0 M ST SX 059.10.9 | 07-08-98 |  | Thermisch verzinkt |  | 4 | 2019
144857 | THV NR 5 | SL000016641 Regenboog - Baarn | Regenboog | Baarn | 3742 ZA | BAARN | 52.21471027 | 5.30613184 | 28-09-98 | Klein | 4 | NVT | Nee | 27 | 4150 | ARM 2000 KEGEL PLL 24W/840 4M SN R9005 | 28-09-98 |  | 1800 | [8 empty] | LAMP PLL 24W KL840 | PLL HF |  | 24 | 27 | 4149,5 | [18 empty] | 219 - MAST 4,0m ST CONISCH OPZ 60MM PC | 28-09-98 |  | Thermisch verzinkt |  | 4 | 2019
144858 | NAAST REGENBOOG NR 12 | SL000016565 Horizon - Baarn | Horizon | Baarn | 3742 ZE | BAARN | 52.21432300 | 5.30628721 | 28-09-98 | Klein | 4 | NVT | Nee | 27 | 4150 | ARM 2000 KEGEL PLL 24W/840 4M SN R9005 | 28-09-98 |  | 1800 | [8 empty] | LAMP PLL 24W KL840 | PLL HF |  | 24 | 27 | 4149,5 | [18 empty] | 219 - MAST 4,0m ST CONISCH OPZ 60MM PC | 28-09-98 |  | Thermisch verzinkt |  | 4 | 2019
144859 | THV NR 2 | SL000016565 Horizon - Baarn | Horizon | Baarn | 3742 ZE | BAARN | 52.21415057 | 5.30622607 | 28-09-98 | Klein | 4 | NVT | Nee | 27 | 4150 | ARM 2000 KEGEL PLL 24W/840 4M SN R9005 | 28-09-98 |  | 1800 | [8 empty] | LAMP PLL 24W KL840 | PLL HF |  | 24 | 27 | 4149,5 | [18 empty] | 219 - MAST 4,0m ST CONISCH OPZ 60MM PC | 28-09-98 |  | Thermisch verzinkt |  | 4 | 2019
144860 | THV NR 8 | SL000016565 Horizon - Baarn | Horizon | Baarn | 3742 ZE | BAARN | 52.21395058 | 5.30611935 | 28-08-98 | Klein | 4 | NVT | Nee | 27 | 4150 | ARM 2000 KEGEL PLL 24W/840 4M SN R9005 | 28-08-98 |  | 1800 | [8 empty] | LAMP PLL 24W KL840 | PLL HF |  | 24 | 27 | 4149,5 | [18 empty] | 219 - MAST 4,0m ST CONISCH OPZ 60MM PC | 28-08-98 |  | Thermisch verzinkt |  | 4 | 2019
144861 | NAAST NR 14 | SL000016641 Regenboog - Baarn | Regenboog | Baarn | 3742 ZA | BAARN | 52.21424890 | 5.30648809 | 28-08-98 | Klein | 4 | NVT | Nee | 27 | 4150 | ARM 2000 KEGEL PLL 24W/840 4M SN R9005 | 28-08-98 |  | 1800 | [8 empty] | LAMP PLL 24W KL840 | PLL HF |  | 24 | 27 | 4149,5 | [18 empty] | 219 - MAST 4,0m ST CONISCH OPZ 60MM PC | 28-08-98 |  | Thermisch verzinkt |  | 4 | 2019
144862 | THV NR 1 | SL000016565 Horizon - Baarn | Horizon | Baarn | 3742 ZE | BAARN | 52.21403989 | 5.30630411 | 25-08-98 | Klein | 4 | NVT | Nee | 27 | 4150 | ARM 2000 KEGEL PLL 24W/840 4M SN R9005 | 25-08-98 |  | 1800 | [8 empty] | LAMP PLL 24W KL840 | PLL HF |  | 24 | 27 | 4149,5 | [18 empty] | 219 - MAST 4,0m ST CONISCH OPZ 60MM PC | 25-08-98 |  | Thermisch verzinkt |  | 4 | 2019
144865 | VOOR NR 17 | SL000016565 Horizon - Baarn | Horizon | Baarn | 3742 ZE | BAARN | 52.21350127 | 5.30620471 | 01-01-04 | Klein | 4 | NVT | Nee | 27 | 4150 | ARM 2000 KEGEL PLL 24W/840 4M SN R9005 | 01-01-04 |  | 1800 | [8 empty] | LAMP PLL 24W KL840 | PLL HF |  | 24 | 27 | 4149,5 | [18 empty] | 219 - MAST 4,0m ST CONISCH OPZ 60MM PC | 01-01-04 |  | Thermisch verzinkt |  | 4 | 2019
144866 | THV NR 28 | SL000016641 Regenboog - Baarn | Regenboog | Baarn | 3742 ZA | BAARN | 52.21387304 | 5.30729894 | 28-09-98 | Klein | 4 | NVT | Nee | 27 | 4150 | ARM 2000 KEGEL PLL 24W/840 4M SN R9005 | 28-09-98 |  | 1800 | [8 empty] | LAMP PLL 24W KL840 | PLL HF |  | 24 | 27 | 4149,5 | [18 empty] | 219 - MAST 4,0m ST CONISCH OPZ 60MM PC | 28-09-98 |  | Thermisch verzinkt |  | 4 | 2019
144867 | ACHTER NR 28 | SL000016641 Regenboog - Baarn | Regenboog | Baarn | 3742 ZA | BAARN | 52.21377796 | 5.30692366 | 28-09-98 | Klein | 4 | NVT | Nee | 27 | 4150 | ARM 2000 KEGEL PLL 24W/840 4M SN R9005 | 28-09-98 |  | 1800 | [8 empty] | LAMP PLL 24W KL840 | PLL HF |  | 24 | 27 | 4149,5 | [18 empty] | 219 - MAST 4,0m ST CONISCH OPZ 60MM PC | 28-09-98 |  | Thermisch verzinkt |  | 4 | 2019
144868 | ACHTER NR 26 | SL000016641 Regenboog - Baarn | Regenboog | Baarn | 3742 ZA | BAARN | 52.21392881 | 5.30670420 | 28-09-98 | Klein | 4 | NVT | Nee | 27 | 4150 | ARM 2000 KEGEL PLL 24W/840 4M SN R9005 | 28-09-98 |  | 1800 | [8 empty] | LAMP PLL 24W KL840 | PLL HF |  | 24 | 27 | 4149,5 | [18 empty] | 219 - MAST 4,0m ST CONISCH OPZ 60MM PC | 28-09-98 |  | Thermisch verzinkt |  | 4 | 2019
144869 | ACHTER NR 17 | SL000016565 Horizon - Baarn | Horizon | Baarn | 3742 ZE | BAARN | 52.21369968 | 5.30653254 | 28-09-98 | Klein | 4 | NVT | Nee | 27 | 4150 | ARM 2000 KEGEL PLL 24W/840 4M SN R9005 | 28-09-98 |  | 1800 | [8 empty] | LAMP PLL 24W KL840 | PLL HF |  | 24 | 27 | 4149,5 | [18 empty] | 219 - MAST 4,0m ST CONISCH OPZ 60MM PC | 28-09-98 |  | Thermisch verzinkt |  | 4 | 2019
144870 | THV NR 1 | SL000016739 Zonnehof - Baarn | Zonnehof | Baarn | 3742 ZC | BAARN | 52.21359543 | 5.30748145 | 17-09-98 | Klein | 4 | NVT | Nee | 27 | 4150 | ARM 2000 KEGEL PLL 24W/840 4M SN R9005 | 17-09-98 |  | 1800 | [8 empty] | LAMP PLL 24W KL840 | PLL HF |  | 24 | 27 | 4149,5 | [18 empty] | 219 - MAST 4,0m ST CONISCH OPZ 60MM PC | 17-09-98 |  | Thermisch verzinkt |  | 4 | 2019
144871 | THV NR. 4 | SL000016739 Zonnehof - Baarn | Zonnehof | Baarn | 3742 ZC | BAARN | 52.21350459 | 5.30712314 | 17-09-98 | Klein | 4 | NVT | Nee | 27 | 4150 | ARM 2000 KEGEL PLL 24W/840 4M SN R9005 | 17-09-98 |  | 1800 | [8 empty] | LAMP PLL 24W KL840 | PLL HF |  | 24 | 27 | 4149,5 | [18 empty] | 219 - MAST 4,0m ST CONISCH OPZ 60MM PC | 17-09-98 |  | Thermisch verzinkt |  | 4 | 2019
144872 | THV NR 7 | SL000016739 Zonnehof - Baarn | Zonnehof | Baarn | 3742 ZC | BAARN | 52.21342763 | 5.30681396 | 17-09-98 | Klein | 4 | NVT | Nee | 27 | 4150 | ARM 2000 KEGEL PLL 24W/840 4M SN R9005 | 17-09-98 |  | 1800 | [8 empty] | LAMP PLL 24W KL840 | PLL HF |  | 24 | 27 | 4149,5 | [18 empty] | 219 - MAST 4,0m ST CONISCH OPZ 60MM PC | 17-09-98 |  | Thermisch verzinkt |  | 4 | 2019
144873 | TO NR 6 VOETPAD | SL000016573 Einder - Baarn | Einder | Baarn | 3742 ZG | BAARN | 52.21411358 | 5.30549951 | 01-01-04 | Klein | 4 | NVT | Nee | 27 | 4150 | ARM 2000 KEGEL PLL 24W/840 4M SN R9005 | 01-01-04 |  | 1800 | [8 empty] | LAMP PLL 24W KL840 | PLL HF |  | 24 | 27 | 4149,5 | [18 empty] | 105 - MAST 4,0 M ST SX 059.10.9 | 01-01-04 |  | Thermisch verzinkt |  | 4 | 2019
144874 | TO NR 7 VOETPAD | SL000016573 Einder - Baarn | Einder | Baarn | 3742 ZG | BAARN | 52.21402560 | 5.30564921 | 01-01-04 | Klein | 4 | NVT | Nee | 27 | 4150 | ARM 2000 KEGEL PLL 24W/840 4M SN R9005 | 01-01-04 |  | 1800 | [8 empty] | LAMP PLL 24W KL840 | PLL HF |  | 24 | 27 | 4149,5 | [18 empty] | 105 - MAST 4,0 M ST SX 059.10.9 | 03-04-04 |  | Thermisch verzinkt |  | 4 | 2019
144875 | TO NR 10 VOETPAD | SL000016573 Einder - Baarn | Einder | Baarn | 3742 ZG | BAARN | 52.21385701 | 5.30568025 | 01-01-04 | Klein | 4 | NVT | Nee | 27 | 4150 | ARM 2000 KEGEL PLL 24W/840 4M SN R9005 | 01-01-04 |  | 1800 | [8 empty] | LAMP PLL 24W KL840 | PLL HF |  | 24 | 27 | 4149,5 | [18 empty] | 219 - MAST 4,0m ST CONISCH OPZ 60MM PC | 01-01-04 |  | Thermisch verzinkt |  | 4 | 2019
144876 | NAAST REGENBOOG 56 | SL000016793 Kim - Baarn | Kim | Baarn | 3742 ZH | BAARN | 52.21221428 | 5.30656244 | 04-08-99 | Klein | 4 | NVT | Nee | 27 | 4150 | ARM 2000 KEGEL PLL 24W/840 4M SN R9005 | 08-04-99 |  | 1800 | [8 empty] | LAMP PLL 24W KL840 | PLL HF |  | 24 | 27 | 4149,5 | [18 empty] | 219 - MAST 4,0m ST CONISCH OPZ 60MM PC | 04-08-99 |  | Thermisch verzinkt |  | 4 | 2019
144877 | ACHTER REGENBOOG 56 | SL000016793 Kim - Baarn | Kim | Baarn | 3742 ZH | BAARN | 52.21235893 | 5.30648434 | 04-08-99 | Klein | 4 | NVT | Nee | 27 | 4150 | ARM 2000 KEGEL PLL 24W/840 4M SN R9005 | 08-04-99 |  | 1800 | [8 empty] | LAMP PLL 24W KL840 | PLL HF |  | 24 | 27 | 4149,5 | [18 empty] | 219 - MAST 4,0m ST CONISCH OPZ 60MM PC | 04-08-99 |  | Thermisch verzinkt |  | 4 | 2019
144878 | TO NR 8 | SL000016793 Kim - Baarn | Kim | Baarn | 3742 ZH | BAARN | 52.21251862 | 5.30631608 | 04-08-99 | Klein | 4 | NVT | Nee | 27 | 4150 | ARM 2000 KEGEL PLL 24W/840 4M SN R9005 | 08-04-99 |  | 1800 | [8 empty] | LAMP PLL 24W KL840 | PLL HF |  | 24 | 27 | 4149,5 | [18 empty] | 219 - MAST 4,0m ST CONISCH OPZ 60MM PC | 04-08-99 |  | Thermisch verzinkt |  | 4 | 2019
144879 | VOETPAD NAAST 5 | SL000016793 Kim - Baarn | Kim | Baarn | 3742 ZH | BAARN | 52.21236506 | 5.30624467 | 04-10-99 | Klein | 4 | NVT | Nee | 27 | 4150 | ARM 2000 KEGEL PLL 24W/840 4M SN R9005 | 10-04-99 |  | 1800 | [8 empty] | LAMP PLL 24W KL840 | PLL HF |  | 24 | 27 | 4149,5 | [18 empty] | 219 - MAST 4,0m ST CONISCH OPZ 60MM PC | 04-10-99 |  | Thermisch verzinkt |  | 4 | 2019
144880 | VOOR NR 5 | SL000016793 Kim - Baarn | Kim | Baarn | 3742 ZH | BAARN | 52.21228701 | 5.30593726 | 04-10-99 | Klein | 4 | NVT | Nee | 27 | 4150 | ARM 2000 KEGEL PLL 24W/840 4M SN R9005 | 10-04-99 |  | 1800 | [8 empty] | LAMP PLL 24W KL840 | PLL HF |  | 24 | 27 | 4149,5 | [18 empty] | 219 - MAST 4,0m ST CONISCH OPZ 60MM PC | 04-10-99 |  | Thermisch verzinkt |  | 4 | 2019
144881 | VOETPAD ACHTER FLAT | SL000016793 Kim - Baarn | Kim | Baarn | 3742 ZH | BAARN | 52.21248826 | 5.30582628 | 04-10-99 | Klein | 4 | NVT | Nee | 27 | 4150 | ARM 2000 KEGEL PLL 24W/840 4M SN R9005 | 10-04-99 |  | 1800 | [8 empty] | LAMP PLL 24W KL840 | PLL HF |  | 24 | 27 | 4149,5 | [18 empty] | 219 - MAST 4,0m ST CONISCH OPZ 60MM PC | 04-10-99 |  | Thermisch verzinkt |  | 4 | 2019
144882 | VOETPAD ACHTER FLAT | SL000016793 Kim - Baarn | Kim | Baarn | 3742 ZH | BAARN | 52.21266685 | 5.30569281 | 04-10-99 | Klein | 4 | NVT | Nee | 27 | 4150 | ARM 2000 KEGEL PLL 24W/840 4M SN R9005 | 10-04-99 |  | 1800 | [8 empty] | LAMP PLL 24W KL840 | PLL HF |  | 24 | 27 | 4149,5 | [18 empty] | 219 - MAST 4,0m ST CONISCH OPZ 60MM PC | 04-10-99 |  | Thermisch verzinkt |  | 4 | 2019
144883 | VOETPAD ACHTER FLAT | SL000016793 Kim - Baarn | Kim | Baarn | 3742 ZH | BAARN | 52.21285555 | 5.30562282 | 04-10-99 | Klein | 4 | NVT | Nee | 27 | 4150 | ARM 2000 KEGEL PLL 24W/840 4M SN R9005 | 10-04-99 |  | 1800 | [8 empty] | LAMP PLL 24W KL840 | PLL HF |  | 24 | 27 | 4149,5 | [18 empty] | 219 - MAST 4,0m ST CONISCH OPZ 60MM PC | 04-10-99 |  | Thermisch verzinkt |  | 4 | 2019
144884 | VOETPAD ACHTER FLAT | SL000016793 Kim - Baarn | Kim | Baarn | 3742 ZH | BAARN | 52.21290981 | 5.30584600 | 04-10-99 | Klein | 4 | NVT | Nee | 27 | 4150 | ARM 2000 KEGEL PLL 24W/840 4M SN R9005 | 10-04-99 |  | 1800 | [8 empty] | LAMP PLL 24W KL840 | PLL HF |  | 24 | 27 | 4149,5 | [18 empty] | 219 - MAST 4,0m ST CONISCH OPZ 60MM PC | 04-10-99 |  | Thermisch verzinkt |  | 4 | 2019
144885 | VOETPAD T/O 35 | SL000016565 Horizon - Baarn | Horizon | Baarn | 3742 ZE | BAARN | 52.21307649 | 5.30605024 | 04-10-99 | Klein | 4 | NVT | Nee | 27 | 4150 | ARM 2000 KEGEL PLL 24W/840 4M SN R9005 | 10-04-99 |  | 1800 | [8 empty] | LAMP PLL 24W KL840 | PLL HF |  | 24 | 27 | 4149,5 | [18 empty] | 219 - MAST 4,0m ST CONISCH OPZ 60MM PC | 04-10-99 |  | Thermisch verzinkt |  | 4 | 2019
144886 | VOETPAD TO NR 23 | SL000016565 Horizon - Baarn | Horizon | Baarn | 3742 ZE | BAARN | 52.21327909 | 5.30606626 | 04-10-99 | Klein | 4 | NVT | Nee | 27 | 4150 | ARM 2000 KEGEL PLL 24W/840 4M SN R9005 | 10-04-99 |  | 1800 | [8 empty] | LAMP PLL 24W KL840 | PLL HF |  | 24 | 27 | 4149,5 | [18 empty] | 219 - MAST 4,0m ST CONISCH OPZ 60MM PC | 04-10-99 |  | Thermisch verzinkt |  | 4 | 2019
144887 | TO NR 13 | SL000016565 Horizon - Baarn | Horizon | Baarn | 3742 ZE | BAARN | 52.21342369 | 5.30591646 | 04-12-99 | Klein | 4 | NVT | Nee | 27 | 4150 | ARM 2000 KEGEL PLL 24W/840 4M SN R9005 | 12-04-99 |  | 1800 | [8 empty] | LAMP PLL 24W KL840 | PLL HF |  | 24 | 27 | 4149,5 | [18 empty] | 219 - MAST 4,0m ST CONISCH OPZ 60MM PC | 04-12-99 |  | Thermisch verzinkt |  | 4 | 2019
144889 | VOETPAD ACHTER FLAT | SL000016573 Einder - Baarn | Einder | Baarn | 3742 ZG | BAARN | 52.21351787 | 5.30564385 | 04-12-99 | Klein | 4 | NVT | Nee | 27 | 4150 | ARM 2000 KEGEL PLL 24W/840 4M SN R9005 | 12-04-99 |  | 1800 | [8 empty] | LAMP PLL 24W KL840 | PLL HF |  | 24 | 27 | 4149,5 | [18 empty] | 219 - MAST 4,0m ST CONISCH OPZ 60MM PC | 04-12-99 |  | Thermisch verzinkt |  | 4 | 2019
144890 | VOETPAD ACHTER FLAT | SL000016573 Einder - Baarn | Einder | Baarn | 3742 ZG | BAARN | 52.21349532 | 5.30526127 | 04-12-99 | Klein | 4 | NVT | Nee | 27 | 4150 | ARM 2000 KEGEL PLL 24W/840 4M SN R9005 | 12-04-99 |  | 1800 | [8 empty] | LAMP PLL 24W KL840 | PLL HF |  | 24 | 27 | 4149,5 | [18 empty] | 219 - MAST 4,0m ST CONISCH OPZ 60MM PC | 04-12-99 |  | Thermisch verzinkt |  | 4 | 2019
144891 | VOETPAD ACHTER FLAT | SL000016573 Einder - Baarn | Einder | Baarn | 3742 ZG | BAARN | 52.21370415 | 5.30519943 | 04-12-99 | Klein | 4 | NVT | Nee | 27 | 4150 | ARM 2000 KEGEL PLL 24W/840 4M SN R9005 | 12-04-99 |  | 1800 | [8 empty] | LAMP PLL 24W KL840 | PLL HF |  | 24 | 27 | 4149,5 | [18 empty] | 219 - MAST 4,0m ST CONISCH OPZ 60MM PC | 04-12-99 |  | Thermisch verzinkt |  | 4 | 2019
144892 | VOETPAD ACHTER FLAT | SL000016573 Einder - Baarn | Einder | Baarn | 3742 ZG | BAARN | 52.21390265 | 5.30512942 | 04-12-99 | Klein | 4 | NVT | Nee | 27 | 4150 | ARM 2000 KEGEL PLL 24W/840 4M SN R9005 | 12-04-99 |  | 1800 | [8 empty] | LAMP PLL 24W KL840 | PLL HF |  | 24 | 27 | 4149,5 | [18 empty] | 219 - MAST 4,0m ST CONISCH OPZ 60MM PC | 04-12-99 |  | Thermisch verzinkt |  | 4 | 2019
144905 | BY INGANG HOCKEYVELDEN | SL000016829 de Geerenweg - Baarn | De Geerenweg | Baarn | 3741 RR | BAARN | 52.21908167 | 5.29302131 | 18-08-98 | Klein | 4 | NVT | Nee | 27 | 4150 | ARM 2000 KEGEL PLL 24W/840 4M SN R9005 | 24-01-07 |  | 1800 | [8 empty] | LAMP PLL 24W KL840 | PLL HF |  | 24 | 27 | 4149,5 | [18 empty] | 219 - MAST 4,0m ST CONISCH OPZ 60MM PC | 18-08-98 |  | Thermisch verzinkt |  | 4 | 2019
144909 | T/O 59 | SL000016629 Wijkamplaan - Baarn | Wijkamplaan | Baarn | 3742 WN | BAARN | 52.20383535 | 5.29283406 | 28-08-98 | Middel | 7 | Demontabel | Nee | 31 | 4150 | 251812 - XGS 201 SOXE 26W NV | 28-08-98 |  | 3600 | [8 empty] | LAMP SOX-E 26W BY22 | SOX-E |  | 26 | 31 | 4149,5 | [18 empty] | 226 - MAST 5,7 M ST VERL (7,0 M) | 28-08-98 | Verjongd | Thermisch verzinkt |  | 7 | 2017 | A | A | A | A | A | 5207 - UITL EL 1,0 M 5 GR | 28-08-98 | Enkel | Thermisch verzinkt
144910 | BY ORANJEPARK | SL000016542 Stationsweg - Baarn | Stationsweg | Baarn | 3743 EM | BAARN | 52.21091976 | 5.29105605 | 28-08-98 | Klein | 4,5 | NVT | Nee | 54 | 4150 | ARM LMB 500 2X PLL 24W EVSA RAL 9005 | 28-08-98 |  | 1800 | [8 empty] | LAMP PLL 24W KL840 | PLL HF |  | 24 | 27 | 4149,5 | LAMP PLL 24W KL840 | PLL HF |  | 24 | 27 | 4149,5 | [12 empty] | 5 - MAST 4,5 M ST VERL | 28-08-98 | Verjongd | Thermisch verzinkt |  | 4,5 | 2019
144912 | T/O G.DOULAAN | SL000016829 de Geerenweg - Baarn | De Geerenweg | Baarn | 3741 RR | BAARN | 52.21597112 | 5.29903336 | 09-01-98 | Middel | 7 | Demontabel | Ja | 30 | 4150 | Nicole White Moonlight 24w 3741lm NW R7035 | 2020-11-01 |  | 3741 | [8 empty] | LED 740 (4000k) | LED |  | 24 | 30 | 4149,5 | [18 empty] | 226 - MAST 5,7 M ST VERL (7,0 M) | 09-01-98 | Verjongd | Thermisch verzinkt |  | 7 |  | A | D | A | A | A | 5207 - UITL EL 1,0 M 5 GR | 01-09-98 | Enkel | Thermisch verzinkt
144940 | VOOR NR.39 | SL000016599 Doormanlaan - Baarn | Doormanlaan | Baarn | 3742 PB | BAARN | 52.21286308 | 5.30316061 | 28-09-98 | Klein | 6 | Demontabel | Nee | 39 | 4150 | VERV ARM SGS 151 2551 IRIS PLL 36W R7035 | 03-11-17 |  | 2900 | [8 empty] | LAMP PLL 36W KL.840 | PLL HF |  | 36 | 39 | 4149,5 | [18 empty] | 230 - MAST 6 M ST - EL UITL 5 GR | 28-09-98 |  | Thermisch verzinkt |  | 6 | 2019 | [5 empty] | 5230 - UITL EL VAST | 28-09-98 | Enkel
144944 | VOOR NR 72 | SL000016802 Heemskerklaan - Baarn | Heemskerklaan | Baarn | 3742 AL | BAARN | 52.20922391 | 5.29825343 | 10-10-98 | Klein | 6 | Demontabel | Nee | 39 | 4150 | 323212 - 2551 PLL 36W HF NV | 25-06-09 |  | 2900 | [8 empty] | LAMP PLL 36W KL.840 | PLL HF |  | 36 | 39 | 4149,5 | [18 empty] | 230 - MAST 6 M ST - EL UITL 5 GR | 10-10-98 |  | Thermisch verzinkt |  | 6 | 2019 | [5 empty] | 5230 - UITL EL VAST | 10-10-98 | Enkel
144980 | ACHTER FLAT NR 274 T/M 408 | SL000016733 Drakenburgerweg - Baarn | Drakenburgerweg | Baarn | 3741 GK | BAARN | 52.22134406 | 5.27658821 | 20-06-00 | Klein | 4 | NVT | Nee | 27 | 4150 | 320112 - CPS 200 PLL 24W HF NV | 20-06-00 |  | 1800 | [8 empty] | LAMP PLL 24W KL840 | PLL HF |  | 24 | 27 | 4149,5 | [18 empty] | 219 - MAST 4,0m ST CONISCH OPZ 60MM PC | 20-06-00 |  | Thermisch verzinkt |  | 4 | 2019
146006 | PARK PL. NR. 5 | SL000016774 Plataanlaan - Baarn | Plataanlaan | Baarn | 3741 WE | BAARN | 52.21583101 | 5.28281718 | 15-04-98 | Klein | 4 | NVT | Nee | 27 | 4150 | ARM 2000 KEGEL PLL 24W/840 4M SN R9005 | 15-04-98 |  | 1800 | [8 empty] | LAMP PLL 24W KL840 | PLL HF |  | 24 | 27 | 4149,5 | [18 empty] | 219 - MAST 4,0m ST CONISCH OPZ 60MM PC | 15-04-98 |  | Thermisch verzinkt |  | 4 | 2019
146007 | PARK PL NR. 5 | SL000016774 Plataanlaan - Baarn | Plataanlaan | Baarn | 3741 WE | BAARN | 52.21575630 | 5.28299645 | 15-04-98 | Klein | 4 | NVT | Nee | 27 | 4150 | ARM 2000 KEGEL PLL 24W/840 4M SN R9005 | 15-04-98 |  | 1800 | [8 empty] | LAMP PLL 24W KL840 | PLL HF |  | 24 | 27 | 4149,5 | [18 empty] | 219 - MAST 4,0m ST CONISCH OPZ 60MM PC | 15-04-98 |  | Thermisch verzinkt |  | 4 | 2019
146008 | PARKPL. NR. 5 | SL000016774 Plataanlaan - Baarn | Plataanlaan | Baarn | 3741 WE | BAARN | 52.21563841 | 5.28272310 | 16-04-98 | Klein | 4 | NVT | Nee | 27 | 4150 | ARM 2000 KEGEL PLL 24W/840 4M SN R9005 | 16-04-98 |  | 1800 | [8 empty] | LAMP PLL 24W KL840 | PLL HF |  | 24 | 27 | 4149,5 | [18 empty] | 219 - MAST 4,0m ST CONISCH OPZ 60MM PC | 16-04-98 |  | Thermisch verzinkt |  | 4 | 2019
146195 | THV 26 | SL000016654 Lepelaarstraat - Baarn | Lepelaarstraat | Baarn | 3742 XG | BAARN | 52.19920496 | 5.29825541 | 28-04-99 | Klein | 6 | Demontabel | Nee | 20 | 4150 | 302962 - LRB 303 TLD 18W NV Safe It Easy | 28-04-99 |  | 1350 | [8 empty] | LAMP MASTER TLD XTRA 18W KL.840 | TLD SIE | 840 | 18 | 19,5 | 4149,5 | [18 empty] | 230 - MAST 6 M ST - EL UITL 5 GR | 28-04-99 |  | Thermisch verzinkt |  | 6 | 2018 | [5 empty] | 5030 - UITL EL VAST | 28-04-99 | Enkel
146200 | VOOR NR. 1 | SL000016566 Hoofdstraat - Baarn | Hoofdstraat | Baarn | 3741 AD | BAARN | 52.21214788 | 5.29309359 | 25-06-98 | Klein | 6 | Demontabel | Nee | 27 | 4150 | ARM 2550 IRIS PLL 18/24W R7035 | 08-10-08 |  | 1800 | [8 empty] | LAMP PLL 24W KL840 | PLL HF |  | 24 | 27 | 4149,5 | [18 empty] | 230 - MAST 6 M ST - EL UITL 5 GR | 25-06-98 |  | Thermisch verzinkt |  | 6 | 2019 | [5 empty] | 5230 - UITL EL VAST | 25-06-98 | Enkel
146201 | 1E MAST V NASSAULN. | SL000016624 Wittelaan - Baarn | Wittelaan | Baarn | 3743 CP | BAARN | 52.21160780 | 5.27629310 | 25-06-98 | Klein | 6 | Demontabel | Nee | 20 | 4150 | 302962 - LRB 303 TLD 18W NV Safe It Easy | 25-06-98 |  | 1350 | [8 empty] | LAMP MASTER TLD XTRA 18W KL.840 | TLD SIE | 840 | 18 | 19,5 | 4149,5 | [18 empty] | 230 - MAST 6 M ST - EL UITL 5 GR | 25-06-98 |  | Thermisch verzinkt |  | 6 | 2018 | [5 empty] | 5230 - UITL EL VAST | 25-06-98 | Enkel
146233 | NAAST NR. 68 BY FIETSENSTALLIN | SL000016753 Stationsplein - Baarn | Stationsplein | Baarn | 3743 KL | BAARN | 52.20839280 | 5.28164691 | 07-09-98 | Middel | 7 | Demontabel | Nee | 31 | 4150 | 251812 - XGS 201 SOXE 26W NV | 09-07-98 |  | 3600 | [8 empty] | LAMP SOX-E 26W BY22 | SOX-E |  | 26 | 31 | 4149,5 | [18 empty] | 226 - MAST 5,7 M ST VERL (7,0 M) | 07-09-98 | Verjongd | Thermisch verzinkt |  | 7 | 2017 | A | B | A | A | A | 5207 - UITL EL 1,0 M 5 GR | 09-07-98 | Enkel | Thermisch verzinkt
146238 | T/O 5 | SL000016560 Koudelaan - Lage Vuursche | Koudelaan | Lage Vuursche | 3749 AM | LAGE VUURSCHE | 52.17807069 | 5.21968928 | 17-07-98 | Klein | 6 | Demontabel | Nee | 20 | 4150 | 302962 - LRB 303 TLD 18W NV Safe It Easy | 17-07-98 |  | 1800 | [8 empty] | LAMP MASTER PLL 24W KL.840 | PLL HF | 840 | 18 | 19.5 | 4149,5 | [18 empty] | 230 - MAST 6 M ST - EL UITL 5 GR | 17-07-98 |  | Thermisch verzinkt |  | 6 | 2019 | [5 empty] | 5230 - UITL EL VAST | 17-07-98 | Enkel
146240 | VOORNR. 17 | SL000016814 de Punter - Baarn | De Punter | Baarn | 3742 GR | BAARN | 52.20463984 | 5.30318151 | 23-07-98 | Klein | 4 | NVT | Nee | 20 | 4150 | 303062 - GFK 5148 TLD 18W NV Safe It Eas | 23-07-98 |  | 1350 | [8 empty] | LAMP MASTER TLD XTRA 18W KL.840 | TLD SIE | 840 | 18 | 19,5 | 4149,5 | [18 empty] | 219 - MAST 4,0m ST CONISCH OPZ 60MM PC | 23-07-98 |  | Thermisch verzinkt |  | 4 | 2018
146305 | VOOR 6/124 | SL000016618 Amalialaan - Baarn | Amalialaan | Baarn | 3743 KH | BAARN | 52.21106318 | 5.28275533 | 14-07-99 | Klein | 6 | Demontabel | Nee | 27 | 4150 | ARM 2550 IRIS PLL 18/24W R7035 | 14-07-99 |  | 1800 | [8 empty] | LAMP PLL 24W KL840 | PLL HF |  | 24 | 27 | 4149,5 | [18 empty] | 230 - MAST 6 M ST - EL UITL 5 GR | 14-07-99 |  | Thermisch verzinkt |  | 6 | 2019 | [5 empty] | 5230 - UITL EL VAST | 14-07-99 | Enkel
146306 | VOOR 6/124 | SL000016618 Amalialaan - Baarn | Amalialaan | Baarn | 3743 KH | BAARN | 52.21078109 | 5.28250199 | 14-07-99 | Klein | 6 | Demontabel | Nee | 27 | 4150 | ARM 2550 IRIS PLL 18/24W R7035 | 14-07-99 |  | 1800 | [8 empty] | LAMP PLL 24W KL840 | PLL HF |  | 24 | 27 | 4149,5 | [18 empty] | 230 - MAST 6 M ST - EL UITL 5 GR | 14-07-99 |  | Thermisch verzinkt |  | 6 | 2019 | [5 empty] | 5230 - UITL EL VAST | 14-07-99 | Enkel
146307 | VOOR 6/124 | SL000016618 Amalialaan - Baarn | Amalialaan | Baarn | 3743 KH | BAARN | 52.21056077 | 5.28236528 | 14-07-99 | Klein | 6 | Demontabel | Nee | 27 | 4150 | ARM 2550 IRIS PLL 18/24W R7035 | 14-07-99 |  | 1800 | [8 empty] | LAMP PLL 24W KL840 | PLL HF |  | 24 | 27 | 4149,5 | [18 empty] | 230 - MAST 6 M ST - EL UITL 5 GR | 14-07-99 |  | Thermisch verzinkt |  | 6 | 2019 | [5 empty] | 5230 - UITL EL VAST | 14-07-99 | Enkel
146308 | VOOR 6/124 | SL000016618 Amalialaan - Baarn | Amalialaan | Baarn | 3743 KH | BAARN | 52.21029579 | 5.28224095 | 14-07-99 | Klein | 6 | Demontabel | Nee | 27 | 4150 | ARM 2550 IRIS PLL 18/24W R7035 | 14-07-99 |  | 1800 | [8 empty] | LAMP PLL 24W KL840 | PLL HF |  | 24 | 27 | 4149,5 | [18 empty] | 230 - MAST 6 M ST - EL UITL 5 GR | 14-07-99 |  | Thermisch verzinkt |  | 6 | 2019 | [5 empty] | 5230 - UITL EL VAST | 14-07-99 | Enkel
146309 | VOOR 126 | SL000016618 Amalialaan - Baarn | Amalialaan | Baarn | 3743 KH | BAARN | 52.21003714 | 5.28216782 | 14-07-99 | Klein | 6 | Vast | Nee | 27 | 4150 | ARM 2550 IRIS PLL 18/24W R7035 | 10-07-08 |  | 1800 | [8 empty] | LAMP PLL 24W KL840 | PLL HF |  | 24 | 27 | 4149,5 | [18 empty] | 230 - MAST 6 M ST - EL UITL 5 GR | 29-05-08 |  | Thermisch verzinkt |  | 6 | 2019
146310 | VOOR 126 | SL000016618 Amalialaan - Baarn | Amalialaan | Baarn | 3743 KH | BAARN | 52.20972884 | 5.28214602 | 14-07-99 | Klein | 6 | Demontabel | Nee | 27 | 4150 | ARM 2550 IRIS PLL 18/24W R7035 | 14-07-99 |  | 1800 | [8 empty] | LAMP PLL 24W KL840 | PLL HF |  | 24 | 27 | 4149,5 | [18 empty] | 230 - MAST 6 M ST - EL UITL 5 GR | 14-07-99 |  | Thermisch verzinkt |  | 6 | 2019 | [5 empty] | 5230 - UITL EL VAST | 14-07-99 | Enkel
146311 | VOOR 126 | SL000016618 Amalialaan - Baarn | Amalialaan | Baarn | 3743 KH | BAARN | 52.20949229 | 5.28216296 | 14-07-99 | Klein | 6 | Demontabel | Nee | 27 | 4150 | ARM 2550 IRIS PLL 18/24W R7035 | 14-07-99 |  | 1800 | [8 empty] | LAMP PLL 24W KL840 | PLL HF |  | 24 | 27 | 4149,5 | [18 empty] | 230 - MAST 6 M ST - EL UITL 5 GR | 14-07-99 |  | Thermisch verzinkt |  | 6 | 2019 | [5 empty] | 5230 - UITL EL VAST | 14-07-99 | Enkel
146312 | VOOR 5 | SL000016618 Amalialaan - Baarn | Amalialaan | Baarn | 3743 KH | BAARN | 52.21150046 | 5.28349376 | 14-07-99 | Klein | 6 | Demontabel | Nee | 27 | 4150 | ARM 2550 IRIS PLL 18/24W R7035 | 14-07-99 |  | 1800 | [8 empty] | LAMP PLL 24W KL840 | PLL HF |  | 24 | 27 | 4149,5 | [18 empty] | 230 - MAST 6 M ST - EL UITL 5 GR | 14-07-99 |  | Thermisch verzinkt |  | 6 | 2019 | [5 empty] | 5230 - UITL EL VAST | 14-07-99 | Enkel
146330 | HOEK DRAKENBURGERWEG | SL000016601 Diepenbrocklaan - Baarn | Diepenbrocklaan | Baarn | 3741 HA | BAARN | 52.22126704 | 5.26870901 | 23-08-99 | Middel | 7 | Demontabel | Ja | 22 | 4150 | 458412 - Mini Nicole 2015lm 730 R7035 | 2020-11-01 |  | 2015 | [8 empty] | LED 730 (3000k) | LED |  | 16 | 22 | 4149,5 | [18 empty] | 226 - MAST 5,7 M ST VERL (7,0 M) | 23-08-99 | Verjongd | Thermisch verzinkt |  | 7 |  | A | B | A | A | B | 5207 - UITL EL 1,0 M 5 GR | 23-08-99 | Enkel | Thermisch verzinkt
146335 | T.H.V.BREMSTR | SL000016707 Maatkampweg - Baarn | Maatkampweg | Baarn | 3742 XM | BAARN | 52.20686481 | 5.30196512 | 26-08-99 | Klein | 4 | NVT | Nee | 27 | 4150 | ARM 2000 KEGEL PLL 24W/840 4M SN R9005 | 26-08-99 |  | 1800 | [8 empty] | LAMP PLL 24W KL840 | PLL HF |  | 24 | 27 | 4149,5 | [18 empty] | 219 - MAST 4,0m ST CONISCH OPZ 60MM PC | 26-08-99 |  | Thermisch verzinkt |  | 4 | 2019
146341 | < LEESTRAAT | SL000016697 Parkstraat - Baarn | Parkstraat | Baarn | 3743 ED | BAARN | 52.21083133 | 5.28684929 | 09-01-99 | Klein | 6 | Demontabel | Nee | 20 | 4150 | 302962 - LRB 303 TLD 18W NV Safe It Easy | 01-09-99 |  | 1350 | [8 empty] | LAMP MASTER TLD XTRA 18W KL.840 | TLD SIE | 840 | 18 | 19,5 | 4149,5 | [18 empty] | 230 - MAST 6 M ST - EL UITL 5 GR | 09-01-99 |  | Thermisch verzinkt |  | 6 | 2018 | [5 empty] | 5230 - UITL EL VAST | 01-09-99 | Enkel
146342 | VOOR 7 | SL000016820 Bremstraat - Baarn | Bremstraat | Baarn | 3742 RE | BAARN | 52.20525448 | 5.29644252 | 09-02-99 | Middel | 7 | Demontabel | Nee | 31 | 4150 | 251812 - XGS 201 SOXE 26W NV | 02-09-99 |  | 3600 | [8 empty] | LAMP SOX-E 26W BY22 | SOX-E |  | 26 | 31 | 4149,5 | [18 empty] | 226 - MAST 5,7 M ST VERL (7,0 M) | 09-02-99 | Verjongd | Thermisch verzinkt |  | 7 | 2017 | A | A | A | A | A | 5207 - UITL EL 1,0 M 5 GR | 02-09-99 | Enkel | Thermisch verzinkt
146347 | T/O NR 12 | SL000016584 Crocusstraat - Baarn | Crocusstraat | Baarn | 3742 TE | BAARN | 52.20398218 | 5.30041926 | 01-01-04 | Klein | 6 | Demontabel | Nee | 20 | 4150 | 302962 - LRB 303 TLD 18W NV Safe It Easy | 01-01-04 |  | 1350 | [8 empty] | LAMP MASTER TLD XTRA 18W KL.840 | TLD SIE | 840 | 18 | 19,5 | 4149,5 | [18 empty] | 230 - MAST 6 M ST - EL UITL 5 GR | 31-12-75 |  | Thermisch verzinkt |  | 6 | 2018 | [5 empty] | 5230 - UITL EL VAST | 01-01-04 | Enkel
146404 | T/O NR. 36 | SL000016735 Dotterbloemlaan - Baarn | Dotterbloemlaan | Baarn | 3742 ED | BAARN | 52.20202089 | 5.30010594 | 29-10-98 | Klein | 6 | Vast | Nee | 20 | 4150 | 302962 - LRB 303 TLD 18W NV Safe It Easy | 29-10-98 |  | 1350 | [8 empty] | LAMP MASTER TLD XTRA 18W KL.840 | TLD SIE | 840 | 18 | 19,5 | 4149,5 | [18 empty] | 230 - MAST 6 M ST - EL UITL 5 GR | 12-11-07 |  | Thermisch verzinkt |  | 6 | 2018
146411 | LANGS FIOESTPAD 8E MAST | SL000016648 Oude Amsterdamsestraatweg - Baarn | Oude Amsterdamsestraatweg | Baarn | 3741 MR | BAARN | 52.22214141 | 5.25541688 | 11-10-98 | Klein | 4 | NVT | Nee | 27 | 4150 | 353212 - GFK 5149 PLL 24W NV | 06-09-95 |  | 1800 | [8 empty] | PLL 24W 840 (HF) | PLL HF | 840 | 24 | 27 | 4149,5 | [18 empty] | 219 - MAST 4,0m ST CONISCH OPZ 60MM PC | 11-10-98 |  | Thermisch verzinkt |  | 4 | 2019
146437 | VOOR 12 | SL000016801 Hermesweg - Baarn | Hermesweg | Baarn | 3741 GP | BAARN | 52.22243722 | 5.26256139 | 12-07-98 | Klein | 6 | Vast | Nee | 27 | 4150 | ARM 2550 IRIS PLL 18/24W R7035 | 19-07-06 |  | 1800 | [8 empty] | LAMP PLL 24W KL840 | PLL HF |  | 24 | 27 | 4149,5 | [18 empty] | 230 - MAST 6 M ST - EL UITL 5 GR | 19-07-06 |  | Thermisch verzinkt |  | 6 | 2019
146447 | HOEK BANKELT | SL000016672 van Almondelaan - Baarn | Van Almondelaan | Baarn | 3742 MD | BAARN | 52.21363563 | 5.30373697 | 22-12-98 | Klein | 4 | NVT | Nee | 27 | 4150 | 320112 - CPS 200 PLL 24W HF NV | 13-05-09 |  | 1800 | [8 empty] | LAMP PLL 24W KL840 | PLL HF |  | 24 | 27 | 4149,5 | [18 empty] | 219 - MAST 4,0m ST CONISCH OPZ 60MM PC | 22-12-98 |  | Thermisch verzinkt |  | 4 | 2019
146498 | ACHTER NR.1 BIJ SPEELTERREIN | SL000016816 de Jol - Baarn | De Jol | Baarn | 3742 GK | BAARN | 52.20447500 | 5.30229093 | 13-06-00 | Klein | 4 | NVT | Nee | 27 | 4150 | ARM 2000 KEGEL PLL 24W/840 4M SN R9005 | 13-06-00 |  | 1800 | [8 empty] | LAMP PLL 24W KL840 | PLL HF |  | 24 | 27 | 4149,5 | [18 empty] | 219 - MAST 4,0m ST CONISCH OPZ 60MM PC | 13-06-00 |  | Thermisch verzinkt |  | 4 | 2019
146521 | HOEK TOLWEG | SL000016592 Baarnsche dijk - Baarn | Baarnsche Dijk | Baarn | 3741 LN | BAARN | 52.21681434 | 5.30396163 | 15-01-99 | Middel | 7 | Demontabel | Ja | 29 | 4150 | 458312 - Mini Nicole 2850lm 730 24w 1-10v R7035 | 2020-11-01 |  | 2850 | [8 empty] | LED/3000k | LED |  | 24 | 29 | 4149,5 | [18 empty] | 226 - MAST 5,7 M ST VERL (7,0 M) | 15-01-99 | Verjongd | Thermisch verzinkt |  | 7 |  | A | A | A | B | A | 5207 - UITL EL 1,0 M 5 GR | 15-01-99 | Enkel | Thermisch verzinkt
146545 | INPARK | SL000016829 de Geerenweg - Baarn | De Geerenweg | Baarn | 3741 RR | BAARN | 52.22060141 | 5.28720574 | 24-05-97 | Klein | 4 | Demontabel | Nee | 27 | 4150 | ARM 2550 IRIS PLL 18/24W R7035 | 24-03-97 |  | 1800 | [8 empty] | LAMP PLL 24W KL840 | PLL HF |  | 24 | 27 | 4149,5 | [18 empty] | 219 - MAST 4,0m ST CONISCH OPZ 60MM PC | 24-05-97 |  | Thermisch verzinkt |  | 4 | 2019 | [5 empty] | 5001 - UITL EL 0.5 M OPSCH | 24-05-97 | Enkel
146657 | VOOR 11 | SL000016770 Praamgracht - Baarn | Praamgracht | Baarn | 3743 AC | BAARN | 52.19272161 | 5.28271460 | 17-06-99 | Klein | 6 | Demontabel | Nee | 27 | 4150 | ARM 2550 IRIS PLL 18/24W R7035 | 17-06-99 |  | 1800 | [8 empty] | LAMP PLL 24W KL840 | PLL HF |  | 24 | 27 | 4149,5 | [18 empty] | 230 - MAST 6 M ST - EL UITL 5 GR | 17-06-99 |  | Thermisch verzinkt |  | 6 | 2019 | [5 empty] | 5230 - UITL EL VAST | 17-06-99 | Enkel
146658 | VOOR 5 | SL000016770 Praamgracht - Baarn | Praamgracht | Baarn | 3743 AC | BAARN | 52.19304008 | 5.28346645 | 17-06-99 | Klein | 6 | Demontabel | Nee | 27 | 4150 | ARM 2550 IRIS PLL 18/24W R7035 | 17-06-99 |  | 1800 | [8 empty] | LAMP PLL 24W KL840 | PLL HF |  | 24 | 27 | 4149,5 | [18 empty] | 230 - MAST 6 M ST - EL UITL 5 GR | 17-06-99 |  | Thermisch verzinkt |  | 6 | 2019 | [5 empty] | 5230 - UITL EL VAST | 17-06-99 | Enkel
146659 | 2E VANAF NR 5 | SL000016770 Praamgracht - Baarn | Praamgracht | Baarn | 3743 AC | BAARN | 52.19335548 | 5.28430067 | 17-06-99 | Klein | 6 | Demontabel | Nee | 27 | 4150 | ARM 2550 IRIS PLL 18/24W R7035 | 17-06-99 |  | 1800 | [8 empty] | LAMP PLL 24W KL840 | PLL HF |  | 24 | 27 | 4149,5 | [18 empty] | 230 - MAST 6 M ST - EL UITL 5 GR | 17-06-99 |  | Thermisch verzinkt |  | 6 | 2019 | [5 empty] | 5230 - UITL EL VAST | 17-06-99 | Enkel
146660 | 3E L.M.VANAF 5 | SL000016770 Praamgracht - Baarn | Praamgracht | Baarn | 3743 AC | BAARN | 52.19367976 | 5.28512537 | 17-06-99 | Klein | 6 | Demontabel | Nee | 27 | 4150 | ARM 2550 IRIS PLL 18/24W R7035 | 17-06-99 |  | 1800 | [8 empty] | LAMP PLL 24W KL840 | PLL HF |  | 24 | 27 | 4149,5 | [18 empty] | 230 - MAST 6 M ST - EL UITL 5 GR | 17-06-99 |  | Thermisch verzinkt |  | 6 | 2019 | [5 empty] | 5230 - UITL EL VAST | 17-06-99 | Enkel
146661 | 4EL.M. V.A. 5 | SL000016770 Praamgracht - Baarn | Praamgracht | Baarn | 3743 AC | BAARN | 52.19400466 | 5.28595344 | 17-06-99 | Klein | 6 | Demontabel | Nee | 27 | 4150 | ARM 2550 IRIS PLL 18/24W R7035 | 17-06-99 |  | 1800 | [8 empty] | LAMP PLL 24W KL840 | PLL HF |  | 24 | 27 | 4149,5 | [18 empty] | 230 - MAST 6 M ST - EL UITL 5 GR | 17-06-99 |  | Thermisch verzinkt |  | 6 | 2019 | [5 empty] | 5230 - UITL EL VAST | 17-06-99 | Enkel
146662 | 5E L.M.V.A. 5 | SL000016770 Praamgracht - Baarn | Praamgracht | Baarn | 3743 AC | BAARN | 52.19433884 | 5.28680900 | 17-06-99 | Klein | 6 | Demontabel | Nee | 27 | 4150 | ARM 2550 IRIS PLL 18/24W R7035 | 17-06-99 |  | 1800 | [8 empty] | LAMP PLL 24W KL840 | PLL HF |  | 24 | 27 | 4149,5 | [18 empty] | 230 - MAST 6 M ST - EL UITL 5 GR | 17-06-99 |  | Thermisch verzinkt |  | 6 | 2019 | [5 empty] | 5230 - UITL EL VAST | 17-06-99 | Enkel
146663 | 1E L.M.V.A.3 | SL000016770 Praamgracht - Baarn | Praamgracht | Baarn | 3743 AC | BAARN | 52.19464375 | 5.28760365 | 17-06-99 | Klein | 6 | Demontabel | Nee | 27 | 4150 | ARM 2550 IRIS PLL 18/24W R7035 | 17-06-99 |  | 1800 | [8 empty] | LAMP PLL 24W KL840 | PLL HF |  | 24 | 27 | 4149,5 | [18 empty] | 230 - MAST 6 M ST - EL UITL 5 GR | 17-06-99 |  | Thermisch verzinkt |  | 6 | 2019 | [5 empty] | 5230 - UITL EL VAST | 17-06-99 | Enkel
146664 | 2E VANAF 3 | SL000016770 Praamgracht - Baarn | Praamgracht | Baarn | 3743 AC | BAARN | 52.19496963 | 5.28843337 | 17-06-99 | Klein | 6 | Demontabel | Nee | 27 | 4150 | ARM 2550 IRIS PLL 18/24W R7035 | 17-06-99 |  | 1800 | [8 empty] | LAMP PLL 24W KL840 | PLL HF |  | 24 | 27 | 4149,5 | [18 empty] | 230 - MAST 6 M ST - EL UITL 5 GR | 17-06-99 |  | Thermisch verzinkt |  | 6 | 2019 | [5 empty] | 5230 - UITL EL VAST | 17-06-99 | Enkel
146665 | 3E VANAF 3 | SL000016770 Praamgracht - Baarn | Praamgracht | Baarn | 3743 AC | BAARN | 52.19528604 | 5.28923358 | 17-06-99 | Klein | 6 | Demontabel | Nee | 27 | 4150 | ARM 2550 IRIS PLL 18/24W R7035 | 17-06-99 |  | 1800 | [8 empty] | LAMP PLL 24W KL840 | PLL HF |  | 24 | 27 | 4149,5 | [18 empty] | 230 - MAST 6 M ST - EL UITL 5 GR | 17-06-99 |  | Thermisch verzinkt |  | 6 | 2019 | [5 empty] | 5230 - UITL EL VAST | 17-06-99 | Enkel
146666 | 4E VANAF 3 | SL000016770 Praamgracht - Baarn | Praamgracht | Baarn | 3743 AC | BAARN | 52.19560407 | 5.29004549 | 17-06-99 | Klein | 6 | Demontabel | Nee | 27 | 4150 | ARM 2550 IRIS PLL 18/24W R7035 | 17-06-99 |  | 1800 | [8 empty] | LAMP PLL 24W KL840 | PLL HF |  | 24 | 27 | 4149,5 | [18 empty] | 230 - MAST 6 M ST - EL UITL 5 GR | 17-06-99 |  | Thermisch verzinkt |  | 6 | 2019 | [5 empty] | 5230 - UITL EL VAST | 17-06-99 | Enkel
146667 | 5E VANAF 3 | SL000016770 Praamgracht - Baarn | Praamgracht | Baarn | 3743 AC | BAARN | 52.19592607 | 5.29087189 | 17-06-99 | Klein | 6 | Demontabel | Nee | 27 | 4150 | ARM 2550 IRIS PLL 18/24W R7035 | 17-06-99 |  | 1800 | [8 empty] | LAMP PLL 24W KL840 | PLL HF |  | 24 | 27 | 4149,5 | [18 empty] | 230 - MAST 6 M ST - EL UITL 5 GR | 17-06-99 |  | Thermisch verzinkt |  | 6 | 2019 | [5 empty] | 5230 - UITL EL VAST | 17-06-99 | Enkel
146668 | < TORENLAAN | SL000016770 Praamgracht - Baarn | Praamgracht | Baarn | 3743 AC | BAARN | 52.19622581 | 5.29164247 | 17-06-99 | Klein | 6 | Demontabel | Nee | 27 | 4150 | ARM 2550 IRIS PLL 18/24W R7035 | 17-06-99 |  | 1800 | [8 empty] | LAMP PLL 24W KL840 | PLL HF |  | 24 | 27 | 4149,5 | [18 empty] | 230 - MAST 6 M ST - EL UITL 5 GR | 17-06-99 |  | Thermisch verzinkt |  | 6 | 2019 | [5 empty] | 5230 - UITL EL VAST | 17-06-99 | Enkel
146700 | T/O < PR.HENDRIKLN | SL000016542 Stationsweg - Baarn | Stationsweg | Baarn | 3743 EM | BAARN | 52.20839469 | 5.28544399 | 27-04-99 | Middel | 7 | Demontabel | Nee | 31 | 4150 | 251812 - XGS 201 SOXE 26W NV | 27-04-99 |  | 3600 | [8 empty] | LAMP SOX-E 26W BY22 | SOX-E |  | 26 | 31 | 4149,5 | [18 empty] | 226 - MAST 5,7 M ST VERL (7,0 M) | 27-04-99 | Verjongd | Thermisch verzinkt |  | 7 | 2017 | A | A | A | B | A | 5216 - UITL DL 1,0 M 5 GR | 27-04-99 | Dubbel | Thermisch verzinkt
146701 | NST 20 | SL000016707 Maatkampweg - Baarn | Maatkampweg | Baarn | 3742 XM | BAARN | 52.20646461 | 5.30187781 | 27-04-99 | Klein | 4 | NVT | Nee | 20 | 4150 | 303062 - GFK 5148 TLD 18W NV Safe It Eas | 27-04-99 |  | 1350 | [8 empty] | LAMP MASTER TLD XTRA 18W KL.840 | TLD SIE | 840 | 18 | 19,5 | 4149,5 | [18 empty] | 219 - MAST 4,0m ST CONISCH OPZ 60MM PC | 27-04-99 |  | Thermisch verzinkt |  | 4 | 2018
146711 | VOOR 11 | SL000016558 Krugerlaan - Baarn | Krugerlaan | Baarn | 3743 CJ | BAARN | 52.21301337 | 5.27744129 | 05-07-99 | Klein | 6 | Demontabel | Ja | 22 | 4150 | 458412 - Mini Nicole 16W 2015lm WW R7035 | 19/11/20 | RAL7035 | 2015 | [8 empty] | LED 730 (3000K) | LED | 3000K | 16 | 22 | 4149,5 | [18 empty] | 230 - MAST 6 M ST - EL UITL 5 GR | 05-07-99 |  | Thermisch verzinkt |  | 6 | [6 empty] | 5230 - UITL EL VAST | 07-05-99 | Enkel
146732 | < GASLAAN | SL000044156 Nachtegaallaan - Baarn | Nachtegaallaan | Baarn | 3741 WV | BAARN | 52.21706471 | 5.27884687 | 19-05-99 | Klein | 6 | Demontabel | Nee | 20 | 4150 | 302962 - LRB 303 TLD 18W NV Safe It Easy | 17-05-99 |  | 1350 | [8 empty] | LAMP MASTER TLD XTRA 18W KL.840 | TLD SIE | 840 | 18 | 19,5 | 4149,5 | [18 empty] | 230 - MAST 6 M ST - EL UITL 5 GR | 19-05-99 |  | Thermisch verzinkt |  | 6 | 2018 | [5 empty] | 5230 - UITL EL VAST | 19-05-99 | Enkel
146738 | 1E AMST VANF BESTEVAERWEG | SL000016807 Eemweg - Baarn | Eemweg | Baarn | 3741 LC | BAARN | 52.21516726 | 5.30426833 | 31-05-99 | Klein | 6 |  | Ja | 22 | 4150 | 458412 - Mini Nicole 2015lm WW R7035 | 07/05/19 | RAL7035 | 2015 | [8 empty] | LED/830 | LED |  | 16 | 22 | 4149,5 | [18 empty] | 230 - MAST 6 M ST - EL UITL 5 GR | 31-05-99 |  | Thermisch verzinkt |  | 6
146739 | 2E MAST VANAF BESTEVAERWEG | SL000016807 Eemweg - Baarn | Eemweg | Baarn | 3741 LC | BAARN | 52.21539982 | 5.30471038 | 31-05-99 | Klein | 6 | Demontabel | Ja | 22 | 4150 | 458412 - Mini Nicole 2015lm WW R7035 | 07/05/19 | RAL7035 | 2015 | [8 empty] | LED/830 | LED |  | 16 | 22 | 4149,5 | [18 empty] | 230 - MAST 6 M ST - EL UITL 5 GR | 31-05-99 |  | Thermisch verzinkt |  | 6
146740 | 100 MTR LINKS VAN NR 70 | SL000016807 Eemweg - Baarn | Eemweg | Baarn | 3741 LC | BAARN | 52.21787496 | 5.30598488 | 31-05-99 | Klein | 6 | Demontabel | Ja | 22 | 4150 | 458412 - Mini Nicole 2015lm WW R7035 | 07/05/19 | RAL7035 | 2015 | [8 empty] | LED/830 | LED |  | 16 | 22 | 4149,5 | [18 empty] | 230 - MAST 6 M ST - EL UITL 5 GR | 31-05-99 |  | Thermisch verzinkt |  | 6
146745 | TUSSEN J.STEENLN-VERMEERLN | SL000016829 de Geerenweg - Baarn | De Geerenweg | Baarn | 3741 RR | BAARN | 52.21695554 | 5.29733122 | 06-02-99 | Middel | 7 | Demontabel | Ja | 30 | 4150 | Nicole White Moonlight 24w 3741lm NW R7035 | 2020-11-01 |  | 3741 | [8 empty] | LED 740 (4000k) | LED |  | 24 | 30 | 4149,5 | [18 empty] | 226 - MAST 5,7 M ST VERL (7,0 M) | 06-02-99 | Verjongd | Thermisch verzinkt |  | 7 |  | A | D | A | A | A | 5207 - UITL EL 1,0 M 5 GR | 02-06-99 | Enkel | Thermisch verzinkt
146815 | T/O FRANS HALSLAAN | SL000016829 de Geerenweg - Baarn | De Geerenweg | Baarn | 3741 RR | BAARN | 52.21530426 | 5.30017527 | 03-04-99 | Middel | 7 | Demontabel | Ja | 30 | 4150 | Nicole White Moonlight 24w 3741lm NW R7035 | 2020-11-01 |  | 3741 | [8 empty] | LED 740 (4000k) | LED |  | 24 | 30 | 4149,5 | [18 empty] | 226 - MAST 5,7 M ST VERL (7,0 M) | 03-04-99 | Verjongd | Thermisch verzinkt |  | 7 |  | A | B | A | B | A | 5207 - UITL EL 1,0 M 5 GR | 04-03-99 | Enkel | Thermisch verzinkt
146819 | VOOR 33 | SL000016757 Sophialaan - Baarn | Sophialaan | Baarn | 3743 CT | BAARN | 52.21160549 | 5.27934077 | 03-10-99 | Klein | 6 | Demontabel | Nee | 20 | 4150 | 302962 - LRB 303 TLD 18W NV Safe It Easy | 10-03-99 |  | 1350 | [8 empty] | LAMP MASTER TLD XTRA 18W KL.840 | TLD SIE | 840 | 18 | 19,5 | 4149,5 | [18 empty] | 230 - MAST 6 M ST - EL UITL 5 GR | 03-10-99 |  | Thermisch verzinkt |  | 6 | 2018 | [5 empty] | 5230 - UITL EL VAST | 10-03-99 | Enkel
146823 | BY KRINGLOOPCENTRUM | SL000016829 de Geerenweg - Baarn | De Geerenweg | Baarn | 3741 RR | BAARN | 52.21586972 | 5.30009573 | 03-12-99 | Klein | 6 | Demontabel | Nee | 20 | 4150 | 302962 - LRB 303 TLD 18W NV Safe It Easy | 01-07-87 |  | 1350 | [8 empty] | LAMP MASTER TLD XTRA 18W KL.840 | TLD SIE | 840 | 18 | 19,5 | 4149,5 | [18 empty] | 230 - MAST 6 M ST - EL UITL 5 GR | 03-12-99 |  | Thermisch verzinkt |  | 6 | 2018 | [5 empty] | 5230 - UITL EL VAST | 12-03-99 | Enkel
146843 | T/O 3 | SL000016829 de Geerenweg - Baarn | De Geerenweg | Baarn | 3741 RR | BAARN | 52.21482114 | 5.30099649 | 15-04-99 | Middel | 7 | Demontabel | Nee | 61 | 4150 | ARM SGS 203 SON-T 50W TPP 230V ST | 05-01-17 |  | 4550 | [8 empty] | VERV LAMP NAV-T SUPER 4Y 50W E27 OSR | SON-T |  | 50 | 61 | 4149,5 | [18 empty] | MST 7M VZ VJ PT D51 R6005 100.L.106 | 01-05-17 |  | Thermisch verzinkt Gepoedercoat | RAL6005 | 7 | 2018 | A | A | A | A | A | UITH VZ UE L1000 D60 5GR R6005 100X251 | 05-01-17 |  | Thermisch verzinkt | RAL6005
146850 | VOOR 14 | SL000016683 Santhof - Baarn | Santhof | Baarn | 3741 AX | BAARN | 52.21691221 | 5.28135985 | 07-10-99 | Klein | 4 | NVT | Nee | 27 | 4150 | ARM 2000 KEGEL PLL 24W/840 4M SN R9005 | 10-07-99 |  | 1800 | [8 empty] | LAMP PLL 24W KL840 | PLL HF |  | 24 | 27 | 4149,5 | [18 empty] | 219 - MAST 4,0m ST CONISCH OPZ 60MM PC | 07-10-99 |  | Thermisch verzinkt |  | 4 | 2019
146851 | VOOR 10 | SL000016683 Santhof - Baarn | Santhof | Baarn | 3741 AX | BAARN | 52.21702967 | 5.28114037 | 07-10-99 | Klein | 4 | NVT | Nee | 27 | 4150 | ARM 2000 KEGEL PLL 24W/840 4M SN R9005 | 10-07-99 |  | 1800 | [8 empty] | LAMP PLL 24W KL840 | PLL HF |  | 24 | 27 | 4149,5 | [18 empty] | 219 - MAST 4,0m ST CONISCH OPZ 60MM PC | 07-10-99 |  | Thermisch verzinkt |  | 4 | 2019
146852 | VOOR 5 | SL000016683 Santhof - Baarn | Santhof | Baarn | 3741 AX | BAARN | 52.21694383 | 5.28083533 | 07-10-99 | Klein | 4 | NVT | Nee | 27 | 4150 | ARM 2000 KEGEL PLL 24W/840 4M SN R9005 | 10-07-99 |  | 1800 | [8 empty] | LAMP PLL 24W KL840 | PLL HF |  | 24 | 27 | 4149,5 | [18 empty] | 219 - MAST 4,0m ST CONISCH OPZ 60MM PC | 07-10-99 |  | Thermisch verzinkt |  | 4 | 2019
146853 | ACHTER 10 | SL000016683 Santhof - Baarn | Santhof | Baarn | 3741 AX | BAARN | 52.21720271 | 5.28117069 | 07-10-99 | Klein | 4 | NVT | Nee | 27 | 4150 | ARM 2000 KEGEL PLL 24W/840 4M SN R9005 | 10-07-99 |  | 1800 | [8 empty] | LAMP PLL 24W KL840 | PLL HF |  | 24 | 27 | 4149,5 | [18 empty] | 219 - MAST 4,0m ST CONISCH OPZ 60MM PC | 07-10-99 |  | Thermisch verzinkt |  | 4 | 2019
146854 | NST LINDESTR 27 | SL000016683 Santhof - Baarn | Santhof | Baarn | 3741 AX | BAARN | 52.21731291 | 5.28127900 | 07-10-99 | Klein | 4 | NVT | Nee | 27 | 4150 | ARM 2000 KEGEL PLL 24W/840 4M SN R9005 | 10-07-99 |  | 1800 | [8 empty] | LAMP PLL 24W KL840 | PLL HF |  | 24 | 27 | 4149,5 | [18 empty] | 219 - MAST 4,0m ST CONISCH OPZ 60MM PC | 07-10-99 |  | Thermisch verzinkt |  | 4 | 2019
146855 | ACHTER 8 BY GARAGEBOX 13 | SL000016683 Santhof - Baarn | Santhof | Baarn | 3741 AX | BAARN | 52.21727411 | 5.28081816 | 07-10-99 | Klein | 4 | NVT | Nee | 27 | 4150 | ARM 2000 KEGEL PLL 24W/840 4M SN R9005 | 10-07-99 |  | 1800 | [8 empty] | LAMP PLL 24W KL840 | PLL HF |  | 24 | 27 | 4149,5 | [18 empty] | 219 - MAST 4,0m ST CONISCH OPZ 60MM PC | 07-10-99 |  | Thermisch verzinkt |  | 4 | 2019
146856 | TEGENOVER NR. 6 | SL000016683 Santhof - Baarn | Santhof | Baarn | 3741 AX | BAARN | 52.21712533 | 5.28064432 | 01-01-04 | Klein | 4 | NVT | Nee | 27 | 4150 | ARM 2000 KEGEL PLL 24W/840 4M SN R9005 | 01-01-04 |  | 1800 | [8 empty] | LAMP PLL 24W KL840 | PLL HF |  | 24 | 27 | 4149,5 | [18 empty] | 219 - MAST 4,0m ST CONISCH OPZ 60MM PC | 01-01-04 |  | Thermisch verzinkt |  | 4 | 2019
146857 | ACHTER 4 BY BOX 1 | SL000016683 Santhof - Baarn | Santhof | Baarn | 3741 AX | BAARN | 52.21699635 | 5.28047056 | 16-07-99 | Klein | 4 | NVT | Nee | 27 | 4150 | ARM 2000 KEGEL PLL 24W/840 4M SN R9005 | 16-07-99 |  | 1800 | [8 empty] | LAMP PLL 24W KL840 | PLL HF |  | 24 | 27 | 4149,5 | [18 empty] | 219 - MAST 4,0m ST CONISCH OPZ 60MM PC | 16-07-99 |  | Thermisch verzinkt |  | 4 | 2019
146858 | NST NR. 11D IN DE BEGROEING | SL000044158 Acacialaan - Baarn | Acacialaan | Baarn | 3741 WC | BAARN | 52.21683608 | 5.28206475 | 18-08-99 | Klein | 4 | NVT | Nee | 20 | 4150 | 347812 - 2000 PLL 18W HF NV | 18-08-99 |  | 1200 | [8 empty] | LAMP PLL 18W KL.840 | PLL HF |  | 18 | 20 | 4149,5 | [18 empty] | 219 - MAST 4,0m ST CONISCH OPZ 60MM PC | 18-08-99 |  | Thermisch verzinkt |  | 4 | 2019
146859 | ACHTER SANTHOF NR 17 | SL000044158 Acacialaan - Baarn | Acacialaan | Baarn | 3741 WC | BAARN | 52.21687172 | 5.28180859 | 18-08-99 | Klein | 4 | NVT | Nee | 20 | 4150 | 347812 - 2000 PLL 18W HF NV | 18-08-99 |  | 1200 | [8 empty] | LAMP PLL 18W KL.840 | PLL HF |  | 18 | 20 | 4149,5 | [18 empty] | 219 - MAST 4,0m ST CONISCH OPZ 60MM PC | 18-08-99 |  | Thermisch verzinkt |  | 4 | 2019
146860 | NST 44 | SL000016730 Gaslaan - Baarn | Gaslaan | Baarn | 3741 WJ | BAARN | 52.21703072 | 5.27942642 | 16-07-99 | Klein |  | NVT | Nee | 39 | 4150 | ARM 2000 KEGEL PLL 36W R7032 | 31-12-10 |  | 2900 | [8 empty] | LAMP PLL 36W KL.840 | PLL HF |  | 36 | 39 | 4149,5 | [18 empty] | 219 - MAST 4,0m ST CONISCH OPZ 60MM PC | 16-07-99 |  | Thermisch verzinkt |  |  | 2019
146861 | ACHTER 40 | SL000016730 Gaslaan - Baarn | Gaslaan | Baarn | 3741 WJ | BAARN | 52.21713238 | 5.27982360 | 16-07-99 | Klein | 4 | NVT | Nee | 21 | 4150 | 347912 - 2000 ACHTERP PLT 18W HF NV | 16-07-99 |  | 1200 | [8 empty] | LAMP PLT 18W GX24q-2 4P KL.840 | PLT 4P |  | 18 | 21 | 4149,5 | [18 empty] | 219 - MAST 4,0m ST CONISCH OPZ 60MM PC | 16-07-99 |  | Thermisch verzinkt |  | 4 | 2019 | A | A | A | A | A
146862 | ACHTER 32 | SL000016730 Gaslaan - Baarn | Gaslaan | Baarn | 3741 WJ | BAARN | 52.21705936 | 5.28013468 | 16-07-99 | Klein | 4 | NVT | Nee | 21 | 4150 | 347912 - 2000 ACHTERP PLT 18W HF NV | 16-07-99 |  | 1200 | [8 empty] | LAMP PLT 18W GX24q-2 4P KL.840 | PLT 4P |  | 18 | 21 | 4149,5 | [18 empty] | 219 - MAST 4,0m ST CONISCH OPZ 60MM PC | 16-07-99 |  | Thermisch verzinkt |  | 4 | 2019 | A | A | A | A | A
146863 | ACHTER 36 C | SL000044156 Nachtegaallaan - Baarn | Nachtegaallaan | Baarn | 3741 WV | BAARN | 52.21745084 | 5.27995380 | 18-08-99 | Klein | 4 | NVT | Nee | 21 | 4150 | 347912 - 2000 ACHTERP PLT 18W HF NV | 05-08-03 |  | 1200 | [8 empty] | LAMP PLT 18W GX24q-2 4P KL.840 | PLT 4P |  | 18 | 21 | 4149,5 | [18 empty] | 219 - MAST 4,0m ST CONISCH OPZ 60MM PC | 18-08-99 |  | Thermisch verzinkt |  | 4 | 2019 | A | A | A | A | A
146864 | ACHTER 34 | SL000044156 Nachtegaallaan - Baarn | Nachtegaallaan | Baarn | 3741 WV | BAARN | 52.21732399 | 5.27981480 | 18-08-99 | Klein | 4 | NVT | Nee | 21 | 4150 | 348012 - 2015 ACHTERP PLT 18W HF NV | 18-08-99 |  | 1200 | [8 empty] | LAMP PLT 18W GX24q-2 4P KL.840 | PLT 4P |  | 18 | 21 | 4149,5 | [18 empty] | 219 - MAST 4,0m ST CONISCH OPZ 60MM PC | 18-08-99 |  | Thermisch verzinkt |  | 4 | 2019 | A | A | A | A | A
146865 | RECHTS NAAST 37 | SL000016712 Lindenlaan - Baarn | Lindenlaan | Baarn | 3741 WN | BAARN | 52.21752876 | 5.28084550 | 18-08-99 | Klein | 4 | NVT | Nee | 21 | 4150 | 347912 - 2000 ACHTERP PLT 18W HF NV | 18-08-99 |  | 1200 | [8 empty] | LAMP PLT 18W GX24q-2 4P KL.840 | PLT 4P |  | 18 | 21 | 4149,5 | [18 empty] | 219 - MAST 4,0m ST CONISCH OPZ 60MM PC | 18-08-99 |  | Thermisch verzinkt |  | 4 | 2019 | A | A | A | A | A
146866 | ACHTER 37 | SL000016712 Lindenlaan - Baarn | Lindenlaan | Baarn | 3741 WN | BAARN | 52.21739340 | 5.28073315 | 18-08-99 | Klein | 4 | NVT | Nee | 21 | 4150 | 347912 - 2000 ACHTERP PLT 18W HF NV | 18-08-99 |  | 1200 | [8 empty] | LAMP PLT 18W GX24q-2 4P KL.840 | PLT 4P |  | 18 | 21 | 4149,5 | [18 empty] | 219 - MAST 4,0m ST CONISCH OPZ 60MM PC | 18-08-99 |  | Thermisch verzinkt |  | 4 | 2019 | A | A | A | A | A
146867 | ACHTER 41 | SL000016712 Lindenlaan - Baarn | Lindenlaan | Baarn | 3741 WN | BAARN | 52.21735482 | 5.28051608 | 18-08-99 | Klein | 4 | NVT | Nee | 21 | 4150 | 347912 - 2000 ACHTERP PLT 18W HF NV | 18-08-99 |  | 1200 | [8 empty] | LAMP PLT 18W GX24q-2 4P KL.840 | PLT 4P |  | 18 | 21 | 4149,5 | [18 empty] | 219 - MAST 4,0m ST CONISCH OPZ 60MM PC | 18-08-99 |  | Thermisch verzinkt |  | 4 | 2019 | A | A | A | A | A
146868 | ACHTER 47 | SL000016712 Lindenlaan - Baarn | Lindenlaan | Baarn | 3741 WN | BAARN | 52.21737343 | 5.28022104 | 18-08-99 | Klein | 4 | NVT | Nee | 21 | 4150 | 347912 - 2000 ACHTERP PLT 18W HF NV | 18-08-99 |  | 1200 | [8 empty] | LAMP PLT 18W GX24q-2 4P KL.840 | PLT 4P |  | 18 | 21 | 4149,5 | [18 empty] | 219 - MAST 4,0m ST CONISCH OPZ 60MM PC | 18-08-99 |  | Thermisch verzinkt |  | 4 | 2019 | A | A | A | A | A
146869 | VOOR 1 | SL000016683 Santhof - Baarn | Santhof | Baarn | 3741 AX | BAARN | 52.21675567 | 5.28079071 | 07-10-99 | Klein | 4 | NVT | Nee | 27 | 4150 | ARM 2000 KEGEL PLL 24W/840 4M SN R9005 | 10-07-99 |  | 1800 | [8 empty] | LAMP PLL 24W KL840 | PLL HF |  | 24 | 27 | 4149,5 | [18 empty] | 219 - MAST 4,0m ST CONISCH OPZ 60MM PC | 07-10-99 |  | Thermisch verzinkt |  | 4 | 2019
146870 |  | SL000016683 Santhof - Baarn | Santhof | Baarn | 3741 AX | BAARN | 52.21685212 | 5.28100149 | 07-10-99 | Klein | 4 | NVT | Nee | 27 | 4150 | ARM 2000 KEGEL PLL 24W/840 4M SN R9005 | 10-07-99 |  | 1800 | [8 empty] | LAMP PLL 24W KL840 | PLL HF |  | 24 | 27 | 4149,5 | [18 empty] | 219 - MAST 4,0m ST CONISCH OPZ 60MM PC | 07-10-99 |  | Thermisch verzinkt |  | 4 | 2019
146871 | PARKEERPLAATS NST FLAT | SL000016683 Santhof - Baarn | Santhof | Baarn | 3741 AX | BAARN | 52.21675666 | 5.28119019 | 07-10-99 | Klein | 4 | NVT | Nee | 27 | 4150 | ARM 2000 KEGEL PLL 24W/840 4M SN R9005 | 10-07-99 |  | 1800 | [8 empty] | LAMP PLL 24W KL840 | PLL HF |  | 24 | 27 | 4149,5 | [18 empty] | 219 - MAST 4,0m ST CONISCH OPZ 60MM PC | 07-10-99 |  | Thermisch verzinkt |  | 4 | 2019
146872 | ACHTER 27 | SL000016712 Lindenlaan - Baarn | Lindenlaan | Baarn | 3741 WN | BAARN | 52.21716041 | 5.28141340 | 16-07-99 | Klein | 4 | NVT | Nee | 21 | 4150 | 347912 - 2000 ACHTERP PLT 18W HF NV | 16-07-99 |  | 1200 | [8 empty] | LAMP PLT 18W GX24q-2 4P KL.840 | PLT 4P |  | 18 | 21 | 4149,5 | [18 empty] | 219 - MAST 4,0m ST CONISCH OPZ 60MM PC | 16-07-99 |  | Thermisch verzinkt |  | 4 | 2019 | A | A | A | A | A
146873 | ACHTER 23 | SL000016712 Lindenlaan - Baarn | Lindenlaan | Baarn | 3741 WN | BAARN | 52.21707752 | 5.28158568 | 16-07-99 | Klein | 4 | NVT | Nee | 21 | 4150 | 347912 - 2000 ACHTERP PLT 18W HF NV | 16-07-99 |  | 1200 | [8 empty] | LAMP PLT 18W GX24q-2 4P KL.840 | PLT 4P |  | 18 | 21 | 4149,5 | [18 empty] | 219 - MAST 4,0m ST CONISCH OPZ 60MM PC | 16-07-99 |  | Thermisch verzinkt |  | 4 | 2019 | A | A | A | A | A
146874 | < GASLAAN | SL000016683 Santhof - Baarn | Santhof | Baarn | 3741 AX | BAARN | 52.21666962 | 5.28094661 | 07-10-99 | Klein | 4 | NVT | Nee | 27 | 4150 | ARM 2000 KEGEL PLL 24W/840 4M SN R9005 | 10-07-99 |  | 1800 | [8 empty] | LAMP PLL 24W KL840 | PLL HF |  | 24 | 27 | 4149,5 | [18 empty] | 219 - MAST 4,0m ST CONISCH OPZ 60MM PC | 07-10-99 |  | Thermisch verzinkt |  | 4 | 2019
146909 | VOOR 8 | SL000016544 Prof. Krabbelaan - Baarn | Prof. Krabbelaan | Baarn | 3741 EM | BAARN | 52.21905795 | 5.28275972 | 20-09-99 | Klein | 4 | NVT | Nee | 27 | 4150 | ARM 2000 KEGEL PLL 24W/840 4M SN R9005 | 20-09-99 |  | 1800 | [8 empty] | LAMP PLL 24W KL840 | PLL HF |  | 24 | 27 | 4149,5 | [18 empty] | 219 - MAST 4,0m ST CONISCH OPZ 60MM PC | 20-09-99 |  | Thermisch verzinkt |  | 4 | 2019
146910 | RECHTS VAN MUZIEKTENT | SL000016823 Bosstraat - Baarn | Bosstraat | Baarn | 3743 GA | BAARN | 52.21006323 | 5.29229579 | 20-09-99 | Klein | 4 | NVT | Nee | 27 | 4150 | 321412 - KBM 5130 PLL 24W NV | 20-09-99 |  | 1800 | [8 empty] | LAMP PLL 24W KL840 | PLL HF |  | 24 | 27 | 4149,5 | [18 empty] | 219 - MAST 4,0m ST CONISCH OPZ 60MM PC | 20-09-99 |  | Thermisch verzinkt |  | 4 | 2019
146915 | T/O 12 | SL000016735 Dotterbloemlaan - Baarn | Dotterbloemlaan | Baarn | 3742 ED | BAARN | 52.20293109 | 5.30071241 | 23-09-99 | Klein | 6 | Demontabel | Nee | 20 | 4150 | 302962 - LRB 303 TLD 18W NV Safe It Easy | 23-09-99 |  | 1350 | [8 empty] | LAMP MASTER TLD XTRA 18W KL.840 | TLD SIE | 840 | 18 | 19,5 | 4149,5 | [18 empty] | 230 - MAST 6 M ST - EL UITL 5 GR | 23-09-99 |  | Thermisch verzinkt |  | 6 | 2018 | [5 empty] | 5230 - UITL EL VAST | 23-09-99 | Enkel
146916 | RECHT VOOR 37 | SL000016542 Stationsweg - Baarn | Stationsweg | Baarn | 3743 EM | BAARN | 52.21058971 | 5.29158303 | 23-09-99 | Klein | 4 | NVT | Nee | 27 | 4150 | ARM 2310 OSIRIS PLL 24W D76 R9005 | 18-06-10 |  | 1800 | [8 empty] | LAMP PLL 24W KL840 | PLL HF |  | 24 | 27 | 4149,5 | [18 empty] | 109 - MAST 4,0 M ST VERL 0,5 M | 18-06-10 |  | Thermisch verzinkt |  | 4 | 2019
146920 | HOEK EEMWEG | SL000016666 Faas Eliaslaan - Baarn | Faas Eliaslaan | Baarn | 3742 AR | BAARN | 52.21299228 | 5.29723912 | 29-09-99 | Klein | 6 | Demontabel | Nee | 170 | 4150 | 307193 - VOP VGL 31-2 TLS 2 X 20W + SOX | 29-09-99 |  | 13000 | [8 empty] | LAMP SOX 90W BY22 | SOX |  | 90 | 110 | 4149,5 | LAMP TLS 20W KL.830 | TLS |  | 20 | 30 | 4149,5 | LAMP TLS 20W KL.830 | TLS |  | 20 | 30 | 4149,5 | [6 empty] | 18 - MAST 6,0 M ST VGL 31 (VOP) | 29-09-99 |  | Thermisch verzinkt |  | 6 | 2017 | [5 empty] | 5033 - UITL EL VOP VGL31 | 29-09-99 | Enkel
146927 | T/O 6 | SL000016737 Zuidereind - Baarn | Zuidereind | Baarn | 3741 LG | BAARN | 52.21887131 | 5.31021244 | 10-07-99 | Klein | 6 | Demontabel | Ja | 21 | 4150 | 433212 - MOONLIGHT LED 24W NV DIM RAL 7032 | 30-07-18 |  | 1340 | [8 empty] | LED 24W MOONLIGHT STEDIN DIM 50% NV | LED MES | 840 | 24 | 21 | 4149,5 | [18 empty] | 230 - MAST 6 M ST - EL UITL 5 GR | 10-07-99 |  | Thermisch verzinkt |  | 6 | [6 empty] | 5230 - UITL EL VAST | 07-10-99 | Enkel
146967 | INDUSTRIETERR.NOORDSCHIL | SL000016801 Hermesweg - Baarn | Hermesweg | Baarn | 3741 GP | BAARN | 52.22264770 | 5.26652740 | 06-11-99 | Klein | 6 | Demontabel | Nee | 39 | 4150 | ARM 2500 PLL 36W R7035 | 11-06-99 |  | 2900 | [8 empty] | LAMP PLL 36W KL.840 | PLL HF |  | 36 | 39 | 4149,5 | [18 empty] | 230 - MAST 6 M ST - EL UITL 5 GR | 06-11-99 |  | Thermisch verzinkt |  | 6 | 2019 | [5 empty] | 5230 - UITL EL VAST | 11-06-99 | Enkel
146987 | VOOR 9 | SL000016770 Praamgracht - Baarn | Praamgracht | Baarn | 3743 AC | BAARN | 52.19290694 | 5.28312615 | 23-06-99 | Klein | 6 | Demontabel | Nee | 27 | 4150 | ARM 2550 IRIS PLL 18/24W R7035 | 23-06-99 |  | 1800 | [8 empty] | LAMP PLL 24W KL840 | PLL HF |  | 24 | 27 | 4149,5 | [18 empty] | 230 - MAST 6 M ST - EL UITL 5 GR | 23-06-99 |  | Thermisch verzinkt |  | 6 | 2019 | [5 empty] | 5230 - UITL EL VAST | 23-06-99 | Enkel
148681 | T/O 9 | SL000016663 Ferdinand Huycklaan - Baarn | Ferdinand Huycklaan | Baarn | 3743 AK | BAARN | 52.21610315 | 5.27169256 | 11-04-99 | Klein | 6 | Demontabel | Nee | 20 | 4150 | 302962 - LRB 303 TLD 18W NV Safe It Easy | 04-11-99 |  | 1350 | [8 empty] | LAMP MASTER TLD XTRA 18W KL.840 | TLD SIE | 840 | 18 | 19,5 | 4149,5 | [18 empty] | 230 - MAST 6 M ST - EL UITL 5 GR | 11-04-99 |  | Thermisch verzinkt |  | 6 | 2018 | [5 empty] | 5230 - UITL EL VAST | 04-11-99 | Enkel
152155 | OPRIT NAAR TENNISBANEN | SL000016829 de Geerenweg - Baarn | De Geerenweg | Baarn | 3741 RR | BAARN | 52.21960914 | 5.29098025 | 22-10-99 | Klein | 4 | NVT | Nee | 20 | 4150 | 303062 - GFK 5148 TLD 18W NV Safe It Eas | 22-10-99 |  | 1350 | [8 empty] | LAMP MASTER TLD XTRA 18W KL.840 | TLD SIE | 840 | 18 | 19,5 | 4149,5 | [18 empty] | 219 - MAST 4,0m ST CONISCH OPZ 60MM PC | 22-10-99 |  | Thermisch verzinkt |  | 4 | 2018
152258 | T.O. NR. 11 OP VOETPAD | SL000016793 Kim - Baarn | Kim | Baarn | 3742 ZH | BAARN | 52.21270227 | 5.30622562 | 01-01-04 | Klein | 4 | NVT | Nee | 27 | 4150 | ARM 2000 KEGEL PLL 24W/840 4M SN R9005 | 01-01-04 |  | 1800 | [8 empty] | LAMP PLL 24W KL840 | PLL HF |  | 24 | 27 | 4149,5 | [18 empty] | 219 - MAST 4,0m ST CONISCH OPZ 60MM PC | 01-01-04 |  | Thermisch verzinkt |  | 4 | 2019
152259 | TO NR 12 | SL000016565 Horizon - Baarn | Horizon | Baarn | 3742 ZE | BAARN | 52.21379559 | 5.30602391 | 03-04-04 | Klein | 4 | NVT | Nee | 27 | 4150 | ARM 2000 KEGEL PLL 24W/840 4M SN R9005 | 01-01-04 |  | 1800 | [8 empty] | LAMP PLL 24W KL840 | PLL HF |  | 24 | 27 | 4149,5 | [18 empty] | 219 - MAST 4,0m ST CONISCH OPZ 60MM PC | 01-01-04 |  | Thermisch verzinkt |  | 4 | 2019
152260 | LINKS NAAST NR 13 | SL000016565 Horizon - Baarn | Horizon | Baarn | 3742 ZE | BAARN | 52.21363951 | 5.30595104 | 01-01-04 | Klein | 4 | NVT | Nee | 27 | 4150 | ARM 2000 KEGEL PLL 24W/840 4M SN R9005 | 01-01-04 |  | 1800 | [8 empty] | LAMP PLL 24W KL840 | PLL HF |  | 24 | 27 | 4149,5 | [18 empty] | 219 - MAST 4,0m ST CONISCH OPZ 60MM PC | 03-04-04 |  | Thermisch verzinkt |  | 4 | 2019
152263 | ACHTER NR. 37 | SL000016565 Horizon - Baarn | Horizon | Baarn | 3742 ZE | BAARN | 52.21306305 | 5.30677248 | 01-01-04 | Klein | 4 | NVT | Nee | 27 | 4150 | ARM 2000 KEGEL PLL 24W/840 4M SN R9005 | 01-01-04 |  | 1800 | [8 empty] | LAMP PLL 24W KL840 | PLL HF |  | 24 | 27 | 4149,5 | [18 empty] | 219 - MAST 4,0m ST CONISCH OPZ 60MM PC | 01-01-04 |  | Thermisch verzinkt |  | 4 | 2019
152267 | VOOR NR. 2 OP VOETPAD | SL000016793 Kim - Baarn | Kim | Baarn | 3742 ZH | BAARN | 52.21211217 | 5.30602976 | 01-01-04 | Klein | 4 | NVT | Nee | 27 | 4150 | ARM 2000 KEGEL PLL 24W/840 4M SN R9005 | 01-01-04 |  | 1800 | [8 empty] | LAMP PLL 24W KL840 | PLL HF |  | 24 | 27 | 4149,5 | [18 empty] | 219 - MAST 4,0m ST CONISCH OPZ 60MM PC | 01-01-04 |  | Thermisch verzinkt |  | 4 | 2019
152300 | <ZEVENLINDENWEG | SL000016567 Hoge Vuurseweg - Lage Vuursche | Hoge Vuurseweg | Lage Vuursche | 3749 AB | LAGE VUURSCHE | 52.18256900 | 5.22777554 | 25-11-99 | Middel | 7 | Demontabel | Nee | 31 | 4150 | 251812 - XGS 201 SOXE 26W NV | 12-02-09 |  | 3600 | [8 empty] | LAMP SOX-E 26W BY22 | SOX-E |  | 26 | 31 | 4149,5 | [18 empty] | 226 - MAST 5,7 M ST VERL (7,0 M) | 01-04-05 | Verjongd | Thermisch verzinkt |  | 7 | 2017 | [5 empty] | 5207 - UITL EL 1,0 M 5 GR | 04-01-05 | Enkel | Thermisch verzinkt
152352 | TUSSEN BESTEVAERWG EN ZUIDERLI | SL000016641 Regenboog - Baarn | Regenboog | Baarn | 3742 ZA | BAARN | 52.21187454 | 5.30617255 | 01-01-04 | Middel | 8 | Demontabel | Nee | 39 | 4150 | 323212 - 2551 PLL 36W HF NV | 01-01-04 |  | 2900 | [8 empty] | LAMP PLL 36W KL.840 | PLL HF |  | 36 | 39 | 4149,5 | [18 empty] | 253 - MAST 6,7 M ST VERL (8,0 M) | 01-01-04 | Verjongd | Thermisch verzinkt |  | 8 | 2019 | [5 empty] | 5207 - UITL EL 1,0 M 5 GR | 01-01-04 | Enkel | Thermisch verzinkt
152353 | HOEK ZUIDERLICHT (WOONWAGENKAM | SL000016641 Regenboog - Baarn | Regenboog | Baarn | 3742 ZA | BAARN | 52.21193891 | 5.30646125 | 01-01-04 | Middel | 8 | Demontabel | Nee | 39 | 4150 | 323212 - 2551 PLL 36W HF NV | 01-01-04 |  | 2900 | [8 empty] | LAMP PLL 36W KL.840 | PLL HF |  | 36 | 39 | 4149,5 | [18 empty] | 253 - MAST 6,7 M ST VERL (8,0 M) | 01-01-04 | Verjongd | Thermisch verzinkt |  | 8 | 2019 | [5 empty] | 5207 - UITL EL 1,0 M 5 GR | 01-01-04 | Enkel | Thermisch verzinkt
152354 | VOOR NR. 56 OP MIDDENGELEIDER | SL000016641 Regenboog - Baarn | Regenboog | Baarn | 3742 ZA | BAARN | 52.21210850 | 5.30670397 | 01-01-04 | Middel | 8 | Demontabel | Nee | 78 | 4150 | 323212 - 2551 PLL 36W HF NV | 01-01-04 |  | 2900 | 323212 - 2551 PLL 36W HF NV | 01-01-04 |  | 2900 |  |  |  |  | LAMP PLL 36W KL.840 | PLL HF |  | 36 | 39 | 4149,5 | LAMP PLL 36W KL.840 | PLL HF |  | 36 | 39 | 4149,5 | [12 empty] | 253 - MAST 6,7 M ST VERL (8,0 M) | 01-01-04 | Verjongd | Thermisch verzinkt |  | 8 | 2019 | [5 empty] | 5216 - UITL DL 1,0 M 5 GR | 01-01-04 | Dubbel | Thermisch verzinkt
152355 | VOOR NR. 35 | SL000016641 Regenboog - Baarn | Regenboog | Baarn | 3742 ZA | BAARN | 52.21233026 | 5.30714397 | 01-01-04 | Middel | 8 | Demontabel | Nee | 78 | 4150 | 323212 - 2551 PLL 36W HF NV | 01-01-04 |  | 2900 | 323212 - 2551 PLL 36W HF NV | 01-01-04 |  | 2900 |  |  |  |  | LAMP PLL 36W KL.840 | PLL HF |  | 36 | 39 | 4149,5 | LAMP PLL 36W KL.840 | PLL HF |  | 36 | 39 | 4149,5 | [12 empty] | 253 - MAST 6,7 M ST VERL (8,0 M) | 01-01-04 | Verjongd | Thermisch verzinkt |  | 8 | 2019 | [5 empty] | 5216 - UITL DL 1,0 M 5 GR | 01-01-04 | Dubbel | Thermisch verzinkt
152356 | VOOR NR. 42 | SL000016641 Regenboog - Baarn | Regenboog | Baarn | 3742 ZA | BAARN | 52.21262117 | 5.30750602 | 01-01-04 | Middel | 8 | Demontabel | Nee | 78 | 4150 | 323212 - 2551 PLL 36W HF NV | 01-01-04 |  | 2900 | 323212 - 2551 PLL 36W HF NV | 01-01-04 |  | 2900 |  |  |  |  | LAMP PLL 36W KL.840 | PLL HF |  | 36 | 39 | 4149,5 | LAMP PLL 36W KL.840 | PLL HF |  | 36 | 39 | 4149,5 | [12 empty] | 253 - MAST 6,7 M ST VERL (8,0 M) | 01-01-04 | Verjongd | Thermisch verzinkt |  | 8 | 2019 | [5 empty] | 5216 - UITL DL 1,0 M 5 GR | 01-01-04 | Dubbel | Thermisch verzinkt
152357 | VOOR NR. 27 | SL000016641 Regenboog - Baarn | Regenboog | Baarn | 3742 ZA | BAARN | 52.21299880 | 5.30772043 | 01-01-04 | Middel | 8 | Demontabel | Nee | 78 | 4150 | 323212 - 2551 PLL 36W HF NV | 01-01-04 |  | 2900 | 323212 - 2551 PLL 36W HF NV | 01-01-04 |  | 2900 |  |  |  |  | LAMP PLL 36W KL.840 | PLL HF |  | 36 | 39 | 4149,5 | LAMP PLL 36W KL.840 | PLL HF |  | 36 | 39 | 4149,5 | [12 empty] | 253 - MAST 6,7 M ST VERL (8,0 M) | 01-01-04 | Verjongd | Thermisch verzinkt |  | 8 | 2019 | [5 empty] | 5216 - UITL DL 1,0 M 5 GR | 01-01-04 | Dubbel | Thermisch verzinkt
152358 | VOOR NR. 23 | SL000016641 Regenboog - Baarn | Regenboog | Baarn | 3742 ZA | BAARN | 52.21340525 | 5.30774429 | 01-01-04 | Middel | 8 | Demontabel | Nee | 78 | 4150 | 323212 - 2551 PLL 36W HF NV | 01-01-04 |  | 2900 | 323212 - 2551 PLL 36W HF NV | 01-01-04 |  | 2900 |  |  |  |  | LAMP PLL 36W KL.840 | PLL HF |  | 36 | 39 | 4149,5 | LAMP PLL 36W KL.840 | PLL HF |  | 36 | 39 | 4149,5 | [12 empty] | 253 - MAST 6,7 M ST VERL (8,0 M) | 01-01-04 | Verjongd | Thermisch verzinkt |  | 8 | 2019 | [5 empty] | 5216 - UITL DL 1,0 M 5 GR | 01-01-04 | Dubbel | Thermisch verzinkt
152359 | VOOR NR. 21 | SL000016641 Regenboog - Baarn | Regenboog | Baarn | 3742 ZA | BAARN | 52.21373980 | 5.30751222 | 01-01-04 | Middel | 8 | Demontabel | Nee | 78 | 4150 | 323212 - 2551 PLL 36W HF NV | 01-01-04 |  | 2900 | 323212 - 2551 PLL 36W HF NV | 01-01-04 |  | 2900 |  |  |  |  | LAMP PLL 36W KL.840 | PLL HF |  | 36 | 39 | 4149,5 | LAMP PLL 36W KL.840 | PLL HF |  | 36 | 39 | 4149,5 | [12 empty] | 253 - MAST 6,7 M ST VERL (8,0 M) | 01-01-04 | Verjongd | Thermisch verzinkt |  | 8 | 2019 | [5 empty] | 5216 - UITL DL 1,0 M 5 GR | 01-01-04 | Dubbel | Thermisch verzinkt
152360 | VOOR NR.17 | SL000016641 Regenboog - Baarn | Regenboog | Baarn | 3742 ZA | BAARN | 52.21407052 | 5.30719616 | 01-01-04 | Middel | 8 | Demontabel | Nee | 78 | 4150 | 323212 - 2551 PLL 36W HF NV | 01-01-04 |  | 2900 | 323212 - 2551 PLL 36W HF NV | 01-01-04 |  | 2900 |  |  |  |  | LAMP PLL 36W KL.840 | PLL HF |  | 36 | 39 | 4149,5 | LAMP PLL 36W KL.840 | PLL HF |  | 36 | 39 | 4149,5 | [12 empty] | 253 - MAST 6,7 M ST VERL (8,0 M) | 01-01-04 | Verjongd | Thermisch verzinkt |  | 8 | 2019 | [5 empty] | 5216 - UITL DL 1,0 M 5 GR | 01-01-04 | Dubbel | Thermisch verzinkt
152361 | VOOR NR. 13 | SL000016641 Regenboog - Baarn | Regenboog | Baarn | 3742 ZA | BAARN | 52.21430171 | 5.30670821 | 01-01-04 | Middel | 8 | Demontabel | Nee | 78 | 4150 | 323212 - 2551 PLL 36W HF NV | 01-01-04 |  | 2900 | 323212 - 2551 PLL 36W HF NV | 01-01-04 |  | 2900 |  |  |  |  | LAMP PLL 36W KL.840 | PLL HF |  | 36 | 39 | 4149,5 | LAMP PLL 36W KL.840 | PLL HF |  | 36 | 39 | 4149,5 | [12 empty] | 253 - MAST 6,7 M ST VERL (8,0 M) | 01-01-04 | Verjongd | Thermisch verzinkt |  | 8 | 2019 | [5 empty] | 5216 - UITL DL 1,0 M 5 GR | 01-01-04 | Dubbel | Thermisch verzinkt
152362 | VOOR NR. 12 | SL000016641 Regenboog - Baarn | Regenboog | Baarn | 3742 ZA | BAARN | 52.21443599 | 5.30617741 | 01-01-04 | Middel | 8 | Demontabel | Nee | 78 | 4150 | 323212 - 2551 PLL 36W HF NV | 01-01-04 |  | 2900 | 323212 - 2551 PLL 36W HF NV | 01-01-04 |  | 2900 |  |  |  |  | LAMP PLL 36W KL.840 | PLL HF |  | 36 | 39 | 4149,5 | LAMP PLL 36W KL.840 | PLL HF |  | 36 | 39 | 4149,5 | [12 empty] | 253 - MAST 6,7 M ST VERL (8,0 M) | 01-01-04 | Verjongd | Thermisch verzinkt |  | 8 | 2019 | [5 empty] | 5216 - UITL DL 1,0 M 5 GR | 01-01-04 | Dubbel | Thermisch verzinkt
152364 | HOEK NOORDERLICHT | SL000016641 Regenboog - Baarn | Regenboog | Baarn | 3742 ZA | BAARN | 52.21452599 | 5.30531278 | 01-01-04 | Middel | 8 | Demontabel | Nee | 39 | 4150 | 323212 - 2551 PLL 36W HF NV | 01-01-04 |  | 2900 | [8 empty] | LAMP PLL 36W KL.840 | PLL HF |  | 36 | 39 | 4149,5 | [18 empty] | 253 - MAST 6,7 M ST VERL (8,0 M) | 01-01-04 | Verjongd | Thermisch verzinkt |  | 8 | 2019 | [5 empty] | 5207 - UITL EL 1,0 M 5 GR | 01-01-04 | Enkel | Thermisch verzinkt
152365 | LINKS VAN EINDER NR. 1 | SL000016641 Regenboog - Baarn | Regenboog | Baarn | 3742 ZA | BAARN | 52.21448550 | 5.30498920 | 01-01-04 | Middel | 8 | Demontabel | Nee | 39 | 4150 | 323212 - 2551 PLL 36W HF NV | 01-01-04 |  | 2900 | [8 empty] | LAMP PLL 36W KL.840 | PLL HF |  | 36 | 39 | 4149,5 | [18 empty] | 253 - MAST 6,7 M ST VERL (8,0 M) | 01-01-04 | Verjongd | Thermisch verzinkt |  | 8 | 2019 | [5 empty] | 5207 - UITL EL 1,0 M 5 GR | 01-01-04 | Enkel | Thermisch verzinkt
152366 | HOEK BESTEVAERWG | SL000016641 Regenboog - Baarn | Regenboog | Baarn | 3742 ZA | BAARN | 52.21438220 | 5.30481936 | 01-01-04 | Middel | 8 | Demontabel | Nee | 39 | 4150 | 323212 - 2551 PLL 36W HF NV | 01-01-04 |  | 2900 | [8 empty] | LAMP PLL 36W KL.840 | PLL HF |  | 36 | 39 | 4149,5 | [18 empty] | 253 - MAST 6,7 M ST VERL (8,0 M) | 01-01-04 | Verjongd | Thermisch verzinkt |  | 8 | 2019 | [5 empty] | 5207 - UITL EL 1,0 M 5 GR | 01-01-04 | Enkel | Thermisch verzinkt
152368 | TO NR 11 | SL000016739 Zonnehof - Baarn | Zonnehof | Baarn | 3742 ZC | BAARN | 52.21340396 | 5.30717248 | 01-01-04 | Klein | 4 | NVT | Nee | 27 | 4150 | ARM 2000 KEGEL PLL 24W/840 4M SN R9005 | 01-01-04 |  | 1800 | [8 empty] | LAMP PLL 24W KL840 | PLL HF |  | 24 | 27 | 4149,5 | [18 empty] | 219 - MAST 4,0m ST CONISCH OPZ 60MM PC | 01-01-04 |  | Thermisch verzinkt |  | 4 | 2019
152369 | RECHTS VOOR NR 8 VOETPAD | SL000016739 Zonnehof - Baarn | Zonnehof | Baarn | 3742 ZC | BAARN | 52.21334694 | 5.30658264 | 01-01-04 | Klein | 4 | NVT | Nee | 27 | 4150 | ARM 2000 KEGEL PLL 24W/840 4M SN R9005 | 01-01-04 |  | 1800 | [8 empty] | LAMP PLL 24W KL840 | PLL HF |  | 24 | 27 | 4149,5 | [18 empty] | 219 - MAST 4,0m ST CONISCH OPZ 60MM PC | 01-01-04 |  | Thermisch verzinkt |  | 4 | 2019
152370 | VOOR 33 | SL000016565 Horizon - Baarn | Horizon | Baarn | 3742 ZE | BAARN | 52.21245248 | 5.30712049 | 01-01-04 | Klein | 4 | NVT | Nee | 27 | 4150 | ARM 2000 KEGEL PLL 24W/840 4M SN R9005 | 01-01-04 | 9005 | 1800 | [8 empty] | LAMP PLL 24W KL840 | PLL HF | 840 | 24 | 27 | 4149,5 | [18 empty] | 219 - MAST 4,0m ST CONISCH OPZ 60MM PC | 28-09-21 | Conisch | Thermisch verzinkt | 9005 | 4 | 2019
152371 | HOEK REGENBOOG | SL000016565 Horizon - Baarn | Horizon | Baarn | 3742 ZE | BAARN | 52.21245248 | 5.30712049 | 01-01-04 | Klein | 4 | NVT | Nee | 27 | 4150 | ARM 2000 KEGEL PLL 24W/840 4M SN R9005 | 01-01-04 | 9005 | 1800 | [8 empty] | LAMP PLL 24W KL840 | PLL HF | 840 | 24 | 27 | 4149,5 | [18 empty] | 219 - MAST 4,0m ST CONISCH OPZ 60MM PC | 01-01-04 | Conisch | Thermisch verzinkt | 9005 | 4 | 2019
152372 | VOOR NR 47 | SL000016565 Horizon - Baarn | Horizon | Baarn | 3742 ZE | BAARN | 52.21259074 | 5.30689697 | 01-01-04 | Klein | 4 | NVT | Nee | 27 | 4150 | ARM 2000 KEGEL PLL 24W/840 4M SN R9005 | 01-01-04 |  | 1800 | [8 empty] | LAMP PLL 24W KL840 | PLL HF |  | 24 | 27 | 4149,5 | [18 empty] | 219 - MAST 4,0m ST CONISCH OPZ 60MM PC | 01-01-04 |  | Thermisch verzinkt |  | 4 | 2019
152373 | VOOR NR 41 | SL000016565 Horizon - Baarn | Horizon | Baarn | 3742 ZE | BAARN | 52.21270636 | 5.30669192 | 01-01-04 | Klein | 4 | NVT | Nee | 27 | 4150 | ARM 2000 KEGEL PLL 24W/840 4M SN R9005 | 01-01-04 |  | 1800 | [8 empty] | LAMP PLL 24W KL840 | PLL HF |  | 24 | 27 | 4149,5 | [18 empty] | 219 - MAST 4,0m ST CONISCH OPZ 60MM PC | 01-01-04 |  | Thermisch verzinkt |  | 4 | 2019
152374 | VOOR NR 37 | SL000016565 Horizon - Baarn | Horizon | Baarn | 3742 ZE | BAARN | 52.21281568 | 5.30646435 | 01-01-04 | Klein | 4 | NVT | Nee | 27 | 4150 | ARM 2000 KEGEL PLL 24W/840 4M SN R9005 | 01-01-04 |  | 1800 | [8 empty] | LAMP PLL 24W KL840 | PLL HF |  | 24 | 27 | 4149,5 | [18 empty] | 219 - MAST 4,0m ST CONISCH OPZ 60MM PC | 03-04-04 |  | Thermisch verzinkt |  | 4 | 2019
152375 | RECHTS NAAST NR 35 | SL000016565 Horizon - Baarn | Horizon | Baarn | 3742 ZE | BAARN | 52.21293129 | 5.30624906 | 01-01-04 | Klein | 4 | NVT | Nee | 27 | 4150 | ARM 2000 KEGEL PLL 24W/840 4M SN R9005 | 01-01-04 |  | 1800 | [8 empty] | LAMP PLL 24W KL840 | PLL HF |  | 24 | 27 | 4149,5 | [18 empty] | 219 - MAST 4,0m ST CONISCH OPZ 60MM PC | 01-01-04 |  | Thermisch verzinkt |  | 4 | 2019
152376 | VOOR NR 31 | SL000016565 Horizon - Baarn | Horizon | Baarn | 3742 ZE | BAARN | 52.21312010 | 5.30634499 | 01-01-04 | Klein | 4 | NVT | Nee | 27 | 4150 | ARM 2000 KEGEL PLL 24W/840 4M SN R9005 | 01-01-04 |  | 1800 | [8 empty] | LAMP PLL 24W KL840 | PLL HF |  | 24 | 27 | 4149,5 | [18 empty] | 219 - MAST 4,0m ST CONISCH OPZ 60MM PC | 01-01-04 |  | Thermisch verzinkt |  | 4 | 2019
152377 | LINKS VOOR NR 25 | SL000016565 Horizon - Baarn | Horizon | Baarn | 3742 ZE | BAARN | 52.21331637 | 5.30630366 | 01-01-04 | Klein | 4 | NVT | Nee | 27 | 4150 | ARM 2000 KEGEL PLL 24W/840 4M SN R9005 | 01-01-04 |  | 1800 | [8 empty] | LAMP PLL 24W KL840 | PLL HF |  | 24 | 27 | 4149,5 | [18 empty] | 219 - MAST 4,0m ST CONISCH OPZ 60MM PC | 03-04-04 |  | Thermisch verzinkt |  | 4 | 2019
152495 | HOEK EEMNESSERWEG | SL000016551 Nieuw Baarnstraat - Baarn | Nieuw Baarnstraat | Baarn | 3743 BP | BAARN | 52.21446932 | 5.28226917 | 02-01-00 | Middel | 7 | Demontabel | Nee | 31 | 4150 | 251812 - XGS 201 SOXE 26W NV | 31-12-86 |  | 3600 | [8 empty] | LAMP SOX-E 26W BY22 | SOX-E |  | 26 | 31 | 4149,5 | [18 empty] | 226 - MAST 5,7 M ST VERL (7,0 M) | 02-01-00 | Verjongd | Thermisch verzinkt |  | 7 | 2017 | A | C | A | A | A | 5207 - UITL EL 1,0 M 5 GR | 01-02-00 | Enkel | Thermisch verzinkt
153271 | VOOR NR 1A | SL000016635 Tolweg - Baarn | Tolweg | Baarn | 3741 LK | BAARN | 52.21566132 | 5.30000732 | 02-12-01 | Klein | 4 | NVT | Nee | 39 | 4150 | ARM 2000 KEGEL PLL 36W R9005 | 12-02-01 |  | 2900 | [8 empty] | LAMP PLL 36W KL.840 | PLL HF |  | 36 | 39 | 4149,5 | [18 empty] | 219 - MAST 4,0m ST CONISCH OPZ 60MM PC | 02-12-01 |  | Thermisch verzinkt |  | 4 | 2019
153272 | NAAST NR 1 | SL000016635 Tolweg - Baarn | Tolweg | Baarn | 3741 LK | BAARN | 52.21553003 | 5.30016927 | 02-12-01 | Klein | 4 | NVT | Nee | 39 | 4150 | ARM 2000 KEGEL PLL 36W R9005 | 12-02-01 |  | 2900 | [8 empty] | LAMP PLL 36W KL.840 | PLL HF |  | 36 | 39 | 4149,5 | [18 empty] | 219 - MAST 4,0m ST CONISCH OPZ 60MM PC | 02-12-01 |  | Thermisch verzinkt |  | 4 | 2019
153299 | PARKEERHOEK ORANJELAAN | SL000036398 Oranjepark - Baarn | Oranjepark | Baarn | 3740 AA | BAARN | 52.21105933 | 5.29059693 | 07-09-01 | Klein | 4 | NVT | Nee | 39 | 4150 | ARM 2500 PLL 36W R7035 | 09-07-01 |  | 2900 | [8 empty] | LAMP PLL 36W KL.840 | PLL HF |  | 36 | 39 | 4149,5 | [18 empty] | 219 - MAST 4,0m ST CONISCH OPZ 60MM PC | 20-07-04 |  | Thermisch verzinkt |  | 4 | 2019
154008 | HOEK REGENBOOG | SL000016525 Zuiderlicht - Baarn | Zuiderlicht | Baarn | 3742 ZK | BAARN | 52.21200446 | 5.30663729 | 23-03-00 | Klein | 4 | NVT | Nee | 27 | 4150 | ARM 2000 KEGEL PLL 24W/840 4M SN R9005 | 23-03-00 |  | 1800 | [8 empty] | LAMP PLL 24W KL840 | PLL HF |  | 24 | 27 | 4149,5 | [18 empty] | 219 - MAST 4,0m ST CONISCH OPZ 60MM PC | 23-03-00 |  | Thermisch verzinkt |  | 4 | 2019
154009 | 2E MAST VAN REGENBOOG | SL000016525 Zuiderlicht - Baarn | Zuiderlicht | Baarn | 3742 ZK | BAARN | 52.21183717 | 5.30672772 | 23-03-00 | Klein | 4 | NVT | Nee | 27 | 4150 | ARM 2000 KEGEL PLL 24W/840 4M SN R9005 | 23-03-00 |  | 1800 | [8 empty] | LAMP PLL 24W KL840 | PLL HF |  | 24 | 27 | 4149,5 | [18 empty] | 219 - MAST 4,0m ST CONISCH OPZ 60MM PC | 23-03-00 |  | Thermisch verzinkt |  | 4 | 2019
154010 | LINKS VAN NR.15 | SL000016525 Zuiderlicht - Baarn | Zuiderlicht | Baarn | 3742 ZK | BAARN | 52.21165605 | 5.30684276 | 23-03-00 | Klein | 4 | NVT | Nee | 27 | 4150 | ARM 2000 KEGEL PLL 24W/840 4M SN R9005 | 23-03-00 |  | 1800 | [8 empty] | LAMP PLL 24W KL840 | PLL HF |  | 24 | 27 | 4149,5 | [18 empty] | 219 - MAST 4,0m ST CONISCH OPZ 60MM PC | 23-03-00 |  | Thermisch verzinkt |  | 4 | 2019
154011 | T/O NR.5 | SL000016525 Zuiderlicht - Baarn | Zuiderlicht | Baarn | 3742 ZK | BAARN | 52.21142480 | 5.30697383 | 23-03-00 | Klein | 4 | NVT | Nee | 27 | 4150 | ARM 2000 KEGEL PLL 24W/840 4M SN R9005 | 23-03-00 |  | 1800 | [8 empty] | LAMP PLL 24W KL840 | PLL HF |  | 24 | 27 | 4149,5 | [18 empty] | 219 - MAST 4,0m ST CONISCH OPZ 60MM PC | 23-03-00 |  | Thermisch verzinkt |  | 4 | 2019
154012 | T/O NR.7 | SL000016525 Zuiderlicht - Baarn | Zuiderlicht | Baarn | 3742 ZK | BAARN | 52.21119436 | 5.30712831 | 23-03-00 | Klein | 4 | NVT | Nee | 27 | 4150 | ARM 2000 KEGEL PLL 24W/840 4M SN R9005 | 23-03-00 |  | 1800 | [8 empty] | LAMP PLL 24W KL840 | PLL HF |  | 24 | 27 | 4149,5 | [18 empty] | 219 - MAST 4,0m ST CONISCH OPZ 60MM PC | 23-03-00 |  | Thermisch verzinkt |  | 4 | 2019
154013 | T/O NR.9 | SL000016525 Zuiderlicht - Baarn | Zuiderlicht | Baarn | 3742 ZK | BAARN | 52.21149768 | 5.30709616 | 23-03-00 | Klein | 4 | NVT | Nee | 27 | 4150 | ARM 2000 KEGEL PLL 24W/840 4M SN R9005 | 23-03-00 |  | 1800 | [8 empty] | LAMP PLL 24W KL840 | PLL HF |  | 24 | 27 | 4149,5 | [18 empty] | 219 - MAST 4,0m ST CONISCH OPZ 60MM PC | 23-03-00 |  | Thermisch verzinkt |  | 4 | 2019
154014 | T/O NR.12 | SL000016525 Zuiderlicht - Baarn | Zuiderlicht | Baarn | 3742 ZK | BAARN | 52.21178896 | 5.30721020 | 23-03-00 | Klein | 4 | NVT | Nee | 27 | 4150 | ARM 2000 KEGEL PLL 24W/840 4M SN R9005 | 23-03-00 |  | 1800 | [8 empty] | LAMP PLL 24W KL840 | PLL HF |  | 24 | 27 | 4149,5 | [18 empty] | 219 - MAST 4,0m ST CONISCH OPZ 60MM PC | 23-03-00 |  | Thermisch verzinkt |  | 4 | 2019
154049 | THV EINDER | SL000016641 Regenboog - Baarn | Regenboog | Baarn | 3742 ZA | BAARN | 52.21448090 | 5.30561195 | 10-01-00 | Middel | 8 | Demontabel | Nee | 78 | 4150 | 323212 - 2551 PLL 36W HF NV | 01-10-00 |  | 2900 | 323212 - 2551 PLL 36W HF NV | 10-01-00 |  | 2900 |  |  |  |  | LAMP PLL 36W KL.840 | PLL HF |  | 36 | 39 | 4149,5 | LAMP PLL 36W KL.840 | PLL HF |  | 36 | 39 | 4149,5 | [12 empty] | 253 - MAST 6,7 M ST VERL (8,0 M) | 10-01-00 | Verjongd | Thermisch verzinkt |  | 8 | 2019 | [5 empty] | 5216 - UITL DL 1,0 M 5 GR | 01-10-00 | Dubbel | Thermisch verzinkt
154500 | BERKENWG - VOOR NR.32/34 | SL000016834 Beukenlaan - Baarn | Beukenlaan | Baarn | 3741 BN | BAARN | 52.21494103 | 5.28527820 | 13-03-00 | Klein | 6 | Demontabel | Nee | 20 | 4150 | 302912 - LRB 303 TLD 18W NV | 13-03-00 |  | 1350 | [8 empty] | TLD Xtra 18W 840 (HF) | TLD XTRA | 840 | 18 | 19,5 | 4149,5 | [18 empty] | 230 - MAST 6 M ST - EL UITL 5 GR | 13-03-00 |  | Thermisch verzinkt |  | 6 | 2018 | [5 empty] | 5230 - UITL EL VAST | 13-03-00 | Enkel
154513 | PR. HENDRIKLN - HK LAANDWARSST | SL000016768 Prins Hendriklaan - Baarn | Prins Hendriklaan | Baarn | 3743 KA | BAARN | 52.21181012 | 5.28394075 | 24-03-00 | Klein | 4 | NVT | Nee | 20 | 4150 | 303062 - GFK 5148 TLD 18W NV Safe It Eas | 24-03-00 |  | 1350 | [8 empty] | LAMP MASTER TLD XTRA 18W KL.840 | TLD SIE | 840 | 18 | 19,5 | 4149,5 | [18 empty] | 219 - MAST 4,0m ST CONISCH OPZ 60MM PC | 24-03-00 |  | Thermisch verzinkt |  | 4 | 2018
155410 | KANT JOH VERMEERLAAN | SL000044157 Johannes Vermeerlaan - Baarn | Johannes Vermeerlaan | Baarn | 3741 PS | BAARN | 52.21578685 | 5.29592140 | 06-09-00 | Klein | 4 | NVT | Nee | 27 | 4150 | ARM 2000 KEGEL PLL 24W/840 4M SN R9005 | 09-06-00 |  | 1800 | [8 empty] | LAMP PLL 24W KL840 | PLL HF |  | 24 | 27 | 4149,5 | [18 empty] | 219 - MAST 4,0m ST CONISCH OPZ 60MM PC | 06-09-00 |  | Thermisch verzinkt |  | 4 | 2019
155411 | KANT JOHAN VERMEER PLANTSOEN | SL000044157 Johannes Vermeerlaan - Baarn | Johannes Vermeerlaan | Baarn | 3741 PS | BAARN | 52.21610424 | 5.29630588 | 06-09-00 | Klein | 4 | NVT | Nee | 27 | 4150 | ARM 2000 KEGEL PLL 24W/840 4M SN R9005 | 09-06-00 |  | 1800 | [8 empty] | LAMP PLL 24W KL840 | PLL HF |  | 24 | 27 | 4149,5 | [18 empty] | 219 - MAST 4,0m ST CONISCH OPZ 60MM PC | 06-09-00 |  | Thermisch verzinkt |  | 4 | 2019
155412 | KANT JOHAN VERMEERPLANTSOEN | SL000044157 Johannes Vermeerlaan - Baarn | Johannes Vermeerlaan | Baarn | 3741 PS | BAARN | 52.21645883 | 5.29681115 | 06-09-00 | Klein | 4 | NVT | Nee | 27 | 4150 | ARM 2000 KEGEL PLL 24W/840 4M SN R9005 | 09-06-00 |  | 1800 | [8 empty] | LAMP PLL 24W KL840 | PLL HF |  | 24 | 27 | 4149,5 | [18 empty] | 219 - MAST 4,0m ST CONISCH OPZ 60MM PC | 06-09-00 |  | Thermisch verzinkt |  | 4 | 2019
155413 | KANT DE GEERENWEG | SL000044157 Johannes Vermeerlaan - Baarn | Johannes Vermeerlaan | Baarn | 3741 PS | BAARN | 52.21670122 | 5.29725652 | 06-09-00 | Klein | 4 | NVT | Nee | 27 | 4150 | ARM 2000 KEGEL PLL 24W/840 4M SN R9005 | 09-06-00 |  | 1800 | [8 empty] | LAMP PLL 24W KL840 | PLL HF |  | 24 | 27 | 4149,5 | [18 empty] | 219 - MAST 4,0m ST CONISCH OPZ 60MM PC | 06-09-00 |  | Thermisch verzinkt |  | 4 | 2019
155414 | KANT DE GEERENWEG | SL000044157 Johannes Vermeerlaan - Baarn | Johannes Vermeerlaan | Baarn | 3741 PS | BAARN | 52.21693758 | 5.29676716 | 06-09-00 | Klein | 4 | NVT | Nee | 27 | 4150 | ARM 2000 KEGEL PLL 24W/840 4M SN R9005 | 09-06-00 |  | 1800 | [8 empty] | LAMP PLL 24W KL840 | PLL HF |  | 24 | 27 | 4149,5 | [18 empty] | 219 - MAST 4,0m ST CONISCH OPZ 60MM PC | 06-09-00 |  | Thermisch verzinkt |  | 4 | 2019
155415 | KANT JAN STEENLAAN | SL000044157 Johannes Vermeerlaan - Baarn | Johannes Vermeerlaan | Baarn | 3741 PS | BAARN | 52.21714779 | 5.29603743 | 06-09-00 | Klein | 4 | NVT | Nee | 27 | 4150 | ARM 2000 KEGEL PLL 24W/840 4M SN R9005 | 09-06-00 |  | 1800 | [8 empty] | LAMP PLL 24W KL840 | PLL HF |  | 24 | 27 | 4149,5 | [18 empty] | 219 - MAST 4,0m ST CONISCH OPZ 60MM PC | 06-09-00 |  | Thermisch verzinkt |  | 4 | 2019
155416 | KANT JAN STEENLAAN | SL000044157 Johannes Vermeerlaan - Baarn | Johannes Vermeerlaan | Baarn | 3741 PS | BAARN | 52.21681928 | 5.29592133 | 06-09-00 | Klein | 4 | NVT | Nee | 27 | 4150 | ARM 2000 KEGEL PLL 24W/840 4M SN R9005 | 09-06-00 |  | 1800 | [8 empty] | LAMP PLL 24W KL840 | PLL HF |  | 24 | 27 | 4149,5 | [18 empty] | 219 - MAST 4,0m ST CONISCH OPZ 60MM PC | 06-09-00 |  | Thermisch verzinkt |  | 4 | 2019
155417 | KANT JAN STEENLAAN | SL000044157 Johannes Vermeerlaan - Baarn | Johannes Vermeerlaan | Baarn | 3741 PS | BAARN | 52.21629936 | 5.29560692 | 06-09-00 | Klein | 4 | NVT | Nee | 27 | 4150 | ARM 2000 KEGEL PLL 24W/840 4M SN R9005 | 09-06-00 |  | 1800 | [8 empty] | LAMP PLL 24W KL840 | PLL HF |  | 24 | 27 | 4149,5 | [18 empty] | 219 - MAST 4,0m ST CONISCH OPZ 60MM PC | 06-09-00 |  | Thermisch verzinkt |  | 4 | 2019
155418 | KANT JAN STEENLAAN | SL000044157 Johannes Vermeerlaan - Baarn | Johannes Vermeerlaan | Baarn | 3741 PS | BAARN | 52.21592298 | 5.29541103 | 06-09-00 | Klein | 4 | NVT | Nee | 27 | 4150 | ARM 2000 KEGEL PLL 24W/840 4M SN R9005 | 09-06-00 |  | 1800 | [8 empty] | LAMP PLL 24W KL840 | PLL HF |  | 24 | 27 | 4149,5 | [18 empty] | 219 - MAST 4,0m ST CONISCH OPZ 60MM PC | 06-09-00 |  | Thermisch verzinkt |  | 4 | 2019
155619 | 2E MAST VANAF ZEVENLINDEWEG | SL000016567 Hoge Vuurseweg - Lage Vuursche | Hoge Vuurseweg | Lage Vuursche | 3749 AB | LAGE VUURSCHE | 52.18308952 | 5.22733298 | 20-11-00 | Middel | 7 | Demontabel | Nee | 31 | 4150 | 251812 - XGS 201 SOXE 26W NV | 26-07-07 |  | 3600 | [8 empty] | LAMP SOX-E 26W BY22 | SOX-E |  | 26 | 31 | 4149,5 | [18 empty] | 226 - MAST 5,7 M ST VERL (7,0 M) | 20-11-00 | Verjongd | Thermisch verzinkt |  | 7 | 2017 | [5 empty] | 5207 - UITL EL 1,0 M 5 GR | 20-11-00 | Enkel | Thermisch verzinkt
155709 | TER HOOGTE VAN NR 9A | SL000016666 Faas Eliaslaan - Baarn | Faas Eliaslaan | Baarn | 3742 AR | BAARN | 52.21121354 | 5.29776943 | 04-03-01 | Klein | 6 | Demontabel | Nee | 31 | 4150 | 251812 - XGS 201 SOXE 26W NV | 31-12-86 |  | 3600 | [8 empty] | LAMP SOX-E 26W BY22 | SOX-E |  | 26 | 31 | 4149,5 | [18 empty] | 230 - MAST 6 M ST - EL UITL 5 GR | 04-03-01 |  | Thermisch verzinkt |  | 6 | 2017 | A | D | A | A | A | 5030 - UITL EL VAST | 03-04-01 | Enkel
155710 | TEGENOVER NR 9 | SL000016666 Faas Eliaslaan - Baarn | Faas Eliaslaan | Baarn | 3742 AR | BAARN | 52.21145964 | 5.29766666 | 04-04-01 | Klein | 6 | Demontabel | Nee | 31 | 4150 | 251812 - XGS 201 SOXE 26W NV | 31-12-86 |  | 3600 | [8 empty] | LAMP SOX-E 26W BY22 | SOX-E |  | 26 | 31 | 4149,5 | [18 empty] | 230 - MAST 6 M ST - EL UITL 5 GR | 04-04-01 |  | Thermisch verzinkt |  | 6 | 2017 | C | C | A | A | A | 5230 - UITL EL VAST | 04-04-01 | Enkel
155711 | TEGENOVER ZWEMBAD | SL000016829 de Geerenweg - Baarn | De Geerenweg | Baarn | 3741 RR | BAARN | 52.22013423 | 5.28731303 | 04-05-01 | Middel | 8 | Demontabel | Ja | 30 | 4150 | Nicole White Moonlight 24w 3741lm NW R7035 | 2020-11-01 |  | 3741 | [8 empty] | LED 740 (4000k) | LED |  | 24 | 30 | 4149,5 | [18 empty] | 26 - MAST 5,7 M ST VERL TYPE II (7,0 M) | 04-05-01 | Verjongd | Thermisch verzinkt |  | 8 |  | A | A | A | A | A | 5007 - UITL EL 15 GR. TYPE A | 05-04-01 | Enkel
155717 | PARKEERPLAATS TRITS | SL000016829 de Geerenweg - Baarn | De Geerenweg | Baarn | 3741 RR | BAARN | 52.22039270 | 5.28750577 | 04-12-01 | Klein | 4 | NVT | Nee | 27 | 4150 | ARM 2000 KEGEL PLL 24W/840 4M SN R9005 | 25-03-97 |  | 1800 | [8 empty] | LAMP PLL 24W KL840 | PLL HF |  | 24 | 27 | 4149,5 | [18 empty] | 219 - MAST 4,0m ST CONISCH OPZ 60MM PC | 31-05-06 |  | Thermisch verzinkt |  | 4 | 2019
155723 | VOOR NR 32 | SL000016666 Faas Eliaslaan - Baarn | Faas Eliaslaan | Baarn | 3742 AR | BAARN | 52.20954141 | 5.29737117 | 27-04-01 | Klein | 6 | Demontabel | Nee | 31 | 4150 | 251812 - XGS 201 SOXE 26W NV | 31-12-86 |  | 3600 | [8 empty] | LAMP SOX-E 26W BY22 | SOX-E |  | 26 | 31 | 4149,5 | [18 empty] | 230 - MAST 6 M ST - EL UITL 5 GR | 27-04-01 |  | Thermisch verzinkt |  | 6 | 2017 | A | D | A | A | A | 5230 - UITL EL VAST | 27-04-01 | Enkel
155724 | TEGENOVER NR 1 | SL000016702 Margrietstraat - Baarn | Margrietstraat | Baarn | 3742 RC | BAARN | 52.20786760 | 5.30012832 | 26-04-01 | Klein | 6 | Demontabel | Nee | 20 | 4150 | 302962 - LRB 303 TLD 18W NV Safe It Easy | 01-07-87 |  | 1350 | [8 empty] | LAMP MASTER TLD XTRA 18W KL.840 | TLD SIE | 840 | 18 | 19,5 | 4149,5 | [18 empty] | 230 - MAST 6 M ST - EL UITL 5 GR | 26-04-01 |  | Thermisch verzinkt |  | 6 | 2018 | [5 empty] | 5230 - UITL EL VAST | 26-04-01 | Enkel
155726 | NABIJ NR 11 PARKEERPLAATS ALDI | SL000016549 Nieuwstraat - Baarn | Nieuwstraat | Baarn | 3743 BL | BAARN | 52.21282745 | 5.28548670 | 24-03-00 | Klein | 6 | Demontabel | Nee | 39 | 4150 | 323212 - 2551 PLL 36W HF NV | 27-01-09 |  | 2900 | [8 empty] | LAMP PLL 36W KL.840 | PLL HF |  | 36 | 39 | 4149,5 | [18 empty] | 230 - MAST 6 M ST - EL UITL 5 GR | 24-03-00 |  | Thermisch verzinkt |  | 6 | 2019 | [5 empty] | 5230 - UITL EL VAST | 17-02-04 | Enkel
155745 | 2E MAST VANAF STATIONSWEG | SL000016753 Stationsplein - Baarn | Stationsplein | Baarn | 3743 KL | BAARN | 52.20834743 | 5.28442673 | 15-05-01 | Middel | 7 | Demontabel | Nee | 31 | 4150 | 251812 - XGS 201 SOXE 26W NV | 01-09-06 |  | 3600 | [8 empty] | LAMP SOX-E 26W BY22 | SOX-E |  | 26 | 31 | 4149,5 | [18 empty] | 226 - MAST 5,7 M ST VERL (7,0 M) | 09-01-06 | Verjongd | Thermisch verzinkt |  | 7 | 2017 | A | C | A | A | A | 5260 - OPZETSTUK 1,15 M ST | 01-09-06
155748 | VOOR NR 16 | SL000016666 Faas Eliaslaan - Baarn | Faas Eliaslaan | Baarn | 3742 AR | BAARN | 52.21192007 | 5.29765081 | 26-04-01 | Klein | 6 | Vast | Nee | 45 | 4150 | 253212 - XGS 201 SOX 35W NV | 26-04-01 |  | 4550 | [8 empty] | LAMP SOX 35W BY22 | SOX |  | 35 | 45 | 4149,5 | [18 empty] | 230 - MAST 6 M ST - EL UITL 5 GR | 07-01-08 |  | Thermisch verzinkt |  | 6 | 2017 | C | D | A | A | A
155964 | TEGENOVER NR 41 | SL000016629 Wijkamplaan - Baarn | Wijkamplaan | Baarn | 3742 WN | BAARN | 52.20418944 | 5.29357908 | 10-02-00 | Middel | 8 | Demontabel | Nee | 31 | 4150 | 251812 - XGS 201 SOXE 26W NV | 31-12-86 |  | 3600 | [8 empty] | LAMP SOX-E 26W BY22 | SOX-E |  | 26 | 31 | 4149,5 | [18 empty] | 26 - MAST 5,7 M ST VERL TYPE II (7,0 M) | 10-02-00 | Verjongd | Thermisch verzinkt |  | 8 | 2017 | A | B | A | A | A | 5007 - UITL EL 15 GR. TYPE A | 02-10-00 | Enkel
155992 | VOOR NR.24 | SL000016638 Teding van Berkhoutstraat - Baarn | Teding van Berkhoutstraat | Baarn | 3743 BT | BAARN | 52.21263684 | 5.28838153 | 26-10-00 | Klein | 6 | Demontabel | Nee | 39 | 4150 | 323212 - 2551 PLL 36W HF NV | 07-10-08 |  | 2900 | [8 empty] | LAMP PLL 36W KL.840 | PLL HF |  | 36 | 39 | 4149,5 | [18 empty] | 230 - MAST 6 M ST - EL UITL 5 GR | 26-10-00 |  | Thermisch verzinkt |  | 6 | 2019 | [5 empty] | 5230 - UITL EL VAST | 26-10-00 | Enkel
157386 | HOEK KORTENAARLAAN | SL000016752 van Brakellaan - Baarn | Van Brakellaan | Baarn | 3742 MX | BAARN | 52.21314528 | 5.30492465 | 01-05-01 | Klein | 4 | NVT | Nee | 27 | 4150 | 320112 - CPS 200 PLL 24W HF NV | 12-05-09 |  | 1800 | [8 empty] | LAMP PLL 24W KL840 | PLL HF |  | 24 | 27 | 4149,5 | [18 empty] | 219 - MAST 4,0m ST CONISCH OPZ 60MM PC | 01-05-01 |  | Thermisch verzinkt |  | 4 | 2019
157415 | HOEK DOORMANLAAN | SL000016612 Callenburglaan - Baarn | Callenburglaan | Baarn | 3742 MT | BAARN | 52.21222145 | 5.30331135 | 22-01-01 | Klein | 4 | NVT | Nee | 27 | 4150 | 320112 - CPS 200 PLL 24W HF NV | 03-03-10 |  | 1800 | [8 empty] | LAMP PLL 24W KL840 | PLL HF |  | 24 | 27 | 4149,5 | [18 empty] | 219 - MAST 4,0m ST CONISCH OPZ 60MM PC | 22-01-01 |  | Thermisch verzinkt |  | 4 | 2019
157523 | HOEK ZEVENLINDENWEG | SL000016567 Hoge Vuurseweg - Lage Vuursche | Hoge Vuurseweg | Lage Vuursche | 3749 AB | LAGE VUURSCHE | 52.18283776 | 5.22758800 | 23-02-01 | Middel | 7 | Demontabel | Nee | 31 | 4150 | ARM SGS 203 SON-T 50W TPP 230V ST | 14-10-16 |  | 3600 | [8 empty] | VERV LAMP NAV-T SUPER 4Y 50W E27 OSR | SOX-E |  | 26 | 31 | 4149,5 | [18 empty] | MST 7M VZ VJ PT D51 R6005 100.L.106 | 14-10-16 |  | Thermisch verzinkt Gepoedercoat | RAL6005 | 7 | 2017 | [5 empty] | UITH VZ UE L1000 D60 5GR R6005 100X251 | 14-10-16 |  |  | RAL6005
157537 | VOOR NR 2 | SL000016724 Goeman Borgesiuslaan - Baarn | Goeman Borgesiuslaan | Baarn | 3741 CR | BAARN | 52.21976944 | 5.28613571 | 03-06-01 | Klein | 6 | Demontabel | Ja | 29 | 4150 | 458119 - Nicole 2764lm 3000 7035 | 22-11-17 |  | 2764 | [8 empty] | LED 24W | LED |  | 24 | 29 | 4149,5 | [18 empty] | 230 - MAST 6 M ST - EL UITL 5 GR | 03-06-01 |  | Thermisch verzinkt |  | 6 | [6 empty] | 5230 - UITL EL VAST | 06-03-01 | Enkel
158255 | PARKEERPLAATS LAANSTR.-EEMNESS | SL000016809 Eemnesserweg - Baarn | Eemnesserweg | Baarn | 3741 GB | BAARN | 52.21287266 | 5.28643531 | 14-02-00 | Middel | 8 | Demontabel | Nee | 78 | 4150 | ARM 2500 PLL 36W R7035 | 14-02-00 |  | 2900 | ARM 2500 PLL 36W R7035 | 14-02-00 |  | 2900 |  |  |  |  | LAMP PLL 36W KL.840 | PLL HF |  | 36 | 39 | 4149,5 | LAMP PLL 36W KL.840 | PLL HF |  | 36 | 39 | 4149,5 | [12 empty] | 26 - MAST 5,7 M ST VERL TYPE II (7,0 M) | 15-02-05 | Verjongd | Thermisch verzinkt |  | 8 | 2019 | [5 empty] | 5016 - UIT DL 15 GR TYPE A1 | 14-02-00 | Dubbel
158271 | BIJ NR.1A | SL000016635 Tolweg - Baarn | Tolweg | Baarn | 3741 LK | BAARN | 52.21621637 | 5.29946659 | 25-02-00 | Klein | 6 | Demontabel | Nee | 20 | 4150 | 302962 - LRB 303 TLD 18W NV Safe It Easy | 25-02-00 |  | 1350 | [8 empty] | LAMP MASTER TLD XTRA 18W KL.840 | TLD SIE | 840 | 18 | 19,5 | 4149,5 | [18 empty] | 230 - MAST 6 M ST - EL UITL 5 GR | 25-02-00 |  | Thermisch verzinkt |  | 6 | 2018 | [5 empty] | 5230 - UITL EL VAST | 25-02-00 | Enkel
158273 | T/O NR.13 | SL000016578 de Bark - Baarn | De Bark | Baarn | 3742 HC | BAARN | 52.20593992 | 5.30392618 | 25-02-00 | Klein | 4 | NVT | Nee | 20 | 4150 | 303062 - GFK 5148 TLD 18W NV Safe It Eas | 25-02-00 |  | 1350 | [8 empty] | LAMP MASTER TLD XTRA 18W KL.840 | TLD SIE | 840 | 18 | 19,5 | 4149,5 | [18 empty] | 219 - MAST 4,0m ST CONISCH OPZ 60MM PC | 25-02-00 |  | Thermisch verzinkt |  | 4 | 2018
158400 | TUSSEN PRAAMGRACHT EN SPOOR | SL000016678 Torenlaan - Baarn | Torenlaan | Baarn | 3742 CS | BAARN | 52.19959665 | 5.28915595 | 13-04-00 | Middel | 8 | Demontabel | Nee | 80 | 4150 | ARM SGS 203 SON-T 70W 230V ST | 02-03-09 |  | 5600 | [8 empty] | LAMP SHP LUCALOX XO TUBULAR 70W | SON |  | 70 | 80 | 4149,5 | [18 empty] | 26 - MAST 5,7 M ST VERL TYPE II (7,0 M) | 13-04-00 | Verjongd | Thermisch verzinkt |  | 8 | 2018 | A | D | A | A | A | 5007 - UITL EL 15 GR. TYPE A | 13-04-00 | Enkel
158415 | T/O 22 | SL000016591 Bachlaan - Baarn | Bachlaan | Baarn | 3741 HR | BAARN | 52.22004306 | 5.26878806 | 21-04-00 | Klein | 6 | Demontabel | Nee | 20 | 4150 | 302962 - LRB 303 TLD 18W NV Safe It Easy | 01-07-87 |  | 1350 | [8 empty] | LAMP MASTER TLD XTRA 18W KL.840 | TLD SIE | 840 | 18 | 19,5 | 4149,5 | [18 empty] | 230 - MAST 6 M ST - EL UITL 5 GR | 21-04-00 |  | Thermisch verzinkt |  | 6 | 2018 | [5 empty] | 5230 - UITL EL VAST | 21-04-00 | Enkel
158438 | T/O BEATRIXLAAN | SL000016769 Prins Bernhardlaan - Baarn | Prins Bernhardlaan | Baarn | 3743 JJ | BAARN | 52.20602710 | 5.27500526 | 05-12-00 | Klein | 6 | Demontabel | Nee | 39 | 4150 | 323212 - 2551 PLL 36W HF NV | 13-03-01 |  | 2900 | [8 empty] | LAMP PLL 36W KL.840 | PLL HF |  | 36 | 39 | 4149,5 | [18 empty] | 230 - MAST 6 M ST - EL UITL 5 GR | 05-12-00 |  | Thermisch verzinkt |  | 6 | 2019 | [5 empty] | 5230 - UITL EL VAST | 12-05-00 | Enkel
158439 | VOOR 36 | SL000016744 van Speijklaan - Baarn | Van Speijklaan | Baarn | 3742 PG | BAARN | 52.21317832 | 5.30059744 | 18-05-00 | Klein | 4 | NVT | Nee | 27 | 4150 | 320112 - CPS 200 PLL 24W HF NV | 19-05-09 |  | 1800 | [8 empty] | LAMP PLL 24W KL840 | PLL HF |  | 24 | 27 | 4149,5 | [18 empty] | 219 - MAST 4,0m ST CONISCH OPZ 60MM PC | 18-05-00 |  | Thermisch verzinkt |  | 4 | 2019
158444 | TO NR 14 | SL000016739 Zonnehof - Baarn | Zonnehof | Baarn | 3742 ZC | BAARN | 52.21344071 | 5.30755138 | 23-05-00 | Klein | 4 | NVT | Nee | 27 | 4150 | ARM 2000 KEGEL PLL 24W/840 4M SN R9005 | 23-05-00 |  | 1800 | [8 empty] | LAMP PLL 24W KL840 | PLL HF |  | 24 | 27 | 4149,5 | [18 empty] | 219 - MAST 4,0m ST CONISCH OPZ 60MM PC | 23-05-00 |  | Thermisch verzinkt |  | 4 | 2019
158452 | VOOR NR.8 | SL000016576 de Boeier - Baarn | De Boeier | Baarn | 3742 GD | BAARN | 52.20293319 | 5.30389712 | 30-05-00 | Klein | 4 | NVT | Nee | 20 | 4150 | 303062 - GFK 5148 TLD 18W NV Safe It Eas | 30-05-00 |  | 1350 | [8 empty] | LAMP MASTER TLD XTRA 18W KL.840 | TLD SIE | 840 | 18 | 19,5 | 4149,5 | [18 empty] | 219 - MAST 4,0m ST CONISCH OPZ 60MM PC | 30-05-00 |  | Thermisch verzinkt |  | 4 | 2018
158453 | VOOR NR.23 | SL000016724 Goeman Borgesiuslaan - Baarn | Goeman Borgesiuslaan | Baarn | 3741 CR | BAARN | 52.22019952 | 5.28634792 | 30-05-00 | Klein | 6 | Demontabel | Ja | 29 | 4150 | 458119 - Nicole 2764lm 3000 7035 | 22-11-17 |  | 2764 | [8 empty] | LED 24W | LED |  | 24 | 29 | 4149,5 | [18 empty] | 230 - MAST 6 M ST - EL UITL 5 GR | 30-05-00 |  | Thermisch verzinkt |  | 6 | [6 empty] | 5230 - UITL EL VAST | 30-05-00 | Enkel
158486 | TUSSEN NR 27 EN 29 | SL000016737 Zuidereind - Baarn | Zuidereind | Baarn | 3741 LG | BAARN | 52.20915050 | 5.31020141 | 29-06-00 | Klein | 6 | Demontabel | Ja | 21 | 4150 | 433212 - MOONLIGHT LED 24W NV DIM RAL 7032 | 30-07-18 |  | 1340 | [8 empty] | LED 24W MOONLIGHT STEDIN DIM 50% NV | LED MES | 840 | 24 | 21 | 4149,5 | [18 empty] | 230 - MAST 6 M ST - EL UITL 5 GR | 29-06-00 |  | Thermisch verzinkt |  | 6 | [6 empty] | 5230 - UITL EL VAST | 29-06-00 | Enkel
158495 | HOEK OUDE UTR. WEG | SL000016726 Gerrit van der Veenlaan - Baarn | Gerrit van der Veenlaan | Baarn | 3743 DP | BAARN | 52.20935057 | 5.27918865 | 07-04-00 | Middel | 7 | Demontabel | Nee | 31 | 4150 | 251812 - XGS 201 SOXE 26W NV | 28-02-97 |  | 3600 | [8 empty] | LAMP SOX-E 26W BY22 | SOX-E |  | 26 | 31 | 4149,5 | [18 empty] | 226 - MAST 5,7 M ST VERL (7,0 M) | 07-04-00 | Verjongd | Thermisch verzinkt |  | 7 | 2017 | B | C | A | A | A | 5207 - UITL EL 1,0 M 5 GR | 04-07-00 | Enkel | Thermisch verzinkt
159416 | ZUIDEREIND TUSSEN 27 EN NR 29 | SL000016737 Zuidereind - Baarn | Zuidereind | Baarn | 3741 LG | BAARN | 52.20849559 | 5.31038820 | 21-07-00 | Klein | 6 | Vast | Ja | 21 | 4150 | 433212 - MOONLIGHT LED 24W NV DIM RAL 7032 | 30-07-18 |  | 1340 | [8 empty] | LED 24W MOONLIGHT STEDIN DIM 50% NV | LED MES | 840 | 24 | 21 | 4149,5 | [18 empty] | 230 - MAST 6 M ST - EL UITL 5 GR | 21-07-00 |  | Thermisch verzinkt |  | 6
159428 | VOOR NR.91A | SL000016730 Gaslaan - Baarn | Gaslaan | Baarn | 3741 WJ | BAARN | 52.21696380 | 5.27917460 | 24-08-00 | Klein | 6 | Demontabel | Nee | 20 | 4150 | 302962 - LRB 303 TLD 18W NV Safe It Easy | 01-07-87 |  | 1350 | [8 empty] | LAMP MASTER TLD XTRA 18W KL.840 | TLD SIE | 840 | 18 | 19,5 | 4149,5 | [18 empty] | 230 - MAST 6 M ST - EL UITL 5 GR | 24-08-00 |  | Thermisch verzinkt |  | 6 | 2018 | [5 empty] | 5230 - UITL EL VAST | 24-08-00 | Enkel
159456 | VOOR NR 40 | SL000016532 Vinkenhof - Baarn | Vinkenhof | Baarn | 3741 WK | BAARN | 52.21785629 | 5.27828567 | 11-01-00 | Klein | 4 | NVT | Nee | 27 | 4150 | ARM 2000 KEGEL PLL 24W/840 4M SN R9005 | 01-11-00 |  | 1800 | [8 empty] | LAMP PLL 24W KL840 | PLL HF |  | 24 | 27 | 4149,5 | [18 empty] | 219 - MAST 4,0m ST CONISCH OPZ 60MM PC | 11-01-00 |  | Thermisch verzinkt |  | 4 | 2019
159457 | VOOR NR 38 | SL000016532 Vinkenhof - Baarn | Vinkenhof | Baarn | 3741 WK | BAARN | 52.21795402 | 5.27852307 | 11-01-00 | Klein | 4 | NVT | Nee | 27 | 4150 | ARM 2000 KEGEL PLL 24W/840 4M SN R9005 | 01-11-00 |  | 1800 | [8 empty] | LAMP PLL 24W KL840 | PLL HF |  | 24 | 27 | 4149,5 | [18 empty] | 219 - MAST 4,0m ST CONISCH OPZ 60MM PC | 11-01-00 |  | Thermisch verzinkt |  | 4 | 2019
159458 | VOOR NR 35 | SL000016532 Vinkenhof - Baarn | Vinkenhof | Baarn | 3741 WK | BAARN | 52.21794667 | 5.27873820 | 11-01-00 | Klein | 4 | NVT | Nee | 27 | 4150 | ARM 2000 KEGEL PLL 24W/840 4M SN R9005 | 01-11-00 |  | 1800 | [8 empty] | LAMP PLL 24W KL840 | PLL HF |  | 24 | 27 | 4149,5 | [18 empty] | 219 - MAST 4,0m ST CONISCH OPZ 60MM PC | 11-01-00 |  | Thermisch verzinkt |  | 4 | 2019
159459 | VOOR NR 32 | SL000016532 Vinkenhof - Baarn | Vinkenhof | Baarn | 3741 WK | BAARN | 52.21779876 | 5.27866891 | 11-01-00 | Klein | 4 | NVT | Nee | 27 | 4150 | ARM 2000 KEGEL PLL 24W/840 4M SN R9005 | 01-11-00 |  | 1800 | [8 empty] | LAMP PLL 24W KL840 | PLL HF |  | 24 | 27 | 4149,5 | [18 empty] | 219 - MAST 4,0m ST CONISCH OPZ 60MM PC | 11-01-00 |  | Thermisch verzinkt |  | 4 | 2019
159460 | TEGENOVER NR 31 | SL000016532 Vinkenhof - Baarn | Vinkenhof | Baarn | 3741 WK | BAARN | 52.21781621 | 5.27848653 | 11-01-00 | Klein | 4 | NVT | Nee | 27 | 4150 | ARM 2000 KEGEL PLL 24W/840 4M SN R9005 | 01-11-00 |  | 1800 | [8 empty] | LAMP PLL 24W KL840 | PLL HF |  | 24 | 27 | 4149,5 | [18 empty] | 219 - MAST 4,0m ST CONISCH OPZ 60MM PC | 11-01-00 |  | Thermisch verzinkt |  | 4 | 2019
159461 | NAAST NR 31 | SL000016532 Vinkenhof - Baarn | Vinkenhof | Baarn | 3741 WK | BAARN | 52.21768906 | 5.27841924 | 11-01-00 | Klein | 4 | NVT | Nee | 27 | 4150 | ARM 2000 KEGEL PLL 24W/840 4M SN R9005 | 01-11-00 |  | 1800 | [8 empty] | LAMP PLL 24W KL840 | PLL HF |  | 24 | 27 | 4149,5 | [18 empty] | 219 - MAST 4,0m ST CONISCH OPZ 60MM PC | 11-01-00 |  | Thermisch verzinkt |  | 4 | 2019
159462 | TEGENOVER NR 42 | SL000016532 Vinkenhof - Baarn | Vinkenhof | Baarn | 3741 WK | BAARN | 52.21765043 | 5.27815301 | 11-01-00 | Klein | 4 | NVT | Nee | 27 | 4150 | ARM 2000 KEGEL PLL 24W/840 4M SN R9005 | 01-11-00 |  | 1800 | [8 empty] | LAMP PLL 24W KL840 | PLL HF |  | 24 | 27 | 4149,5 | [18 empty] | 219 - MAST 4,0m ST CONISCH OPZ 60MM PC | 11-01-00 |  | Thermisch verzinkt |  | 4 | 2019
159463 | TEGENOVER NR 42 | SL000016532 Vinkenhof - Baarn | Vinkenhof | Baarn | 3741 WK | BAARN | 52.21773843 | 5.27806266 | 11-01-00 | Klein | 4 | NVT | Nee | 27 | 4150 | ARM 2000 KEGEL PLL 24W/840 4M SN R9005 | 01-11-00 |  | 1800 | [8 empty] | LAMP PLL 24W KL840 | PLL HF |  | 24 | 27 | 4149,5 | [18 empty] | 219 - MAST 4,0m ST CONISCH OPZ 60MM PC | 11-01-00 |  | Thermisch verzinkt |  | 4 | 2019
159464 | VOOR NR 30 | SL000016532 Vinkenhof - Baarn | Vinkenhof | Baarn | 3741 WK | BAARN | 52.21750015 | 5.27824352 | 11-01-00 | Klein | 4 | NVT | Nee | 27 | 4150 | ARM 2000 KEGEL PLL 24W/840 4M SN R9005 | 01-11-00 |  | 1800 | [8 empty] | LAMP PLL 24W KL840 | PLL HF |  | 24 | 27 | 4149,5 | [18 empty] | 219 - MAST 4,0m ST CONISCH OPZ 60MM PC | 11-01-00 |  | Thermisch verzinkt |  | 4 | 2019
159465 | VOOR NR 26 | SL000016532 Vinkenhof - Baarn | Vinkenhof | Baarn | 3741 WK | BAARN | 52.21736319 | 5.27844871 | 10-01-00 | Klein | 4 | NVT | Nee | 27 | 4150 | ARM 2000 KEGEL PLL 24W/840 4M SN R9005 | 01-11-00 |  | 1800 | [8 empty] | LAMP PLL 24W KL840 | PLL HF |  | 24 | 27 | 4149,5 | [18 empty] | 219 - MAST 4,0m ST CONISCH OPZ 60MM PC | 10-01-00 |  | Thermisch verzinkt |  | 4 | 2019
159516 | Achter 35 Weteringstraat | SL000016691 Rembrandtlaan - Baarn | Rembrandtlaan | Baarn | 3741 TA | BAARN | 52.21498554 | 5.29477642 | 09-06-00 | Klein | 4,5 | NVT | Ja | 19 | 4150 | 496712 - LUMA MICRO 2200lm NW R5 GREY | 01/03/20 |  | 2200 | [8 empty] | LED / NW | LED |  |  | 19 | 4149,5 | [18 empty] | 5 - MAST 4,5 M ST VERL | 09-06-00 | Verjongd | Thermisch verzinkt |  | 4,5
159517 | Achter 36 Weteringstraat | SL000016691 Rembrandtlaan - Baarn | Rembrandtlaan | Baarn | 3741 TA | BAARN | 52.21519351 | 5.29446142 | 09-05-00 | Klein | 4,5 | NVT | Ja | 19 | 4150 | 496712 - LUMA MICRO 2200lm NW R5 GREY | 01/03/20 |  | 2200 | [8 empty] | LED/NW | LED |  |  | 19 | 4149,5 | [18 empty] | 5 - MAST 4,5 M ST VERL | 09-05-00 | Verjongd | Thermisch verzinkt |  | 4,5
159518 | Achter 35 weteringstraat | SL000016691 Rembrandtlaan - Baarn | Rembrandtlaan | Baarn | 3741 TA | BAARN | 52.21481058 | 5.29469779 | 09-06-00 | Klein | 4,5 | NVT | Ja | 19 | 4150 | 496712 - LUMA MICRO 2200lm NW R5 GREY | 01/03/20 |  | 2200 | [8 empty] | LED/NW | LED |  |  | 19 | 4149,5 | [18 empty] | 5 - MAST 4,5 M ST VERL | 09-06-00 | Verjongd | Thermisch verzinkt |  | 4,5
159519 | Achter 35 weteringstraat | SL000016691 Rembrandtlaan - Baarn | Rembrandtlaan | Baarn | 3741 TA | BAARN | 52.21472060 | 5.29442588 | 09-06-00 | Klein | 4,5 | NVT | Ja | 19 | 4150 | 496712 - LUMA MICRO 2200lm NW R5 GREY | 01/03/20 |  | 2200 | [8 empty] | LED/830 | LED |  |  | 19 | 4149,5 | [18 empty] | 5 - MAST 4,5 M ST VERL | 09-06-00 | Verjongd | Thermisch verzinkt |  | 4,5
159520 | Achter 24 Weteringstraat | SL000016691 Rembrandtlaan - Baarn | Rembrandtlaan | Baarn | 3741 TA | BAARN | 52.21476850 | 5.29414470 | 09-05-00 | Middel | 8 | Demontabel | Ja | 19 | 4150 | 496712 LUMA MICRO 2200lm NW R5 GREY | 01/03/20 |  | 2200 | [8 empty] | LED/NW | LED |  |  | 19 | 4149,5 | [18 empty] | 26 - MAST 5,7 M ST VERL TYPE II (7,0 M) | 07-11-05 | Verjongd | Thermisch verzinkt |  | 8 | [6 empty] | 5207 - UITL EL 1,0 M 5 GR | 11-07-05 | Enkel | Thermisch verzinkt
159521 | Achter 35 weteringstraat | SL000016691 Rembrandtlaan - Baarn | Rembrandtlaan | Baarn | 3741 TA | BAARN | 52.21501535 | 5.29409775 | 09-06-00 | Klein | 4,5 | NVT | Ja | 19 | 4150 | 496712 - LUMA MICRO 2200lm NW R5 GREY | 01/03/20 |  | 2200 | [8 empty] | LED/NW | LED |  |  | 19 | 4149,5 | [18 empty] | 5 - MAST 4,5 M ST VERL | 09-06-00 | Verjongd | Thermisch verzinkt |  | 4,5
159522 | Achter 36 Weteringstraat | SL000016691 Rembrandtlaan - Baarn | Rembrandtlaan | Baarn | 3741 TA | BAARN | 52.21518253 | 5.29428097 | 09-06-00 | Klein | 4,5 | NVT | Ja | 19 | 4150 | 496712 - LUMA MICRO 2200lm NW R5 GREY | 01/03/20 |  | 2200 | [8 empty] | LED/NW | LED |  |  | 19 | 4149,5 | [18 empty] | 5 - MAST 4,5 M ST VERL | 09-06-00 | Verjongd | Thermisch verzinkt |  | 4,5
159523 | Achter 35 weteringstraat | SL000016691 Rembrandtlaan - Baarn | Rembrandtlaan | Baarn | 3741 TA | BAARN | 52.21534388 | 5.29424661 | 09-06-00 | Klein | 4,5 | NVT | Ja | 19 | 4150 | 496712 - LUMA MICRO 2200lm NW R5 GREY | 01/03/20 |  | 2200 | [8 empty] | LED/NW | LED |  |  | 19 | 4149,5 | [18 empty] | 5 - MAST 4,5 M ST VERL | 09-06-00 | Verjongd | Thermisch verzinkt |  | 4,5
159524 | PARKEERPLAATS ACHTER SPEELDOOS | SL000016691 Rembrandtlaan - Baarn | Rembrandtlaan | Baarn | 3741 TA | BAARN | 52.21561014 | 5.29441403 | 09-06-00 | Klein | 4,5 | NVT | Nee | 27 | 4150 | ARM 2550 IRIS PLL 18/24W R7035 | 06-09-00 |  | 1800 | [8 empty] | LAMP PLL 24W KL840 | PLL HF |  | 24 | 27 | 4149,5 | [18 empty] | 5 - MAST 4,5 M ST VERL | 09-06-00 | Verjongd | Thermisch verzinkt |  | 4,5 | 2019
159525 | NAAST DE SPEELDOOS | SL000016691 Rembrandtlaan - Baarn | Rembrandtlaan | Baarn | 3741 TA | BAARN | 52.21575175 | 5.29447929 | 09-06-00 | Klein | 4,5 | NVT | Nee | 27 | 4150 | ARM 2550 IRIS PLL 18/24W R7035 | 05-09-00 |  | 1800 | [8 empty] | LAMP PLL 24W KL840 | PLL HF |  | 24 | 27 | 4149,5 | [18 empty] | 5 - MAST 4,5 M ST VERL | 09-06-00 | Verjongd | Thermisch verzinkt |  | 4,5 | 2019
159526 | Achter 35 weteringstraat | SL000016691 Rembrandtlaan - Baarn | Rembrandtlaan | Baarn | 3741 TA | BAARN | 52.21488093 | 5.29438072 | 09-06-00 | Klein | 6 | Demontabel | Ja | 19 | 4150 | 496712 - LUMA MICRO 2200lm NW R5 GREY | 01/03/20 |  | 2200 | [8 empty] | LED/NW | LED |  |  | 19 | 4149,5 | [18 empty] | 228 - MAST 4,7 M ST VERL (6,0 M) | 09-06-00 | Verjongd | Thermisch verzinkt |  | 6 | [6 empty] | 5216 - UITL DL 1,0 M 5 GR | 06-09-00 | Dubbel | Thermisch verzinkt
159527 | Achter 35 weteringstraat | SL000016691 Rembrandtlaan - Baarn | Rembrandtlaan | Baarn | 3741 TA | BAARN | 52.21503765 | 5.29445619 | 09-06-00 | Klein | 6 | Demontabel | Ja | 19 | 4150 | 496712 LUMA MICRO 2200lm NW R5 GREY | 01/03/20 |  | 2200 | 496712 - LUMA MICRO 2200lm NW R5 GREY | 01/03/20 |  | 2200 |  |  |  |  | LED/NW | LED |  |  | 19 | 4149,5 | LED/NW | LED |  |  | 19 | 4149,5 | [12 empty] | 228 - MAST 4,7 M ST VERL (6,0 M) | 09-06-00 | Verjongd | Thermisch verzinkt |  | 6 | [6 empty] | 5216 - UITL DL 1,0 M 5 GR | 06-09-00 | Dubbel | Thermisch verzinkt
159543 | TEGENOVER NR 5 | SL000016697 Parkstraat - Baarn | Parkstraat | Baarn | 3743 ED | BAARN | 52.21129126 | 5.28912806 | 25-04-01 | Klein | 6 | Demontabel | Nee | 27 | 4150 | ARM 2500 PLL 24W R7035 | 25-04-01 |  | 1800 | [8 empty] | LAMP PLL 24W KL840 | PLL HF |  | 24 | 27 | 4149,5 | [18 empty] | 230 - MAST 6 M ST - EL UITL 5 GR | 25-04-01 |  | Thermisch verzinkt |  | 6 | 2019 | [5 empty] | 5230 - UITL EL VAST | 25-04-01 | Enkel
160213 | VOOR NR 17 | SL000016570 Ericastraat - Baarn | Ericastraat | Baarn | 3742 SG | BAARN | 52.20483740 | 5.29744647 | 01-09-02 | Klein | 6 | Vast | Nee | 39 | 4150 | 323212 - 2551 PLL 36W HF NV | 09-01-02 |  | 2900 | [8 empty] | LAMP PLL 36W KL.840 | PLL HF |  | 36 | 39 | 4149,5 | [18 empty] | 230 - MAST 6 M ST - EL UITL 5 GR | 01-09-02 |  | Thermisch verzinkt |  | 6 | 2019
160214 | NAAST NR 9 | SL000016570 Ericastraat - Baarn | Ericastraat | Baarn | 3742 SG | BAARN | 52.20464251 | 5.29763119 | 01-09-02 | Klein | 6 | Vast | Nee | 39 | 4150 | 323212 - 2551 PLL 36W HF NV | 09-01-02 |  | 2900 | [8 empty] | LAMP PLL 36W KL.840 | PLL HF |  | 36 | 39 | 4149,5 | [18 empty] | 230 - MAST 6 M ST - EL UITL 5 GR | 01-09-02 |  | Thermisch verzinkt |  | 6 | 2019
160215 | VOOR NR 3 | SL000016570 Ericastraat - Baarn | Ericastraat | Baarn | 3742 SG | BAARN | 52.20445050 | 5.29747592 | 01-09-02 | Klein | 6 | Vast | Nee | 39 | 4150 | 323212 - 2551 PLL 36W HF NV | 09-01-02 |  | 2900 | [8 empty] | LAMP PLL 36W KL.840 | PLL HF |  | 36 | 39 | 4149,5 | [18 empty] | 230 - MAST 6 M ST - EL UITL 5 GR | 01-09-02 |  | Thermisch verzinkt |  | 6 | 2019
160216 | NAAST NR 115 OOSTERSTRAAT | SL000016570 Ericastraat - Baarn | Ericastraat | Baarn | 3742 SG | BAARN | 52.20425942 | 5.29688853 | 01-09-02 | Klein | 6 | Vast | Nee | 39 | 4150 | 323212 - 2551 PLL 36W HF NV | 09-01-02 |  | 2900 | [8 empty] | LAMP PLL 36W KL.840 | PLL HF |  | 36 | 39 | 4149,5 | [18 empty] | 230 - MAST 6 M ST - EL UITL 5 GR | 01-09-02 |  | Thermisch verzinkt |  | 6 | 2019
161857 | HOEK EEMNESSERWEG | SL000016581 Dalweg - Baarn | Dalweg | Baarn | 3741 AT | BAARN | 52.21373035 | 5.28650489 | 21-06-01 | Klein | 6 | Vast | Nee | 31 | 4150 | 251812 - XGS 201 SOXE 26W NV | 25-09-98 |  | 3600 | [8 empty] | LAMP SOX-E 26W BY22 | SOX-E |  | 26 | 31 | 4149,5 | [18 empty] | MST 6M VZ VJ UEV D48 L1000 R6005 100.J.1 | 31-08-16 |  | Thermisch verzinkt Gepoedercoat | RAL6005 | 6 | 2017 | A | A | A | A | A
161864 | TUSSEN ZONNEHOEKLAAN EN PROF M | SL000016741 Zandvoortweg - Baarn | Zandvoortweg | Baarn | 3741 BB | BAARN | 52.21858380 | 5.27677197 | 21-06-01 | Klein | 6 | Demontabel | Nee | 20 | 4150 | 302962 - LRB 303 TLD 18W NV Safe It Easy | 01-07-87 |  | 1350 | [8 empty] | LAMP MASTER TLD XTRA 18W KL.840 | TLD SIE | 840 | 18 | 19,5 | 4149,5 | [18 empty] | 230 - MAST 6 M ST - EL UITL 5 GR | 21-06-01 |  | Thermisch verzinkt |  | 6 | 2018 | [5 empty] | 5230 - UITL EL VAST | 21-06-01 | Enkel
161868 | T/O HEEMSKERKLN | SL000016666 Faas Eliaslaan - Baarn | Faas Eliaslaan | Baarn | 3742 AR | BAARN | 52.20896360 | 5.29727314 | 01-01-04 | Klein | 6 | Demontabel | Nee | 45 | 4150 | 253212 - XGS 201 SOX 35W NV | 01-01-04 |  | 4550 | [8 empty] | LAMP SOX 35W BY22 | SOX |  | 35 | 45 | 4149,5 | [18 empty] | 230 - MAST 6 M ST - EL UITL 5 GR | 01-01-04 |  | Thermisch verzinkt |  | 6 | 2017 | A | A | A | A | A | 5230 - UITL EL VAST | 01-01-04 | Enkel
162433 | VOOR NR 30 | SL000016600 Dillenburglaan - Baarn | Dillenburglaan | Baarn | 3743 AV | BAARN | 52.21437032 | 5.26980205 | 07-09-01 | Klein | 6 | Demontabel | Nee | 20 | 4150 | 302962 - LRB 303 TLD 18W NV Safe It Easy | 17-11-00 |  | 1350 | [8 empty] | LAMP MASTER TLD XTRA 18W KL.840 | TLD SIE | 840 | 18 | 19,5 | 4149,5 | [18 empty] | 230 - MAST 6 M ST - EL UITL 5 GR | 07-09-01 |  | Thermisch verzinkt |  | 6 | 2018 | [5 empty] | 5230 - UITL EL VAST | 09-07-01 | Enkel
162572 | VOOR NR 10 | SL000016673 Uytenbosch - Baarn | Uytenbosch | Baarn | 3743 JD | BAARN | 52.20860788 | 5.27303804 | 19-07-01 | Klein | 4 | NVT | Nee | 27 | 4150 | ARM 2000 KEG PLL 24W SP 4M SN R7035 | 18-11-16 |  | 1800 | [8 empty] | LAMP MASTER PLL 24W KL.840 | PLL HF | 840 | 24 | 27 | 4149,5 | [18 empty] | 219 - MAST 4,0m ST CONISCH OPZ 60MM PC | 19-07-01 |  | Thermisch verzinkt |  | 4 | 2019
162803 | VOOR NR 52 | SL000016802 Heemskerklaan - Baarn | Heemskerklaan | Baarn | 3742 AL | BAARN | 52.20944718 | 5.29899036 | 20-07-01 | Klein | 6 | Demontabel | Nee | 39 | 4150 | 323212 - 2551 PLL 36W HF NV | 25-06-09 |  | 2900 | [8 empty] | LAMP PLL 36W KL.840 | PLL HF |  | 36 | 39 | 4149,5 | [18 empty] | 230 - MAST 6 M ST - EL UITL 5 GR | 20-07-01 |  | Thermisch verzinkt |  | 6 | 2019 | [5 empty] | 5230 - UITL EL VAST | 20-07-01 | Enkel
162804 | ACHTER NR 65 OP VOETPAD | SL000016599 Doormanlaan - Baarn | Doormanlaan | Baarn | 3742 PB | BAARN | 52.21164521 | 5.30339642 | 23-07-01 | Klein | 4 | NVT | Nee | 27 | 4150 | 320112 - CPS 200 PLL 24W HF NV | 26-05-09 |  | 1800 | [8 empty] | LAMP PLL 24W KL840 | PLL HF |  | 24 | 27 | 4149,5 | [18 empty] | 219 - MAST 4,0m ST CONISCH OPZ 60MM PC | 23-07-01 |  | Thermisch verzinkt |  | 4 | 2019
163950 | 2E MAST VANAF BISSCHOPSWEG | SL000016810 Eemdijk - Baarn | Eemdijk | Baarn | 3741 LJ | BAARN | 52.22672389 | 5.31190853 | 09-10-01 | Klein | 6 | Demontabel | Nee | 39 | 4150 | 323212 - 2551 PLL 36W HF NV | 10-09-01 |  | 2900 | [8 empty] | LAMP MASTER PLL 36W KL.840 | PLL | 840 | 36 | 39 | 4149,5 | [18 empty] | 230 - MAST 6 M ST - EL UITL 5 GR | 09-10-01 |  | Thermisch verzinkt |  | 6 | 2019 | [5 empty] | 5230 - UITL EL VAST | 10-09-01 | Enkel
164306 | HOEK A SCHWEITZERWEG | SL000016669 Zandheuvelweg - Baarn | Zandheuvelweg | Baarn | 3744 MN | BAARN | 52.22029793 | 5.22266697 | 28-09-01 | Middel | 7 | Demontabel | Ja | 40 | 4150 | 459112 - Nicole 36w 4778lm NW R7035 | 2020-11-01 |  | 4778 | [8 empty] | Led 740 (4000k) | LED |  | 36 | 40 | 4149,5 | [18 empty] | 226 - MAST 5,7 M ST VERL (7,0 M) | 28-09-01 | Verjongd | Thermisch verzinkt |  | 7 |  | A | D | A | A | B | 5207 - UITL EL 1,0 M 5 GR | 28-09-01 | Enkel | Thermisch verzinkt
164330 | VOOR NR 37 | SL000016660 Jacob van Lenneplaan - Baarn | Jacob van Lenneplaan | Baarn | 3743 AP | BAARN | 52.21649525 | 5.26608121 | 23-10-01 | Klein | 6 | Demontabel | Nee | 20 | 4150 | 302962 - LRB 303 TLD 18W NV Safe It Easy | 01-07-87 |  | 1350 | [8 empty] | LAMP MASTER TLD XTRA 18W KL.840 | TLD SIE | 840 | 18 | 19,5 | 4149,5 | [18 empty] | 230 - MAST 6 M ST - EL UITL 5 GR | 23-10-01 |  | Thermisch verzinkt |  | 6 | 2018 | [5 empty] | 5230 - UITL EL VAST | 23-10-01 | Enkel
165174 | VOOR NR 25 | SL000016744 van Speijklaan - Baarn | Van Speijklaan | Baarn | 3742 PG | BAARN | 52.21329903 | 5.30208539 | 15-11-01 | Klein | 4 | NVT | Nee | 27 | 4150 | 320112 - CPS 200 PLL 24W HF NV | 19-05-09 |  | 1800 | [8 empty] | LAMP PLL 24W KL840 | PLL HF |  | 24 | 27 | 4149,5 | [18 empty] | 219 - MAST 4,0m ST CONISCH OPZ 60MM PC | 15-11-01 |  | Thermisch verzinkt |  | 4 | 2019
165178 | TUSSEN NR 29 EN WETERINGSTRAAT | SL000016829 de Geerenweg - Baarn | De Geerenweg | Baarn | 3741 RR | BAARN | 52.21921780 | 5.29085203 | 28-11-01 | Middel | 7 | Demontabel | Ja | 30 | 4150 | Nicole White Moonlight 24w 3741lm NW R7035 | 2020-11-01 |  | 3741 | [8 empty] | LED 740 (4000k) | LED |  | 24 | 30 | 4149,5 | [18 empty] | 226 - MAST 5,7 M ST VERL (7,0 M) | 28-11-01 | Verjongd | Thermisch verzinkt |  | 7 |  | A | C | A | A | A | 5207 - UITL EL 1,0 M 5 GR | 28-11-01 | Enkel | Thermisch verzinkt
165182 | TUSSEN NR 29 EN WETERINGSTRAAT | SL000016829 de Geerenweg - Baarn | De Geerenweg | Baarn | 3741 RR | BAARN | 52.21932547 | 5.29041322 | 12-03-01 | Middel | 8 | Demontabel | Ja | 30 | 4150 | Nicole White Moonlight 24w 3741lm NW R7035 | 2020-11-01 |  | 3741 | [8 empty] | LED 740 (4000k) | LED |  | 24 | 30 | 4149,5 | [18 empty] | 26 - MAST 5,7 M ST VERL TYPE II (7,0 M) | 12-03-01 | Verjongd | Thermisch verzinkt |  | 8 |  | A | C | A | A | A | 5007 - UITL EL 15 GR. TYPE A | 03-12-01 | Enkel
165183 | TUSSEN NR 29 EN WETERINGSTRAAT | SL000016829 de Geerenweg - Baarn | De Geerenweg | Baarn | 3741 RR | BAARN | 52.21943460 | 5.28999710 | 12-03-01 | Middel | 8 | Demontabel | Ja | 30 | 4150 | Nicole White Moonlight 24w 3741lm NW R7035 | 2020-11-01 |  | 3741 | [8 empty] | LED 740 (4000k) | LED |  | 24 | 30 | 4149,5 | [18 empty] | 26 - MAST 5,7 M ST VERL TYPE II (7,0 M) | 12-03-01 | Verjongd | Thermisch verzinkt |  | 8 |  | A | D | A | B | A | 5007 - UITL EL 15 GR. TYPE A | 03-12-01 | Enkel
165184 | PARKEERPLAATS TRITS | SL000016829 de Geerenweg - Baarn | De Geerenweg | Baarn | 3741 RR | BAARN | 52.22029846 | 5.28755515 | 12-03-01 | Klein | 4 | NVT | Nee | 27 | 4150 | ARM 2000 KEGEL PLL 24W/840 4M SN R9005 | 24-03-97 |  | 1800 | [8 empty] | LAMP PLL 24W KL840 | PLL HF |  | 24 | 27 | 4149,5 | [18 empty] | 219 - MAST 4,0m ST CONISCH OPZ 60MM PC | 06-08-06 |  | Thermisch verzinkt |  | 4 | 2019
165187 | VOOR NR 43 | SL000016542 Stationsweg - Baarn | Stationsweg | Baarn | 3743 EM | BAARN | 52.21045747 | 5.29111045 | 12-05-01 | Klein | 4 | NVT | Nee | 39 | 4150 | 321112 - CPS 200 PLL 36W HF NV | 20-04-94 |  | 2900 | [8 empty] | PLL 36W 830 (HF) | PLL HF | 830 | 36 | 39 | 4149,5 | [18 empty] | MST 4M VZ CN PT D60 R6005 100.C.104 | 14-12-15 |  | Thermisch verzinkt |  | 4 | 2019
165200 | T.H. V. NR 9 | SL000016608 Colijnlaan - Baarn | Colijnlaan | Baarn | 3741 TZ | BAARN | 52.21729469 | 5.28869679 | 19-12-01 | Klein | 6 | Vast | Nee | 27 | 4150 | 323112 - 2550 PLL 24W HF NV | 03-05-05 |  | 1800 | [8 empty] | PLL 24W 840 (HF) | PLL HF | 840 | 24 | 27 | 4149,5 | [18 empty] | 230 - MAST 6 M ST - EL UITL 5 GR | 05-03-05 |  | Thermisch verzinkt |  | 6 | 2019
166708 | KRUISING DE MEERPAAL | SL000016836 Bestevaerweg - Baarn | Bestevaerweg | Baarn | 3742 RW | BAARN | 52.20873211 | 5.30270836 | 15-07-09 | Klein | 6 | Vast | Nee | 156 | 4150 | 307612 - VOP PLL 36W HF NV | 15-07-09 |  | 2900 | 307612 - VOP PLL 36W HF NV | 15-07-09 |  | 2900 |  |  |  |  | PLL 36W 840 (HF) | PLL HF | 840 | 36 | 39 | 4149,5 | PLL 36W 840 (HF) | PLL HF | 840 | 36 | 39 | 4149,5 | PLL 36W 840 (HF) | PLL HF | 840 | 36 | 39 | 4149,5 | PLL 36W 840 (HF) | PLL HF | 840 | 36 | 39 | 4149,5 | 143 - MAST 6,0M ST VOP = DL 3,0M | 07-11-09 |  | Thermisch verzinkt |  | 6 | 2019
166709 | KRUISING HET FREGAT | SL000016836 Bestevaerweg - Baarn | Bestevaerweg | Baarn | 3742 RW | BAARN | 52.20649472 | 5.30216759 | 15-07-09 | Klein | 6 | Vast | Nee | 156 | 4150 | 307612 - VOP PLL 36W HF NV | 15-07-09 |  | 2900 | 307612 - VOP PLL 36W HF NV | 15-07-09 |  | 2900 |  |  |  |  | PLL 36W 840 (HF) | PLL HF | 840 | 36 | 39 | 4149,5 | PLL 36W 840 (HF) | PLL HF |  | 36 | 39 | 4149,5 | PLL 36W 840 (HF) | PLL HF | 840 | 36 | 39 | 4149,5 | PLL 36W 840 (HF) | PLL HF | 840 | 36 | 39 | 4149,5 | 143 - MAST 6,0M ST VOP = DL 3,0M | 07-11-09 |  | Thermisch verzinkt |  | 6 | 2019
167109 | VOOR NR 14 INDUSTRIETERREIN NO | SL000016801 Hermesweg - Baarn | Hermesweg | Baarn | 3741 GP | BAARN | 52.22248032 | 5.26553547 | 22-01-02 | Klein | 6 | Vast | Nee | 39 | 4150 | ARM 2500 PLL 36W R7035 | 22-01-02 |  | 2900 | [8 empty] | LAMP PLL 36W KL.840 | PLL HF |  | 36 | 39 | 4149,5 | [18 empty] | 230 - MAST 6 M ST - EL UITL 5 GR | 03-05-04 |  | Thermisch verzinkt |  | 6 | 2019
167119 | SCHUIN TEGENOVER NR 29 | SL000016829 de Geerenweg - Baarn | De Geerenweg | Baarn | 3741 RR | BAARN | 52.21967993 | 5.28907742 | 31-01-02 | Middel | 8 | Demontabel | Ja | 30 | 4150 | Nicole White Moonlight 24w 3741lm NW R7035 | 2020-11-01 |  | 3741 | [8 empty] | LED 740 (4000k) | LED |  | 24 | 30 | 4149,5 | [18 empty] | 26 - MAST 5,7 M ST VERL TYPE II (7,0 M) | 31-01-02 | Verjongd | Thermisch verzinkt |  | 8 |  | A | B | A | B | A | 5007 - UITL EL 15 GR. TYPE A | 31-01-02 | Enkel
167120 | TEGENOVER NR 22 | SL000016817 de Gondel - Baarn | De Gondel | Baarn | 3742 GM | BAARN | 52.20452686 | 5.30445355 | 31-01-02 | Klein | 4 | NVT | Nee | 20 | 4150 | 303062 - GFK 5148 TLD 18W NV Safe It Eas | 01-07-87 |  | 1350 | [8 empty] | LAMP MASTER TLD XTRA 18W KL.840 | TLD SIE | 840 | 18 | 19,5 | 4149,5 | [18 empty] | 219 - MAST 4,0m ST CONISCH OPZ 60MM PC | 31-01-02 |  | Thermisch verzinkt |  | 4 | 2018
167141 | INDUSTRIETERREIN NOORDSCHIL | SL000016801 Hermesweg - Baarn | Hermesweg | Baarn | 3741 GP | BAARN | 52.22250581 | 5.26498367 | 22-02-02 | Klein | 6 | Vast | Nee | 39 | 4150 | ARM 2500 PLL 36W R7035 | 22-02-02 |  | 2900 | [8 empty] | LAMP PLL 36W KL.840 | PLL HF |  | 36 | 39 | 4149,5 | [18 empty] | 230 - MAST 6 M ST - EL UITL 5 GR | 22-02-02 |  | Thermisch verzinkt |  | 6 | 2019
168507 | T.O. NR.2 | SL000016749 van Heemstralaan - Baarn | Van Heemstralaan | Baarn | 3741 HH | BAARN | 52.21918189 | 5.26978391 | 27-08-02 | Klein | 4 | NVT | Nee | 27 | 4150 | ARM 2000 KEGEL PLL 18/24W R7032 | 27-08-02 |  | 1800 | [8 empty] | LAMP PLL 24W KL840 | PLL HF |  | 24 | 27 | 4149,5 | [18 empty] | 219 - MAST 4,0m ST CONISCH OPZ 60MM PC | 27-08-02 |  | Thermisch verzinkt |  | 4 | 2019
168508 | NAAST NR.6 | SL000016749 van Heemstralaan - Baarn | Van Heemstralaan | Baarn | 3741 HH | BAARN | 52.21893204 | 5.26995180 | 27-08-02 | Klein | 4 | NVT | Nee | 27 | 4150 | ARM 2000 KEGEL PLL 18/24W R7032 | 27-08-02 |  | 1800 | [8 empty] | LAMP PLL 24W KL840 | PLL HF |  | 24 | 27 | 4149,5 | [18 empty] | 219 - MAST 4,0m ST CONISCH OPZ 60MM PC | 27-08-02 |  | Thermisch verzinkt |  | 4 | 2019
168882 | FIETSPAD TUSSEN BRUGLN-AMSTERD | SL000016673 Uytenbosch - Baarn | Uytenbosch | Baarn | 3743 JD | BAARN | 52.20920483 | 5.26890477 | 05-01-02 | Klein | 4 | NVT | Nee | 27 | 4150 | ARM 2000 KEGEL PLL 24W/840 4M SN R9005 | 01-05-02 |  | 1800 | [8 empty] | LAMP PLL 24W KL840 | PLL HF |  | 24 | 27 | 4149,5 | [18 empty] | 219 - MAST 4,0m ST CONISCH OPZ 60MM PC | 26-08-02 |  | Thermisch verzinkt |  | 4 | 2019
168883 | BIJ EMMA BRUG LANGS FIETSPAD | SL000016673 Uytenbosch - Baarn | Uytenbosch | Baarn | 3743 JD | BAARN | 52.20922860 | 5.26939218 | 05-01-02 | Klein | 4 | NVT | Nee | 27 | 4150 | ARM 2000 KEGEL PLL 24W/840 4M SN R9005 | 01-05-02 |  | 1800 | [8 empty] | LAMP PLL 24W KL840 | PLL HF |  | 24 | 27 | 4149,5 | [18 empty] | 219 - MAST 4,0m ST CONISCH OPZ 60MM PC | 26-08-02 |  | Thermisch verzinkt |  | 4 | 2019
168884 | ACHTER NR.42 FIETSPAD BRUGLN-A | SL000016673 Uytenbosch - Baarn | Uytenbosch | Baarn | 3743 JD | BAARN | 52.20923539 | 5.27052894 | 05-01-02 | Klein | 4 | NVT | Nee | 27 | 4150 | ARM 2000 KEGEL PLL 24W/840 4M SN R9005 | 01-05-02 |  | 1800 | [8 empty] | LAMP PLL 24W KL840 | PLL HF |  | 24 | 27 | 4149,5 | [18 empty] | 219 - MAST 4,0m ST CONISCH OPZ 60MM PC | 26-08-02 |  | Thermisch verzinkt |  | 4 | 2019
168885 | ACHTER MSR FIETSPAD BRUGLN-AMS | SL000016673 Uytenbosch - Baarn | Uytenbosch | Baarn | 3743 JD | BAARN | 52.20915136 | 5.27145087 | 05-01-02 | Klein | 4 | NVT | Nee | 27 | 4150 | ARM 2000 KEGEL PLL 24W/840 4M SN R9005 | 01-05-02 |  | 1800 | [8 empty] | LAMP PLL 24W KL840 | PLL HF |  | 24 | 27 | 4149,5 | [18 empty] | 219 - MAST 4,0m ST CONISCH OPZ 60MM PC | 26-08-02 |  | Thermisch verzinkt |  | 4 | 2019
168886 | T.O. NR.16 FIETSPAD BRUGLN-AMS | SL000016673 Uytenbosch - Baarn | Uytenbosch | Baarn | 3743 JD | BAARN | 52.20913277 | 5.27239106 | 05-01-02 | Klein | 4 | NVT | Nee | 27 | 4150 | ARM 2000 KEGEL PLL 24W/840 4M SN R9005 | 01-05-02 |  | 1800 | [8 empty] | LAMP PLL 24W KL840 | PLL HF |  | 24 | 27 | 4149,5 | [18 empty] | MST 4M VZ CN PT D60 R6005 100.C.104 | 27-11-17 |  | Thermisch verzinkt Gepoedercoat |  | 4 | 2019
168887 | T.O.NR. 26 FIETSPAD BRUGLN-AMS | SL000016673 Uytenbosch - Baarn | Uytenbosch | Baarn | 3743 JD | BAARN | 52.20909973 | 5.27335792 | 05-01-02 | Klein | 4 | NVT | Nee | 27 | 4150 | ARM 2000 KEGEL PLL 24W/840 4M SN R9005 | 01-05-02 |  | 1800 | [8 empty] | LAMP PLL 24W KL840 | PLL HF |  | 24 | 27 | 4149,5 | [18 empty] | 219 - MAST 4,0m ST CONISCH OPZ 60MM PC | 26-08-02 |  | Thermisch verzinkt |  | 4 | 2019
168888 | ACHTER NR.5 | SL000016614 Bruglaan - Baarn | Bruglaan | Baarn | 3743 JB | BAARN | 52.20912234 | 5.27434292 | 05-01-02 | Klein | 4 | NVT | Nee | 27 | 4150 | ARM 2000 KEGEL PLL 24W/840 4M SN R9005 | 01-05-02 |  | 1800 | [8 empty] | LAMP PLL 24W KL840 | PLL HF |  | 24 | 27 | 4149,5 | [18 empty] | 219 - MAST 4,0m ST CONISCH OPZ 60MM PC | 26-08-02 |  | Thermisch verzinkt |  | 4 | 2019
168889 | ACHTER NR.3 | SL000016614 Bruglaan - Baarn | Bruglaan | Baarn | 3743 JB | BAARN | 52.20910327 | 5.27499197 | 05-01-02 | Klein | 4 | NVT | Nee | 27 | 4150 | ARM 2000 KEGEL PLL 24W/840 4M SN R9005 | 01-05-02 |  | 1800 | [8 empty] | LAMP PLL 24W KL840 | PLL HF |  | 24 | 27 | 4149,5 | [18 empty] | 219 - MAST 4,0m ST CONISCH OPZ 60MM PC | 26-08-02 |  | Thermisch verzinkt |  | 4 | 2019
168890 | ACHTER NR.1 | SL000016614 Bruglaan - Baarn | Bruglaan | Baarn | 3743 JB | BAARN | 52.20905506 | 5.27619265 | 05-01-02 | Klein | 4 | NVT | Nee | 27 | 4150 | ARM 2000 KEGEL PLL 24W/840 4M SN R9005 | 01-05-02 |  | 1800 | [8 empty] | LAMP PLL 24W KL840 | PLL HF |  | 24 | 27 | 4149,5 | [18 empty] | 219 - MAST 4,0m ST CONISCH OPZ 60MM PC | 26-08-02 |  | Thermisch verzinkt |  | 4 | 2019
168891 | BIJ DE BRUG | SL000016614 Bruglaan - Baarn | Bruglaan | Baarn | 3743 JB | BAARN | 52.20896370 | 5.27711019 | 05-01-02 | Klein | 4 | NVT | Nee | 27 | 4150 | ARM 2000 KEGEL PLL 24W/840 4M SN R9005 | 01-05-02 |  | 1800 | [8 empty] | LAMP PLL 24W KL840 | PLL HF |  | 24 | 27 | 4149,5 | [18 empty] | 219 - MAST 4,0m ST CONISCH OPZ 60MM PC | 26-08-02 |  | Thermisch verzinkt |  | 4 | 2019
178947 | T.O. NR. 4 | SL000016670 Ypendael - Baarn | Ypendael | Baarn | 3743 AW | BAARN | 52.21778296 | 5.26895016 | 21-01-04 | Klein | 4 | NVT | Nee | 27 | 4150 | ARM 2000 KEGEL PLL 24W/840 4M SN R9005 | 21-01-04 |  | 1800 | [8 empty] | LAMP PLL 24W KL840 | PLL HF |  | 24 | 27 | 4149,5 | [18 empty] | 219 - MAST 4,0m ST CONISCH OPZ 60MM PC | 21-01-04 |  | Thermisch verzinkt |  | 4 | 2019
179896 | TEGENOVER NR. 2 | SL000016688 Roos van Dekamahof - Baarn | Roos van Dekamahof | Baarn | 3743 AZ | BAARN | 52.21719350 | 5.26810703 | 01-01-04 | Klein | 4 | NVT | Nee | 27 | 4150 | 353212 - GFK 5149 PLL 24W NV | 01-01-04 |  | 1800 | [8 empty] | PLL 24W 840 (HF) | PLL HF | 840 | 24 | 27 | 4149,5 | [18 empty] | 219 - MAST 4,0m ST CONISCH OPZ 60MM PC | 01-01-04 |  | Thermisch verzinkt |  | 4 | 2019
179897 | ACHTER NR. 8 | SL000016588 Banckertlaan - Baarn | Banckertlaan | Baarn | 3742 MG | BAARN | 52.21318001 | 5.30362647 | 01-01-04 | Klein | 4 | NVT | Nee | 27 | 4150 | 320112 - CPS 200 PLL 24W HF NV | 13-05-09 |  | 1800 | [8 empty] | LAMP PLL 24W KL840 | PLL HF |  | 24 | 27 | 4149,5 | [18 empty] | 219 - MAST 4,0m ST CONISCH OPZ 60MM PC | 01-01-04 |  | Thermisch verzinkt |  | 4 | 2019
179898 | HOEK YONDEL | SL000016578 de Bark - Baarn | De Bark | Baarn | 3742 HC | BAARN | 52.20534821 | 5.30385355 | 01-01-04 | Klein | 6 | Vast | Nee | 20 | 4150 | 303062 - GFK 5148 TLD 18W NV Safe It Eas | 01-01-04 |  | 1350 | [8 empty] | LAMP MASTER TLD XTRA 18W KL.840 | TLD SIE | 840 | 18 | 19,5 | 4149,5 | [18 empty] | 230 - MAST 6 M ST - EL UITL 5 GR | 01-01-04 |  | Thermisch verzinkt |  | 6 | 2018
181248 | THV NRS. 1 T/M 25 ACHTERZIJDE | SL000016652 Noorderlicht - Baarn | Noorderlicht | Baarn | 3742 ZJ | BAARN | 52.21490964 | 5.30457026 | 26-11-03 | Klein | 4 | NVT | Nee | 27 | 4150 | 320112 - CPS 200 PLL 24W HF NV | 26-11-03 |  | 1800 | [8 empty] | LAMP PLL 24W KL840 | PLL HF |  | 24 | 27 | 4149,5 | [18 empty] | 219 - MAST 4,0m ST CONISCH OPZ 60MM PC | 26-11-03 |  | Thermisch verzinkt |  | 4 | 2019
181249 | THV NRS. 1 T/M 25 ACHTERZIJDE | SL000016652 Noorderlicht - Baarn | Noorderlicht | Baarn | 3742 ZJ | BAARN | 52.21479317 | 5.30482149 | 26-11-03 | Klein | 4 | NVT | Nee | 27 | 4150 | 320112 - CPS 200 PLL 24W HF NV | 26-11-03 |  | 1800 | [8 empty] | LAMP PLL 24W KL840 | PLL HF |  | 24 | 27 | 4149,5 | [18 empty] | 219 - MAST 4,0m ST CONISCH OPZ 60MM PC | 26-11-03 |  | Thermisch verzinkt |  | 4 | 2019
181250 | THV NRS. 1 T/M 25 ACHTERZIJDE | SL000016652 Noorderlicht - Baarn | Noorderlicht | Baarn | 3742 ZJ | BAARN | 52.21454684 | 5.30492886 | 26-11-03 | Klein | 4 | NVT | Nee | 27 | 4150 | 320112 - CPS 200 PLL 24W HF NV | 26-11-03 |  | 1800 | [8 empty] | LAMP PLL 24W KL840 | PLL HF |  | 24 | 27 | 4149,5 | [18 empty] | 219 - MAST 4,0m ST CONISCH OPZ 60MM PC | 26-11-03 |  | Thermisch verzinkt |  | 4 | 2019
181251 | THV NRS. 1 T/M 25 VOORZIJDE | SL000016652 Noorderlicht - Baarn | Noorderlicht | Baarn | 3742 ZJ | BAARN | 52.21456303 | 5.30539730 | 26-11-03 | Klein | 4 | NVT | Nee | 27 | 4150 | 320112 - CPS 200 PLL 24W HF NV | 26-11-03 |  | 1800 | [8 empty] | LAMP PLL 24W KL840 | PLL HF |  | 24 | 27 | 4149,5 | [18 empty] | 219 - MAST 4,0m ST CONISCH OPZ 60MM PC | 26-11-03 |  | Thermisch verzinkt |  | 4 | 2019
181252 | THV NRS. 1 T/M 25 VOORZIJDE | SL000016652 Noorderlicht - Baarn | Noorderlicht | Baarn | 3742 ZJ | BAARN | 52.21469307 | 5.30561707 | 26-11-03 | Klein | 4 | NVT | Nee | 27 | 4150 | 320112 - CPS 200 PLL 24W HF NV | 26-11-03 |  | 1800 | [8 empty] | LAMP PLL 24W KL840 | PLL HF |  | 24 | 27 | 4149,5 | [18 empty] | 219 - MAST 4,0m ST CONISCH OPZ 60MM PC | 26-11-03 |  | Thermisch verzinkt |  | 4 | 2019
181253 | THV NRS. 1 T/M 25 VOORZIJDE | SL000016652 Noorderlicht - Baarn | Noorderlicht | Baarn | 3742 ZJ | BAARN | 52.21476185 | 5.30530871 | 26-11-03 | Klein | 4 | NVT | Nee | 27 | 4150 | 320112 - CPS 200 PLL 24W HF NV | 26-11-03 |  | 1800 | [8 empty] | LAMP PLL 24W KL840 | PLL HF |  | 24 | 27 | 4149,5 | [18 empty] | 219 - MAST 4,0m ST CONISCH OPZ 60MM PC | 26-11-03 |  | Thermisch verzinkt |  | 4 | 2019
181254 | THV NRS. 1 T/M 25 VOORZIJDE | SL000016652 Noorderlicht - Baarn | Noorderlicht | Baarn | 3742 ZJ | BAARN | 52.21487407 | 5.30553946 | 26-11-03 | Klein | 4 | NVT | Nee | 27 | 4150 | 320112 - CPS 200 PLL 24W HF NV | 26-11-03 |  | 1800 | [8 empty] | LAMP PLL 24W KL840 | PLL HF |  | 24 | 27 | 4149,5 | [18 empty] | 219 - MAST 4,0m ST CONISCH OPZ 60MM PC | 26-11-03 |  | Thermisch verzinkt |  | 4 | 2019
184202 | SPORTPARK DE EEM | SL000016829 de Geerenweg - Baarn | De Geerenweg | Baarn | 3741 RR | BAARN | 52.21693307 | 5.29889928 | 07-06-04 | Klein | 4 | NVT | Nee | 27 | 4150 | 320112 - CPS 200 PLL 24W HF NV | 06-07-04 |  | 1800 | [8 empty] | LAMP PLL 24W KL840 | PLL HF |  | 24 | 27 | 4149,5 | [18 empty] | 219 - MAST 4,0m ST CONISCH OPZ 60MM PC | 07-06-04 |  | Thermisch verzinkt |  | 4 | 2019
184203 | NABIJ NR. 6/66 | SL000016829 de Geerenweg - Baarn | De Geerenweg | Baarn | 3741 RR | BAARN | 52.21711487 | 5.29861639 | 07-06-04 | Klein | 4 | NVT | Nee | 27 | 4150 | 320112 - CPS 200 PLL 24W HF NV | 06-07-04 |  | 1800 | [8 empty] | LAMP PLL 24W KL840 | PLL HF |  | 24 | 27 | 4149,5 | [18 empty] | 219 - MAST 4,0m ST CONISCH OPZ 60MM PC | 07-06-04 |  | Thermisch verzinkt |  | 4 | 2019
184204 | NABIJ 6/66 | SL000016829 de Geerenweg - Baarn | De Geerenweg | Baarn | 3741 RR | BAARN | 52.21730997 | 5.29832498 | 07-06-04 | Klein | 4 | NVT | Nee | 27 | 4150 | 320112 - CPS 200 PLL 24W HF NV | 06-07-04 |  | 1800 | [8 empty] | LAMP PLL 24W KL840 | PLL HF |  | 24 | 27 | 4149,5 | [18 empty] | 219 - MAST 4,0m ST CONISCH OPZ 60MM PC | 07-06-04 |  | Thermisch verzinkt |  | 4 | 2019
184205 | NABIJ NR. 6/66 | SL000016829 de Geerenweg - Baarn | De Geerenweg | Baarn | 3741 RR | BAARN | 52.21753118 | 5.29803160 | 07-06-04 | Klein | 4 | NVT | Nee | 27 | 4150 | 320112 - CPS 200 PLL 24W HF NV | 15-10-09 |  | 1800 | [8 empty] | LAMP PLL 24W KL840 | PLL HF |  | 24 | 27 | 4149,5 | [18 empty] | 219 - MAST 4,0m ST CONISCH OPZ 60MM PC | 07-06-04 |  | Thermisch verzinkt |  | 4 | 2019
184206 | NABIJ NR. 6/66 | SL000016829 de Geerenweg - Baarn | De Geerenweg | Baarn | 3741 RR | BAARN | 52.21763858 | 5.29770625 | 07-06-04 | Klein | 4 | NVT | Nee | 27 | 4150 | 320112 - CPS 200 PLL 24W HF NV | 06-07-04 |  | 1800 | [8 empty] | LAMP PLL 24W KL840 | PLL HF |  | 24 | 27 | 4149,5 | [18 empty] | 219 - MAST 4,0m ST CONISCH OPZ 60MM PC | 07-06-04 |  | Thermisch verzinkt |  | 4 | 2019
184207 | NABIJ NR. 6/66 | SL000016829 de Geerenweg - Baarn | De Geerenweg | Baarn | 3741 RR | BAARN | 52.21788304 | 5.29747743 | 07-06-04 | Klein | 4 | NVT | Nee | 27 | 4150 | 320112 - CPS 200 PLL 24W HF NV | 06-07-04 |  | 1800 | [8 empty] | LAMP PLL 24W KL840 | PLL HF |  | 24 | 27 | 4149,5 | [18 empty] | 219 - MAST 4,0m ST CONISCH OPZ 60MM PC | 07-06-04 |  | Thermisch verzinkt |  | 4 | 2019
184208 | NABIJ TRIBUNE | SL000016829 de Geerenweg - Baarn | De Geerenweg | Baarn | 3741 RR | BAARN | 52.21801840 | 5.29705439 | 07-06-04 | Klein | 4 | NVT | Nee | 39 | 4150 | 323212 - 2551 PLL 36W HF NV | 06-07-04 |  | 2900 | [8 empty] | LAMP PLL 36W KL.840 | PLL HF |  | 36 | 39 | 4149,5 | [18 empty] | 219 - MAST 4,0m ST CONISCH OPZ 60MM PC | 07-06-04 |  | Thermisch verzinkt |  | 4 | 2019
184209 | NABIJ TRIBUNE | SL000016829 de Geerenweg - Baarn | De Geerenweg | Baarn | 3741 RR | BAARN | 52.21814647 | 5.29683369 | 07-06-04 | Klein | 4 | NVT | Nee | 39 | 4150 | 323212 - 2551 PLL 36W HF NV | 06-07-04 |  | 2900 | [8 empty] | LAMP PLL 36W KL.840 | PLL HF |  | 36 | 39 | 4149,5 | [18 empty] | 219 - MAST 4,0m ST CONISCH OPZ 60MM PC | 07-06-04 |  | Thermisch verzinkt |  | 4 | 2019
184210 | NABIJ TRIBUNE | SL000016829 de Geerenweg - Baarn | De Geerenweg | Baarn | 3741 RR | BAARN | 52.21829518 | 5.29663016 | 07-06-04 | Klein | 4 | NVT | Nee | 39 | 4150 | 323212 - 2551 PLL 36W HF NV | 06-07-04 |  | 2900 | [8 empty] | LAMP PLL 36W KL.840 | PLL HF |  | 36 | 39 | 4149,5 | [18 empty] | 219 - MAST 4,0m ST CONISCH OPZ 60MM PC | 07-06-04 |  | Thermisch verzinkt |  | 4 | 2019
184211 | NABIJ TRIBUNE | SL000016829 de Geerenweg - Baarn | De Geerenweg | Baarn | 3741 RR | BAARN | 52.21858703 | 5.29618704 | 07-06-04 | Klein | 4 | NVT | Nee | 39 | 4150 | 323212 - 2551 PLL 36W HF NV | 06-07-04 |  | 2900 | [8 empty] | LAMP PLL 36W KL.840 | PLL HF |  | 36 | 39 | 4149,5 | [18 empty] | 219 - MAST 4,0m ST CONISCH OPZ 60MM PC | 07-06-04 |  | Thermisch verzinkt |  | 4 | 2019
184212 | NABIJ TRIBUNE | SL000016829 de Geerenweg - Baarn | De Geerenweg | Baarn | 3741 RR | BAARN | 52.21873533 | 5.29591451 | 07-06-04 | Klein | 4 | NVT | Nee | 39 | 4150 | 323212 - 2551 PLL 36W HF NV | 06-07-04 |  | 2900 | [8 empty] | LAMP PLL 36W KL.840 | PLL HF |  | 36 | 39 | 4149,5 | [18 empty] | 219 - MAST 4,0m ST CONISCH OPZ 60MM PC | 07-06-04 |  | Thermisch verzinkt |  | 4 | 2019
184213 | ACHTER NR. 4 OP SPORTTERREIN S | SL000016829 de Geerenweg - Baarn | De Geerenweg | Baarn | 3741 RR | BAARN | 52.21889729 | 5.29569772 | 07-12-04 | Klein | 4 | NVT | Nee | 39 | 4150 | 323212 - 2551 PLL 36W HF NV | 12-07-04 |  | 2900 | [8 empty] | LAMP PLL 36W KL.840 | PLL HF |  | 36 | 39 | 4149,5 | [18 empty] | 219 - MAST 4,0m ST CONISCH OPZ 60MM PC | 07-12-04 |  | Thermisch verzinkt |  | 4 | 2019
184214 | NAAR TRIBUNE | SL000016829 de Geerenweg - Baarn | De Geerenweg | Baarn | 3741 RR | BAARN | 52.21897015 | 5.29541717 | 07-12-04 | Klein | 4 | NVT | Nee | 27 | 4150 | 320112 - CPS 200 PLL 24W HF NV | 12-07-04 |  | 1800 | [8 empty] | LAMP PLL 24W KL840 | PLL HF |  | 24 | 27 | 4149,5 | [18 empty] | 219 - MAST 4,0m ST CONISCH OPZ 60MM PC | 07-12-04 |  | Thermisch verzinkt |  | 4 | 2019
184215 | NAAST NR. 6 C | SL000016829 de Geerenweg - Baarn | De Geerenweg | Baarn | 3741 RR | BAARN | 52.21913071 | 5.29513290 | 07-12-04 | Klein | 4 | NVT | Nee | 27 | 4150 | 320112 - CPS 200 PLL 24W HF NV | 12-07-04 |  | 1800 | [8 empty] | LAMP PLL 24W KL840 | PLL HF |  | 24 | 27 | 4149,5 | [18 empty] | 219 - MAST 4,0m ST CONISCH OPZ 60MM PC | 07-12-04 |  | Thermisch verzinkt |  | 4 | 2019
184216 | 1E NA OPR. ATLETIEKB. | SL000016829 de Geerenweg - Baarn | De Geerenweg | Baarn | 3741 RR | BAARN | 52.21925210 | 5.29473173 | 13-07-04 | Klein | 6 | Vast | Nee | 39 | 4150 | 323212 - 2551 PLL 36W HF NV | 13-07-04 |  | 2900 | [8 empty] | LAMP PLL 36W KL.840 | PLL HF |  | 36 | 39 | 4149,5 | [18 empty] | 230 - MAST 6 M ST - EL UITL 5 GR | 13-07-04 |  | Thermisch verzinkt |  | 6 | 2019
184217 | F. CROSSBAAN | SL000016829 de Geerenweg - Baarn | De Geerenweg | Baarn | 3741 RR | BAARN | 52.22024269 | 5.29439232 | 13-07-04 | Klein | 4 | NVT | Nee | 27 | 4150 | 320112 - CPS 200 PLL 24W HF NV | 13-07-04 |  | 1800 | [8 empty] | LAMP PLL 24W KL840 | PLL HF |  | 24 | 27 | 4149,5 | [18 empty] | 219 - MAST 4,0m ST CONISCH OPZ 60MM PC | 13-07-04 |  | Thermisch verzinkt |  | 4 | 2019
184218 | F. CROSSBAAN | SL000016829 de Geerenweg - Baarn | De Geerenweg | Baarn | 3741 RR | BAARN | 52.22008079 | 5.29412749 | 13-07-04 | Klein | 4 | NVT | Nee | 27 | 4150 | 320112 - CPS 200 PLL 24W HF NV | 13-07-04 |  | 1800 | [8 empty] | LAMP PLL 24W KL840 | PLL HF |  | 24 | 27 | 4149,5 | [18 empty] | 219 - MAST 4,0m ST CONISCH OPZ 60MM PC | 13-07-04 |  | Thermisch verzinkt |  | 4 | 2019
184219 | HOCKEYVELD | SL000016829 de Geerenweg - Baarn | De Geerenweg | Baarn | 3741 RR | BAARN | 52.21948558 | 5.29323569 | 13-07-04 | Klein | 4 | NVT | Nee | 27 | 4150 | 320112 - CPS 200 PLL 24W HF NV | 13-07-04 |  | 1800 | [8 empty] | LAMP PLL 24W KL840 | PLL HF |  | 24 | 27 | 4149,5 | [18 empty] | 219 - MAST 4,0m ST CONISCH OPZ 60MM PC | 13-07-04 |  | Thermisch verzinkt |  | 4 | 2019
184220 | BIJ HOCKEYVELD | SL000016829 de Geerenweg - Baarn | De Geerenweg | Baarn | 3741 RR | BAARN | 52.21937839 | 5.29292795 | 14-07-04 | Klein | 4 | NVT | Nee | 27 | 4150 | 320112 - CPS 200 PLL 24W HF NV | 09-05-07 |  | 1800 | [8 empty] | LAMP PLL 24W KL840 | PLL HF |  | 24 | 27 | 4149,5 | [18 empty] | 219 - MAST 4,0m ST CONISCH OPZ 60MM PC | 20-07-11 |  | Thermisch verzinkt |  | 4 | 2019
184221 | BIJ DE SCHIETBAAN | SL000016829 de Geerenweg - Baarn | De Geerenweg | Baarn | 3741 RR | BAARN | 52.21927368 | 5.29258118 | 15-07-04 | Klein | 4 | NVT | Nee | 27 | 4150 | ARM 2000 KEGEL PLL 24W/840 4M SN R9005 | 04-08-09 |  | 1800 | [8 empty] | LAMP PLL 24W KL840 | PLL HF |  | 24 | 27 | 4149,5 | [18 empty] | 219 - MAST 4,0m ST CONISCH OPZ 60MM PC | 15-07-04 |  | Thermisch verzinkt |  | 4 | 2019
184222 | T/O GEERENPLEIN NO 14 OP BASKE | SL000016829 de Geerenweg - Baarn | De Geerenweg | Baarn | 3741 RR | BAARN | 52.21912759 | 5.29223296 | 15-07-04 | Klein | 4 | NVT | Nee | 27 | 4150 | 320112 - CPS 200 PLL 24W HF NV | 15-07-04 |  | 1800 | [8 empty] | LAMP PLL 24W KL840 | PLL HF |  | 24 | 27 | 4149,5 | [18 empty] | 219 - MAST 4,0m ST CONISCH OPZ 60MM PC | 15-07-04 |  | Thermisch verzinkt |  | 4 | 2019
186635 | HOEK RAVENSTEINSELAAN | SL000016617 Amsterdamsestraatweg - Baarn | Amsterdamsestraatweg | Baarn | 3743 AB | BAARN | 52.21746303 | 5.26362165 | 15-10-04 | Middel | 8 | Demontabel | Nee | 80 | 4150 | ARM MC 2 SON/CDO-T 70W ZW/GR 1312 | 15-10-04 |  | 5600 | [8 empty] | LAMP SHP LUCALOX XO TUBULAR 70W | SON-T |  | 70 | 80 | 4149,5 | [18 empty] | 253 - MAST 6,7 M ST VERL (8,0 M) | 15-10-04 | Verjongd | Thermisch verzinkt |  | 8 | 2018 | A | B | A | A | A | 5207 - UITL EL 1,0 M 5 GR | 15-10-04 | Enkel | Thermisch verzinkt
186641 | HOEK JACOB VAN LENNEPLAAN | SL000016617 Amsterdamsestraatweg - Baarn | Amsterdamsestraatweg | Baarn | 3743 AB | BAARN | 52.21618688 | 5.26471992 | 15-10-04 | Middel | 8 | Demontabel | Nee | 80 | 4150 | ARM MC 2 SON/CDO-T 70W ZW/GR 1312 | 15-10-04 |  | 5600 | [8 empty] | LAMP SHP LUCALOX XO TUBULAR 70W | SON-T |  | 70 | 80 | 4149,5 | [18 empty] | 253 - MAST 6,7 M ST VERL (8,0 M) | 15-10-04 | Verjongd | Thermisch verzinkt |  | 8 | 2018 | A | B | A | A | A | 5207 - UITL EL 1,0 M 5 GR | 15-10-04 | Enkel | Thermisch verzinkt
186653 | HOEK DILLENBURGLAAN | SL000016617 Amsterdamsestraatweg - Baarn | Amsterdamsestraatweg | Baarn | 3743 AB | BAARN | 52.21313052 | 5.26764490 | 15-10-04 | Middel | 8 | Demontabel | Nee | 80 | 4150 | ARM SGS 203 SON-T 70W 230V ST | 22-06-17 |  | 5600 | [8 empty] | LAMP SHP LUCALOX XO TUBULAR 70W | SON-T |  | 70 | 80 | 4149,5 | [18 empty] | 253 - MAST 6,7 M ST VERL (8,0 M) | 15-10-04 | Verjongd | Thermisch verzinkt |  | 8 | 2018 | A | C | A | A | A | 5207 - UITL EL 1,0 M 5 GR | 15-10-04 | Enkel | Thermisch verzinkt
186659 | HOEK EMMALAAN | SL000016617 Amsterdamsestraatweg - Baarn | Amsterdamsestraatweg | Baarn | 3743 AB | BAARN | 52.21185110 | 5.26847290 | 15-10-04 | Middel | 8 | Demontabel | Nee | 80 | 4150 | ARM MC 2 SON/CDO-T 70W ZW/GR 1312 | 15-10-04 |  | 5600 | [8 empty] | LAMP SHP LUCALOX XO TUBULAR 70W | SON-T |  | 70 | 80 | 4149,5 | [18 empty] | 253 - MAST 6,7 M ST VERL (8,0 M) | 15-10-04 | Verjongd | Thermisch verzinkt |  | 8 | 2018 | A | B | A | A | A | 5207 - UITL EL 1,0 M 5 GR | 15-10-04 | Enkel | Thermisch verzinkt
186660 | HOEK VAN REENENLAAN | SL000016617 Amsterdamsestraatweg - Baarn | Amsterdamsestraatweg | Baarn | 3743 AB | BAARN | 52.21184532 | 5.26799395 | 15-10-04 | Middel | 8 | Demontabel | Nee | 80 | 4150 | ARM MC 2 SON/CDO-T 70W ZW/GR 1312 | 15-10-04 |  | 5600 | [8 empty] | LAMP SHP LUCALOX XO TUBULAR 70W | SON-T |  | 70 | 80 | 4149,5 | [18 empty] | 253 - MAST 6,7 M ST VERL (8,0 M) | 15-10-04 | Verjongd | Thermisch verzinkt |  | 8 | 2018 | A | B | A | A | A | 5207 - UITL EL 1,0 M 5 GR | 15-10-04 | Enkel | Thermisch verzinkt
186669 | HOEK GERRIT VAN DER VEENLAAN 1 | SL000016617 Amsterdamsestraatweg - Baarn | Amsterdamsestraatweg | Baarn | 3743 AB | BAARN | 52.20969802 | 5.27006831 | 15-10-04 | Middel | 8 | Demontabel | Nee | 80 | 4150 | ARM MC 2 SON/CDO-T 70W ZW/GR 1312 | 15-10-04 |  | 5600 | [8 empty] | LAMP SHP LUCALOX XO TUBULAR 70W | SON-T |  | 70 | 80 | 4149,5 | [18 empty] | 253 - MAST 6,7 M ST VERL (8,0 M) | 15-10-04 | Verjongd | Thermisch verzinkt |  | 8 | 2018 | A | B | A | A | A | 5207 - UITL EL 1,0 M 5 GR | 15-10-04 | Enkel | Thermisch verzinkt
186678 | HOEK PR. MARIELAAN | SL000016617 Amsterdamsestraatweg - Baarn | Amsterdamsestraatweg | Baarn | 3743 AB | BAARN | 52.20733066 | 5.27182299 | 15-10-04 | Middel | 8 | Demontabel | Nee | 80 | 4150 | ARM MC 2 SON/CDO-T 70W ZW/GR 1312 | 15-10-04 |  | 5600 | [8 empty] | LAMP SHP LUCALOX XO TUBULAR 70W | SON-T |  | 70 | 80 | 4149,5 | [18 empty] | 253 - MAST 6,7 M ST VERL (8,0 M) | 15-10-04 | Verjongd | Thermisch verzinkt |  | 8 | 2018 | A | B | A | A | A | 5207 - UITL EL 1,0 M 5 GR | 15-10-04 | Enkel | Thermisch verzinkt
188213 | T.H.V. NR. 3 | SL000016829 de Geerenweg - Baarn | De Geerenweg | Baarn | 3741 RR | BAARN | 52.21480340 | 5.30115320 | 01-12-05 | Klein | 6 | Vast | Nee | 39 | 4150 | 323212 - 2551 PLL 36W HF NV | 12-01-05 |  | 2900 | [8 empty] | LAMP PLL 36W KL.840 | PLL HF |  | 36 | 39 | 4149,5 | [18 empty] | 230 - MAST 6 M ST - EL UITL 5 GR | 01-12-05 |  | Thermisch verzinkt |  | 6 | 2019
188214 | VOOR NR. 3 | SL000016638 Teding van Berkhoutstraat - Baarn | Teding van Berkhoutstraat | Baarn | 3743 BT | BAARN | 52.21198163 | 5.28800495 | 01-12-05 | Klein | 6 | Vast | Nee | 39 | 4150 | 323212 - 2551 PLL 36W HF NV | 12-01-05 |  | 2900 | [8 empty] | LAMP PLL 36W KL.840 | PLL HF |  | 36 | 39 | 4149,5 | [18 empty] | 230 - MAST 6 M ST - EL UITL 5 GR | 01-12-05 |  | Thermisch verzinkt |  | 6 | 2019
191810 | BY ZUIDERSTR. | SL000016784 Meester Pluimhof - Baarn | Meester Pluimhof | Baarn | 3742 TS | BAARN | 52.20697859 | 5.29713039 | 14-11-05 | Klein | 4 | NVT | Nee | 39 | 4150 | 321112 - CPS 200 PLL 36W HF NV | 14-11-05 |  | 2900 | [8 empty] | LAMP PLL 36W KL.840 | PLL HF |  | 36 | 39 | 4149,5 | [18 empty] | 219 - MAST 4,0m ST CONISCH OPZ 60MM PC | 14-11-05 |  | Thermisch verzinkt |  | 4 | 2019
191811 | ACHTER NR. 39 | SL000016784 Meester Pluimhof - Baarn | Meester Pluimhof | Baarn | 3742 TS | BAARN | 52.20684256 | 5.29713912 | 14-11-05 | Klein | 4 | NVT | Nee | 39 | 4150 | 321112 - CPS 200 PLL 36W HF NV | 14-11-05 |  | 2900 | [8 empty] | LAMP PLL 36W KL.840 | PLL HF |  | 36 | 39 | 4149,5 | [18 empty] | 219 - MAST 4,0m ST CONISCH OPZ 60MM PC | 14-11-05 |  | Thermisch verzinkt |  | 4 | 2019
191812 | ACHTER NR. 39 | SL000016784 Meester Pluimhof - Baarn | Meester Pluimhof | Baarn | 3742 TS | BAARN | 52.20665422 | 5.29715883 | 14-11-05 | Klein |  | NVT | Nee | 27 | 4150 | 320112 - CPS 200 PLL 24W HF NV | 26-07-13 |  | 1800 | [8 empty] | PLL 24W 840 (HF) | PLL HF | 840 | 24 | 27 | 4149,5 | [18 empty] | 219 - MAST 4,0m ST CONISCH OPZ 60MM PC | 14-11-05 |  | Thermisch verzinkt |  |  | 2019
191813 | LINKS VOOR NR. 38 | SL000016784 Meester Pluimhof - Baarn | Meester Pluimhof | Baarn | 3742 TS | BAARN | 52.20650243 | 5.29724846 | 14-11-05 | Klein | 4 | NVT | Nee | 39 | 4150 | 321112 - CPS 200 PLL 36W HF NV | 14-11-05 |  | 2900 | [8 empty] | LAMP PLL 36W KL.840 | PLL HF |  | 36 | 39 | 4149,5 | [18 empty] | 219 - MAST 4,0m ST CONISCH OPZ 60MM PC | 14-11-05 |  | Thermisch verzinkt |  | 4 | 2019
191814 | VOOR NR. 35 | SL000016784 Meester Pluimhof - Baarn | Meester Pluimhof | Baarn | 3742 TS | BAARN | 52.20646521 | 5.29690593 | 14-11-05 | Klein | 4 | NVT | Nee | 39 | 4150 | 321112 - CPS 200 PLL 36W HF NV | 14-11-05 |  | 2900 | [8 empty] | LAMP PLL 36W KL.840 | PLL HF |  | 36 | 39 | 4149,5 | [18 empty] | 219 - MAST 4,0m ST CONISCH OPZ 60MM PC | 14-11-05 |  | Thermisch verzinkt |  | 4 | 2019
191815 | VOOR NR. 25 | SL000016784 Meester Pluimhof - Baarn | Meester Pluimhof | Baarn | 3742 TS | BAARN | 52.20641802 | 5.29660769 | 14-11-05 | Klein | 4 | NVT | Nee | 39 | 4150 | 321112 - CPS 200 PLL 36W HF NV | 14-11-05 |  | 2900 | [8 empty] | LAMP PLL 36W KL.840 | PLL HF |  | 36 | 39 | 4149,5 | [18 empty] | 219 - MAST 4,0m ST CONISCH OPZ 60MM PC | 14-11-05 |  | Thermisch verzinkt |  | 4 | 2019
191816 | VOOR BREMSTR. 15 | SL000016784 Meester Pluimhof - Baarn | Meester Pluimhof | Baarn | 3742 TS | BAARN | 52.20543038 | 5.29703138 | 17-08-06 | Klein | 4 | NVT | Nee | 39 | 4150 | 321112 - CPS 200 PLL 36W HF NV | 17-08-06 |  | 2900 | [8 empty] | LAMP PLL 36W KL.840 | PLL HF |  | 36 | 39 | 4149,5 | [18 empty] | 219 - MAST 4,0m ST CONISCH OPZ 60MM PC | 17-08-06 |  | Thermisch verzinkt |  | 4 | 2019
191817 | VOOR NR. 3 | SL000016784 Meester Pluimhof - Baarn | Meester Pluimhof | Baarn | 3742 TS | BAARN | 52.20542152 | 5.29683652 | 17-08-06 | Klein | 4 | NVT | Nee | 39 | 4150 | 321112 - CPS 200 PLL 36W HF NV | 17-08-06 |  | 2900 | [8 empty] | LAMP PLL 36W KL.840 | PLL HF |  | 36 | 39 | 4149,5 | [18 empty] | 219 - MAST 4,0m ST CONISCH OPZ 60MM PC | 17-08-06 |  | Thermisch verzinkt |  | 4 | 2019
191818 | vr 24 | SL000016784 Meester Pluimhof - Baarn | Meester Pluimhof | Baarn | 3742 TS | BAARN | 52.20628468 | 5.29652102 | 16/07/19 | Klein | 4 | NVT | Nee | 39 | 4150 | 321112 - CPS 200 PLL 36W HF NV | 16/07/19 |  | 2900 | [8 empty] | LAMP PLL 36W KL.840 | PLL HF |  | 36 | 39 | 4149,5 | [18 empty] | 219 - MAST 4,0m ST CONISCH OPZ 60MM PC | 16/07/19 |  | Thermisch verzinkt |  | 4 | 2019
191819 | VOOR NR. 22 | SL000016784 Meester Pluimhof - Baarn | Meester Pluimhof | Baarn | 3742 TS | BAARN | 52.20616410 | 5.29664852 | 12-12-05 | Klein | 4 | NVT | Nee | 39 | 4150 | 321112 - CPS 200 PLL 36W HF NV | 12-12-05 |  | 2900 | [8 empty] | LAMP PLL 36W KL.840 | PLL HF |  | 36 | 39 | 4149,5 | [18 empty] | 219 - MAST 4,0m ST CONISCH OPZ 60MM PC | 12-12-05 |  | Thermisch verzinkt |  | 4 | 2019
191820 | T.O. NR. 20 | SL000016784 Meester Pluimhof - Baarn | Meester Pluimhof | Baarn | 3742 TS | BAARN | 52.20607206 | 5.29656110 | 12-12-05 | Klein | 4 | NVT | Nee | 39 | 4150 | 321112 - CPS 200 PLL 36W HF NV | 12-12-05 |  | 2900 | [8 empty] | LAMP PLL 36W KL.840 | PLL HF |  | 36 | 39 | 4149,5 | [18 empty] | 219 - MAST 4,0m ST CONISCH OPZ 60MM PC | 12-12-05 |  | Thermisch verzinkt |  | 4 | 2019
191821 | VOOR NR. 16 | SL000016784 Meester Pluimhof - Baarn | Meester Pluimhof | Baarn | 3742 TS | BAARN | 52.20598069 | 5.29673955 | 12-12-05 | Klein | 4 | NVT | Nee | 39 | 4150 | 321112 - CPS 200 PLL 36W HF NV | 12-12-05 |  | 2900 | [8 empty] | LAMP PLL 36W KL.840 | PLL HF |  | 36 | 39 | 4149,5 | [18 empty] | 219 - MAST 4,0m ST CONISCH OPZ 60MM PC | 12-12-05 |  | Thermisch verzinkt |  | 4 | 2019
191822 | T.O. NR. 14 | SL000016784 Meester Pluimhof - Baarn | Meester Pluimhof | Baarn | 3742 TS | BAARN | 52.20591522 | 5.29659072 | 12-12-05 | Klein | 4 | NVT | Nee | 39 | 4150 | 321112 - CPS 200 PLL 36W HF NV | 12-12-05 |  | 2900 | [8 empty] | LAMP PLL 36W KL.840 | PLL HF |  | 36 | 39 | 4149,5 | [18 empty] | 219 - MAST 4,0m ST CONISCH OPZ 60MM PC | 12-12-05 |  | Thermisch verzinkt |  | 4 | 2019
191823 | T.O. NR. 8 | SL000016784 Meester Pluimhof - Baarn | Meester Pluimhof | Baarn | 3742 TS | BAARN | 52.20577844 | 5.29661652 | 16-08-06 | Klein | 4 | NVT | Nee | 39 | 4150 | 321112 - CPS 200 PLL 36W HF NV | 16-08-06 |  | 2900 | [8 empty] | LAMP PLL 36W KL.840 | PLL HF |  | 36 | 39 | 4149,5 | [18 empty] | 219 - MAST 4,0m ST CONISCH OPZ 60MM PC | 16-08-06 |  | Thermisch verzinkt |  | 4 | 2019
191824 | VOOR NR. 8 | SL000016784 Meester Pluimhof - Baarn | Meester Pluimhof | Baarn | 3742 TS | BAARN | 52.20576823 | 5.29677940 | 12-12-05 | Klein | 4 | NVT | Nee | 39 | 4150 | 321112 - CPS 200 PLL 36W HF NV | 12-12-05 |  | 2900 | [8 empty] | LAMP PLL 36W KL.840 | PLL HF |  | 36 | 39 | 4149,5 | [18 empty] | 219 - MAST 4,0m ST CONISCH OPZ 60MM PC | 12-12-05 |  | Thermisch verzinkt |  | 4 | 2019
191825 | T.O. NR. 3/ 1E MAST VANAF BREM | SL000016784 Meester Pluimhof - Baarn | Meester Pluimhof | Baarn | 3742 TS | BAARN | 52.20551936 | 5.29686858 | 16-08-06 | Klein | 4 | NVT | Nee | 39 | 4150 | 321112 - CPS 200 PLL 36W HF NV | 16-08-06 |  | 2900 | [8 empty] | LAMP PLL 36W KL.840 | PLL HF |  | 36 | 39 | 4149,5 | [18 empty] | 219 - MAST 4,0m ST CONISCH OPZ 60MM PC | 16-08-06 |  | Thermisch verzinkt |  | 4 | 2019
191827 | NST NR. 4 | SL000016784 Meester Pluimhof - Baarn | Meester Pluimhof | Baarn | 3742 TS | BAARN | 52.20563680 | 5.29695502 | 12-12-05 | Klein | 4 | NVT | Nee | 27 | 4150 | 320112 - CPS 200 PLL 24W HF NV | 12-12-05 |  | 1800 | [8 empty] | PLL 24W 840 (HF) | PLL HF | 840 | 24 | 27 | 4149,5 | [18 empty] | 219 - MAST 4,0m ST CONISCH OPZ 60MM PC | 12-12-05 |  | Thermisch verzinkt |  | 4 | 2019
191829 | BIJ NR. 17 | SL000016784 Meester Pluimhof - Baarn | Meester Pluimhof | Baarn | 3742 TS | BAARN | 52.20633966 | 5.29617545 | 12-12-05 | Klein | 4 | NVT | Nee | 27 | 4150 | 320112 - CPS 200 PLL 24W HF NV | 12-12-05 |  | 1800 | [8 empty] | PLL 24W 840 (HF) | PLL HF | 840 | 24 | 27 | 4149,5 | [18 empty] | 219 - MAST 4,0m ST CONISCH OPZ 60MM PC | 12-12-05 |  | Thermisch verzinkt |  | 4 | 2019
191830 | RECHTS NST NR. 5 | SL000016784 Meester Pluimhof - Baarn | Meester Pluimhof | Baarn | 3742 TS | BAARN | 52.20562672 | 5.29667077 | 17-08-06 | Klein | 4 | NVT | Nee | 39 | 4150 | 321112 - CPS 200 PLL 36W HF NV | 17-08-06 |  | 2900 | [8 empty] | LAMP PLL 36W KL.840 | PLL HF |  | 36 | 39 | 4149,5 | [18 empty] | 219 - MAST 4,0m ST CONISCH OPZ 60MM PC | 17-08-06 |  | Thermisch verzinkt |  | 4 | 2019
192197 | NABIJ NR.10 | SL000016665 Faas Eliashof - Baarn | Faas Eliashof | Baarn | 3742 TR | BAARN | 52.21223260 | 5.29743101 | 07-04-05 | Klein | 4 | NVT | Nee | 39 | 4150 | 323212 - 2551 PLL 36W HF NV | 04-07-05 |  | 2900 | [8 empty] | LAMP PLL 36W KL.840 | PLL HF |  | 36 | 39 | 4149,5 | [18 empty] | 219 - MAST 4,0m ST CONISCH OPZ 60MM PC | 07-04-05 |  | Thermisch verzinkt |  | 4 | 2019
192198 | TO 8 | SL000016665 Faas Eliashof - Baarn | Faas Eliashof | Baarn | 3742 TR | BAARN | 52.21218653 | 5.29713775 | 07-04-05 | Klein | 4 | NVT | Nee | 39 | 4150 | 323212 - 2551 PLL 36W HF NV | 04-07-05 |  | 2900 | [8 empty] | LAMP PLL 36W KL.840 | PLL HF |  | 36 | 39 | 4149,5 | [18 empty] | 219 - MAST 4,0m ST CONISCH OPZ 60MM PC | 07-04-05 |  | Thermisch verzinkt |  | 4 | 2019
192199 | BIJ NR. 1 | SL000016665 Faas Eliashof - Baarn | Faas Eliashof | Baarn | 3742 TR | BAARN | 52.21205896 | 5.29682258 | 02-06-06 | Klein | 4 | NVT | Nee | 39 | 4150 | 323212 - 2551 PLL 36W HF NV | 06-02-06 |  | 2900 | [8 empty] | LAMP PLL 36W KL.840 | PLL HF |  | 36 | 39 | 4149,5 | [18 empty] | 219 - MAST 4,0m ST CONISCH OPZ 60MM PC | 02-06-06 |  | Thermisch verzinkt |  | 4 | 2019
192200 | BY NR. 2 | SL000016665 Faas Eliashof - Baarn | Faas Eliashof | Baarn | 3742 TR | BAARN | 52.21197613 | 5.29657665 | 02-06-06 | Klein | 4 | NVT | Nee | 39 | 4150 | 323212 - 2551 PLL 36W HF NV | 06-02-06 |  | 2900 | [8 empty] | LAMP PLL 36W KL.840 | PLL HF |  | 36 | 39 | 4149,5 | [18 empty] | 219 - MAST 4,0m ST CONISCH OPZ 60MM PC | 02-06-06 |  | Thermisch verzinkt |  | 4 | 2019
192201 | NABIJ NR. 1O | SL000016665 Faas Eliashof - Baarn | Faas Eliashof | Baarn | 3742 TR | BAARN | 52.21192654 | 5.29628924 | 07-04-05 | Klein | 4 | NVT | Nee | 39 | 4150 | 323212 - 2551 PLL 36W HF NV | 04-07-05 |  | 2900 | [8 empty] | LAMP PLL 36W KL.840 | PLL HF |  | 36 | 39 | 4149,5 | [18 empty] | 219 - MAST 4,0m ST CONISCH OPZ 60MM PC | 07-04-05 |  | Thermisch verzinkt |  | 4 | 2019
192960 | VOOR NR. 49 | SL000016749 van Heemstralaan - Baarn | Van Heemstralaan | Baarn | 3741 HH | BAARN | 52.21819493 | 5.26393686 | 25-09-06 | Klein | 4 | NVT | Nee | 27 | 4150 | ARM 2000 KEGEL PLL 18/24W R7032 | 25-09-06 |  | 1800 | [8 empty] | LAMP PLL 24W KL840 | PLL HF |  | 24 | 27 | 4149,5 | [18 empty] | 219 - MAST 4,0m ST CONISCH OPZ 60MM PC | 25-09-06 |  | Thermisch verzinkt |  | 4 | 2019
192961 | BY NR. 34 | SL000016749 van Heemstralaan - Baarn | Van Heemstralaan | Baarn | 3741 HH | BAARN | 52.21814978 | 5.26359059 | 25-09-06 | Klein | 4 | NVT | Nee | 27 | 4150 | ARM 2000 KEGEL PLL 18/24W R7032 | 25-09-06 |  | 1800 | [8 empty] | LAMP PLL 24W KL840 | PLL HF |  | 24 | 27 | 4149,5 | [18 empty] | 219 - MAST 4,0m ST CONISCH OPZ 60MM PC | 25-09-06 |  | Thermisch verzinkt |  | 4 | 2019
192962 | BY NR. 36 | SL000016749 van Heemstralaan - Baarn | Van Heemstralaan | Baarn | 3741 HH | BAARN | 52.21810981 | 5.26334499 | 25-09-06 | Klein | 4 | NVT | Nee | 27 | 4150 | ARM 2000 KEGEL PLL 18/24W R7032 | 25-09-06 |  | 1800 | [8 empty] | LAMP PLL 24W KL840 | PLL HF |  | 24 | 27 | 4149,5 | [18 empty] | 219 - MAST 4,0m ST CONISCH OPZ 60MM PC | 25-09-06 |  | Thermisch verzinkt |  | 4 | 2019
192964 | VOOR NR. 1 | SL000016809 Eemnesserweg - Baarn | Eemnesserweg | Baarn | 3741 GB | BAARN | 52.21863196 | 5.27015504 | 04-07-06 | Middel | 8 | Demontabel | Nee | 80 | 4150 | ARM SGS 203 SON-T 70W 230V ST | 07-04-06 |  | 5600 | [8 empty] | LAMP SHP LUCALOX XO TUBULAR 70W | SON-T |  | 70 | 80 | 4149,5 | [18 empty] | 253 - MAST 6,7 M ST VERL (8,0 M) | 04-07-06 | Verjongd | Thermisch verzinkt |  | 8 | 2018 | A | D | A | A | A | 5207 - UITL EL 1,0 M 5 GR | 07-04-06 | Enkel | Thermisch verzinkt
192965 | LINKS VOOR NR. 116 | SL000016809 Eemnesserweg - Baarn | Eemnesserweg | Baarn | 3741 GB | BAARN | 52.21873241 | 5.27057766 | 04-07-06 | Middel | 8 | Demontabel | Nee | 80 | 4150 | ARM SGS 203 SON-T 70W 230V ST | 07-04-06 |  | 5600 | [8 empty] | LAMP SHP LUCALOX XO TUBULAR 70W | SON-T |  | 70 | 80 | 4149,5 | [18 empty] | 253 - MAST 6,7 M ST VERL (8,0 M) | 04-07-06 | Verjongd | Thermisch verzinkt |  | 8 | 2018 | A | C | A | A | A | 5207 - UITL EL 1,0 M 5 GR | 07-04-06 | Enkel | Thermisch verzinkt
192966 | RECHTS VOOR NR. 108 | SL000016809 Eemnesserweg - Baarn | Eemnesserweg | Baarn | 3741 GB | BAARN | 52.21869014 | 5.27107352 | 04-07-06 | Middel | 8 | Demontabel | Nee | 80 | 4150 | ARM SGS 203 SON-T 70W 230V ST | 07-04-06 |  | 5600 | [8 empty] | LAMP SHP LUCALOX XO TUBULAR 70W | SON-T |  | 70 | 80 | 4149,5 | [18 empty] | 253 - MAST 6,7 M ST VERL (8,0 M) | 04-07-06 | Verjongd | Thermisch verzinkt |  | 8 | 2018 | A | D | A | A | A | 5207 - UITL EL 1,0 M 5 GR | 07-04-06 | Enkel | Thermisch verzinkt
192967 | VOOR NR. 105 | SL000016809 Eemnesserweg - Baarn | Eemnesserweg | Baarn | 3741 GB | BAARN | 52.21857300 | 5.27137445 | 04-07-06 | Middel | 8 | Demontabel | Nee | 80 | 4150 | ARM SGS 203 SON-T 70W 230V ST | 07-04-06 |  | 5600 | [8 empty] | LAMP SHP LUCALOX XO TUBULAR 70W | SON-T |  | 70 | 80 | 4149,5 | [18 empty] | 253 - MAST 6,7 M ST VERL (8,0 M) | 04-07-06 | Verjongd | Thermisch verzinkt |  | 8 | 2018 | A | B | A | A | A | 5207 - UITL EL 1,0 M 5 GR | 07-04-06 | Enkel | Thermisch verzinkt
192968 | VOOR PARALLELWG NR. 104 | SL000016809 Eemnesserweg - Baarn | Eemnesserweg | Baarn | 3741 GB | BAARN | 52.21854217 | 5.27187055 | 04-07-06 | Middel | 8 | Demontabel | Nee | 80 | 4150 | ARM SGS 203 SON-T 70W 230V ST | 07-04-06 |  | 5600 | [8 empty] | LAMP SHP LUCALOX XO TUBULAR 70W | SON-T |  | 70 | 80 | 4149,5 | [18 empty] | 253 - MAST 6,7 M ST VERL (8,0 M) | 04-07-06 | Verjongd | Thermisch verzinkt |  | 8 | 2018 | A | D | A | A | A | 5207 - UITL EL 1,0 M 5 GR | 07-04-06 | Enkel | Thermisch verzinkt
192969 | VOOR NR. 103 | SL000016809 Eemnesserweg - Baarn | Eemnesserweg | Baarn | 3741 GB | BAARN | 52.21837901 | 5.27218703 | 04-07-06 | Middel | 8 | Demontabel | Nee | 80 | 4150 | ARM SGS 203 SON-T 70W 230V ST | 07-04-06 |  | 5600 | [8 empty] | LAMP SHP LUCALOX XO TUBULAR 70W | SON-T |  | 70 | 80 | 4149,5 | [18 empty] | 253 - MAST 6,7 M ST VERL (8,0 M) | 04-07-06 | Verjongd | Thermisch verzinkt |  | 8 | 2018 | A | D | A | A | A | 5207 - UITL EL 1,0 M 5 GR | 07-04-06 | Enkel | Thermisch verzinkt
192970 | RECHTS VOOR NR. 104 | SL000016809 Eemnesserweg - Baarn | Eemnesserweg | Baarn | 3741 GB | BAARN | 52.21838020 | 5.27266679 | 04-07-06 | Middel | 8 | Demontabel | Nee | 80 | 4150 | ARM SGS 203 SON-T 70W 230V ST | 07-04-06 |  | 5600 | [8 empty] | LAMP SHP LUCALOX XO TUBULAR 70W | SON-T |  | 70 | 80 | 4149,5 | [18 empty] | 253 - MAST 6,7 M ST VERL (8,0 M) | 04-07-06 | Verjongd | Thermisch verzinkt |  | 8 | 2018 | A | B | A | A | A | 5207 - UITL EL 1,0 M 5 GR | 07-04-06 | Enkel | Thermisch verzinkt
192971 | LINKS VOOR NR. 99 | SL000016809 Eemnesserweg - Baarn | Eemnesserweg | Baarn | 3741 GB | BAARN | 52.21817483 | 5.27307999 | 04-07-06 | Middel | 8 | Demontabel | Nee | 80 | 4150 | ARM SGS 203 SON-T 70W 230V ST | 07-04-06 |  | 5600 | [8 empty] | LAMP SHP LUCALOX XO TUBULAR 70W | SON-T |  | 70 | 80 | 4149,5 | [18 empty] | 253 - MAST 6,7 M ST VERL (8,0 M) | 04-07-06 | Verjongd | Thermisch verzinkt |  | 8 | 2018 | A | A | A | A | A | 5207 - UITL EL 1,0 M 5 GR | 07-04-06 | Enkel | Thermisch verzinkt
192972 | LINKS T.O. NR. 97 | SL000016809 Eemnesserweg - Baarn | Eemnesserweg | Baarn | 3741 GB | BAARN | 52.21816656 | 5.27349907 | 04-07-06 | Middel | 8 | Demontabel | Nee | 80 | 4150 | ARM SGS 203 SON-T 70W 230V ST | 07-04-06 |  | 5600 | [8 empty] | LAMP SHP LUCALOX XO TUBULAR 70W | SON-T |  | 70 | 80 | 4149,5 | [18 empty] | 253 - MAST 6,7 M ST VERL (8,0 M) | 04-07-06 | Verjongd | Thermisch verzinkt |  | 8 | 2018 | A | C | A | A | A | 5207 - UITL EL 1,0 M 5 GR | 07-04-06 | Enkel | Thermisch verzinkt
192973 | VOOR NR. 97 | SL000016809 Eemnesserweg - Baarn | Eemnesserweg | Baarn | 3741 GB | BAARN | 52.21796080 | 5.27383708 | 04-07-06 | Middel | 8 | Demontabel | Nee | 80 | 4150 | ARM SGS 203 SON-T 70W 230V ST | 07-04-06 |  | 5600 | [8 empty] | LAMP SHP LUCALOX XO TUBULAR 70W | SON-T |  | 70 | 80 | 4149,5 | [18 empty] | 253 - MAST 6,7 M ST VERL (8,0 M) | 04-07-06 | Verjongd | Thermisch verzinkt |  | 8 | 2018 | A | D | A | A | A | 5207 - UITL EL 1,0 M 5 GR | 07-04-06 | Enkel | Thermisch verzinkt
192974 | T.O. NR. 97 | SL000016809 Eemnesserweg - Baarn | Eemnesserweg | Baarn | 3741 GB | BAARN | 52.21790579 | 5.27431557 | 04-07-06 | Middel | 8 | Demontabel | Nee | 80 | 4150 | ARM SGS 203 SON-T 70W 230V ST | 07-04-06 |  | 5600 | [8 empty] | LAMP SHP LUCALOX XO TUBULAR 70W | SON-T |  | 70 | 80 | 4149,5 | [18 empty] | 253 - MAST 6,7 M ST VERL (8,0 M) | 04-07-06 | Verjongd | Thermisch verzinkt |  | 8 | 2018 | A | C | A | A | A | 5207 - UITL EL 1,0 M 5 GR | 07-04-06 | Enkel | Thermisch verzinkt
192975 | LINKS VOOR NR. 91 | SL000016809 Eemnesserweg - Baarn | Eemnesserweg | Baarn | 3741 GB | BAARN | 52.21766516 | 5.27458566 | 04-07-06 | Middel | 8 | Demontabel | Nee | 80 | 4150 | ARM SGS 203 SON-T 70W 230V ST | 07-04-06 |  | 5600 | [8 empty] | LAMP SHP LUCALOX XO TUBULAR 70W | SON-T |  | 70 | 80 | 4149,5 | [18 empty] | 253 - MAST 6,7 M ST VERL (8,0 M) | 04-07-06 | Verjongd | Thermisch verzinkt |  | 8 | 2018 | A | D | A | A | A | 5207 - UITL EL 1,0 M 5 GR | 07-04-06 | Enkel | Thermisch verzinkt
192976 | T.O. NR. 91 | SL000016809 Eemnesserweg - Baarn | Eemnesserweg | Baarn | 3741 GB | BAARN | 52.21756737 | 5.27504765 | 04-07-06 | Middel | 8 | Demontabel | Nee | 80 | 4150 | ARM SGS 203 SON-T 70W 230V ST | 07-04-06 |  | 5600 | [8 empty] | LAMP SHP LUCALOX XO TUBULAR 70W | SON-T |  | 70 | 80 | 4149,5 | [18 empty] | 253 - MAST 6,7 M ST VERL (8,0 M) | 04-07-06 | Verjongd | Thermisch verzinkt |  | 8 | 2018 | B | C | A | A | A | 5207 - UITL EL 1,0 M 5 GR | 07-04-06 | Enkel | Thermisch verzinkt
192977 | T.O. NR. 98 | SL000016809 Eemnesserweg - Baarn | Eemnesserweg | Baarn | 3741 GB | BAARN | 52.21725039 | 5.27533292 | 04-07-06 | Middel | 8 | Demontabel | Nee | 80 | 4150 | ARM SGS 203 SON-T 70W 230V ST | 07-04-06 |  | 5600 | [8 empty] | LAMP SHP LUCALOX XO TUBULAR 70W | SON-T |  | 70 | 80 | 4149,5 | [18 empty] | 253 - MAST 6,7 M ST VERL (8,0 M) | 04-07-06 | Verjongd | Thermisch verzinkt |  | 8 | 2018 | C | B | A | A | A | 5207 - UITL EL 1,0 M 5 GR | 07-04-06 | Enkel | Thermisch verzinkt
192978 | LINKS VOOR NR. 96 | SL000016809 Eemnesserweg - Baarn | Eemnesserweg | Baarn | 3741 GB | BAARN | 52.21709379 | 5.27562761 | 04-07-06 | Middel | 8 | Demontabel | Nee | 80 | 4150 | ARM SGS 203 SON-T 70W 230V ST | 07-04-06 |  | 5600 | [8 empty] | LAMP SHP LUCALOX XO TUBULAR 70W | SON-T |  | 70 | 80 | 4149,5 | [18 empty] | 253 - MAST 6,7 M ST VERL (8,0 M) | 04-07-06 | Verjongd | Thermisch verzinkt |  | 8 | 2018 | A | C | A | A | A | 5207 - UITL EL 1,0 M 5 GR | 07-04-06 | Enkel | Thermisch verzinkt
192979 | RECHT VOOR WILHELMINALN | SL000016809 Eemnesserweg - Baarn | Eemnesserweg | Baarn | 3741 GB | BAARN | 52.21675981 | 5.27591865 | 04-07-06 | Middel | 8 | Demontabel | Nee | 80 | 4150 | ARM SGS 203 SON-T 70W 230V ST | 07-04-06 |  | 5600 | [8 empty] | LAMP SHP LUCALOX XO TUBULAR 70W | SON-T |  | 70 | 80 | 4149,5 | [18 empty] | 253 - MAST 6,7 M ST VERL (8,0 M) | 04-07-06 | Verjongd | Thermisch verzinkt |  | 8 | 2018 | B | C | A | A | A | 5207 - UITL EL 1,0 M 5 GR | 07-04-06 | Enkel | Thermisch verzinkt
192980 | T.O. WILHELMINALN | SL000016809 Eemnesserweg - Baarn | Eemnesserweg | Baarn | 3741 GB | BAARN | 52.21683841 | 5.27608829 | 04-07-06 | Middel | 8 | Demontabel | Nee | 80 | 4150 | ARM SGS 203 SON-T 70W 230V ST | 07-04-06 |  | 5600 | [8 empty] | LAMP SHP LUCALOX XO TUBULAR 70W | SON-T |  | 70 | 80 | 4149,5 | [18 empty] | 253 - MAST 6,7 M ST VERL (8,0 M) | 04-07-06 | Verjongd | Thermisch verzinkt |  | 8 | 2018 | A | B | A | A | A | 5207 - UITL EL 1,0 M 5 GR | 07-04-06 | Enkel | Thermisch verzinkt
192981 | RECHTS OP WILHELMINALN-VOOR EE | SL000016809 Eemnesserweg - Baarn | Eemnesserweg | Baarn | 3741 GB | BAARN | 52.21668847 | 5.27599394 | 04-07-06 | Middel | 8 | Demontabel | Nee | 80 | 4150 | ARM SGS 203 SON-T 70W 230V ST | 07-04-06 |  | 5600 | [8 empty] | LAMP SHP LUCALOX XO TUBULAR 70W | SON-T |  | 70 | 80 | 4149,5 | [18 empty] | 253 - MAST 6,7 M ST VERL (8,0 M) | 04-07-06 | Verjongd | Thermisch verzinkt |  | 8 | 2018 | A | D | A | A | A | 5207 - UITL EL 1,0 M 5 GR | 07-04-06 | Enkel | Thermisch verzinkt
192982 | VOOR NR. 89 | SL000016809 Eemnesserweg - Baarn | Eemnesserweg | Baarn | 3741 GB | BAARN | 52.21669083 | 5.27615318 | 04-07-06 | Middel | 8 | Demontabel | Nee | 80 | 4150 | ARM SGS 203 SON-T 70W 230V ST | 07-04-06 |  | 5600 | [8 empty] | LAMP SHP LUCALOX XO TUBULAR 70W | SON-T |  | 70 | 80 | 4149,5 | [18 empty] | 253 - MAST 6,7 M ST VERL (8,0 M) | 04-07-06 | Verjongd | Thermisch verzinkt |  | 8 | 2018 | A | D | A | A | A | 5207 - UITL EL 1,0 M 5 GR | 07-04-06 | Enkel | Thermisch verzinkt
192983 | RECHTS VOOR NR. 92 A | SL000016809 Eemnesserweg - Baarn | Eemnesserweg | Baarn | 3741 GB | BAARN | 52.21651061 | 5.27656342 | 04-07-06 | Middel | 8 | Demontabel | Nee | 80 | 4150 | ARM SGS 203 SON-T 70W 230V ST | 07-04-06 |  | 5600 | [8 empty] | LAMP SHP LUCALOX XO TUBULAR 70W | SON-T |  | 70 | 80 | 4149,5 | [18 empty] | 253 - MAST 6,7 M ST VERL (8,0 M) | 04-07-06 | Verjongd | Thermisch verzinkt |  | 8 | 2018 | A | C | A | A | A | 5207 - UITL EL 1,0 M 5 GR | 07-04-06 | Enkel | Thermisch verzinkt
192984 | VOOR NR. 87 | SL000016809 Eemnesserweg - Baarn | Eemnesserweg | Baarn | 3741 GB | BAARN | 52.21630949 | 5.27681161 | 04-07-06 | Middel | 8 | Demontabel | Nee | 80 | 4150 | ARM SGS 203 SON-T 70W 230V ST | 07-04-06 |  | 5600 | [8 empty] | LAMP SHP LUCALOX XO TUBULAR 70W | SON-T |  | 70 | 80 | 4149,5 | [18 empty] | 253 - MAST 6,7 M ST VERL (8,0 M) | 04-07-06 | Verjongd | Thermisch verzinkt |  | 8 | 2018 | A | A | A | A | A | 5207 - UITL EL 1,0 M 5 GR | 07-04-06 | Enkel | Thermisch verzinkt
192985 | VOOR NR. 90 | SL000016809 Eemnesserweg - Baarn | Eemnesserweg | Baarn | 3741 GB | BAARN | 52.21621369 | 5.27723250 | 04-07-06 | Middel | 8 | Demontabel | Nee | 80 | 4150 | ARM SGS 203 SON-T 70W 230V ST | 07-04-06 |  | 5600 | [8 empty] | LAMP SHP LUCALOX XO TUBULAR 70W | SON-T |  | 70 | 80 | 4149,5 | [18 empty] | 253 - MAST 6,7 M ST VERL (8,0 M) | 04-07-06 | Verjongd | Thermisch verzinkt |  | 8 | 2018 | A | C | A | A | A | 5207 - UITL EL 1,0 M 5 GR | 07-04-06 | Enkel | Thermisch verzinkt
192986 | T.O. NACHTEGAALLN | SL000016809 Eemnesserweg - Baarn | Eemnesserweg | Baarn | 3741 GB | BAARN | 52.21596537 | 5.27739385 | 04-07-06 | Middel | 8 | Demontabel | Nee | 80 | 4150 | ARM SGS 203 SON-T 70W 230V ST | 07-04-06 |  | 5600 | [8 empty] | LAMP SHP LUCALOX XO TUBULAR 70W | SON-T |  | 70 | 80 | 4149,5 | [18 empty] | 253 - MAST 6,7 M ST VERL (8,0 M) | 04-07-06 | Verjongd | Thermisch verzinkt |  | 8 | 2018 | B | C | A | A | A | 5207 - UITL EL 1,0 M 5 GR | 07-04-06 | Enkel | Thermisch verzinkt
192987 | RECHTS VOOR NR. 84 | SL000016809 Eemnesserweg - Baarn | Eemnesserweg | Baarn | 3741 GB | BAARN | 52.21587619 | 5.27782074 | 04-07-06 | Middel | 8 | Demontabel | Nee | 80 | 4150 | ARM SGS 203 SON-T 70W 230V ST | 07-04-06 |  | 5600 | [8 empty] | LAMP SHP LUCALOX XO TUBULAR 70W | SON-T |  | 70 | 80 | 4149,5 | [18 empty] | 253 - MAST 6,7 M ST VERL (8,0 M) | 04-07-06 | Verjongd | Thermisch verzinkt |  | 8 | 2018 | A | C | A | A | A | 5207 - UITL EL 1,0 M 5 GR | 07-04-06 | Enkel | Thermisch verzinkt
192988 | T.O. NR. 82 | SL000016809 Eemnesserweg - Baarn | Eemnesserweg | Baarn | 3741 GB | BAARN | 52.21575070 | 5.27808264 | 04-07-06 | Middel | 8 | Demontabel | Nee | 80 | 4150 | ARM SGS 203 SON-T 70W 230V ST | 07-04-06 |  | 5600 | [8 empty] | LAMP SHP LUCALOX XO TUBULAR 70W | SON-T |  | 70 | 80 | 4149,5 | [18 empty] | 253 - MAST 6,7 M ST VERL (8,0 M) | 04-07-06 | Verjongd | Thermisch verzinkt |  | 8 | 2018 | A | B | A | A | A | 5207 - UITL EL 1,0 M 5 GR | 07-04-06 | Enkel | Thermisch verzinkt
192989 | LINKS VOOR NR. 80 A | SL000016809 Eemnesserweg - Baarn | Eemnesserweg | Baarn | 3741 GB | BAARN | 52.21562156 | 5.27851655 | 04-07-06 | Middel | 8 | Demontabel | Nee | 80 | 4150 | ARM SGS 203 SON-T 70W 230V ST | 07-04-06 |  | 5600 | [8 empty] | LAMP SHP LUCALOX XO TUBULAR 70W | SON-T |  | 70 | 80 | 4149,5 | [18 empty] | 253 - MAST 6,7 M ST VERL (8,0 M) | 04-07-06 | Verjongd | Thermisch verzinkt |  | 8 | 2018 | A | C | A | A | A | 5207 - UITL EL 1,0 M 5 GR | 07-04-06 | Enkel | Thermisch verzinkt
192990 | T.O. NR. 76 | SL000016809 Eemnesserweg - Baarn | Eemnesserweg | Baarn | 3741 GB | BAARN | 52.21554389 | 5.27885044 | 04-07-06 | Middel | 8 | Demontabel | Nee | 80 | 4150 | ARM SGS 203 SON-T 70W 230V ST | 07-04-06 |  | 5600 | [8 empty] | LAMP SHP LUCALOX XO TUBULAR 70W | SON-T |  | 70 | 80 | 4149,5 | [18 empty] | 253 - MAST 6,7 M ST VERL (8,0 M) | 04-07-06 | Verjongd | Thermisch verzinkt |  | 8 | 2018 | A | C | A | A | A | 5207 - UITL EL 1,0 M 5 GR | 07-04-06 | Enkel | Thermisch verzinkt
192991 | LINKS VOOR NR. 72 | SL000016809 Eemnesserweg - Baarn | Eemnesserweg | Baarn | 3741 GB | BAARN | 52.21546350 | 5.27929668 | 04-07-06 | Middel | 8 | Demontabel | Nee | 80 | 4150 | ARM SGS 203 SON-T 70W 230V ST | 07-04-06 |  | 5600 | [8 empty] | LAMP SHP LUCALOX XO TUBULAR 70W | SON-T |  | 70 | 80 | 4149,5 | [18 empty] | 253 - MAST 6,7 M ST VERL (8,0 M) | 04-07-06 | Verjongd | Thermisch verzinkt |  | 8 | 2018 | A | C | A | A | A | 5207 - UITL EL 1,0 M 5 GR | 07-04-06 | Enkel | Thermisch verzinkt
192992 | T.O. NR. 68 A | SL000016809 Eemnesserweg - Baarn | Eemnesserweg | Baarn | 3741 GB | BAARN | 52.21525666 | 5.27966295 | 04-07-06 | Middel | 8 | Demontabel | Nee | 80 | 4150 | ARM SGS 203 SON-T 70W 230V ST | 07-04-06 |  | 5600 | [8 empty] | LAMP SHP LUCALOX XO TUBULAR 70W | SON-T |  | 70 | 80 | 4149,5 | [18 empty] | 253 - MAST 6,7 M ST VERL (8,0 M) | 04-07-06 | Verjongd | Thermisch verzinkt |  | 8 | 2018 | A | C | A | A | A | 5207 - UITL EL 1,0 M 5 GR | 07-04-06 | Enkel | Thermisch verzinkt
192993 | VOOR NR. 66 | SL000016809 Eemnesserweg - Baarn | Eemnesserweg | Baarn | 3741 GB | BAARN | 52.21519833 | 5.28015554 | 04-07-06 | Middel | 8 | Demontabel | Nee | 80 | 4150 | ARM SGS 203 SON-T 70W 230V ST | 07-04-06 |  | 5600 | [8 empty] | LAMP SHP LUCALOX XO TUBULAR 70W | SON-T |  | 70 | 80 | 4149,5 | [18 empty] | 253 - MAST 6,7 M ST VERL (8,0 M) | 04-07-06 | Verjongd | Thermisch verzinkt |  | 8 | 2018 | A | C | A | A | A | 5207 - UITL EL 1,0 M 5 GR | 07-04-06 | Enkel | Thermisch verzinkt
192994 | T.O. GASLN | SL000016809 Eemnesserweg - Baarn | Eemnesserweg | Baarn | 3741 GB | BAARN | 52.21500842 | 5.28052600 | 04-07-06 | Middel | 8 | Demontabel | Nee | 80 | 4150 | ARM SGS 203 SON-T 70W 230V ST | 07-04-06 |  | 5600 | [8 empty] | LAMP SHP LUCALOX XO TUBULAR 70W | SON-T |  | 70 | 80 | 4149,5 | [18 empty] | 253 - MAST 6,7 M ST VERL (8,0 M) | 04-07-06 | Verjongd | Thermisch verzinkt |  | 8 | 2018 | A | C | A | A | A | 5207 - UITL EL 1,0 M 5 GR | 07-04-06 | Enkel | Thermisch verzinkt
192995 | RECHTS VOOR NR. 62 | SL000016809 Eemnesserweg - Baarn | Eemnesserweg | Baarn | 3741 GB | BAARN | 52.21503942 | 5.28095417 | 04-07-06 | Middel | 8 | Demontabel | Nee | 80 | 4150 | ARM SGS 203 SON-T 70W 230V ST | 07-04-06 |  | 5600 | [8 empty] | LAMP SHP LUCALOX XO TUBULAR 70W | SON-T |  | 70 | 80 | 4149,5 | [18 empty] | 253 - MAST 6,7 M ST VERL (8,0 M) | 04-07-06 | Verjongd | Thermisch verzinkt |  | 8 | 2018 | A | C | A | A | A | 5207 - UITL EL 1,0 M 5 GR | 07-04-06 | Enkel | Thermisch verzinkt
192996 | T.O. MOLENWG | SL000016809 Eemnesserweg - Baarn | Eemnesserweg | Baarn | 3741 GB | BAARN | 52.21495931 | 5.28127272 | 04-07-06 | Middel | 8 | Demontabel | Nee | 80 | 4150 | ARM SGS 203 SON-T 70W 230V ST | 07-04-06 |  | 5600 | [8 empty] | LAMP SHP LUCALOX XO TUBULAR 70W | SON-T |  | 70 | 80 | 4149,5 | [18 empty] | 253 - MAST 6,7 M ST VERL (8,0 M) | 04-07-06 | Verjongd | Thermisch verzinkt |  | 8 | 2018 | A | B | A | A | A | 5207 - UITL EL 1,0 M 5 GR | 07-04-06 | Enkel | Thermisch verzinkt
192997 | MOLENWG T.O. 1 | SL000016809 Eemnesserweg - Baarn | Eemnesserweg | Baarn | 3741 GB | BAARN | 52.21480530 | 5.28104438 | 04-07-06 | Middel | 8 | Demontabel | Nee | 80 | 4150 | ARM SGS 203 SON-T 70W 230V ST | 07-04-06 |  | 5600 | [8 empty] | LAMP SHP LUCALOX XO TUBULAR 70W | SON-T |  | 70 | 80 | 4149,5 | [18 empty] | 253 - MAST 6,7 M ST VERL (8,0 M) | 04-07-06 | Verjongd | Thermisch verzinkt |  | 8 | 2018 | A | C | A | A | A | 5207 - UITL EL 1,0 M 5 GR | 07-04-06 | Enkel | Thermisch verzinkt
192998 | RECHTS VOORBIJ MOLENWG T.O. NR | SL000016809 Eemnesserweg - Baarn | Eemnesserweg | Baarn | 3741 GB | BAARN | 52.21479893 | 5.28138188 | 04-07-06 | Middel | 8 | Demontabel | Nee | 80 | 4150 | ARM SGS 203 SON-T 70W 230V ST | 07-04-06 |  | 5600 | [8 empty] | LAMP SHP LUCALOX XO TUBULAR 70W | SON-T |  | 70 | 80 | 4149,5 | [18 empty] | 253 - MAST 6,7 M ST VERL (8,0 M) | 04-07-06 | Verjongd | Thermisch verzinkt |  | 8 | 2018 | A | C | A | A | A | 5207 - UITL EL 1,0 M 5 GR | 07-04-06 | Enkel | Thermisch verzinkt
192999 | RECHTS VOOR NR. 56 | SL000016809 Eemnesserweg - Baarn | Eemnesserweg | Baarn | 3741 GB | BAARN | 52.21472866 | 5.28209851 | 15-05-06 | Klein | 6 | Demontabel | Nee | 39 | 4150 | 307612 - VOP PLL 36W HF NV | 15-05-06 |  | 2900 | [8 empty] | LAMP PLL 36W KL.840 | PLL HF |  | 36 | 39 | 4149,5 | [18 empty] | 18 - MAST 6,0 M ST VGL 31 (VOP) | 15-05-06 |  | Thermisch verzinkt |  | 6 | 2019 | [5 empty] | 5033 - UITL EL VOP VGL31 | 15-05-06 | Enkel
193000 | LINKS VOOR NR. 64 | SL000016809 Eemnesserweg - Baarn | Eemnesserweg | Baarn | 3741 GB | BAARN | 52.21514056 | 5.28066867 | 15-05-06 | Klein | 6 | Demontabel | Nee | 39 | 4150 | 307612 - VOP PLL 36W HF NV | 15-05-06 |  | 2900 | [8 empty] | LAMP PLL 36W KL.840 | PLL HF |  | 36 | 39 | 4149,5 | [18 empty] | 18 - MAST 6,0 M ST VGL 31 (VOP) | 15-05-06 |  | Thermisch verzinkt |  | 6 | 2019 | [5 empty] | 5033 - UITL EL VOP VGL31 | 15-05-06 | Enkel
193001 | RECHTS T.O. NR. 66 | SL000016809 Eemnesserweg - Baarn | Eemnesserweg | Baarn | 3741 GB | BAARN | 52.21512784 | 5.28035414 | 15-05-06 | Klein | 6 | Demontabel | Nee | 39 | 4150 | 307612 - VOP PLL 36W HF NV | 15-05-06 |  | 2900 | [8 empty] | LAMP PLL 36W KL.840 | PLL HF |  | 36 | 39 | 4149,5 | [18 empty] | 18 - MAST 6,0 M ST VGL 31 (VOP) | 15-05-06 |  | Thermisch verzinkt |  | 6 | 2019 | [5 empty] | 5033 - UITL EL VOP VGL31 | 15-05-06 | Enkel
193002 | RECHTS T.O. NR. 88 | SL000016809 Eemnesserweg - Baarn | Eemnesserweg | Baarn | 3741 GB | BAARN | 52.21606601 | 5.27733448 | 15-05-06 | Klein | 6 | Demontabel | Nee | 39 | 4150 | 307612 - VOP PLL 36W HF NV | 15-05-06 |  | 2900 | [8 empty] | LAMP PLL 36W KL.840 | PLL HF |  | 36 | 39 | 4149,5 | [18 empty] | 18 - MAST 6,0 M ST VGL 31 (VOP) | 15-05-06 |  | Thermisch verzinkt |  | 6 | 2019 | [5 empty] | 5033 - UITL EL VOP VGL31 | 15-05-06 | Enkel
193003 | LINKS T.O. NR. 86 | SL000016809 Eemnesserweg - Baarn | Eemnesserweg | Baarn | 3741 GB | BAARN | 52.21603979 | 5.27759553 | 15-05-06 | Klein | 6 | Demontabel | Nee | 39 | 4150 | 307612 - VOP PLL 36W HF NV | 15-05-06 |  | 2900 | [8 empty] | LAMP PLL 36W KL.840 | PLL HF |  | 36 | 39 | 4149,5 | [18 empty] | 18 - MAST 6,0 M ST VGL 31 (VOP) | 15-05-06 |  | Thermisch verzinkt |  | 6 | 2019 | [5 empty] | 5033 - UITL EL VOP VGL31 | 15-05-06 | Enkel
193004 | RECHTS VOOR NR. 12 ( VAN HEEMS | SL000016809 Eemnesserweg - Baarn | Eemnesserweg | Baarn | 3741 GB | BAARN | 52.21866955 | 5.26945870 | 15-05-06 | Klein | 6 | Demontabel | Nee | 39 | 4150 | 307612 - VOP PLL 36W HF NV | 15-05-06 |  | 2900 | [8 empty] | LAMP PLL 36W KL.840 | PLL HF |  | 36 | 39 | 4149,5 | [18 empty] | 18 - MAST 6,0 M ST VGL 31 (VOP) | 15-05-06 |  | Thermisch verzinkt |  | 6 | 2019 | [5 empty] | 5033 - UITL EL VOP VGL31 | 15-05-06 | Enkel
193005 | HOEK HEEMSTRALN./F. HUYCKLN | SL000016809 Eemnesserweg - Baarn | Eemnesserweg | Baarn | 3741 GB | BAARN | 52.21853954 | 5.26925399 | 15-05-06 | Klein | 6 | Demontabel | Nee | 39 | 4150 | 307612 - VOP PLL 36W HF NV | 15-05-06 |  | 2900 | [8 empty] | LAMP PLL 36W KL.840 | PLL HF |  | 36 | 39 | 4149,5 | [18 empty] | 18 - MAST 6,0 M ST VGL 31 (VOP) | 15-05-06 |  | Thermisch verzinkt |  | 6 | 2019 | [5 empty] | 5033 - UITL EL VOP VGL31 | 15-05-06 | Enkel
193873 | RECHTS VOOR NR. 56 | SL000016809 Eemnesserweg - Baarn | Eemnesserweg | Baarn | 3741 GB | BAARN | 52.21481743 | 5.28180452 | 04-07-06 | Middel | 8 | Demontabel | Nee | 80 | 4150 | ARM SGS 203 SON-T 70W 230V ST | 07-04-06 |  | 5600 | [8 empty] | LAMP SHP LUCALOX XO TUBULAR 70W | SON-T |  | 70 | 80 | 4149,5 | [18 empty] | 253 - MAST 6,7 M ST VERL (8,0 M) | 04-07-06 | Verjongd | Thermisch verzinkt |  | 8 | 2018 | A | B | A | A | A | 5207 - UITL EL 1,0 M 5 GR | 07-04-06 | Enkel | Thermisch verzinkt
193892 | VOOR NR.6 | SL000016749 van Heemstralaan - Baarn | Van Heemstralaan | Baarn | 3741 HH | BAARN | 52.21869637 | 5.26988231 | 07-03-06 | Klein | 4 | NVT | Nee | 61 | 4150 | 336412 - 2000 SON-T 50W NV | 03-07-06 |  | 4400 | [8 empty] | LAMP SHP LUCALOX XO TUBULAR 50W | SON-T |  | 50 | 61 | 4149,5 | [18 empty] | 219 - MAST 4,0m ST CONISCH OPZ 60MM PC | 07-03-06 |  | Thermisch verzinkt |  | 4 | 2018 | A | D | A | A | A
193893 | VOOR NR. 5 | SL000016749 van Heemstralaan - Baarn | Van Heemstralaan | Baarn | 3741 HH | BAARN | 52.21854630 | 5.26971024 | 07-03-06 | Klein | 4 | NVT | Nee | 61 | 4150 | 336412 - 2000 SON-T 50W NV | 03-07-06 |  | 4400 | [8 empty] | LAMP SHP LUCALOX XO TUBULAR 50W | SON-T |  | 50 | 61 | 4149,5 | [18 empty] | 219 - MAST 4,0m ST CONISCH OPZ 60MM PC | 07-03-06 |  | Thermisch verzinkt |  | 4 | 2018 | A | D | A | A | A
193894 | VOOR NR. 10 | SL000016749 van Heemstralaan - Baarn | Van Heemstralaan | Baarn | 3741 HH | BAARN | 52.21868125 | 5.26956267 | 07-03-06 | Klein | 4 | NVT | Nee | 61 | 4150 | 336412 - 2000 SON-T 50W NV | 03-07-06 |  | 4400 | [8 empty] | LAMP SHP LUCALOX XO TUBULAR 50W | SON-T |  | 50 | 61 | 4149,5 | [18 empty] | 219 - MAST 4,0m ST CONISCH OPZ 60MM PC | 07-03-06 |  | Thermisch verzinkt |  | 4 | 2018 | A | D | A | A | A
193895 | BY BOSKAMP NR. 1 | SL000016749 van Heemstralaan - Baarn | Van Heemstralaan | Baarn | 3741 HH | BAARN | 52.21864083 | 5.26929750 | 07-03-06 | Klein | 4 | NVT | Nee | 61 | 4150 | 336412 - 2000 SON-T 50W NV | 03-07-06 |  | 4400 | [8 empty] | LAMP SHP LUCALOX XO TUBULAR 50W | SON-T |  | 50 | 61 | 4149,5 | [18 empty] | 219 - MAST 4,0m ST CONISCH OPZ 60MM PC | 07-03-06 |  | Thermisch verzinkt |  | 4 | 2018 | A | D | A | A | A
193896 | BY F. HUYCKLN NR. 2 | SL000016749 van Heemstralaan - Baarn | Van Heemstralaan | Baarn | 3741 HH | BAARN | 52.21853428 | 5.26903446 | 07-03-06 | Klein | 4 | NVT | Nee | 61 | 4150 | 336412 - 2000 SON-T 50W NV | 03-07-06 |  | 4400 | [8 empty] | LAMP SHP LUCALOX XO TUBULAR 50W | SON-T |  | 50 | 61 | 4149,5 | [18 empty] | 219 - MAST 4,0m ST CONISCH OPZ 60MM PC | 07-03-06 |  | Thermisch verzinkt |  | 4 | 2018 | A | D | A | A | A
193897 | T.O. NR. 11 | SL000016749 van Heemstralaan - Baarn | Van Heemstralaan | Baarn | 3741 HH | BAARN | 52.21857435 | 5.26886191 | 07-03-06 | Klein | 4 | NVT | Nee | 61 | 4150 | 336412 - 2000 SON-T 50W NV | 03-07-06 |  | 4400 | [8 empty] | LAMP SHP LUCALOX XO TUBULAR 50W | SON-T |  | 50 | 61 | 4149,5 | [18 empty] | 219 - MAST 4,0m ST CONISCH OPZ 60MM PC | 07-03-06 |  | Thermisch verzinkt |  | 4 | 2018 | A | D | A | A | A
193898 | NST NR. 11 | SL000016749 van Heemstralaan - Baarn | Van Heemstralaan | Baarn | 3741 HH | BAARN | 52.21849017 | 5.26864543 | 07-03-06 | Klein | 4 | NVT | Nee | 61 | 4150 | 336412 - 2000 SON-T 50W NV | 03-07-06 |  | 4400 | [8 empty] | LAMP SHP LUCALOX XO TUBULAR 50W | SON-T |  | 50 | 61 | 4149,5 | [18 empty] | 219 - MAST 4,0m ST CONISCH OPZ 60MM PC | 07-03-06 |  | Thermisch verzinkt |  | 4 | 2018 | A | D | A | A | A
193899 | T.O. NR. 19 | SL000016749 van Heemstralaan - Baarn | Van Heemstralaan | Baarn | 3741 HH | BAARN | 52.21854052 | 5.26833807 | 07-03-06 | Klein | 4 | NVT | Nee | 61 | 4150 | 336412 - 2000 SON-T 50W NV | 03-07-06 |  | 4400 | [8 empty] | LAMP SHP LUCALOX XO TUBULAR 50W | SON-T |  | 50 | 61 | 4149,5 | [18 empty] | 219 - MAST 4,0m ST CONISCH OPZ 60MM PC | 07-03-06 |  | Thermisch verzinkt |  | 4 | 2018 | A | D | A | A | A
193900 | NST NR. 19 | SL000016749 van Heemstralaan - Baarn | Van Heemstralaan | Baarn | 3741 HH | BAARN | 52.21845606 | 5.26820686 | 07-03-06 | Klein | 4 | NVT | Nee | 61 | 4150 | 336412 - 2000 SON-T 50W NV | 03-07-06 |  | 4400 | [8 empty] | LAMP SHP LUCALOX XO TUBULAR 50W | SON-T |  | 50 | 61 | 4149,5 | [18 empty] | 219 - MAST 4,0m ST CONISCH OPZ 60MM PC | 07-03-06 |  | Thermisch verzinkt |  | 4 | 2018 | A | D | A | A | A
193901 | BY BOSKAMP NR. 26 | SL000016749 van Heemstralaan - Baarn | Van Heemstralaan | Baarn | 3741 HH | BAARN | 52.21851871 | 5.26787694 | 07-03-06 | Klein | 4 | NVT | Nee | 61 | 4150 | 336412 - 2000 SON-T 50W NV | 03-07-06 |  | 4400 | [8 empty] | LAMP SHP LUCALOX XO TUBULAR 50W | SON-T |  | 50 | 61 | 4149,5 | [18 empty] | 219 - MAST 4,0m ST CONISCH OPZ 60MM PC | 07-03-06 |  | Thermisch verzinkt |  | 4 | 2018 | A | D | A | A | B
193902 | BY NR. 25 A | SL000016749 van Heemstralaan - Baarn | Van Heemstralaan | Baarn | 3741 HH | BAARN | 52.21841431 | 5.26767307 | 07-03-06 | Klein | 4 | NVT | Nee | 61 | 4150 | 336412 - 2000 SON-T 50W NV | 03-07-06 |  | 4400 | [8 empty] | LAMP SHP LUCALOX XO TUBULAR 50W | SON-T |  | 50 | 61 | 4149,5 | [18 empty] | 219 - MAST 4,0m ST CONISCH OPZ 60MM PC | 07-03-06 |  | Thermisch verzinkt |  | 4 | 2018 | A | D | A | A | A
193903 | BY NR. 25 A | SL000016749 van Heemstralaan - Baarn | Van Heemstralaan | Baarn | 3741 HH | BAARN | 52.21850516 | 5.26738121 | 07-03-06 | Klein | 4 | NVT | Nee | 61 | 4150 | 336412 - 2000 SON-T 50W NV | 03-07-06 |  | 4400 | [8 empty] | LAMP SHP LUCALOX XO TUBULAR 50W | SON-T |  | 50 | 61 | 4149,5 | [18 empty] | 219 - MAST 4,0m ST CONISCH OPZ 60MM PC | 07-03-06 |  | Thermisch verzinkt |  | 4 | 2018 | A | D | A | A | A
193904 | NST NR. 29 | SL000016749 van Heemstralaan - Baarn | Van Heemstralaan | Baarn | 3741 HH | BAARN | 52.21838348 | 5.26716919 | 07-03-06 | Klein | 4 | NVT | Nee | 61 | 4150 | 336412 - 2000 SON-T 50W NV | 03-07-06 |  | 4400 | [8 empty] | LAMP SHP LUCALOX XO TUBULAR 50W | SON-T |  | 50 | 61 | 4149,5 | [18 empty] | 219 - MAST 4,0m ST CONISCH OPZ 60MM PC | 07-03-06 |  | Thermisch verzinkt |  | 4 | 2018 | A | D | A | A | A
193905 | HOEK VIOTTALN | SL000016749 van Heemstralaan - Baarn | Van Heemstralaan | Baarn | 3741 HH | BAARN | 52.21847647 | 5.26694280 | 07-03-06 | Klein | 4 | NVT | Nee | 61 | 4150 | 336412 - 2000 SON-T 50W NV | 03-07-06 |  | 4400 | [8 empty] | LAMP SHP LUCALOX XO TUBULAR 50W | SON-T |  | 50 | 61 | 4149,5 | [18 empty] | 219 - MAST 4,0m ST CONISCH OPZ 60MM PC | 07-03-06 |  | Thermisch verzinkt |  | 4 | 2018 | A | D | A | A | A
193906 | VOOR NR. 31 | SL000016749 van Heemstralaan - Baarn | Van Heemstralaan | Baarn | 3741 HH | BAARN | 52.21829336 | 5.26679559 | 07-03-06 | Klein | 4 | NVT | Nee | 61 | 4150 | 336412 - 2000 SON-T 50W NV | 03-07-06 |  | 4400 | [8 empty] | LAMP SHP LUCALOX XO TUBULAR 50W | SON-T |  | 50 | 61 | 4149,5 | [18 empty] | 219 - MAST 4,0m ST CONISCH OPZ 60MM PC | 07-03-06 |  | Thermisch verzinkt |  | 4 | 2018 | A | D | A | A | A
193907 | T.O. NR. 31 | SL000016749 van Heemstralaan - Baarn | Van Heemstralaan | Baarn | 3741 HH | BAARN | 52.21838125 | 5.26649975 | 07-03-06 | Klein | 4 | NVT | Nee | 61 | 4150 | 336412 - 2000 SON-T 50W NV | 03-07-06 |  | 4400 | [8 empty] | LAMP SHP LUCALOX XO TUBULAR 50W | SON-T |  | 50 | 61 | 4149,5 | [18 empty] | 219 - MAST 4,0m ST CONISCH OPZ 60MM PC | 07-03-06 |  | Thermisch verzinkt |  | 4 | 2018 | A | D | A | A | A
193908 | VOOR NR. 33 | SL000016749 van Heemstralaan - Baarn | Van Heemstralaan | Baarn | 3741 HH | BAARN | 52.21827496 | 5.26638997 | 07-03-06 | Klein | 4 | NVT | Nee | 61 | 4150 | 336412 - 2000 SON-T 50W NV | 03-07-06 |  | 4400 | [8 empty] | LAMP SHP LUCALOX XO TUBULAR 50W | SON-T |  | 50 | 61 | 4149,5 | [18 empty] | 219 - MAST 4,0m ST CONISCH OPZ 60MM PC | 07-03-06 |  | Thermisch verzinkt |  | 4 | 2018 | A | D | A | A | A
193909 | BY NR. 26 | SL000016749 van Heemstralaan - Baarn | Van Heemstralaan | Baarn | 3741 HH | BAARN | 52.21842146 | 5.26603930 | 07-03-06 | Klein | 4 | NVT | Nee | 61 | 4150 | 336412 - 2000 SON-T 50W NV | 03-07-06 |  | 4400 | [8 empty] | LAMP SHP LUCALOX XO TUBULAR 50W | SON-T |  | 50 | 61 | 4149,5 | [18 empty] | 219 - MAST 4,0m ST CONISCH OPZ 60MM PC | 07-03-06 |  | Thermisch verzinkt |  | 4 | 2018 | A | D | A | A | A
193910 | BY NR. 35 | SL000016749 van Heemstralaan - Baarn | Van Heemstralaan | Baarn | 3741 HH | BAARN | 52.21824783 | 5.26591159 | 07-03-06 | Klein | 4 | NVT | Nee | 61 | 4150 | 336412 - 2000 SON-T 50W NV | 03-07-06 |  | 4400 | [8 empty] | LAMP SHP LUCALOX XO TUBULAR 50W | SON-T |  | 50 | 61 | 4149,5 | [18 empty] | 219 - MAST 4,0m ST CONISCH OPZ 60MM PC | 07-03-06 |  | Thermisch verzinkt |  | 4 | 2018 | A | D | A | A | A
193911 | T.O. NR. 35 | SL000016749 van Heemstralaan - Baarn | Van Heemstralaan | Baarn | 3741 HH | BAARN | 52.21835167 | 5.26570608 | 25-07-06 | Klein | 4 | NVT | Nee | 61 | 4150 | 336412 - 2000 SON-T 50W NV | 25-07-06 |  | 4400 | [8 empty] | LAMP SHP LUCALOX XO TUBULAR 50W | SON-T |  | 50 | 61 | 4149,5 | [18 empty] | 219 - MAST 4,0m ST CONISCH OPZ 60MM PC | 25-07-06 |  | Thermisch verzinkt |  | 4 | 2018 | A | D | A | A | A
193912 | T.O. NR. 28 | SL000016749 van Heemstralaan - Baarn | Van Heemstralaan | Baarn | 3741 HH | BAARN | 52.21827981 | 5.26552933 | 07-03-06 | Klein | 4 | NVT | Nee | 61 | 4150 | 336412 - 2000 SON-T 50W NV | 03-07-06 |  | 4400 | [8 empty] | LAMP SHP LUCALOX XO TUBULAR 50W | SON-T |  | 50 | 61 | 4149,5 | [18 empty] | 219 - MAST 4,0m ST CONISCH OPZ 60MM PC | 07-03-06 |  | Thermisch verzinkt |  | 4 | 2018 | A | D | A | A | A
193913 | T.O. NR. 39 | SL000016749 van Heemstralaan - Baarn | Van Heemstralaan | Baarn | 3741 HH | BAARN | 52.21840689 | 5.26516897 | 10-04-06 | Klein | 4 | NVT | Nee | 61 | 4150 | 336412 - 2000 SON-T 50W NV | 04-10-06 |  | 4400 | [8 empty] | LAMP SHP LUCALOX XO TUBULAR 50W | SON-T |  | 50 | 61 | 4149,5 | [18 empty] | 219 - MAST 4,0m ST CONISCH OPZ 60MM PC | 10-04-06 |  | Thermisch verzinkt |  | 4 | 2018 | A | D | A | A | A
193914 | VOOR NR. 41 | SL000016749 van Heemstralaan - Baarn | Van Heemstralaan | Baarn | 3741 HH | BAARN | 52.21816898 | 5.26498285 | 10-09-06 | Klein | 4 | NVT | Nee | 61 | 4150 | 336412 - 2000 SON-T 50W NV | 09-10-06 |  | 4400 | [8 empty] | LAMP SHP LUCALOX XO TUBULAR 50W | SON-T |  | 50 | 61 | 4149,5 | [18 empty] | 219 - MAST 4,0m ST CONISCH OPZ 60MM PC | 10-09-06 |  | Thermisch verzinkt |  | 4 | 2018 | A | D | A | A | A
193915 | BY NR. 32 | SL000016749 van Heemstralaan - Baarn | Van Heemstralaan | Baarn | 3741 HH | BAARN | 52.21827339 | 5.26476069 | 10-04-06 | Klein | 4 | NVT | Nee | 61 | 4150 | 336412 - 2000 SON-T 50W NV | 04-10-06 |  | 4400 | [8 empty] | LAMP SHP LUCALOX XO TUBULAR 50W | SON-T |  | 50 | 61 | 4149,5 | [18 empty] | 219 - MAST 4,0m ST CONISCH OPZ 60MM PC | 10-04-06 |  | Thermisch verzinkt |  | 4 | 2018 | A | D | A | A | A
193916 | VOOR NR. 43 | SL000016749 van Heemstralaan - Baarn | Van Heemstralaan | Baarn | 3741 HH | BAARN | 52.21813008 | 5.26456665 | 10-09-06 | Klein | 4 | NVT | Nee | 61 | 4150 | 336412 - 2000 SON-T 50W NV | 09-10-06 |  | 4400 | [8 empty] | LAMP SHP LUCALOX XO TUBULAR 50W | SON-T |  | 50 | 61 | 4149,5 | [18 empty] | 219 - MAST 4,0m ST CONISCH OPZ 60MM PC | 10-09-06 |  | Thermisch verzinkt |  | 4 | 2018 | A | D | A | A | A
193917 | VOOR NR. 32 A | SL000016749 van Heemstralaan - Baarn | Van Heemstralaan | Baarn | 3741 HH | BAARN | 52.21827900 | 5.26435584 | 10-05-06 | Klein | 4 | NVT | Nee | 61 | 4150 | 336412 - 2000 SON-T 50W NV | 05-10-06 |  | 4400 | [8 empty] | LAMP SHP LUCALOX XO TUBULAR 50W | SON-T |  | 50 | 61 | 4149,5 | [18 empty] | 219 - MAST 4,0m ST CONISCH OPZ 60MM PC | 10-05-06 |  | Thermisch verzinkt |  | 4 | 2018 | A | D | A | A | A
193918 | VOOR NR. 45 | SL000016749 van Heemstralaan - Baarn | Van Heemstralaan | Baarn | 3741 HH | BAARN | 52.21811949 | 5.26418791 | 10-05-06 | Klein | 4 | NVT | Nee | 61 | 4150 | 336412 - 2000 SON-T 50W NV | 05-10-06 |  | 4400 | [8 empty] | LAMP SHP LUCALOX XO TUBULAR 50W | SON-T |  | 50 | 61 | 4149,5 | [18 empty] | 219 - MAST 4,0m ST CONISCH OPZ 60MM PC | 10-05-06 |  | Thermisch verzinkt |  | 4 | 2018 | A | D | A | A | A
196241 | 1E MAST VA NR 2 | SL000016824 Bosbadlaan - Baarn | Bosbadlaan | Baarn | 3744 KD | BAARN | 52.20499579 | 5.25511834 | 02-05-07 | Klein | 4 | NVT | Nee | 27 | 4150 | 321212 - CPS 200 PLL 24W HF NV | 05-02-07 |  | 1800 | [8 empty] | LAMP PLL 24W KL840 | PLL HF |  | 24 | 27 | 4149,5 | [18 empty] | 219 - MAST 4,0m ST CONISCH OPZ 60MM PC | 02-05-07 |  | Thermisch verzinkt |  | 4 | 2019
196242 | 2E MAST VA NR 2 | SL000016824 Bosbadlaan - Baarn | Bosbadlaan | Baarn | 3744 KD | BAARN | 52.20526995 | 5.25513071 | 02-05-07 | Klein | 4 | NVT | Nee | 27 | 4150 | 321212 - CPS 200 PLL 24W HF NV | 05-02-07 |  | 1800 | [8 empty] | LAMP PLL 24W KL840 | PLL HF |  | 24 | 27 | 4149,5 | [18 empty] | 219 - MAST 4,0m ST CONISCH OPZ 60MM PC | 02-05-07 |  | Thermisch verzinkt |  | 4 | 2019
196243 | 3E MAST VA NR 2 | SL000016824 Bosbadlaan - Baarn | Bosbadlaan | Baarn | 3744 KD | BAARN | 52.20574592 | 5.25513859 | 02-05-07 | Klein | 4 | NVT | Nee | 27 | 4150 | 321212 - CPS 200 PLL 24W HF NV | 05-02-07 |  | 1800 | [8 empty] | LAMP PLL 24W KL840 | PLL HF |  | 24 | 27 | 4149,5 | [18 empty] | 219 - MAST 4,0m ST CONISCH OPZ 60MM PC | 02-05-07 |  | Thermisch verzinkt |  | 4 | 2019
197077 | NAAST 2 | SL000016597 Anemoonstraat - Baarn | Anemoonstraat | Baarn | 3742 TJ | BAARN | 52.20497275 | 5.29989714 | 14-06-07 | Klein | 4 | NVT | Nee | 20 | 4150 | ARM 2400 PADVINDER PLL 18W D60 R7035 | 14-06-07 |  | 1200 | [8 empty] | PLL 18W 830 (HF) | PLL HF |  | 18 | 20 | 4149,5 | [18 empty] | 219 - MAST 4,0m ST CONISCH OPZ 60MM PC | 14-06-07 |  | Thermisch verzinkt |  | 4 | 2019
197078 | ACHTER 47 | SL000016597 Anemoonstraat - Baarn | Anemoonstraat | Baarn | 3742 TJ | BAARN |  |  | 14-06-07 | Klein | 4 | NVT | Nee | 20 | 4150 | ARM 2400 PADVINDER PLL 18W D60 R7035 | 14-06-07 |  | 1200 | [8 empty] | LAMP PLL 18W KL.840 | PLL HF |  | 18 | 20 | 4149,5 | [18 empty] | 219 - MAST 4,0m ST CONISCH OPZ 60MM PC | 14-06-07 |  | Thermisch verzinkt |  | 4 | 2019
197079 | ACHTER 41 | SL000016544 Prof. Krabbelaan - Baarn | Prof. Krabbelaan | Baarn | 3741 EM | BAARN | 52.21986579 | 5.28228535 | 14-06-07 | Klein | 4 | NVT | Nee | 20 | 4150 | ARM 2400 PADVINDER PLL 18W D60 R7035 | 14-06-07 |  | 1200 | [8 empty] | PLL 18W 830 (HF) | PLL HF | 830 | 18 | 20 | 4149,5 | [18 empty] | 219 - MAST 4,0m ST CONISCH OPZ 60MM PC | 14-06-07 |  | Thermisch verzinkt |  | 4 | 2019
197080 | ACHTER 24 | SL000016544 Prof. Krabbelaan - Baarn | Prof. Krabbelaan | Baarn | 3741 EM | BAARN | 52.21988268 | 5.28180999 | 14-06-07 | Klein | 4 | NVT | Nee | 20 | 4150 | ARM 2400 PADVINDER PLL 18W D60 R7035 | 14-06-07 |  | 1200 | [8 empty] | PLL 18W 830 (HF) | PLL HF | 830 | 18 | 20 | 4149,5 | [18 empty] | 219 - MAST 4,0m ST CONISCH OPZ 60MM PC | 14-06-07 |  | Thermisch verzinkt |  | 4 | 2019
197081 | NAAST 24 | SL000016661 J.F. Kennedylaan - Baarn | J.F. Kennedylaan | Baarn | 3741 EE | BAARN | 52.21968283 | 5.28179306 | 14-06-07 | Klein | 4 | NVT | Nee | 20 | 4150 | ARM 2400 PADVINDER PLL 18W D60 R7035 | 14-06-07 |  | 1200 | [8 empty] | PLL 18W 830 (HF) | PLL HF | 830 | 18 | 20 | 4149,5 | [18 empty] | 219 - MAST 4,0m ST CONISCH OPZ 60MM PC | 14-06-07 |  | Thermisch verzinkt |  | 4 | 2019
197082 | ACHTER 32 | SL000016661 J.F. Kennedylaan - Baarn | J.F. Kennedylaan | Baarn | 3741 EE | BAARN | 52.21991227 | 5.28143569 | 14-06-07 | Klein | 4 | NVT | Nee | 20 | 4150 | ARM 2400 PADVINDER PLL 18W D60 R7035 | 14-06-07 |  | 1200 | [8 empty] | PLL 18W 830 (HF) | PLL HF | 830 | 18 | 20 | 4149,5 | [18 empty] | 219 - MAST 4,0m ST CONISCH OPZ 60MM PC | 14-06-07 |  | Thermisch verzinkt |  | 4 | 2019
197083 | ACHTER 36 | SL000016661 J.F. Kennedylaan - Baarn | J.F. Kennedylaan | Baarn | 3741 EE | BAARN | 52.21988216 | 5.28131610 | 14-06-07 | Klein | 4 | NVT | Nee | 20 | 4150 | ARM 2400 PADVINDER PLL 18W D60 R7035 | 14-06-07 |  | 1200 | [8 empty] | PLL 18W 830 (HF) | PLL HF | 830 | 18 | 20 | 4149,5 | [18 empty] | 219 - MAST 4,0m ST CONISCH OPZ 60MM PC | 14-06-07 |  | Thermisch verzinkt |  | 4 | 2019
197084 | LINKS ACHTER 40 | SL000016661 J.F. Kennedylaan - Baarn | J.F. Kennedylaan | Baarn | 3741 EE | BAARN | 52.21988690 | 5.28097617 | 14-06-07 | Klein | 4 | NVT | Nee | 20 | 4150 | ARM 2400 PADVINDER PLL 18W D60 R7035 | 14-06-07 |  | 1200 | [8 empty] | PLL 18W 830 (HF) | PLL HF | 830 | 18 | 20 | 4149,5 | [18 empty] | 219 - MAST 4,0m ST CONISCH OPZ 60MM PC | 14-06-07 |  | Thermisch verzinkt |  | 4 | 2019
197085 | ACHTER 10 | SL000016543 Prof. Kranenburglaan - Baarn | Prof. Kranenburglaan | Baarn | 3741 ER | BAARN | 52.22020645 | 5.28124314 | 14-06-07 | Klein | 4 | NVT | Nee | 20 | 4150 | ARM 2400 PADVINDER PLL 18W D60 R7035 | 14-06-07 |  | 1200 | [8 empty] | PLL 18W 830 (HF) | PLL HF | 830 | 18 | 20 | 4149,5 | [18 empty] | 219 - MAST 4,0m ST CONISCH OPZ 60MM PC | 14-06-07 |  | Thermisch verzinkt |  | 4 | 2019
197086 | ACHTER 14 | SL000016543 Prof. Kranenburglaan - Baarn | Prof. Kranenburglaan | Baarn | 3741 ER | BAARN | 52.22039071 | 5.28129998 | 14-06-07 | Klein | 4 | NVT | Nee | 20 | 4150 | ARM 2400 PADVINDER PLL 18W D60 R7035 | 14-06-07 |  | 1200 | [8 empty] | PLL 18W 830 (HF) | PLL HF | 830 | 18 | 20 | 4149,5 | [18 empty] | 219 - MAST 4,0m ST CONISCH OPZ 60MM PC | 14-06-07 |  | Thermisch verzinkt |  | 4 | 2019
197087 | ACHTER 24 | SL000016543 Prof. Kranenburglaan - Baarn | Prof. Kranenburglaan | Baarn | 3741 ER | BAARN | 52.22065040 | 5.28130983 | 14-06-07 | Klein | 4 | NVT | Nee | 20 | 4150 | ARM 2400 PADVINDER PLL 18W D60 R7035 | 14-06-07 |  | 1200 | [8 empty] | PLL 18W 830 (HF) | PLL HF | 830 | 18 | 20 | 4149,5 | [18 empty] | 219 - MAST 4,0m ST CONISCH OPZ 60MM PC | 14-06-07 |  | Thermisch verzinkt |  | 4 | 2019
197088 | NAAST 1 | SL000016839 Begoniastraat - Baarn | Begoniastraat | Baarn | 3742 TG | BAARN | 52.20472530 | 5.29992811 | 14-06-07 | Klein | 4 | NVT | Nee | 20 | 4150 | ARM 2400 PADVINDER PLL 18W D60 R7035 | 14-06-07 |  | 1200 | [8 empty] | PLL 18W 830 (HF) | PLL HF | 830 | 18 | 20 | 4149,5 | [18 empty] | 219 - MAST 4,0m ST CONISCH OPZ 60MM PC | 14-06-07 |  | Thermisch verzinkt |  | 4 | 2019
197089 | ACHTER 3 | SL000016839 Begoniastraat - Baarn | Begoniastraat | Baarn | 3742 TG | BAARN | 52.20486768 | 5.30019960 | 20-06-07 | Klein | 4 | NVT | Nee | 20 | 4150 | ARM 2400 PADVINDER PLL 18W D60 R7035 | 20-06-07 |  | 1200 | [8 empty] | PLL 18W 830 (HF) | PLL HF |  | 18 | 20 | 4149,5 | [18 empty] | 219 - MAST 4,0m ST CONISCH OPZ 60MM PC | 20-06-07 |  | Thermisch verzinkt |  | 4 | 2019
197090 | ACHTER 9 | SL000016839 Begoniastraat - Baarn | Begoniastraat | Baarn | 3742 TG | BAARN | 52.20486369 | 5.30044841 | 20-06-07 | Klein | 4 | NVT | Nee | 20 | 4150 | ARM 2400 PADVINDER PLL 18W D60 R7035 | 20-06-07 |  | 1200 | [8 empty] | PLL 18W 830 (HF) | PLL HF |  | 18 | 20 | 4149,5 | [18 empty] | 219 - MAST 4,0m ST CONISCH OPZ 60MM PC | 20-06-07 |  | Thermisch verzinkt |  | 4 | 2019
197091 | ACHTER 3 | SL000016839 Begoniastraat - Baarn | Begoniastraat | Baarn | 3742 TG | BAARN | 52.20487819 | 5.30072461 | 20-06-07 | Klein | 4 | NVT | Nee | 20 | 4150 | ARM 2400 PADVINDER PLL 18W D60 R7035 | 20-06-07 |  | 1200 | [8 empty] | PLL 18W 830 (HF) | PLL HF |  | 18 | 20 | 4149,5 | [18 empty] | 219 - MAST 4,0m ST CONISCH OPZ 60MM PC | 20-06-07 |  | Thermisch verzinkt |  | 4 | 2019
197092 | ACHTER 12 | SL000016597 Anemoonstraat - Baarn | Anemoonstraat | Baarn | 3742 TJ | BAARN | 52.20498896 | 5.30045709 | 20-06-07 | Klein | 4 | NVT | Nee | 20 | 4150 | ARM 2400 PADVINDER PLL 18W D60 R7035 | 20-06-07 |  | 1200 | [8 empty] | LAMP PLL 18W KL.840 | PLL HF |  | 18 | 20 | 4149,5 | [18 empty] | 219 - MAST 4,0m ST CONISCH OPZ 60MM PC | 20-06-07 |  | Thermisch verzinkt |  | 4 | 2019
197093 | V. NR. 32/34 | SL000016838 Berkenweg - Baarn | Berkenweg | Baarn | 3741 BX | BAARN |  |  | 20-06-07 | Klein | 4 | NVT | Nee | 20 | 4150 | ARM 2400 PADVINDER PLL 18W D60 R7035 | 20-06-07 |  | 1200 | [8 empty] | PLL 18W 830 (HF) | PLL HF | 830 | 18 | 20 | 4149,5 | [18 empty] | 219 - MAST 4,0m ST CONISCH OPZ 60MM PC | 20-06-07 |  | Thermisch verzinkt |  | 4 | 2019
200497 | TO NR 77A | SL000016809 Eemnesserweg - Baarn | Eemnesserweg | Baarn | 3741 GB | BAARN | 52.21451406 | 5.28303197 | 02-11-08 | Middel | 8 | NVT | Nee | 80 | 4150 | ARM SGS 203 SON-T 70W 230V ST | 11-02-08 |  | 5600 | [8 empty] | LAMP SHP LUCALOX XO TUBULAR 70W | SON-T |  | 70 | 80 | 4149,5 | [18 empty] | 253 - MAST 6,7 M ST VERL (8,0 M) | 02-11-08 | Verjongd | Thermisch verzinkt |  | 8 | 2018 | A | A | A | A | A
200498 | LINKS VOOR NR77 | SL000016809 Eemnesserweg - Baarn | Eemnesserweg | Baarn | 3741 GB | BAARN | 52.21433377 | 5.28332540 | 02-11-08 | Middel | 8 | NVT | Nee | 80 | 4150 | ARM SGS 203 SON-T 70W 230V ST | 11-02-08 |  | 5600 | [8 empty] | LAMP SHP LUCALOX XO TUBULAR 70W | SON-T |  | 70 | 80 | 4149,5 | [18 empty] | 253 - MAST 6,7 M ST VERL (8,0 M) | 02-11-08 | Verjongd | Thermisch verzinkt |  | 8 | 2018 | A | B | A | A | A
200499 | RECHTS VOOR NR50 | SL000016809 Eemnesserweg - Baarn | Eemnesserweg | Baarn | 3741 GB | BAARN | 52.21431864 | 5.28382886 | 02-11-08 | Middel | 8 | NVT | Nee | 80 | 4150 | ARM SGS 203 SON-T 70W 230V ST | 11-02-08 |  | 5600 | [8 empty] | LAMP SHP LUCALOX XO TUBULAR 70W | SON-T |  | 70 | 80 | 4149,5 | [18 empty] | 253 - MAST 6,7 M ST VERL (8,0 M) | 02-11-08 | Verjongd | Thermisch verzinkt |  | 8 | 2018 | A | A | A | A | A
200500 | LINKS VOOR NR69 | SL000016809 Eemnesserweg - Baarn | Eemnesserweg | Baarn | 3741 GB | BAARN | 52.21411972 | 5.28413239 | 02-11-08 | Middel | 8 | NVT | Nee | 80 | 4150 | ARM SGS 203 SON-T 70W 230V ST | 11-02-08 |  | 5600 | [8 empty] | LAMP SHP LUCALOX XO TUBULAR 70W | SON-T |  | 70 | 80 | 4149,5 | [18 empty] | 253 - MAST 6,7 M ST VERL (8,0 M) | 02-11-08 | Verjongd | Thermisch verzinkt |  | 8 | 2018 | B | C | A | A | A
200501 | RECHTS VOOR NR46 | SL000016809 Eemnesserweg - Baarn | Eemnesserweg | Baarn | 3741 GB | BAARN | 52.21408504 | 5.28478149 | 02-11-08 | Middel | 8 | NVT | Nee | 80 | 4150 | ARM SGS 203 SON-T 70W 230V ST | 11-02-08 |  | 5600 | [8 empty] | LAMP SHP LUCALOX XO TUBULAR 70W | SON-T |  | 70 | 80 | 4149,5 | [18 empty] | 253 - MAST 6,7 M ST VERL (8,0 M) | 02-11-08 | Verjongd | Thermisch verzinkt |  | 8 | 2018 | A | A | A | A | A
200502 | LINKS VOOR NR63A | SL000016809 Eemnesserweg - Baarn | Eemnesserweg | Baarn | 3741 GB | BAARN | 52.21384071 | 5.28528676 | 02-11-08 | Middel | 8 | NVT | Nee | 80 | 4150 | ARM SGS 203 SON-T 70W 230V ST | 11-02-08 |  | 5600 | [8 empty] | LAMP SHP LUCALOX XO TUBULAR 70W | SON-T |  | 70 | 80 | 4149,5 | [18 empty] | 253 - MAST 6,7 M ST VERL (8,0 M) | 02-11-08 | Verjongd | Thermisch verzinkt |  | 8 | 2018 | A | A | A | A | A
200503 | RECHTS VOOR NR 61 | SL000016809 Eemnesserweg - Baarn | Eemnesserweg | Baarn | 3741 GB | BAARN | 52.21379138 | 5.28578350 | 19-03-08 | Klein | 6 | Vast | Nee | 78 | 4150 | 307612 - VOP PLL 36W HF NV | 11-02-08 |  | 2900 | [8 empty] | PLL 36W 840 (HF) | PLL HF | 840 | 36 | 39 | 4149,5 | PLL 36W 840 (HF) | PLL HF | 840 | 36 | 39 | 4149,5 | [12 empty] | 143 - MAST 6,0M ST VOP = DL 3,0M | 02-11-08 |  | Thermisch verzinkt |  | 6 | 2019
200504 | KRUISING DOTTERBLOEMLAAN | SL000016836 Bestevaerweg - Baarn | Bestevaerweg | Baarn | 3742 RW | BAARN | 52.21303198 | 5.28888832 | 02-11-08 | Klein | 6 | Vast | Nee | 156 | 4150 | 307612 - VOP PLL 36W HF NV | 11-02-08 |  | 2900 | 307612 - VOP PLL 36W HF NV | 02-11-08 |  | 2900 |  |  |  |  | PLL 36W 840 (HF) | PLL HF | 840 | 36 | 39 | 4149,5 | PLL 36W 840 (HF) | PLL HF | 840 | 36 | 39 | 4149,5 | PLL 36W 840 (HF) | PLL HF | 840 | 36 | 39 | 4149,5 | PLL 36W 840 (HF) | PLL HF | 840 | 36 | 39 | 4149,5 | 143 - MAST 6,0M ST VOP = DL 3,0M | 02-11-08 |  | Thermisch verzinkt |  | 6 | 2019
200505 | VOOR NR 61 | SL000016809 Eemnesserweg - Baarn | Eemnesserweg | Baarn | 3741 GB | BAARN | 52.21373775 | 5.28570235 | 02-11-08 | Klein | 4 | NVT | Nee | 61 | 4150 | 336412 - 2000 SON-T 50W NV | 11-02-08 |  | 3400 | [8 empty] | LAMP SON 50W I E27 PH | SON |  | 50 | 61 | 4149,5 | [18 empty] | 219 - MAST 4,0m ST CONISCH OPZ 60MM PC | 28-05-09 |  | Thermisch verzinkt |  | 4 | 2020 | A | A | A | A | A
200506 | HOEK NIEUWSTRAAT | SL000016809 Eemnesserweg - Baarn | Eemnesserweg | Baarn | 3741 GB | BAARN | 52.21358949 | 5.28609062 | 19-03-08 | Klein | 4 | NVT | Nee | 61 | 4150 | 336412 - 2000 SON-T 50W NV | 19-03-08 |  | 3400 | [8 empty] | LAMP SON 50W I E27 PH | SON |  | 50 | 61 | 4149,5 | [18 empty] | 219 - MAST 4,0m ST CONISCH OPZ 60MM PC | 19-03-08 |  | Thermisch verzinkt |  | 4 | 2020 | A | A | A | A | A
200507 | HOEK DALWEG | SL000016809 Eemnesserweg - Baarn | Eemnesserweg | Baarn | 3741 GB | BAARN | 52.21373653 | 5.28621202 | 19-03-08 | Klein | 4 | NVT | Nee | 61 | 4150 | 336412 - 2000 SON-T 50W NV | 19-03-08 |  | 3400 | [8 empty] | LAMP SON 50W I E27 PH | SON-T |  | 50 | 61 | 4149,5 | [18 empty] | 219 - MAST 4,0m ST CONISCH OPZ 60MM PC | 19-03-08 |  | Thermisch verzinkt |  | 4 | 2020 | A | A | A | A | A
200508 | VOOR NR 36 | SL000016809 Eemnesserweg - Baarn | Eemnesserweg | Baarn | 3741 GB | BAARN | 52.21361736 | 5.28651471 | 19-03-08 | Klein | 4 | NVT | Nee | 61 | 4150 | 336412 - 2000 SON-T 50W NV | 19-03-08 |  | 3400 | [8 empty] | LAMP SON 50W I E27 PH | SON |  | 50 | 61 | 4149,5 | [18 empty] | 219 - MAST 4,0m ST CONISCH OPZ 60MM PC | 19-03-08 |  | Thermisch verzinkt |  | 4 | 2020 | A | A | A | A | A
200509 | RECHTS VOOR NR 55A | SL000016809 Eemnesserweg - Baarn | Eemnesserweg | Baarn | 3741 GB | BAARN | 52.21344559 | 5.28684507 | 19-03-08 | Klein | 4 | NVT | Nee | 61 | 4150 | 336412 - 2000 SON-T 50W NV | 19-03-08 |  | 3400 | [8 empty] | LAMP SON 50W I E27 PH | SON |  | 50 | 61 | 4149,5 | [18 empty] | 219 - MAST 4,0m ST CONISCH OPZ 60MM PC | 19-03-08 |  | Thermisch verzinkt |  | 4 | 2020 | B | A | A | A | A
200510 | VOOR NR 32 | SL000016809 Eemnesserweg - Baarn | Eemnesserweg | Baarn | 3741 GB | BAARN | 52.21340880 | 5.28714247 | 19-03-08 | Klein | 4 | NVT | Nee | 61 | 4150 | 336412 - 2000 SON-T 50W NV | 19-03-08 |  | 3400 | [8 empty] | LAMP SON 50W I E27 PH | SON |  | 50 | 61 | 4149,5 | [18 empty] | 219 - MAST 4,0m ST CONISCH OPZ 60MM PC | 19-03-08 |  | Thermisch verzinkt |  | 4 | 2020 | A | A | A | A | A
200511 | VOOR 27A | SL000016809 Eemnesserweg - Baarn | Eemnesserweg | Baarn | 3741 GB | BAARN | 52.21319296 | 5.28753904 | 19-03-08 | Klein | 4 | NVT | Nee | 61 | 4150 | 336412 - 2000 SON-T 50W NV | 19-03-08 |  | 3400 | [8 empty] | LAMP SON 50W I E27 PH | SON |  | 50 | 61 | 4149,5 | [18 empty] | 219 - MAST 4,0m ST CONISCH OPZ 60MM PC | 19-03-08 |  | Thermisch verzinkt |  | 4 | 2020 | B | A | A | A | A
200512 | RECHTS VOOR 28 | SL000016809 Eemnesserweg - Baarn | Eemnesserweg | Baarn | 3741 GB | BAARN | 52.21313720 | 5.28794669 | 19-03-08 | Klein | 4 | NVT | Nee | 61 | 4150 | 336412 - 2000 SON-T 50W NV | 19-03-08 |  | 4400 | [8 empty] | LAMP SHP LUCALOX XO TUBULAR 50W | SON |  | 50 | 61 | 4149,5 | [18 empty] | 219 - MAST 4,0m ST CONISCH OPZ 60MM PC | 19-03-08 |  | Thermisch verzinkt |  | 4 | 2018 | A | A | A | A | A
200513 | TO NR 26 | SL000016809 Eemnesserweg - Baarn | Eemnesserweg | Baarn | 3741 GB | BAARN | 52.21304312 | 5.28828949 | 19-03-08 | Klein | 4 | NVT | Nee | 61 | 4150 | 336412 - 2000 SON-T 50W NV | 19-03-08 |  | 3400 | [8 empty] | LAMP SON 50W I E27 PH | SON |  | 50 | 61 | 4149,5 | [18 empty] | 219 - MAST 4,0m ST CONISCH OPZ 60MM PC | 19-03-08 |  | Thermisch verzinkt |  | 4 | 2020 | A | A | A | A | A
200514 | VOOR NR 22 | SL000016809 Eemnesserweg - Baarn | Eemnesserweg | Baarn | 3741 GB | BAARN | 52.21307947 | 5.28868605 | 19-03-08 | Klein | 4 | NVT | Nee | 61 | 4150 | 336412 - 2000 SON-T 50W NV | 24-11-09 |  | 3400 | [8 empty] | LAMP SON 50W I E27 PH | SON |  | 50 | 61 | 4149,5 | [18 empty] | 219 - MAST 4,0m ST CONISCH OPZ 60MM PC | 03-01-10 |  | Thermisch verzinkt |  | 4 | 2020 | A | A | A | B | A
200515 | VOOR NR 17 | SL000016809 Eemnesserweg - Baarn | Eemnesserweg | Baarn | 3741 GB | BAARN | 52.21297551 | 5.28912887 | 19-03-08 | Klein | 4 | NVT | Nee | 61 | 4150 | 336412 - 2000 SON-T 50W NV | 19-03-08 |  | 3400 | [8 empty] | LAMP SON 50W I E27 PH | SON |  | 50 | 61 | 4149,5 | [18 empty] | 219 - MAST 4,0m ST CONISCH OPZ 60MM PC | 19-03-08 |  | Thermisch verzinkt |  | 4 | 2020 | A | A | A | A | A
200516 | VOOR NR 14A | SL000016809 Eemnesserweg - Baarn | Eemnesserweg | Baarn | 3741 GB | BAARN | 52.21301979 | 5.28964602 | 14-04-08 | Klein | 4 | NVT | Nee | 61 | 4150 | 336412 - 2000 SON-T 50W NV | 14-04-08 |  | 3400 | [8 empty] | LAMP SON 50W I E27 PH | SON |  | 50 | 61 | 4149,5 | [18 empty] | 219 - MAST 4,0m ST CONISCH OPZ 60MM PC | 30-09-14 |  | Thermisch verzinkt |  | 4 | 2020 | A | A | A | A | A
200517 | VOOR NR 9 | SL000016809 Eemnesserweg - Baarn | Eemnesserweg | Baarn | 3741 GB | BAARN | 52.21294211 | 5.28995098 | 14-04-08 | Klein | 4 | NVT | Nee | 61 | 4150 | 336412 - 2000 SON-T 50W NV | 14-04-08 |  | 3400 | [8 empty] | LAMP SON 50W I E27 PH | SON |  | 50 | 61 | 4149,5 | [18 empty] | 219 - MAST 4,0m ST CONISCH OPZ 60MM PC | 24-06-09 |  | Thermisch verzinkt |  | 4 | 2020 | A | A | A | A | A
200518 | VOOR NR 12 | SL000016809 Eemnesserweg - Baarn | Eemnesserweg | Baarn | 3741 GB | BAARN | 52.21303788 | 5.29016123 | 14-04-08 | Klein | 4 | NVT | Nee | 61 | 4150 | 336412 - 2000 SON-T 50W NV | 14-04-08 |  | 3400 | [8 empty] | LAMP SON 50W I E27 PH | SON |  | 50 | 61 | 4149,5 | [18 empty] | 219 - MAST 4,0m ST CONISCH OPZ 60MM PC | 14-04-08 |  | Thermisch verzinkt |  | 4 | 2020 | A | A | A | A | A
200519 | RECHTS VOOR NR 10 | SL000016809 Eemnesserweg - Baarn | Eemnesserweg | Baarn | 3741 GB | BAARN | 52.21292526 | 5.29038996 | 14-04-08 | Klein | 4 | NVT | Nee | 61 | 4150 | 336412 - 2000 SON-T 50W NV | 14-04-08 |  | 3400 | [8 empty] | LAMP SON 50W I E27 PH | SON |  | 50 | 61 | 4149,5 | [18 empty] | 219 - MAST 4,0m ST CONISCH OPZ 60MM PC | 14-04-08 |  | Thermisch verzinkt |  | 4 | 2020 | A | B | A | A | A
200520 | VOOR NR 29 | SL000016809 Eemnesserweg - Baarn | Eemnesserweg | Baarn | 3741 GB | BAARN | 52.21276654 | 5.29065966 | 14-04-08 | Klein | 4 | NVT | Nee | 61 | 4150 | 336412 - 2000 SON-T 50W NV | 14-04-08 |  | 3400 | [8 empty] | LAMP SON 50W I E27 PH | SON |  | 50 | 61 | 4149,5 | [18 empty] | 219 - MAST 4,0m ST CONISCH OPZ 60MM PC | 14-04-08 |  | Thermisch verzinkt |  | 4 | 2020 | B | C | A | A | A
200521 | VOOR NR 6 | SL000016809 Eemnesserweg - Baarn | Eemnesserweg | Baarn | 3741 GB | BAARN | 52.21269550 | 5.29108079 | 14-04-08 | Klein | 4 | NVT | Nee | 61 | 4150 | 336412 - 2000 SON-T 50W NV | 14-04-08 |  | 3400 | [8 empty] | LAMP SON 50W I E27 PH | SON |  | 50 | 61 | 4149,5 | [18 empty] | 219 - MAST 4,0m ST CONISCH OPZ 60MM PC | 14-04-08 |  | Thermisch verzinkt |  | 4 | 2020 | A | A | A | A | A
200522 | VOOR NR 1 | SL000016809 Eemnesserweg - Baarn | Eemnesserweg | Baarn | 3741 GB | BAARN | 52.21248383 | 5.29135928 | 14-04-08 | Klein | 4 | NVT | Nee | 61 | 4150 | 336412 - 2000 SON-T 50W NV | 14-04-08 |  | 3400 | [8 empty] | LAMP SON 50W I E27 PH | SON |  | 50 | 61 | 4149,5 | [18 empty] | 219 - MAST 4,0m ST CONISCH OPZ 60MM PC | 14-04-08 |  | Thermisch verzinkt |  | 4 | 2020 | B | C | A | A | A
200523 | VOOR NR 2 | SL000016809 Eemnesserweg - Baarn | Eemnesserweg | Baarn | 3741 GB | BAARN | 52.21235828 | 5.29169881 | 14-04-08 | Klein | 4 | NVT | Nee | 61 | 4150 | 336412 - 2000 SON-T 50W NV | 14-04-08 |  | 3400 | [8 empty] | LAMP SON 50W I E27 PH | SON |  | 50 | 61 | 4149,5 | [18 empty] | 219 - MAST 4,0m ST CONISCH OPZ 60MM PC | 14-04-08 |  | Thermisch verzinkt |  | 4 | 2020 | A | A | A | A | A
200682 | STEEGJE DRAKENBURGERWEG | SL000016733 Drakenburgerweg - Baarn | Drakenburgerweg | Baarn | 3741 GK | BAARN | 52.22174333 | 5.27301957 | 09-09-08 | Klein | 4 | NVT | Nee | 27 | 4150 | 320112 - CPS 200 PLL 24W HF NV | 09-09-08 |  | 1800 | [8 empty] | LAMP PLL 24W KL840 | PLL HF |  | 24 | 27 | 4149,5 | [18 empty] | 219 - MAST 4,0m ST CONISCH OPZ 60MM PC | 09-09-08 |  | Thermisch verzinkt |  | 4 | 2019
200824 | RECHTS VAN NR 15 | SL000016759 Snipstraat - Baarn | Snipstraat | Baarn | 3742 VW | BAARN | 52.20208187 | 5.29651989 | 29-05-08 | Klein | 4 | NVT | Nee | 27 | 4150 | 320112 - CPS 200 PLL 24W HF NV | 29-05-08 |  | 1800 | [8 empty] | LAMP PLL 24W KL840 | PLL HF |  | 24 | 27 | 4149,5 | [18 empty] | 219 - MAST 4,0m ST CONISCH OPZ 60MM PC | 29-05-08 |  | Thermisch verzinkt |  | 4 | 2019
200825 | RECHTS VAN NR 14 | SL000016680 Scholeksterstraat - Baarn | Scholeksterstraat | Baarn | 3742 XK | BAARN | 52.20166914 | 5.29679243 | 29-05-08 | Klein | 4 | NVT | Nee | 27 | 4150 | 320112 - CPS 200 PLL 24W HF NV | 29-05-08 |  | 1800 | [8 empty] | LAMP PLL 24W KL840 | PLL HF |  | 24 | 27 | 4149,5 | [18 empty] | 219 - MAST 4,0m ST CONISCH OPZ 60MM PC | 29-05-08 |  | Thermisch verzinkt |  | 4 | 2019
200826 | RECHTS VAN NR 15 | SL000016680 Scholeksterstraat - Baarn | Scholeksterstraat | Baarn | 3742 XK | BAARN | 52.20153340 | 5.29704569 | 29-05-08 | Klein | 4 | NVT | Nee | 27 | 4150 | 320112 - CPS 200 PLL 24W HF NV | 29-05-08 |  | 1800 | [8 empty] | LAMP PLL 24W KL840 | PLL HF |  | 24 | 27 | 4149,5 | [18 empty] | 219 - MAST 4,0m ST CONISCH OPZ 60MM PC | 29-05-08 |  | Thermisch verzinkt |  | 4 | 2019
202557 | INGANG SCHOOL NABIJ 110 | SL000016656 Leeuwerikweide - Baarn | Leeuwerikweide | Baarn | 3742 XR | BAARN | 52.20062492 | 5.29381454 | 23-01-08 | Klein | 4 | NVT | Nee | 27 | 4150 | 320112 - CPS 200 PLL 24W HF NV | 22-01-08 |  | 1800 | [8 empty] | LAMP PLL 24W KL840 | PLL HF |  | 24 | 27 | 4149,5 | [18 empty] | 219 - MAST 4,0m ST CONISCH OPZ 60MM PC | 22-01-08 |  | Thermisch verzinkt |  | 4 | 2019
202558 | INGANG SCHOOL NABIJ 110 | SL000016656 Leeuwerikweide - Baarn | Leeuwerikweide | Baarn | 3742 XR | BAARN | 52.20084351 | 5.29365452 | 23-01-08 | Klein |  | Demontabel | Nee | 39 | 4150 | 323212 - 2551 PLL 36W HF NV | 10-10-11 |  | 2900 | [8 empty] | PLL 36W 840 (HF) | PLL HF | 840 | 36 | 39 | 4149,5 | [18 empty] | 253 - MAST 6,7 M ST VERL (8,0 M) | 10-10-11 | Verjongd | Thermisch verzinkt |  |  | 2019 | [5 empty] | 5216 - UITL DL 1,0 M 5 GR | 10-10-11 | Dubbel | Thermisch verzinkt
202559 | ACHTER LEEUWERIKWEIDE 2 | SL000016654 Lepelaarstraat - Baarn | Lepelaarstraat | Baarn | 3742 XG | BAARN | 52.20143886 | 5.29560172 | 23-01-08 | Klein | 4 | NVT | Nee | 27 | 4150 | 320112 - CPS 200 PLL 24W HF NV | 22-01-08 |  | 1800 | [8 empty] | LAMP PLL 24W KL840 | PLL HF |  | 24 | 27 | 4149,5 | [18 empty] | 219 - MAST 4,0m ST CONISCH OPZ 60MM PC | 22-01-08 |  | Thermisch verzinkt |  | 4 | 2019
202634 | NAAST DALWEG NR 5 | SL000016607 Cornelis De Ruijterhof - Baarn | Cornelis De Ruijterhof | Baarn | 3741 CH | BAARN | 52.21414279 | 5.28835011 | 06-08-09 | Klein | 4 | NVT | Nee | 27 | 4150 | 320112 - CPS 200 PLL 24W HF NV | 07-05-09 |  | 1800 | [8 empty] | LAMP PLL 24W KL840 | PLL HF |  | 24 | 27 | 4149,5 | [18 empty] | 219 - MAST 4,0m ST CONISCH OPZ 60MM PC | 05-07-09 |  | Thermisch verzinkt |  | 4 | 2019
202635 | NAAST DALWEG NR 3 | SL000016607 Cornelis De Ruijterhof - Baarn | Cornelis De Ruijterhof | Baarn | 3741 CH | BAARN | 52.21426058 | 5.28832343 | 06-08-09 | Klein | 4 | NVT | Nee | 27 | 4150 | 320112 - CPS 200 PLL 24W HF NV | 07-05-09 |  | 1800 | [8 empty] | LAMP PLL 24W KL840 | PLL HF |  | 24 | 27 | 4149,5 | [18 empty] | 219 - MAST 4,0m ST CONISCH OPZ 60MM PC | 05-07-09 |  | Thermisch verzinkt |  | 4 | 2019
202636 | BIJ GEDENK PAAL | SL000016607 Cornelis De Ruijterhof - Baarn | Cornelis De Ruijterhof | Baarn | 3741 CH | BAARN | 52.21443549 | 5.28839005 | 06-08-09 | Klein | 4 | NVT | Nee | 27 | 4150 | 320112 - CPS 200 PLL 24W HF NV | 07-05-09 |  | 1800 | [8 empty] | LAMP PLL 24W KL840 | PLL HF |  | 24 | 27 | 4149,5 | [18 empty] | 219 - MAST 4,0m ST CONISCH OPZ 60MM PC | 05-07-09 |  | Thermisch verzinkt |  | 4 | 2019
202637 | NAAST NR 16 | SL000016607 Cornelis De Ruijterhof - Baarn | Cornelis De Ruijterhof | Baarn | 3741 CH | BAARN | 52.21456037 | 5.28852725 | 06-08-09 | Klein | 4 | NVT | Nee | 27 | 4150 | 320112 - CPS 200 PLL 24W HF NV | 07-05-09 |  | 1800 | [8 empty] | LAMP PLL 24W KL840 | PLL HF |  | 24 | 27 | 4149,5 | [18 empty] | 219 - MAST 4,0m ST CONISCH OPZ 60MM PC | 05-07-09 |  | Thermisch verzinkt |  | 4 | 2019
202638 | LV NR 16 | SL000016607 Cornelis De Ruijterhof - Baarn | Cornelis De Ruijterhof | Baarn | 3741 CH | BAARN | 52.21468861 | 5.28858287 | 05-07-09 | Klein | 4 | NVT | Nee | 27 | 4150 | 320112 - CPS 200 PLL 24W HF NV | 10-03-09 |  | 1800 | [8 empty] | LAMP PLL 24W KL840 | PLL HF |  | 24 | 27 | 4149,5 | [18 empty] | 219 - MAST 4,0m ST CONISCH OPZ 60MM PC | 03-10-09 |  | Thermisch verzinkt |  | 4 | 2019
202639 | VOOR NR 16 | SL000016607 Cornelis De Ruijterhof - Baarn | Cornelis De Ruijterhof | Baarn | 3741 CH | BAARN | 52.21475406 | 5.28847991 | 06-08-09 | Klein | 4 | NVT | Nee | 27 | 4150 | 320112 - CPS 200 PLL 24W HF NV | 07-05-09 |  | 1800 | [8 empty] | LAMP PLL 24W KL840 | PLL HF |  | 24 | 27 | 4149,5 | [18 empty] | 219 - MAST 4,0m ST CONISCH OPZ 60MM PC | 05-07-09 |  | Thermisch verzinkt |  | 4 | 2019
202640 | BIJ NR 14 | SL000016607 Cornelis De Ruijterhof - Baarn | Cornelis De Ruijterhof | Baarn | 3741 CH | BAARN | 52.21474958 | 5.28823970 | 06-08-09 | Klein | 4 | NVT | Nee | 27 | 4150 | 320112 - CPS 200 PLL 24W HF NV | 07-05-09 |  | 1800 | [8 empty] | LAMP PLL 24W KL840 | PLL HF |  | 24 | 27 | 4149,5 | [18 empty] | 219 - MAST 4,0m ST CONISCH OPZ 60MM PC | 05-07-09 |  | Thermisch verzinkt |  | 4 | 2019
202641 | BIJ NR 11/12 | SL000016607 Cornelis De Ruijterhof - Baarn | Cornelis De Ruijterhof | Baarn | 3741 CH | BAARN | 52.21480249 | 5.28795358 | 05-07-09 | Klein | 4 | NVT | Nee | 27 | 4150 | 320112 - CPS 200 PLL 24W HF NV | 10-03-09 |  | 1800 | [8 empty] | LAMP PLL 24W KL840 | PLL HF |  | 24 | 27 | 4149,5 | [18 empty] | 219 - MAST 4,0m ST CONISCH OPZ 60MM PC | 03-10-09 |  | Thermisch verzinkt |  | 4 | 2019
202642 | BIJ NR 10 | SL000016607 Cornelis De Ruijterhof - Baarn | Cornelis De Ruijterhof | Baarn | 3741 CH | BAARN | 52.21485629 | 5.28817687 | 05-07-09 | Klein | 4 | NVT | Nee | 27 | 4150 | 320112 - CPS 200 PLL 24W HF NV | 10-03-09 |  | 1800 | [8 empty] | LAMP PLL 24W KL840 | PLL HF |  | 24 | 27 | 4149,5 | [18 empty] | 219 - MAST 4,0m ST CONISCH OPZ 60MM PC | 03-10-09 |  | Thermisch verzinkt |  | 4 | 2019
202643 | BIJ NR 19 | SL000016607 Cornelis De Ruijterhof - Baarn | Cornelis De Ruijterhof | Baarn | 3741 CH | BAARN | 52.21498589 | 5.28836873 | 05-07-09 | Klein | 4 | NVT | Nee | 27 | 4150 | 320112 - CPS 200 PLL 24W HF NV | 10-03-09 |  | 1800 | [8 empty] | LAMP PLL 24W KL840 | PLL HF |  | 24 | 27 | 4149,5 | [18 empty] | 219 - MAST 4,0m ST CONISCH OPZ 60MM PC | 03-10-09 |  | Thermisch verzinkt |  | 4 | 2019
202644 | BIJ NR 6 | SL000016607 Cornelis De Ruijterhof - Baarn | Cornelis De Ruijterhof | Baarn | 3741 CH | BAARN | 52.21518549 | 5.28833020 | 05-07-09 | Klein | 4 | NVT | Nee | 27 | 4150 | 320112 - CPS 200 PLL 24W HF NV | 10-03-09 |  | 1800 | [8 empty] | LAMP PLL 24W KL840 | PLL HF |  | 24 | 27 | 4149,5 | [18 empty] | 219 - MAST 4,0m ST CONISCH OPZ 60MM PC | 03-10-09 |  | Thermisch verzinkt |  | 4 | 2019
202645 | BIJ NR 1/2 | SL000016607 Cornelis De Ruijterhof - Baarn | Cornelis De Ruijterhof | Baarn | 3741 CH | BAARN | 52.21528416 | 5.28850908 | 05-07-09 | Klein | 4 | NVT | Nee | 27 | 4150 | 320112 - CPS 200 PLL 24W HF NV | 10-03-09 |  | 1800 | [8 empty] | LAMP PLL 24W KL840 | PLL HF |  | 24 | 27 | 4149,5 | [18 empty] | 219 - MAST 4,0m ST CONISCH OPZ 60MM PC | 03-10-09 |  | Thermisch verzinkt |  | 4 | 2019
202646 | RV NR 1 | SL000016607 Cornelis De Ruijterhof - Baarn | Cornelis De Ruijterhof | Baarn | 3741 CH | BAARN | 52.21517259 | 5.28862248 | 05-07-09 | Klein | 4 | NVT | Nee | 27 | 4150 | 320112 - CPS 200 PLL 24W HF NV | 10-03-09 |  | 1800 | [8 empty] | LAMP PLL 24W KL840 | PLL HF |  | 24 | 27 | 4149,5 | [18 empty] | 219 - MAST 4,0m ST CONISCH OPZ 60MM PC | 03-10-09 |  | Thermisch verzinkt |  | 4 | 2019
202647 | BIJ HSR | SL000016607 Cornelis De Ruijterhof - Baarn | Cornelis De Ruijterhof | Baarn | 3741 CH | BAARN | 52.21505425 | 5.28877197 | 05-07-09 | Klein | 4 | NVT | Nee | 27 | 4150 | 320112 - CPS 200 PLL 24W HF NV | 10-03-09 |  | 1800 | [8 empty] | LAMP PLL 24W KL840 | PLL HF |  | 24 | 27 | 4149,5 | [18 empty] | 219 - MAST 4,0m ST CONISCH OPZ 60MM PC | 03-10-09 |  | Thermisch verzinkt |  | 4 | 2019
202648 | BIJ A. DE BOUROUILLAAN | SL000016607 Cornelis De Ruijterhof - Baarn | Cornelis De Ruijterhof | Baarn | 3741 CH | BAARN | 52.21510449 | 5.28900929 | 05-07-09 | Klein | 4 | NVT | Nee | 27 | 4150 | 320112 - CPS 200 PLL 24W HF NV | 10-03-09 |  | 1800 | [8 empty] | LAMP PLL 24W KL840 | PLL HF |  | 24 | 27 | 4149,5 | [18 empty] | 219 - MAST 4,0m ST CONISCH OPZ 60MM PC | 03-10-09 |  | Thermisch verzinkt |  | 4 | 2019
202984 | T/O 32 | SL000016638 Teding van Berkhoutstraat - Baarn | Teding van Berkhoutstraat | Baarn | 3743 BT | BAARN | 52.21292173 | 5.28841977 | 10-07-08 | Klein | 6 | Vast | Nee | 39 | 4150 | 323212 - 2551 PLL 36W HF NV | 07-10-08 |  | 2900 | [8 empty] | LAMP PLL 36W KL.840 | PLL HF |  | 36 | 39 | 4149,5 | [18 empty] | 230 - MAST 6 M ST - EL UITL 5 GR | 10-07-08 |  | Thermisch verzinkt |  | 6 | 2019
202985 | VOOR 8 | SL000016638 Teding van Berkhoutstraat - Baarn | Teding van Berkhoutstraat | Baarn | 3743 BT | BAARN | 52.21238796 | 5.28824588 | 10-07-08 | Klein | 6 | Vast | Nee | 39 | 4150 | 323212 - 2551 PLL 36W HF NV | 07-10-08 |  | 2900 | [8 empty] | LAMP PLL 36W KL.840 | PLL HF |  | 36 | 39 | 4149,5 | [18 empty] | 230 - MAST 6 M ST - EL UITL 5 GR | 10-07-08 |  | Thermisch verzinkt |  | 6 | 2019
202986 | VOOR 2 | SL000016638 Teding van Berkhoutstraat - Baarn | Teding van Berkhoutstraat | Baarn | 3743 BT | BAARN | 52.21218003 | 5.28811741 | 10-07-08 | Klein | 6 | Vast | Nee | 39 | 4150 | 323212 - 2551 PLL 36W HF NV | 07-10-08 |  | 2900 | [8 empty] | LAMP PLL 36W KL.840 | PLL HF |  | 36 | 39 | 4149,5 | [18 empty] | 230 - MAST 6 M ST - EL UITL 5 GR | 10-07-08 |  | Thermisch verzinkt |  | 6 | 2019
202987 | VOOR 15 | SL000016779 Mollerusstraat - Baarn | Mollerusstraat | Baarn | 3743 BW | BAARN | 52.21271938 | 5.29026640 | 10-07-08 | Klein | 6 | Vast | Nee | 39 | 4150 | 323212 - 2551 PLL 36W HF NV | 07-10-08 |  | 2900 | [8 empty] | LAMP PLL 36W KL.840 | PLL HF |  | 36 | 39 | 4149,5 | [18 empty] | 230 - MAST 6 M ST - EL UITL 5 GR | 10-07-08 |  | Thermisch verzinkt |  | 6 | 2019
202988 | VOOR 12 | SL000016779 Mollerusstraat - Baarn | Mollerusstraat | Baarn | 3743 BW | BAARN | 52.21240929 | 5.29019979 | 10-07-08 | Klein | 6 | Vast | Nee | 39 | 4150 | 323212 - 2551 PLL 36W HF NV | 07-10-08 |  | 2900 | [8 empty] | LAMP PLL 36W KL.840 | PLL HF |  | 36 | 39 | 4149,5 | [18 empty] | 230 - MAST 6 M ST - EL UITL 5 GR | 10-07-08 |  | Thermisch verzinkt |  | 6 | 2019
202989 | RECHTS VOOR 10 | SL000016779 Mollerusstraat - Baarn | Mollerusstraat | Baarn | 3743 BW | BAARN | 52.21222448 | 5.29010422 | 10-07-08 | Klein | 6 | Vast | Nee | 39 | 4150 | 323212 - 2551 PLL 36W HF NV | 07-10-08 |  | 2900 | [8 empty] | LAMP PLL 36W KL.840 | PLL HF |  | 36 | 39 | 4149,5 | [18 empty] | 230 - MAST 6 M ST - EL UITL 5 GR | 10-07-08 |  | Thermisch verzinkt |  | 6 | 2019
202990 | LINKS VOOR 2 | SL000016779 Mollerusstraat - Baarn | Mollerusstraat | Baarn | 3743 BW | BAARN | 52.21199005 | 5.28998454 | 10-07-08 | Klein | 6 | Vast | Nee | 39 | 4150 | 323212 - 2551 PLL 36W HF NV | 07-10-08 |  | 2900 | [8 empty] | LAMP PLL 36W KL.840 | PLL HF |  | 36 | 39 | 4149,5 | [18 empty] | 230 - MAST 6 M ST - EL UITL 5 GR | 10-07-08 |  | Thermisch verzinkt |  | 6 | 2019
202991 | T/O 3 | SL000016779 Mollerusstraat - Baarn | Mollerusstraat | Baarn | 3743 BW | BAARN | 52.21182917 | 5.28991415 | 10-07-08 | Klein | 6 | Vast | Nee | 39 | 4150 | 323212 - 2551 PLL 36W HF NV | 07-10-08 |  | 2900 | [8 empty] | LAMP PLL 36W KL.840 | PLL HF |  | 36 | 39 | 4149,5 | [18 empty] | 230 - MAST 6 M ST - EL UITL 5 GR | 10-07-08 |  | Thermisch verzinkt |  | 6 | 2019
202992 | T/O 15 | SL000016658 Laanstraat - Baarn | Laanstraat | Baarn | 3743 BJ | BAARN | 52.21329384 | 5.28697093 | 10-07-08 | Klein | 6 | Vast | Nee | 39 | 4150 | 323212 - 2551 PLL 36W HF NV | 07-10-08 |  | 2900 | [8 empty] | LAMP PLL 36W KL.840 | PLL HF |  | 36 | 39 | 4149,5 | [18 empty] | 230 - MAST 6 M ST - EL UITL 5 GR | 10-07-08 |  | Thermisch verzinkt |  | 6 | 2019
202993 | 2E MAST VANAF EEMNESSERWEG | SL000016658 Laanstraat - Baarn | Laanstraat | Baarn | 3743 BJ | BAARN | 52.21303447 | 5.28690219 | 10-07-08 | Klein | 6 | Vast | Nee | 39 | 4150 | 323212 - 2551 PLL 36W HF NV | 07-10-08 |  | 2900 | [8 empty] | LAMP PLL 36W KL.840 | PLL HF |  | 36 | 39 | 4149,5 | [18 empty] | 230 - MAST 6 M ST - EL UITL 5 GR | 10-07-08 |  | Thermisch verzinkt |  | 6 | 2019
202994 | VOOR 35 OP PARKEERPLAATS | SL000016658 Laanstraat - Baarn | Laanstraat | Baarn | 3743 BJ | BAARN | 52.21270218 | 5.28697201 | 10-07-08 | Klein | 6 | Vast | Nee | 39 | 4150 | 323212 - 2551 PLL 36W HF NV | 07-10-08 |  | 2900 | [8 empty] | LAMP PLL 36W KL.840 | PLL HF |  | 36 | 39 | 4149,5 | [18 empty] | 230 - MAST 6 M ST - EL UITL 5 GR | 10-07-08 |  | Thermisch verzinkt |  | 6 | 2019
202995 | PARKEERPLAATS LINKS VOOR ENECO | SL000016658 Laanstraat - Baarn | Laanstraat | Baarn | 3743 BJ | BAARN | 52.21235581 | 5.28663517 | 10-07-08 | Klein | 6 | Vast | Nee | 39 | 4150 | 323212 - 2551 PLL 36W HF NV | 07-10-08 |  | 2900 | [8 empty] | LAMP PLL 36W KL.840 | PLL HF |  | 36 | 39 | 4149,5 | [18 empty] | 230 - MAST 6 M ST - EL UITL 5 GR | 10-07-08 |  | Thermisch verzinkt |  | 6 | 2019
202996 | PARKEERPLAATS | SL000016658 Laanstraat - Baarn | Laanstraat | Baarn | 3743 BJ | BAARN | 52.21310623 | 5.28662263 | 10-07-08 | Klein | 6 | Vast | Nee | 39 | 4150 | 323212 - 2551 PLL 36W HF NV | 07-10-08 |  | 2900 | [8 empty] | LAMP PLL 36W KL.840 | PLL HF |  | 36 | 39 | 4149,5 | [18 empty] | 230 - MAST 6 M ST - EL UITL 5 GR | 10-07-08 |  | Thermisch verzinkt |  | 6 | 2019
202997 | PARKEERPLAATS | SL000016658 Laanstraat - Baarn | Laanstraat | Baarn | 3743 BJ | BAARN | 52.21293537 | 5.28645266 | 10-07-08 | Klein | 6 | Vast | Nee | 39 | 4150 | 323212 - 2551 PLL 36W HF NV | 07-10-08 |  | 2900 | [8 empty] | LAMP PLL 36W KL.840 | PLL HF |  | 36 | 39 | 4149,5 | [18 empty] | 230 - MAST 6 M ST - EL UITL 5 GR | 10-07-08 |  | Thermisch verzinkt |  | 6 | 2019
202998 | PARKEERPLAATS 2E LINKS NAAST F | SL000016658 Laanstraat - Baarn | Laanstraat | Baarn | 3743 BJ | BAARN |  |  | 10-07-08 | Klein | 6 | Vast | Nee | 39 | 4150 | 323212 - 2551 PLL 36W HF NV | 07-10-08 |  | 2900 | [8 empty] | LAMP PLL 36W KL.840 | PLL HF |  | 36 | 39 | 4149,5 | [18 empty] | 230 - MAST 6 M ST - EL UITL 5 GR | 10-07-08 |  | Thermisch verzinkt |  | 6 | 2019
202999 | PARKEERPLAATS VOOR 5E | SL000016658 Laanstraat - Baarn | Laanstraat | Baarn | 3743 BJ | BAARN | 52.21266418 | 5.28564938 | 10-07-08 | Klein | 6 | Vast | Nee | 39 | 4150 | 323212 - 2551 PLL 36W HF NV | 07-10-08 |  | 2900 | [8 empty] | LAMP PLL 36W KL.840 | PLL HF |  | 36 | 39 | 4149,5 | [18 empty] | 230 - MAST 6 M ST - EL UITL 5 GR | 10-07-08 |  | Thermisch verzinkt |  | 6 | 2019
203000 | PARKEERPLAATS VOOR GROENTEBOER | SL000016658 Laanstraat - Baarn | Laanstraat | Baarn | 3743 BJ | BAARN | 52.21267280 | 5.28544453 | 10-07-08 | Klein | 6 | Vast | Nee | 39 | 4150 | 323212 - 2551 PLL 36W HF NV | 07-10-08 |  | 2900 | [8 empty] | LAMP PLL 36W KL.840 | PLL HF |  | 36 | 39 | 4149,5 | [18 empty] | 230 - MAST 6 M ST - EL UITL 5 GR | 10-07-08 |  | Thermisch verzinkt |  | 6 | 2019
203001 | PERKEERPLAATS VOOR SLIJTER | SL000016658 Laanstraat - Baarn | Laanstraat | Baarn | 3743 BJ | BAARN | 52.21251816 | 5.28569113 | 10-07-08 | Klein | 6 | Vast | Nee | 39 | 4150 | 323212 - 2551 PLL 36W HF NV | 07-10-08 |  | 2900 | [8 empty] | LAMP PLL 36W KL.840 | PLL HF |  | 36 | 39 | 4149,5 | [18 empty] | 230 - MAST 6 M ST - EL UITL 5 GR | 10-07-08 |  | Thermisch verzinkt |  | 6 | 2019
203002 | PARKEERPLAATS INVALIDE | SL000016658 Laanstraat - Baarn | Laanstraat | Baarn | 3743 BJ | BAARN | 52.21241720 | 5.28631655 | 10-07-08 | Klein | 6 | Vast | Nee | 39 | 4150 | 323212 - 2551 PLL 36W HF NV | 07-10-08 |  | 2900 | [8 empty] | LAMP PLL 36W KL.840 | PLL HF |  | 36 | 39 | 4149,5 | [18 empty] | 230 - MAST 6 M ST - EL UITL 5 GR | 10-07-08 |  | Thermisch verzinkt |  | 6 | 2019
203003 | 1E LINKS VANAF NIEUWTRAAT | SL000016658 Laanstraat - Baarn | Laanstraat | Baarn | 3743 BJ | BAARN | 52.21290795 | 5.28511175 | 10-07-08 | Klein | 6 | Vast | Nee | 39 | 4150 | 323212 - 2551 PLL 36W HF NV | 07-10-08 |  | 2900 | [8 empty] | LAMP PLL 36W KL.840 | PLL HF |  | 36 | 39 | 4149,5 | [18 empty] | 230 - MAST 6 M ST - EL UITL 5 GR | 10-07-08 |  | Thermisch verzinkt |  | 6 | 2019
203004 | T/O LAANSTRAAT | SL000016549 Nieuwstraat - Baarn | Nieuwstraat | Baarn | 3743 BL | BAARN |  |  | 10-07-08 | Klein | 6 | Vast | Nee | 39 | 4150 | 323212 - 2551 PLL 36W HF NV | 07-10-08 |  | 2900 | [8 empty] | LAMP PLL 36W KL.840 | PLL HF |  | 36 | 39 | 4149,5 | [18 empty] | 230 - MAST 6 M ST - EL UITL 5 GR | 10-07-08 |  | Thermisch verzinkt |  | 6 | 2019
203005 | T/O 5 | SL000016549 Nieuwstraat - Baarn | Nieuwstraat | Baarn | 3743 BL | BAARN | 52.21335157 | 5.28542670 | 10-07-08 | Klein | 6 | Vast | Nee | 39 | 4150 | 323212 - 2551 PLL 36W HF NV | 07-10-08 |  | 2900 | [8 empty] | LAMP PLL 36W KL.840 | PLL HF |  | 36 | 39 | 4149,5 | [18 empty] | 230 - MAST 6 M ST - EL UITL 5 GR | 10-07-08 |  | Thermisch verzinkt |  | 6 | 2019
203006 | LINKS NAAST NR 1 | SL000016549 Nieuwstraat - Baarn | Nieuwstraat | Baarn | 3743 BL | BAARN | 52.21342568 | 5.28579099 | 10-07-08 | Klein | 6 | Vast | Nee | 39 | 4150 | 323212 - 2551 PLL 36W HF NV | 07-10-08 |  | 2900 | [8 empty] | LAMP PLL 36W KL.840 | PLL HF |  | 36 | 39 | 4149,5 | [18 empty] | 230 - MAST 6 M ST - EL UITL 5 GR | 10-07-08 |  | Thermisch verzinkt |  | 6 | 2019
203242 | VOOR KERK NR 2 | SL000016819 Brink - Baarn | Brink | Baarn | 3741 AL | BAARN | 52.21178216 | 5.29213087 | 06-10-08 | Klein | 3 | NVT | Nee | 47 | 4150 | 353522 - MOD B PLTE 20W NV + PLL 24WHF N | 10-06-08 |  | 1800 | [8 empty] | LAMP MASTER PLL 24W KL.830 | PLL HF |  | 24 | 27 | 4149,5 | LAMP MASTER PLE 20W E27 KL.827 | PLE |  | 20 | 20 | 4149,5 | [12 empty] | 64 - MAST 3,0 M GY ANTIEK | 06-10-08 |  | Gietijzer |  | 3 | 2019 | A | A | A | C | A
203243 | BIJ GEMEENTEHUIS NR 2 | SL000016819 Brink - Baarn | Brink | Baarn | 3741 AL | BAARN | 52.21174319 | 5.29189971 | 06-10-08 | Klein | 3 | NVT | Nee | 47 | 4150 | 353522 - MOD B PLTE 20W NV + PLL 24WHF N | 10-06-08 |  | 1800 | [8 empty] | LAMP MASTER PLL 24W KL.830 | PLL HF |  | 24 | 27 | 4149,5 | LAMP MASTER PLE 20W E27 KL.827 | PLE |  | 20 | 20 | 4149,5 | [12 empty] | 64 - MAST 3,0 M GY ANTIEK | 06-10-08 |  | Gietijzer |  | 3 | 2019 | A | A | A | A | A
203244 | OP PLEIN T/O 17 | SL000016819 Brink - Baarn | Brink | Baarn | 3741 AL | BAARN | 52.21204444 | 5.29237190 | 06-10-08 | Klein | 3 | NVT | Nee | 47 | 4150 | 353522 - MOD B PLTE 20W NV + PLL 24WHF N | 10-06-08 |  | 1800 | [8 empty] | LAMP MASTER PLL 24W KL.830 | PLL HF |  | 24 | 27 | 4149,5 | LAMP MASTER PLE 20W E27 KL.827 | PLE |  | 20 | 20 | 4149,5 | [12 empty] | 64 - MAST 3,0 M GY ANTIEK | 06-10-08 |  | Gietijzer |  | 3 | 2019 | A | A | A | B | A
203245 | OP PLEIN T/O 16 | SL000016819 Brink - Baarn | Brink | Baarn | 3741 AL | BAARN | 52.21200137 | 5.29248897 | 06-10-08 | Klein | 3 | NVT | Nee | 47 | 4150 | 353522 - MOD B PLTE 20W NV + PLL 24WHF N | 10-06-08 |  | 1800 | [8 empty] | LAMP MASTER PLL 24W KL.830 | PLL HF |  | 24 | 27 | 4149,5 | LAMP MASTER PLE 20W E27 KL.827 | PLE |  | 20 | 20 | 4149,5 | [12 empty] | 64 - MAST 3,0 M GY ANTIEK | 06-10-08 |  | Gietijzer |  | 3 | 2019 | A | A | A | C | A
203246 | OP PLEIN BIJ KIOSK T/O 2 | SL000016819 Brink - Baarn | Brink | Baarn | 3741 AL | BAARN | 52.21185945 | 5.29225885 | 06-10-08 | Klein | 3 | NVT | Nee | 47 | 4150 | 353522 - MOD B PLTE 20W NV + PLL 24WHF N | 10-06-08 |  | 1800 | [8 empty] | LAMP MASTER PLL 24W KL.830 | PLL HF |  | 24 | 27 | 4149,5 | LAMP MASTER PLE 20W E27 KL.827 | PLE |  | 20 | 20 | 4149,5 | [12 empty] | 64 - MAST 3,0 M GY ANTIEK | 06-10-08 |  | Gietijzer |  | 3 | 2019 | A | A | A | C | A
203247 | OP PLEIN VOOR 17 | SL000016819 Brink - Baarn | Brink | Baarn | 3741 AL | BAARN | 52.21191651 | 5.29176634 | 06-10-08 | Klein | 3 | NVT | Nee | 47 | 4150 | 353522 - MOD B PLTE 20W NV + PLL 24WHF N | 10-06-08 |  | 1800 | [8 empty] | LAMP MASTER PLL 24W KL.830 | PLL HF |  | 24 | 27 | 4149,5 | LAMP MASTER PLE 20W E27 KL.827 | PLE |  | 20 | 20 | 4149,5 | [12 empty] | 64 - MAST 3,0 M GY ANTIEK | 06-10-08 |  | Gietijzer |  | 3 | 2019 | A | A | A | B | A
203248 | OP PLEIN BIJ MUZIEKTENT T/O 17 | SL000016819 Brink - Baarn | Brink | Baarn | 3741 AL | BAARN | 52.21194954 | 5.29199228 | 06-10-08 | Klein | 3 | NVT | Nee | 47 | 4150 | 353522 - MOD B PLTE 20W NV + PLL 24WHF N | 10-06-08 |  | 1800 | [8 empty] | LAMP MASTER PLL 24W KL.830 | PLL HF |  | 24 | 27 | 4149,5 | LAMP MASTER PLE 20W E27 KL.827 | PLE |  | 20 | 20 | 4149,5 | [12 empty] | 64 - MAST 3,0 M GY ANTIEK | 06-10-08 |  | Gietijzer |  | 3 | 2019 | A | A | A | A | B
203249 | OP PLEIN VOOR 15 | SL000016819 Brink - Baarn | Brink | Baarn | 3741 AL | BAARN | 52.21207578 | 5.29185663 | 06-10-08 | Klein | 3 | NVT | Nee | 47 | 4150 | 353522 - MOD B PLTE 20W NV + PLL 24WHF N | 10-06-08 |  | 1800 | [8 empty] | LAMP MASTER PLL 24W KL.830 | PLL HF |  | 24 | 27 | 4149,5 | LAMP MASTER PLE 20W E27 KL.827 | PLE |  | 20 | 20 | 4149,5 | [12 empty] | 64 - MAST 3,0 M GY ANTIEK | 06-10-08 |  | Gietijzer |  | 3 | 2019 | A | A | A | B | A
203250 | OP PLEIN T/O 15 | SL000016819 Brink - Baarn | Brink | Baarn | 3741 AL | BAARN | 52.21214525 | 5.29203090 | 06-10-08 | Klein | 3 | NVT | Nee | 47 | 4150 | 353522 - MOD B PLTE 20W NV + PLL 24WHF N | 10-06-08 |  | 1800 | [8 empty] | LAMP MASTER PLL 24W KL.830 | PLL HF |  | 24 | 27 | 4149,5 | LAMP MASTER PLE 20W E27 KL.827 | PLE |  | 20 | 20 | 4149,5 | [12 empty] | 64 - MAST 3,0 M GY ANTIEK | 06-10-08 |  | Gietijzer |  | 3 | 2019 | A | A | A | C | A
203251 | OP PLEIN T/O 15 | SL000016819 Brink - Baarn | Brink | Baarn | 3741 AL | BAARN | 52.21202560 | 5.29217931 | 06-10-08 | Klein | 3 | NVT | Nee | 47 | 4150 | 353522 - MOD B PLTE 20W NV + PLL 24WHF N | 10-06-08 |  | 1200 | [8 empty] | LAMP MASTER PLE 20W E27 KL.827 | PLE |  | 20 | 20 | 4149,5 | LAMP MASTER PLL 24W KL.830 | PLL HF |  | 24 | 27 | 4149,5 | [12 empty] | 64 - MAST 3,0 M GY ANTIEK | 06-10-08 |  | Gietijzer |  | 3 | 2019 | A | A | A | B | A
203252 | ROND KERK NR 2 | SL000016819 Brink - Baarn | Brink | Baarn | 3741 AL | BAARN | 52.21169690 | 5.29224730 | 06-10-08 | Klein | 3 | NVT | Nee | 47 | 4150 | 353522 - MOD B PLTE 20W NV + PLL 24WHF N | 10-06-08 |  | 1800 | [8 empty] | LAMP MASTER PLL 24W KL.830 | PLL HF |  | 24 | 27 | 4149,5 | LAMP MASTER PLE 20W E27 KL.827 | PLE |  | 20 | 20 | 4149,5 | [12 empty] | 64 - MAST 3,0 M GY ANTIEK | 06-10-08 |  | Gietijzer |  | 3 | 2019 | A | C | A | A | A
203253 | ROND KERK NR 2 | SL000016819 Brink - Baarn | Brink | Baarn | 3741 AL | BAARN | 52.21169781 | 5.29224479 | 06-10-08 | Klein | 3 | NVT | Nee | 47 | 4150 | 353522 - MOD B PLTE 20W NV + PLL 24WHF N | 10-06-08 |  | 1800 | [8 empty] | LAMP MASTER PLL 24W KL.830 | PLL HF |  | 24 | 27 | 4149,5 | LAMP MASTER PLE 20W E27 KL.827 | PLE |  | 20 | 20 | 4149,5 | [12 empty] | 64 - MAST 3,0 M GY ANTIEK | 06-10-08 |  | Gietijzer |  | 3 | 2019 | A | A | A | A | A
203254 | ROND KERK NR 2 | SL000016819 Brink - Baarn | Brink | Baarn | 3741 AL | BAARN | 52.21162514 | 5.29191497 | 06-10-08 | Klein | 3 | NVT | Nee | 47 | 4150 | 353522 - MOD B PLTE 20W NV + PLL 24WHF N | 10-06-08 |  | 1800 | [8 empty] | LAMP MASTER PLL 24W KL.830 | PLL HF |  | 24 | 27 | 4149,5 | LAMP MASTER PLE 20W E27 KL.827 | PLE |  | 20 | 20 | 4149,5 | [12 empty] | 64 - MAST 3,0 M GY ANTIEK | 06-10-08 |  | Gietijzer |  | 3 | 2019 | A | B | A | A | A
203255 | ROND KERK NR 2 | SL000016819 Brink - Baarn | Brink | Baarn | 3741 AL | BAARN | 52.21142921 | 5.29193469 | 06-10-08 | Klein | 3 | NVT | Nee | 47 | 4150 | 353522 - MOD B PLTE 20W NV + PLL 24WHF N | 10-06-08 |  | 1800 | [8 empty] | LAMP MASTER PLL 24W KL.830 | PLL HF |  | 24 | 27 | 4149,5 | LAMP MASTER PLE 20W E27 KL.827 | PLE |  | 20 | 20 | 4149,5 | [12 empty] | 64 - MAST 3,0 M GY ANTIEK | 06-10-08 |  | Gietijzer |  | 3 | 2019 | A | A | A | A | A
203256 | VOOR NR 10 | SL000016819 Brink - Baarn | Brink | Baarn | 3741 AL | BAARN | 52.21227786 | 5.29192116 | 06-10-08 | Klein | 3 | NVT | Nee | 47 | 4150 | 353522 - MOD B PLTE 20W NV + PLL 24WHF N | 10-06-08 |  | 1800 | [8 empty] | LAMP MASTER PLL 24W KL.830 | PLL HF |  | 24 | 27 | 4149,5 | LAMP MASTER PLE 20W E27 KL.827 | PLE |  | 20 | 20 | 4149,5 | [12 empty] | 64 - MAST 3,0 M GY ANTIEK | 06-10-08 |  | Gietijzer |  | 3 | 2019 | A | A | A | D | B
203257 | VOOR NR 12 | SL000016819 Brink - Baarn | Brink | Baarn | 3741 AL | BAARN | 52.21224058 | 5.29211041 | 06-10-08 | Klein | 3 | NVT | Nee | 47 | 4150 | 353522 - MOD B PLTE 20W NV + PLL 24WHF N | 10-06-08 |  | 1200 | [8 empty] | LAMP MASTER PLE 20W E27 KL.827 | PLE |  | 20 | 20 | 4149,5 | LAMP MASTER PLL 24W KL.830 | PLL HF |  | 24 | 27 | 4149,5 | [12 empty] | 64 - MAST 3,0 M GY ANTIEK | 06-10-08 |  | Gietijzer |  | 3 | 2019 | A | A | A | D | A
203258 | OP PLEIN THV KIOSK T/O 16 | SL000016819 Brink - Baarn | Brink | Baarn | 3741 AL | BAARN | 52.21197352 | 5.29271491 | 06-10-08 | Klein | 3 | NVT | Nee | 47 | 4150 | 353522 - MOD B PLTE 20W NV + PLL 24WHF N | 10-06-08 |  | 1800 | [8 empty] | LAMP MASTER PLL 24W KL.830 | PLL HF |  | 24 | 27 | 4149,5 | LAMP MASTER PLE 20W E27 KL.827 | PLE |  | 20 | 20 | 4149,5 | [12 empty] | 64 - MAST 3,0 M GY ANTIEK | 06-10-08 |  | Gietijzer |  | 3 | 2019 | A | A | A | D | A
203259 | T/O NR 10 | SL000016819 Brink - Baarn | Brink | Baarn | 3741 AL | BAARN | 52.21222702 | 5.29189693 | 10-08-08 | Klein | 3 | NVT | Nee | 47 | 4150 | 353522 - MOD B PLTE 20W NV + PLL 24WHF N | 08-10-08 |  | 1800 | [8 empty] | LAMP MASTER PLL 24W KL.830 | PLL HF |  | 24 | 27 | 4149,5 | LAMP MASTER PLE 20W E27 KL.827 | PLE |  | 20 | 20 | 4149,5 | [12 empty] | 64 - MAST 3,0 M GY ANTIEK | 10-08-08 |  | Gietijzer |  | 3 | 2019 | A | A | A | D | A
203260 | VOOR NR 14 | SL000016819 Brink - Baarn | Brink | Baarn | 3741 AL | BAARN | 52.21220588 | 5.29236806 | 10-08-08 | Klein | 3 | NVT | Nee | 47 | 4150 | 353522 - MOD B PLTE 20W NV + PLL 24WHF N | 08-10-08 |  | 1800 | [8 empty] | LAMP MASTER PLL 24W KL.830 | PLL HF |  | 24 | 27 | 4149,5 | LAMP MASTER PLE 20W E27 KL.827 | PLE |  | 20 | 20 | 4149,5 | [12 empty] | 64 - MAST 3,0 M GY ANTIEK | 10-08-08 |  | Gietijzer |  | 3 | 2019 | A | A | A | A | A
203261 | BIJ NR 16 | SL000016819 Brink - Baarn | Brink | Baarn | 3741 AL | BAARN | 52.21212299 | 5.29261122 | 10-08-08 | Klein | 3 | NVT | Nee | 47 | 4150 | 353522 - MOD B PLTE 20W NV + PLL 24WHF N | 08-10-08 |  | 1800 | [8 empty] | LAMP MASTER PLL 24W KL.830 | PLL HF |  | 24 | 27 | 4149,5 | LAMP MASTER PLE 20W E27 KL.827 | PLE |  | 20 | 20 | 4149,5 | [12 empty] | 64 - MAST 3,0 M GY ANTIEK | 10-08-08 |  | Gietijzer |  | 3 | 2019 | A | A | A | C | B
203262 | BIJ NR 16 | SL000016819 Brink - Baarn | Brink | Baarn | 3741 AL | BAARN | 52.21209110 | 5.29286046 | 10-08-08 | Klein | 3 | NVT | Nee | 47 | 4150 | 353522 - MOD B PLTE 20W NV + PLL 24WHF N | 08-10-08 |  | 1800 | [8 empty] | LAMP MASTER PLL 24W KL.830 | PLL HF |  | 24 | 27 | 4149,5 | LAMP MASTER PLE 20W E27 KL.827 | PLE |  | 20 | 20 | 4149,5 | [12 empty] | 64 - MAST 3,0 M GY ANTIEK | 10-08-08 |  | Gietijzer |  | 3 | 2019 | A | A | A | C | A
203263 | T/O NR 18 | SL000016819 Brink - Baarn | Brink | Baarn | 3741 AL | BAARN | 52.21187370 | 5.29284564 | 10-08-08 | Klein | 3 | NVT | Nee | 47 | 4150 | 353522 - MOD B PLTE 20W NV + PLL 24WHF N | 08-10-08 |  | 1800 | [8 empty] | LAMP MASTER PLL 24W KL.830 | PLL HF |  | 24 | 27 | 4149,5 | LAMP MASTER PLE 20W E27 KL.827 | PLE |  | 20 | 20 | 4149,5 | [12 empty] | 64 - MAST 3,0 M GY ANTIEK | 10-08-08 |  | Gietijzer |  | 3 | 2019 | A | A | A | D | B
203264 | T/O NR 22 | SL000016819 Brink - Baarn | Brink | Baarn | 3741 AL | BAARN | 52.21175869 | 5.29298235 | 10-08-08 | Klein | 3 | NVT | Nee | 47 | 4150 | 353522 - MOD B PLTE 20W NV + PLL 24WHF N | 08-10-08 |  | 1800 | [8 empty] | LAMP MASTER PLL 24W KL.830 | PLL HF |  | 24 | 27 | 4149,5 | LAMP MASTER PLE 20W E27 KL.827 | PLE |  | 20 | 20 | 4149,5 | [12 empty] | 64 - MAST 3,0 M GY ANTIEK | 10-08-08 |  | Gietijzer |  | 3 | 2019 | A | D | A | A | C
203265 | T/O NR 24 | SL000016819 Brink - Baarn | Brink | Baarn | 3741 AL | BAARN | 52.21162691 | 5.29308076 | 10-08-08 | Klein |  | NVT | Nee | 27 | 4150 | ARM HOLLANDSE KAP B PLL 24W E27 R6009 | 19-07-11 |  | 1800 | [8 empty] | LAMP PLL 24W KL.827 | PLL HF |  | 24 | 27 | 4149,5 | [18 empty] | 64 - MAST 3,0 M GY ANTIEK | 19-07-11 |  | Gietijzer |  |  | 2019 | A | B | A | C | A
203266 | T/O NR 24 | SL000016819 Brink - Baarn | Brink | Baarn | 3741 AL | BAARN | 52.21166374 | 5.29321475 | 10-08-08 | Klein | 3 | NVT | Nee | 47 | 4150 | 353522 - MOD B PLTE 20W NV + PLL 24WHF N | 08-10-08 |  | 1800 | [8 empty] | LAMP MASTER PLL 24W KL.830 | PLL HF |  | 24 | 27 | 4149,5 | LAMP MASTER PLE 20W E27 KL.827 | PLE |  | 20 | 20 | 4149,5 | [12 empty] | 64 - MAST 3,0 M GY ANTIEK | 10-08-08 |  | Gietijzer |  | 3 | 2019 | A | B | A | C | A
203267 | BIJ NR 19 | SL000016819 Brink - Baarn | Brink | Baarn | 3741 AL | BAARN | 52.21151970 | 5.29333519 | 10-08-08 | Klein | 3 | NVT | Nee | 47 | 4150 | 353522 - MOD B PLTE 20W NV + PLL 24WHF N | 08-10-08 |  | 1800 | [8 empty] | LAMP MASTER PLL 24W KL.830 | PLL HF |  | 24 | 27 | 4149,5 | LAMP MASTER PLE 20W E27 KL.827 | PLE |  | 20 | 20 | 4149,5 | [12 empty] | 64 - MAST 3,0 M GY ANTIEK | 10-08-08 |  | Gietijzer |  | 3 | 2019 | A | B | A | B | A
203268 | NAAST NR 22 | SL000016819 Brink - Baarn | Brink | Baarn | 3741 AL | BAARN | 52.21163112 | 5.29357089 | 10-08-08 | Klein | 3 | NVT | Nee | 47 | 4150 | 353522 - MOD B PLTE 20W NV + PLL 24WHF N | 08-10-08 |  | 1200 | [8 empty] | LAMP MASTER PLE 20W E27 KL.827 | PLE |  | 20 | 20 | 4149,5 | LAMP MASTER PLL 24W KL.830 | PLL HF |  | 24 | 27 | 4149,5 | [12 empty] | 64 - MAST 3,0 M GY ANTIEK | 10-08-08 |  | Gietijzer |  | 3 | 2019 | A | B | A | B | A
203421 | LINKS NAAST 58 | SL000016797 Kemphaanstraat - Baarn | Kemphaanstraat | Baarn | 3742 VH | BAARN | 52.20075781 | 5.29862173 | 18-07-08 | Klein | 4 | NVT | Nee | 27 | 4150 | 320112 - CPS 200 PLL 24W HF NV | 18-07-08 |  | 1800 | [8 empty] | LAMP PLL 24W KL840 | PLL HF |  | 24 | 27 | 4149,5 | [18 empty] | 219 - MAST 4,0m ST CONISCH OPZ 60MM PC | 18-07-08 |  | Thermisch verzinkt |  | 4 | 2019
203422 | VOOR 1 | SL000016689 Roerdompstraat - Baarn | Roerdompstraat | Baarn | 3742 XC | BAARN | 52.20062327 | 5.29841273 | 18-07-08 | Klein | 4 | NVT | Nee | 27 | 4150 | 320112 - CPS 200 PLL 24W HF NV | 18-07-08 |  | 1800 | [8 empty] | LAMP PLL 24W KL840 | PLL HF |  | 24 | 27 | 4149,5 | [18 empty] | 219 - MAST 4,0m ST CONISCH OPZ 60MM PC | 18-07-08 |  | Thermisch verzinkt |  | 4 | 2019
203423 | NAAST 2 | SL000016689 Roerdompstraat - Baarn | Roerdompstraat | Baarn | 3742 XC | BAARN | 52.20059207 | 5.29810723 | 18-07-08 | Klein | 4 | NVT | Nee | 27 | 4150 | 320112 - CPS 200 PLL 24W HF NV | 18-07-08 |  | 1800 | [8 empty] | LAMP PLL 24W KL840 | PLL HF |  | 24 | 27 | 4149,5 | [18 empty] | 219 - MAST 4,0m ST CONISCH OPZ 60MM PC | 18-07-08 |  | Thermisch verzinkt |  | 4 | 2019
203424 | NAAST 9 | SL000016689 Roerdompstraat - Baarn | Roerdompstraat | Baarn | 3742 XC | BAARN | 52.20045738 | 5.29789951 | 18-07-08 | Klein | 4 | NVT | Nee | 27 | 4150 | 320112 - CPS 200 PLL 24W HF NV | 18-07-08 |  | 1800 | [8 empty] | LAMP PLL 24W KL840 | PLL HF |  | 24 | 27 | 4149,5 | [18 empty] | 219 - MAST 4,0m ST CONISCH OPZ 60MM PC | 18-07-08 |  | Thermisch verzinkt |  | 4 | 2019
203425 | VOOR 20 | SL000016689 Roerdompstraat - Baarn | Roerdompstraat | Baarn | 3742 XC | BAARN | 52.20040747 | 5.29757230 | 18-07-08 | Klein | 4 | NVT | Nee | 27 | 4150 | 320112 - CPS 200 PLL 24W HF NV | 18-07-08 |  | 1800 | [8 empty] | LAMP PLL 24W KL840 | PLL HF |  | 24 | 27 | 4149,5 | [18 empty] | 219 - MAST 4,0m ST CONISCH OPZ 60MM PC | 18-07-08 |  | Thermisch verzinkt |  | 4 | 2019
203426 | T/O 28 | SL000016689 Roerdompstraat - Baarn | Roerdompstraat | Baarn | 3742 XC | BAARN | 52.20024979 | 5.29732822 | 18-07-08 | Klein | 4 | NVT | Nee | 27 | 4150 | 320112 - CPS 200 PLL 24W HF NV | 18-07-08 |  | 1800 | [8 empty] | LAMP PLL 24W KL840 | PLL HF |  | 24 | 27 | 4149,5 | [18 empty] | 219 - MAST 4,0m ST CONISCH OPZ 60MM PC | 18-07-08 |  | Thermisch verzinkt |  | 4 | 2019
203427 | LINKS NAAST 46 | SL000016797 Kemphaanstraat - Baarn | Kemphaanstraat | Baarn | 3742 VH | BAARN | 52.20130358 | 5.29807523 | 18-07-08 | Klein | 4 | NVT | Nee | 27 | 4150 | 320112 - CPS 200 PLL 24W HF NV | 18-07-08 |  | 1800 | [8 empty] | LAMP PLL 24W KL840 | PLL HF |  | 24 | 27 | 4149,5 | [18 empty] | 219 - MAST 4,0m ST CONISCH OPZ 60MM PC | 18-07-08 |  | Thermisch verzinkt |  | 4 | 2019
203428 | VOOR 7 | SL000016790 Kluutstraat - Baarn | Kluutstraat | Baarn | 3742 XA | BAARN | 52.20117228 | 5.29787957 | 18-07-08 | Klein | 4 | NVT | Nee | 27 | 4150 | 320112 - CPS 200 PLL 24W HF NV | 18-07-08 |  | 1800 | [8 empty] | LAMP PLL 24W KL840 | PLL HF |  | 24 | 27 | 4149,5 | [18 empty] | 219 - MAST 4,0m ST CONISCH OPZ 60MM PC | 18-07-08 |  | Thermisch verzinkt |  | 4 | 2019
203429 | NAAST 2 | SL000016790 Kluutstraat - Baarn | Kluutstraat | Baarn | 3742 XA | BAARN | 52.20112404 | 5.29752184 | 18-07-08 | Klein | 4 | NVT | Nee | 27 | 4150 | 320112 - CPS 200 PLL 24W HF NV | 18-07-08 |  | 1800 | [8 empty] | LAMP PLL 24W KL840 | PLL HF |  | 24 | 27 | 4149,5 | [18 empty] | 219 - MAST 4,0m ST CONISCH OPZ 60MM PC | 18-07-08 |  | Thermisch verzinkt |  | 4 | 2019
203430 | NAAST 17 | SL000016790 Kluutstraat - Baarn | Kluutstraat | Baarn | 3742 XA | BAARN | 52.20100195 | 5.29737808 | 18-07-08 | Klein | 4 | NVT | Nee | 27 | 4150 | 320112 - CPS 200 PLL 24W HF NV | 18-07-08 |  | 1800 | [8 empty] | LAMP PLL 24W KL840 | PLL HF |  | 24 | 27 | 4149,5 | [18 empty] | 219 - MAST 4,0m ST CONISCH OPZ 60MM PC | 18-07-08 |  | Thermisch verzinkt |  | 4 | 2019
203431 | VOOR 20 | SL000016790 Kluutstraat - Baarn | Kluutstraat | Baarn | 3742 XA | BAARN | 52.20095375 | 5.29704838 | 18-07-08 | Klein | 4 | NVT | Nee | 27 | 4150 | 320112 - CPS 200 PLL 24W HF NV | 18-07-08 |  | 1800 | [8 empty] | LAMP PLL 24W KL840 | PLL HF |  | 24 | 27 | 4149,5 | [18 empty] | 219 - MAST 4,0m ST CONISCH OPZ 60MM PC | 18-07-08 |  | Thermisch verzinkt |  | 4 | 2019
203432 | T/O 28 | SL000016790 Kluutstraat - Baarn | Kluutstraat | Baarn | 3742 XA | BAARN | 52.20079934 | 5.29683554 | 29-08-08 | Klein | 4 | NVT | Nee | 27 | 4150 | 320112 - CPS 200 PLL 24W HF NV | 28-08-08 |  | 1800 | [8 empty] | LAMP PLL 24W KL840 | PLL HF |  | 24 | 27 | 4149,5 | [18 empty] | 219 - MAST 4,0m ST CONISCH OPZ 60MM PC | 29-08-08 |  | Thermisch verzinkt |  | 4 | 2019
203433 | BIJ 34 | SL000016654 Lepelaarstraat - Baarn | Lepelaarstraat | Baarn | 3742 XG | BAARN | 52.19960336 | 5.29761575 | 29-08-08 | Klein | 6 | Vast | Nee | 39 | 4150 | 323212 - 2551 PLL 36W HF NV | 28-08-08 |  | 2900 | [8 empty] | LAMP PLL 36W KL.840 | PLL HF |  | 36 | 39 | 4149,5 | [18 empty] | 230 - MAST 6 M ST - EL UITL 5 GR | 29-08-08 |  | Thermisch verzinkt |  | 6 | 2019
203434 | BIJ 26 | SL000016654 Lepelaarstraat - Baarn | Lepelaarstraat | Baarn | 3742 XG | BAARN | 52.20002855 | 5.29720441 | 29-08-08 | Klein | 6 | Vast | Nee | 39 | 4150 | 323212 - 2551 PLL 36W HF NV | 28-08-08 |  | 2900 | [8 empty] | LAMP PLL 36W KL.840 | PLL HF |  | 36 | 39 | 4149,5 | [18 empty] | 230 - MAST 6 M ST - EL UITL 5 GR | 29-08-08 |  | Thermisch verzinkt |  | 6 | 2019
203435 | LINKS T/O 20 | SL000016654 Lepelaarstraat - Baarn | Lepelaarstraat | Baarn | 3742 XG | BAARN | 52.20029066 | 5.29707560 | 29-08-08 | Klein | 6 | Vast | Nee | 39 | 4150 | 323212 - 2551 PLL 36W HF NV | 28-08-08 |  | 2900 | [8 empty] | LAMP PLL 36W KL.840 | PLL HF |  | 36 | 39 | 4149,5 | [18 empty] | 230 - MAST 6 M ST - EL UITL 5 GR | 29-08-08 |  | Thermisch verzinkt |  | 6 | 2019
203436 | BIJ 14 | SL000016654 Lepelaarstraat - Baarn | Lepelaarstraat | Baarn | 3742 XG | BAARN | 52.20048185 | 5.29677030 | 29-08-08 | Klein | 6 | Vast | Nee | 39 | 4150 | 323212 - 2551 PLL 36W HF NV | 28-08-08 |  | 2900 | [8 empty] | LAMP PLL 36W KL.840 | PLL HF |  | 36 | 39 | 4149,5 | [18 empty] | 230 - MAST 6 M ST - EL UITL 5 GR | 29-08-08 |  | Thermisch verzinkt |  | 6 | 2019
203437 | BIJ 6 | SL000016654 Lepelaarstraat - Baarn | Lepelaarstraat | Baarn | 3742 XG | BAARN | 52.20087964 | 5.29639007 | 29-08-08 | Klein | 6 | Vast | Nee | 39 | 4150 | 323212 - 2551 PLL 36W HF NV | 28-08-08 |  | 2900 | [8 empty] | LAMP PLL 36W KL.840 | PLL HF |  | 36 | 39 | 4149,5 | [18 empty] | 230 - MAST 6 M ST - EL UITL 5 GR | 29-08-08 |  | Thermisch verzinkt |  | 6 | 2019
203438 | T/O 1 | SL000016680 Scholeksterstraat - Baarn | Scholeksterstraat | Baarn | 3742 XK | BAARN | 52.20183739 | 5.29751777 | 09-01-08 | Klein | 4 | NVT | Nee | 27 | 4150 | 320112 - CPS 200 PLL 24W HF NV | 01-09-08 |  | 1800 | [8 empty] | LAMP PLL 24W KL840 | PLL HF |  | 24 | 27 | 4149,5 | [18 empty] | 219 - MAST 4,0m ST CONISCH OPZ 60MM PC | 09-01-08 |  | Thermisch verzinkt |  | 4 | 2019
203439 | BIJ 7 | SL000016680 Scholeksterstraat - Baarn | Scholeksterstraat | Baarn | 3742 XK | BAARN | 52.20171911 | 5.29735512 | 09-01-08 | Klein | 4 | NVT | Nee | 27 | 4150 | 320112 - CPS 200 PLL 24W HF NV | 01-09-08 |  | 1800 | [8 empty] | LAMP PLL 24W KL840 | PLL HF |  | 24 | 27 | 4149,5 | [18 empty] | 219 - MAST 4,0m ST CONISCH OPZ 60MM PC | 09-01-08 |  | Thermisch verzinkt |  | 4 | 2019
203440 | BIJ 2 | SL000016680 Scholeksterstraat - Baarn | Scholeksterstraat | Baarn | 3742 XK | BAARN | 52.20166433 | 5.29696858 | 09-01-08 | Klein | 4 | NVT | Nee | 27 | 4150 | 320112 - CPS 200 PLL 24W HF NV | 01-09-08 |  | 1800 | [8 empty] | LAMP PLL 24W KL840 | PLL HF |  | 24 | 27 | 4149,5 | [18 empty] | 219 - MAST 4,0m ST CONISCH OPZ 60MM PC | 09-01-08 |  | Thermisch verzinkt |  | 4 | 2019
203441 | T/O 14 | SL000016680 Scholeksterstraat - Baarn | Scholeksterstraat | Baarn | 3742 XK | BAARN | 52.20152655 | 5.29678596 | 09-01-08 | Klein | 4 | NVT | Nee | 27 | 4150 | 320112 - CPS 200 PLL 24W HF NV | 04-02-11 |  | 1800 | [8 empty] | LAMP PLL 24W KL840 | PLL HF |  | 24 | 27 | 4149,5 | [18 empty] | 219 - MAST 4,0m ST CONISCH OPZ 60MM PC | 02-04-11 |  | Thermisch verzinkt |  | 4 | 2019
203442 | BIJ 22 | SL000016680 Scholeksterstraat - Baarn | Scholeksterstraat | Baarn | 3742 XK | BAARN | 52.20148100 | 5.29647291 | 09-01-08 | Klein | 4 | NVT | Nee | 27 | 4150 | 320112 - CPS 200 PLL 24W HF NV | 01-09-08 |  | 1800 | [8 empty] | LAMP PLL 24W KL840 | PLL HF |  | 24 | 27 | 4149,5 | [18 empty] | 219 - MAST 4,0m ST CONISCH OPZ 60MM PC | 09-01-08 |  | Thermisch verzinkt |  | 4 | 2019
203443 | T/O 28 | SL000016680 Scholeksterstraat - Baarn | Scholeksterstraat | Baarn | 3742 XK | BAARN | 52.20134559 | 5.29626932 | 09-01-08 | Klein | 4 | NVT | Nee | 27 | 4150 | 320112 - CPS 200 PLL 24W HF NV | 01-09-08 |  | 1800 | [8 empty] | LAMP PLL 24W KL840 | PLL HF |  | 24 | 27 | 4149,5 | [18 empty] | 219 - MAST 4,0m ST CONISCH OPZ 60MM PC | 09-01-08 |  | Thermisch verzinkt |  | 4 | 2019
203444 | BIJ 56 | SL000016759 Snipstraat - Baarn | Snipstraat | Baarn | 3742 VW | BAARN | 52.20203112 | 5.29580787 | 11-07-08 | Klein | 4 | NVT | Nee | 27 | 4150 | 320112 - CPS 200 PLL 24W HF NV | 07-11-08 |  | 1800 | [8 empty] | LAMP PLL 24W KL840 | PLL HF |  | 24 | 27 | 4149,5 | [18 empty] | 219 - MAST 4,0m ST CONISCH OPZ 60MM PC | 11-07-08 |  | Thermisch verzinkt |  | 4 | 2019
203445 | T/O 50 | SL000016759 Snipstraat - Baarn | Snipstraat | Baarn | 3742 VW | BAARN | 52.20198747 | 5.29608763 | 11-07-08 | Klein | 4 | NVT | Nee | 27 | 4150 | 320112 - CPS 200 PLL 24W HF NV | 07-11-08 |  | 1800 | [8 empty] | LAMP PLL 24W KL840 | PLL HF |  | 24 | 27 | 4149,5 | [18 empty] | 219 - MAST 4,0m ST CONISCH OPZ 60MM PC | 11-07-08 |  | Thermisch verzinkt |  | 4 | 2019
203446 | BIJ 44 | SL000016759 Snipstraat - Baarn | Snipstraat | Baarn | 3742 VW | BAARN | 52.20215946 | 5.29621455 | 11-07-08 | Klein | 4 | NVT | Nee | 27 | 4150 | 320112 - CPS 200 PLL 24W HF NV | 07-11-08 |  | 1800 | [8 empty] | LAMP PLL 24W KL840 | PLL HF |  | 24 | 27 | 4149,5 | [18 empty] | 219 - MAST 4,0m ST CONISCH OPZ 60MM PC | 11-07-08 |  | Thermisch verzinkt |  | 4 | 2019
203447 | BIJ 15 | SL000016639 Reigerstraat - Baarn | Reigerstraat | Baarn | 3742 VM | BAARN | 52.20329827 | 5.29670617 | 11-07-08 | Klein | 4 | NVT | Nee | 27 | 4150 | 320112 - CPS 200 PLL 24W HF NV | 07-11-08 |  | 1800 | [8 empty] | LAMP PLL 24W KL840 | PLL HF |  | 24 | 27 | 4149,5 | [18 empty] | 219 - MAST 4,0m ST CONISCH OPZ 60MM PC | 11-07-08 |  | Thermisch verzinkt |  | 4 | 2019
203448 | T/O 15 | SL000016639 Reigerstraat - Baarn | Reigerstraat | Baarn | 3742 VM | BAARN | 52.20343326 | 5.29660099 | 11-07-08 | Klein | 4 | NVT | Nee | 27 | 4150 | 320112 - CPS 200 PLL 24W HF NV | 07-11-08 |  | 1800 | [8 empty] | LAMP PLL 24W KL840 | PLL HF |  | 24 | 27 | 4149,5 | [18 empty] | 219 - MAST 4,0m ST CONISCH OPZ 60MM PC | 11-07-08 |  | Thermisch verzinkt |  | 4 | 2019
203449 | BIJ 9 | SL000016639 Reigerstraat - Baarn | Reigerstraat | Baarn | 3742 VM | BAARN | 52.20336763 | 5.29694029 | 11-07-08 | Klein | 4 | NVT | Nee | 27 | 4150 | 320112 - CPS 200 PLL 24W HF NV | 07-11-08 |  | 1800 | [8 empty] | LAMP PLL 24W KL840 | PLL HF |  | 24 | 27 | 4149,5 | [18 empty] | 219 - MAST 4,0m ST CONISCH OPZ 60MM PC | 11-07-08 |  | Thermisch verzinkt |  | 4 | 2019
203450 | T/O 9 | SL000016639 Reigerstraat - Baarn | Reigerstraat | Baarn | 3742 VM | BAARN | 52.20350364 | 5.29684639 | 11-07-08 | Klein | 4 | NVT | Nee | 27 | 4150 | 320112 - CPS 200 PLL 24W HF NV | 07-11-08 |  | 1800 | [8 empty] | LAMP PLL 24W KL840 | PLL HF |  | 24 | 27 | 4149,5 | [18 empty] | 219 - MAST 4,0m ST CONISCH OPZ 60MM PC | 11-07-08 |  | Thermisch verzinkt |  | 4 | 2019
203451 | BIJ 1 | SL000016639 Reigerstraat - Baarn | Reigerstraat | Baarn | 3742 VM | BAARN | 52.20345227 | 5.29720221 | 11-07-08 | Klein | 4 | NVT | Nee | 27 | 4150 | 320112 - CPS 200 PLL 24W HF NV | 07-11-08 |  | 1800 | [8 empty] | LAMP PLL 24W KL840 | PLL HF |  | 24 | 27 | 4149,5 | [18 empty] | 219 - MAST 4,0m ST CONISCH OPZ 60MM PC | 11-07-08 |  | Thermisch verzinkt |  | 4 | 2019
203452 | T/O 1 | SL000016639 Reigerstraat - Baarn | Reigerstraat | Baarn | 3742 VM | BAARN | 52.20358043 | 5.29709816 | 11-07-08 | Klein | 4 | NVT | Nee | 27 | 4150 | 320112 - CPS 200 PLL 24W HF NV | 07-11-08 |  | 1800 | [8 empty] | LAMP PLL 24W KL840 | PLL HF |  | 24 | 27 | 4149,5 | [18 empty] | 219 - MAST 4,0m ST CONISCH OPZ 60MM PC | 11-07-08 |  | Thermisch verzinkt |  | 4 | 2019
203453 | HOEK REIGERSTRAAT | SL000016623 Wulpstraat - Baarn | Wulpstraat | Baarn | 3742 VS | BAARN | 52.20300064 | 5.29571094 | 11-07-08 | Klein | 4 | NVT | Nee | 27 | 4150 | 320112 - CPS 200 PLL 24W HF NV | 07-11-08 |  | 1800 | [8 empty] | LAMP PLL 24W KL840 | PLL HF |  | 24 | 27 | 4149,5 | [18 empty] | 219 - MAST 4,0m ST CONISCH OPZ 60MM PC | 11-07-08 |  | Thermisch verzinkt |  | 4 | 2019
203454 | BIJ 8 | SL000016623 Wulpstraat - Baarn | Wulpstraat | Baarn | 3742 VS | BAARN | 52.20266781 | 5.29598000 | 11-07-08 | Klein | 4 | NVT | Nee | 27 | 4150 | 320112 - CPS 200 PLL 24W HF NV | 07-11-08 |  | 1800 | [8 empty] | LAMP PLL 24W KL840 | PLL HF |  | 24 | 27 | 4149,5 | [18 empty] | 219 - MAST 4,0m ST CONISCH OPZ 60MM PC | 11-07-08 |  | Thermisch verzinkt |  | 4 | 2019
203455 | LINKS VOOR 9 | SL000016623 Wulpstraat - Baarn | Wulpstraat | Baarn | 3742 VS | BAARN | 52.20249684 | 5.29623832 | 11-07-08 | Klein | 4 | NVT | Nee | 27 | 4150 | 320112 - CPS 200 PLL 24W HF NV | 07-11-08 |  | 1800 | [8 empty] | LAMP PLL 24W KL840 | PLL HF |  | 24 | 27 | 4149,5 | [18 empty] | 219 - MAST 4,0m ST CONISCH OPZ 60MM PC | 11-07-08 |  | Thermisch verzinkt |  | 4 | 2019
203456 | T/O 15 | SL000016623 Wulpstraat - Baarn | Wulpstraat | Baarn | 3742 VS | BAARN | 52.20228186 | 5.29629444 | 11-07-08 | Klein | 4 | NVT | Nee | 27 | 4150 | 320112 - CPS 200 PLL 24W HF NV | 07-11-08 |  | 1800 | [8 empty] | LAMP PLL 24W KL840 | PLL HF |  | 24 | 27 | 4149,5 | [18 empty] | 219 - MAST 4,0m ST CONISCH OPZ 60MM PC | 11-07-08 |  | Thermisch verzinkt |  | 4 | 2019
203457 | HOEK WULPSTRAAT | SL000016759 Snipstraat - Baarn | Snipstraat | Baarn | 3742 VW | BAARN | 52.20217803 | 5.29648456 | 11-07-08 | Klein | 4 | NVT | Nee | 27 | 4150 | 320112 - CPS 200 PLL 24W HF NV | 07-11-08 |  | 1800 | [8 empty] | LAMP PLL 24W KL840 | PLL HF |  | 24 | 27 | 4149,5 | [18 empty] | 219 - MAST 4,0m ST CONISCH OPZ 60MM PC | 11-07-08 |  | Thermisch verzinkt |  | 4 | 2019
203458 | BIJ 9 | SL000016759 Snipstraat - Baarn | Snipstraat | Baarn | 3742 VW | BAARN | 52.20227032 | 5.29677449 | 11-07-08 | Klein | 4 | NVT | Nee | 27 | 4150 | 320112 - CPS 200 PLL 24W HF NV | 07-11-08 |  | 1800 | [8 empty] | LAMP PLL 24W KL840 | PLL HF |  | 24 | 27 | 4149,5 | [18 empty] | 219 - MAST 4,0m ST CONISCH OPZ 60MM PC | 11-07-08 |  | Thermisch verzinkt |  | 4 | 2019
203459 | BIJ 38 | SL000016759 Snipstraat - Baarn | Snipstraat | Baarn | 3742 VW | BAARN | 52.20241016 | 5.29700110 | 11-07-08 | Klein | 4 | NVT | Nee | 27 | 4150 | 320112 - CPS 200 PLL 24W HF NV | 07-11-08 |  | 1800 | [8 empty] | LAMP PLL 24W KL840 | PLL HF |  | 24 | 27 | 4149,5 | [18 empty] | 219 - MAST 4,0m ST CONISCH OPZ 60MM PC | 11-07-08 |  | Thermisch verzinkt |  | 4 | 2019
203460 | BIJ 53 | SL000016654 Lepelaarstraat - Baarn | Lepelaarstraat | Baarn | 3742 XG | BAARN | 52.20156072 | 5.29593769 | 16-12-08 | Klein | 6 | Vast | Nee | 39 | 4150 | 323212 - 2551 PLL 36W HF NV | 16-12-08 |  | 2900 | [8 empty] | LAMP PLL 36W KL.840 | PLL HF |  | 36 | 39 | 4149,5 | [18 empty] | 230 - MAST 6 M ST - EL UITL 5 GR | 16-12-08 |  | Thermisch verzinkt |  | 6 | 2019
203461 | BIJ 47 | SL000016654 Lepelaarstraat - Baarn | Lepelaarstraat | Baarn | 3742 XG | BAARN | 52.20172827 | 5.29577750 | 16-12-08 | Klein | 6 | Vast | Nee | 39 | 4150 | 323212 - 2551 PLL 36W HF NV | 16-12-08 |  | 2900 | [8 empty] | LAMP PLL 36W KL.840 | PLL HF |  | 36 | 39 | 4149,5 | [18 empty] | 230 - MAST 6 M ST - EL UITL 5 GR | 16-12-08 |  | Thermisch verzinkt |  | 6 | 2019
203462 | T/O 2 | SL000016623 Wulpstraat - Baarn | Wulpstraat | Baarn | 3742 VS | BAARN | 52.20286995 | 5.29592048 | 16-12-08 | Klein | 4 | NVT | Nee | 27 | 4150 | 320112 - CPS 200 PLL 24W HF NV | 16-12-08 |  | 1800 | [8 empty] | LAMP PLL 24W KL840 | PLL HF |  | 24 | 27 | 4149,5 | [18 empty] | 219 - MAST 4,0m ST CONISCH OPZ 60MM PC | 16-12-08 |  | Thermisch verzinkt |  | 4 | 2019
203463 | BIJ 64 | SL000016797 Kemphaanstraat - Baarn | Kemphaanstraat | Baarn | 3742 VH | BAARN | 52.20069510 | 5.29897140 | 16-12-08 | Klein | 4 | NVT | Nee | 27 | 4150 | 320112 - CPS 200 PLL 24W HF NV | 16-12-08 |  | 1800 | [8 empty] | LAMP PLL 24W KL840 | PLL HF |  | 24 | 27 | 4149,5 | [18 empty] | 219 - MAST 4,0m ST CONISCH OPZ 60MM PC | 16-12-08 |  | Thermisch verzinkt |  | 4 | 2019
203464 | HOEK ROERDOMPSTRAAT | SL000016797 Kemphaanstraat - Baarn | Kemphaanstraat | Baarn | 3742 VH | BAARN | 52.20078027 | 5.29883474 | 16-12-08 | Klein | 4 | NVT | Nee | 27 | 4150 | 320112 - CPS 200 PLL 24W HF NV | 16-12-08 |  | 1800 | [8 empty] | LAMP PLL 24W KL840 | PLL HF |  | 24 | 27 | 4149,5 | [18 empty] | 219 - MAST 4,0m ST CONISCH OPZ 60MM PC | 16-12-08 |  | Thermisch verzinkt |  | 4 | 2019
203465 | HOEK KLUUTSTRAAT | SL000016797 Kemphaanstraat - Baarn | Kemphaanstraat | Baarn | 3742 VH | BAARN | 52.20132600 | 5.29831230 | 16-12-08 | Klein | 4 | NVT | Nee | 27 | 4150 | 320112 - CPS 200 PLL 24W HF NV | 16-12-08 |  | 1800 | [8 empty] | LAMP PLL 24W KL840 | PLL HF |  | 24 | 27 | 4149,5 | [18 empty] | 219 - MAST 4,0m ST CONISCH OPZ 60MM PC | 16-12-08 |  | Thermisch verzinkt |  | 4 | 2019
203466 | NAAST 48 | SL000016797 Kemphaanstraat - Baarn | Kemphaanstraat | Baarn | 3742 VH | BAARN | 52.20107911 | 5.29830591 | 16-12-08 | Klein | 4 | NVT | Nee | 20 | 4150 | 347772 - 2400 ACHTERP PLL 18W HF NV EIGE | 16-12-08 |  | 1200 | [8 empty] | PLL 18W 830 (HF) | PLL HF | 830 | 18 | 20 | 4149,5 | [18 empty] | 219 - MAST 4,0m ST CONISCH OPZ 60MM PC | 16-12-08 |  | Thermisch verzinkt |  | 4 | 2019
203467 | BIJ 54 | SL000016797 Kemphaanstraat - Baarn | Kemphaanstraat | Baarn | 3742 VH | BAARN | 52.20094036 | 5.29859526 | 16-12-08 | Klein | 4 | NVT | Nee | 27 | 4150 | 320112 - CPS 200 PLL 24W HF NV | 16-12-08 |  | 1800 | [8 empty] | LAMP PLL 24W KL840 | PLL HF |  | 24 | 27 | 4149,5 | [18 empty] | 219 - MAST 4,0m ST CONISCH OPZ 60MM PC | 16-12-08 |  | Thermisch verzinkt |  | 4 | 2019
203468 | BIJ 50 | SL000016797 Kemphaanstraat - Baarn | Kemphaanstraat | Baarn | 3742 VH | BAARN | 52.20105388 | 5.29847761 | 16-12-08 | Klein | 4 | NVT | Nee | 27 | 4150 | 320112 - CPS 200 PLL 24W HF NV | 16-12-08 |  | 1800 | [8 empty] | LAMP PLL 24W KL840 | PLL HF |  | 24 | 27 | 4149,5 | [18 empty] | 219 - MAST 4,0m ST CONISCH OPZ 60MM PC | 16-12-08 |  | Thermisch verzinkt |  | 4 | 2019
203469 | BIJ 42 | SL000016797 Kemphaanstraat - Baarn | Kemphaanstraat | Baarn | 3742 VH | BAARN | 52.20149299 | 5.29805795 | 16-12-08 | Klein | 4 | NVT | Nee | 27 | 4150 | 320112 - CPS 200 PLL 24W HF NV | 16-12-08 |  | 1800 | [8 empty] | LAMP PLL 24W KL840 | PLL HF |  | 24 | 27 | 4149,5 | [18 empty] | 219 - MAST 4,0m ST CONISCH OPZ 60MM PC | 16-12-08 |  | Thermisch verzinkt |  | 4 | 2019
203470 | RECHTS VOOR 36 | SL000016797 Kemphaanstraat - Baarn | Kemphaanstraat | Baarn | 3742 VH | BAARN | 52.20166494 | 5.29789495 | 16-12-08 | Klein | 4 | NVT | Nee | 27 | 4150 | 320112 - CPS 200 PLL 24W HF NV | 16-12-08 |  | 1800 | [8 empty] | LAMP PLL 24W KL840 | PLL HF |  | 24 | 27 | 4149,5 | [18 empty] | 219 - MAST 4,0m ST CONISCH OPZ 60MM PC | 16-12-08 |  | Thermisch verzinkt |  | 4 | 2019
203471 | HOEK SCOLEKSTERSTRAAT | SL000016797 Kemphaanstraat - Baarn | Kemphaanstraat | Baarn | 3742 VH | BAARN | 52.20187863 | 5.29777893 | 16-12-08 | Klein | 4 | NVT | Nee | 27 | 4150 | 320112 - CPS 200 PLL 24W HF NV | 16-12-08 |  | 1800 | [8 empty] | LAMP PLL 24W KL840 | PLL HF |  | 24 | 27 | 4149,5 | [18 empty] | 219 - MAST 4,0m ST CONISCH OPZ 60MM PC | 16-12-08 |  | Thermisch verzinkt |  | 4 | 2019
203472 | BIJ 32 | SL000016797 Kemphaanstraat - Baarn | Kemphaanstraat | Baarn | 3742 VH | BAARN | 52.20200284 | 5.29756080 | 16-12-08 | Klein | 4 | NVT | Nee | 27 | 4150 | 320112 - CPS 200 PLL 24W HF NV | 16-12-08 |  | 1800 | [8 empty] | LAMP PLL 24W KL840 | PLL HF |  | 24 | 27 | 4149,5 | [18 empty] | 219 - MAST 4,0m ST CONISCH OPZ 60MM PC | 16-12-08 |  | Thermisch verzinkt |  | 4 | 2019
203473 | T/O 26 | SL000016797 Kemphaanstraat - Baarn | Kemphaanstraat | Baarn | 3742 VH | BAARN | 52.20218138 | 5.29751708 | 16-12-08 | Klein | 4 | NVT | Nee | 27 | 4150 | 320112 - CPS 200 PLL 24W HF NV | 16-12-08 |  | 1800 | [8 empty] | LAMP PLL 24W KL840 | PLL HF |  | 24 | 27 | 4149,5 | [18 empty] | 219 - MAST 4,0m ST CONISCH OPZ 60MM PC | 16-12-08 |  | Thermisch verzinkt |  | 4 | 2019
203474 | RECHTS NAAST 24 | SL000016797 Kemphaanstraat - Baarn | Kemphaanstraat | Baarn | 3742 VH | BAARN | 52.20231026 | 5.29726683 | 16-12-08 | Klein | 4 | NVT | Nee | 27 | 4150 | 320112 - CPS 200 PLL 24W HF NV | 16-12-08 |  | 1800 | [8 empty] | LAMP PLL 24W KL840 | PLL HF |  | 24 | 27 | 4149,5 | [18 empty] | 219 - MAST 4,0m ST CONISCH OPZ 60MM PC | 16-12-08 |  | Thermisch verzinkt |  | 4 | 2019
203475 | HOEK SNIPSTRAAT 38 | SL000016797 Kemphaanstraat - Baarn | Kemphaanstraat | Baarn | 3742 VH | BAARN |  |  | 16-12-08 | Klein | 4 | NVT | Nee | 27 | 4150 | 320112 - CPS 200 PLL 24W HF NV | 16-12-08 |  | 1800 | [8 empty] | LAMP PLL 24W KL840 | PLL HF |  | 24 | 27 | 4149,5 | [18 empty] | 219 - MAST 4,0m ST CONISCH OPZ 60MM PC | 16-12-08 |  | Thermisch verzinkt |  | 4 | 2019
203476 | T/O 22 | SL000016797 Kemphaanstraat - Baarn | Kemphaanstraat | Baarn | 3742 VH | BAARN |  |  | 16-12-08 | Klein |  | NVT | Nee | 27 | 4150 | 320112 - CPS 200 PLL 24W HF NV | 16-01-12 |  | 1800 | [8 empty] | LAMP PLL 24W KL840 | PLL HF |  | 24 | 27 | 4149,5 | [18 empty] | 219 - MAST 4,0m ST CONISCH OPZ 60MM PC | 16-01-12 |  | Thermisch verzinkt |  |  | 2019
203477 | T/O 16 | SL000016797 Kemphaanstraat - Baarn | Kemphaanstraat | Baarn | 3742 VH | BAARN |  |  | 16-12-08 | Klein | 4 | NVT | Nee | 27 | 4150 | 320112 - CPS 200 PLL 24W HF NV | 16-12-08 |  | 1800 | [8 empty] | LAMP PLL 24W KL840 | PLL HF |  | 24 | 27 | 4149,5 | [18 empty] | 219 - MAST 4,0m ST CONISCH OPZ 60MM PC | 16-12-08 |  | Thermisch verzinkt |  | 4 | 2019
203478 | T/O 43 | SL000016797 Kemphaanstraat - Baarn | Kemphaanstraat | Baarn | 3742 VH | BAARN | 52.20301651 | 5.29667867 | 16-12-08 | Klein | 4 | NVT | Nee | 27 | 4150 | 320112 - CPS 200 PLL 24W HF NV | 16-12-08 |  | 1800 | [8 empty] | LAMP PLL 24W KL840 | PLL HF |  | 24 | 27 | 4149,5 | [18 empty] | 219 - MAST 4,0m ST CONISCH OPZ 60MM PC | 16-12-08 |  | Thermisch verzinkt |  | 4 | 2019
203479 | NAAST REIGERSTRAAT 15 | SL000016797 Kemphaanstraat - Baarn | Kemphaanstraat | Baarn | 3742 VH | BAARN | 52.20318518 | 5.29663287 | 16-12-08 | Klein | 4 | NVT | Nee | 27 | 4150 | 320112 - CPS 200 PLL 24W HF NV | 16-12-08 |  | 1800 | [8 empty] | LAMP PLL 24W KL840 | PLL HF |  | 24 | 27 | 4149,5 | [18 empty] | 219 - MAST 4,0m ST CONISCH OPZ 60MM PC | 16-12-08 |  | Thermisch verzinkt |  | 4 | 2019
203480 | HOEK REIGERSTRAAT | SL000016797 Kemphaanstraat - Baarn | Kemphaanstraat | Baarn | 3742 VH | BAARN | 52.20327583 | 5.29645737 | 16-12-08 | Klein | 4 | NVT | Nee | 27 | 4150 | 320112 - CPS 200 PLL 24W HF NV | 16-12-08 |  | 1800 | [8 empty] | LAMP PLL 24W KL840 | PLL HF |  | 24 | 27 | 4149,5 | [18 empty] | 219 - MAST 4,0m ST CONISCH OPZ 60MM PC | 16-12-08 |  | Thermisch verzinkt |  | 4 | 2019
203481 | T/O 10 | SL000016797 Kemphaanstraat - Baarn | Kemphaanstraat | Baarn | 3742 VH | BAARN | 52.20342736 | 5.29639328 | 16-12-08 | Klein | 4 | NVT | Nee | 27 | 4150 | 320112 - CPS 200 PLL 24W HF NV | 16-12-08 |  | 1800 | [8 empty] | LAMP PLL 24W KL840 | PLL HF |  | 24 | 27 | 4149,5 | [18 empty] | 219 - MAST 4,0m ST CONISCH OPZ 60MM PC | 16-12-08 |  | Thermisch verzinkt |  | 4 | 2019
203482 | BIJ 29 | SL000016797 Kemphaanstraat - Baarn | Kemphaanstraat | Baarn | 3742 VH | BAARN | 52.20375291 | 5.29612613 | 16-12-08 | Klein | 4 | NVT | Nee | 27 | 4150 | 320112 - CPS 200 PLL 24W HF NV | 16-12-08 |  | 1800 | [8 empty] | LAMP PLL 24W KL840 | PLL HF |  | 24 | 27 | 4149,5 | [18 empty] | 219 - MAST 4,0m ST CONISCH OPZ 60MM PC | 16-12-08 |  | Thermisch verzinkt |  | 4 | 2019
203483 | LEPELAARSTRAAT 41 | SL000016654 Lepelaarstraat - Baarn | Lepelaarstraat | Baarn | 3742 XG | BAARN | 52.20214219 | 5.29534398 | 17-02-09 | Klein | 6 | Vast | Nee | 39 | 4150 | 323212 - 2551 PLL 36W HF NV | 07-05-09 |  | 2900 | [8 empty] | LAMP PLL 36W KL.840 | PLL HF |  | 36 | 39 | 4149,5 | [18 empty] | 230 - MAST 6 M ST - EL UITL 5 GR | 17-02-09 |  | Thermisch verzinkt |  | 6 | 2019
203484 | LEPELAARSTRAAT 33 | SL000016654 Lepelaarstraat - Baarn | Lepelaarstraat | Baarn | 3742 XG | BAARN | 52.20230581 | 5.29501937 | 17-02-09 | Klein | 6 | Vast | Nee | 39 | 4150 | 323212 - 2551 PLL 36W HF NV | 07-05-09 |  | 2900 | [8 empty] | LAMP PLL 36W KL.840 | PLL HF |  | 36 | 39 | 4149,5 | [18 empty] | 230 - MAST 6 M ST - EL UITL 5 GR | 17-02-09 |  | Thermisch verzinkt |  | 6 | 2019
203485 | KEMPHAANSTRAAT 2 | SL000016797 Kemphaanstraat - Baarn | Kemphaanstraat | Baarn | 3742 VH | BAARN | 52.20358170 | 5.29615123 | 17-02-09 | Klein | 4 | NVT | Nee | 27 | 4150 | 320112 - CPS 200 PLL 24W HF NV | 17-02-09 |  | 1800 | [8 empty] | PLL 24W 840 (HF) | PLL HF | 840 | 24 | 27 | 4149,5 | [18 empty] | 219 - MAST 4,0m ST CONISCH OPZ 60MM PC | 05-07-09 |  | Thermisch verzinkt |  | 4 | 2019
203948 | HOEK NW. BAARNSTR. | SL000016658 Laanstraat - Baarn | Laanstraat | Baarn | 3743 BJ | BAARN |  |  | 10-12-11 | Klein |  | NVT | Nee | 47 | 3163 | 353522 - MOD B PLTE 20W NV + PLL 24WHF N | 03-01-11 |  | 1800 | [8 empty] | LAMP PLL 24W KL840 | PLL HF |  | 24 | 27 | 4149,5 | LAMP MASTER PLE 20W E27 KL.827 | PLE |  | 20 | 20 | 1830,5 | [12 empty] | 64 - MAST 3,0 M GY ANTIEK | 01-03-11 |  | Gietijzer |  |  | 2019 | A | A | A | C | A
203949 | NST 103 | SL000016658 Laanstraat - Baarn | Laanstraat | Baarn | 3743 BJ | BAARN | 52.21228049 | 5.28438899 | 01-03-11 | Klein |  | NVT | Nee | 47 | 3163 | 353522 - MOD B PLTE 20W NV + PLL 24WHF N | 01/02/19 |  | 1800 | [8 empty] | LAMP MASTER PLE 20W E27 KL.827 | PLE |  | 20 | 20 | 1830,5 | LAMP PLL 24W KL840 | PLL HF |  | 24 | 27 | 4149,5 | [12 empty] | 64 - MAST 3,0 M GY ANTIEK | 01/02/11 |  | Gietijzer |  |  | 2019 | A | A | A | C | D
203950 | R/V 38 | SL000016658 Laanstraat - Baarn | Laanstraat | Baarn | 3743 BJ | BAARN | 52.21180721 | 5.28777940 | 01-03-11 | Klein |  | NVT | Nee | 47 | 3163 | 353522 - MOD B PLTE 20W NV + PLL 24WHF N | 01/02/19 |  | 1800 | [8 empty] | LAMP PLL 24W KL840 | PLL HF |  | 24 | 27 | 4149,5 | LAMP MASTER PLE 20W E27 KL.827 | PLE |  | 20 | 20 | 1830,5 | [12 empty] | 64 - MAST 3,0 M GY ANTIEK | 01/12/11 |  | Gietijzer |  |  | 2019 | A | A | A | B | B
204556 | R/V 18 | SL000016615 Brinkzicht - Baarn | Brinkzicht | Baarn | 3743 EX | BAARN | 52.21180390 | 5.29161496 | 01/02/19 | Klein | 3 | NVT | Nee | 47 | 4150 | 353522 - MOD B PLTE 20W NV + PLL 24WHF N | 01/02/19 |  | 1800 | [8 empty] | LAMP MASTER PLE 20W E27 KL.827 | PLE |  | 20 | 20 | 4149,5 | LAMP PLL 24W KL840 | PLL HF |  | 24 | 27 | 4149,5 | [12 empty] | 64 - MAST 3,0 M GY ANTIEK | 01/02/08 |  | Gietijzer |  | 3 |  | A | A | A | B | A
204557 | BRINK 1 | SL000016658 Laanstraat - Baarn | Laanstraat | Baarn | 3743 BJ | BAARN | 52.21181060 | 5.29163098 | 10-09-08 | Klein | 3 | NVT | Nee | 47 | 4150 | 353522 - MOD B PLTE 20W NV + PLL 24WHF N | 09-10-08 |  | 1200 | [8 empty] | LAMP MASTER PLE 20W E27 KL.827 | PLE |  | 20 | 20 | 4149,5 | LAMP PLL 24W KL840 | PLL HF |  | 24 | 27 | 4149,5 | [12 empty] | 64 - MAST 3,0 M GY ANTIEK | 10-09-08 |  | Gietijzer |  | 3 | 2019 | A | A | A | B | A
204558 | N 18/20 | SL000016658 Laanstraat - Baarn | Laanstraat | Baarn | 3743 BJ | BAARN | 52.21164613 | 5.28980704 | 10-09-08 | Klein | 3 | NVT | Nee | 47 | 4150 | 353522 - MOD B PLTE 20W NV + PLL 24WHF N | 01/02/19 |  | 1800 | [8 empty] | LAMP MASTER PLE 20W E27 KL.827 | PLE |  | 20 | 20 | 4149,5 | LAMP PLL 24W KL840 | PLL HF |  | 24 | 27 | 4149,5 | [12 empty] | 64 - MAST 3,0 M GY ANTIEK | 01/02/08 |  | Gietijzer |  | 3 | 2019 | A | A | A | B | A
204559 | V 18 | SL000016615 Brinkzicht - Baarn | Brinkzicht | Baarn | 3743 EX | BAARN | 52.21175460 | 5.29144330 | 10-09-08 | Klein | 3 | NVT | Nee | 47 | 4150 | 353522 - MOD B PLTE 20W NV + PLL 24WHF N | 01/02/19 |  | 1800 | [8 empty] | LAMP MASTER PLE 20W E27 KL.827 | PLE |  | 20 | 20 | 4149,5 | LAMP PLL 24W KL840 | PLL HF |  | 24 | 27 | 4149,5 | [12 empty] | 64 - MAST 3,0 M GY ANTIEK | 01/02/08 |  | Gietijzer |  | 3 | 2019 | A | A | A | C | A
204560 | L/V 18 | SL000016615 Brinkzicht - Baarn | Brinkzicht | Baarn | 3743 EX | BAARN | 52.21170201 | 5.29131992 | 10-09-08 | Klein | 3 | NVT | Nee | 47 | 4150 | 353522 - MOD B PLTE 20W NV + PLL 24WHF N | 01/02/19 |  | 1800 | [8 empty] | LAMP MASTER PLE 20W E27 KL.827 | PLE |  | 20 | 20 | 4149,5 | LAMP PLL 24W KL840 | PLL HF |  | 24 | 27 | 4149,5 | [12 empty] | 64 - MAST 3,0 M GY ANTIEK | 01/02/08 |  | Gietijzer |  | 3 | 2019 | A | A | A | B | A
204561 | 1/1A | SL000016658 Laanstraat - Baarn | Laanstraat | Baarn | 3743 BJ | BAARN | 52.21140286 | 5.29039179 | 10-09-08 | Klein | 3 | NVT | Nee | 47 | 4150 | 353522 - MOD B PLTE 20W NV + PLL 24WHF N | 01/02/19 |  | 1800 | [8 empty] | LAMP MASTER PLE 20W E27 KL.827 | PLE |  | 20 | 20 | 4149,5 | LAMP PLL 24W KL840 | PLL HF |  | 24 | 27 | 4149,5 | [12 empty] | 64 - MAST 3,0 M GY ANTIEK | 01/02/08 |  | Gietijzer |  | 3 | 2019 | A | A | A | C | A
204563 | 19/21 | SL000016658 Laanstraat - Baarn | Laanstraat | Baarn | 3743 BJ | BAARN | 52.21103975 | 5.29094562 | 10-09-08 | Klein | 3 | NVT | Nee | 47 | 4150 | 353522 - MOD B PLTE 20W NV + PLL 24WHF N | 01/02/19 |  | 1800 | [8 empty] | LAMP MASTER PLE 20W E27 KL.827 | PLE |  | 20 | 20 | 4149,5 | LAMP PLL 24W KL840 | PLL HF |  | 24 | 27 | 4149,5 | [12 empty] | 64 - MAST 3,0 M GY ANTIEK | 01/02/08 |  | Gietijzer |  | 3 | 2019 | A | A | A | C | A
204564 | 27/29 | SL000016658 Laanstraat - Baarn | Laanstraat | Baarn | 3743 BJ | BAARN | 52.21157711 | 5.29070290 | 10-09-08 | Klein | 3 | NVT | Nee | 47 | 4150 | 353522 - MOD B PLTE 20W NV + PLL 24WHF N | 01/02/19 |  | 1800 | [8 empty] | LAMP PLL 24W KL840 | PLL HF |  | 24 | 27 | 4149,5 | LAMP MASTER PLE 20W E27 KL.827 | PLE |  | 20 | 20 | 4149,5 | [12 empty] | 64 - MAST 3,0 M GY ANTIEK | 01/02/08 |  | Gietijzer |  | 3 | 2019 | A | A | A | B | A
204565 | 29/31 | SL000016658 Laanstraat - Baarn | Laanstraat | Baarn | 3743 BJ | BAARN | 52.21153767 | 5.29049918 | 10-09-08 | Klein | 3 | NVT | Nee | 47 | 4150 | 353522 - MOD B PLTE 20W NV + PLL 24WHF N | 01/02/19 |  | 1800 | [8 empty] | LAMP MASTER PLE 20W E27 KL.827 | PLE |  | 20 | 20 | 4149,5 | LAMP PLL 24W KL840 | PLL HF |  | 24 | 27 | 4149,5 | [12 empty] | 64 - MAST 3,0 M GY ANTIEK | 01/02/08 |  | Gietijzer |  | 3 | 2019 | A | A | A | B | A
204566 | nst 1 | SL000016658 Laanstraat - Baarn | Laanstraat | Baarn | 3743 BJ | BAARN | 52.21154405 | 5.29126789 | 10-09-08 | Klein | 3 | NVT | Nee | 47 | 4150 | 353522 - MOD B PLTE 20W NV + PLL 24WHF N | 01/06/19 | RAL6009 | 1200 | [8 empty] | LAMP MASTER PLE 20W E27 KL.827 | PLE |  | 20 | 20 | 4149,5 | LAMP PLL 24W KL840 | PLL HF |  | 24 | 27 | 4149,5 | [12 empty] | 64 - MAST 3,0 M GY ANTIEK | 01/06/19 |  | Gietijzer | RAL6009 | 3 | 2019 | A | A | A | B | A
204567 | 33A/33 | SL000016658 Laanstraat - Baarn | Laanstraat | Baarn | 3743 BJ | BAARN | 52.21149494 | 5.29012354 | 10-09-08 | Klein | 3 | NVT | Nee | 47 | 4150 | 353522 - MOD B PLTE 20W NV + PLL 24WHF N | 01/02/19 |  | 1800 | [8 empty] | LAMP MASTER PLE 20W E27 KL.827 | PLE |  | 20 | 20 | 4149,5 | LAMP PLL 24W KL840 | PLL HF |  | 24 | 27 | 4149,5 | [12 empty] | 64 - MAST 3,0 M GY ANTIEK | 01/02/08 |  | Gietijzer |  | 3 | 2019 | A | A | A | B | A
204568 | 35/37 | SL000016658 Laanstraat - Baarn | Laanstraat | Baarn | 3743 BJ | BAARN | 52.21149825 | 5.28988227 | 10-09-08 | Klein | 3 | NVT | Nee | 47 | 4150 | 353522 - MOD B PLTE 20W NV + PLL 24WHF N | 01/02/19 |  | 1800 | [8 empty] | LAMP MASTER PLE 20W E27 KL.827 | PLE |  | 20 | 20 | 4149,5 | LAMP PLL 24W KL840 | PLL HF |  | 24 | 27 | 4149,5 | [12 empty] | 64 - MAST 3,0 M GY ANTIEK | 01/02/08 |  | Gietijzer |  | 3 | 2019 | A | A | A | B | A
204569 | VOOR 39 | SL000016658 Laanstraat - Baarn | Laanstraat | Baarn | 3743 BJ | BAARN | 52.21150813 | 5.28965152 | 10-09-08 | Klein | 3 | NVT | Nee | 47 | 4150 | 353522 - MOD B PLTE 20W NV + PLL 24WHF N | 01/02/19 |  | 1800 | [8 empty] | LAMP MASTER PLE 20W E27 KL.827 | PLE |  | 20 | 20 | 4149,5 | LAMP PLL 24W KL840 | PLL HF |  | 24 | 27 | 4149,5 | [12 empty] | 64 - MAST 3,0 M GY ANTIEK | 01/02/08 |  | Gietijzer |  | 3 | 2019 | A | A | A | B | A
204570 | V 3A | SL000016658 Laanstraat - Baarn | Laanstraat | Baarn | 3743 BJ | BAARN | 52.21153439 | 5.28945307 | 10-09-08 | Klein | 3 | NVT | Nee | 47 | 4150 | 353522 - MOD B PLTE 20W NV + PLL 24WHF N | 01/02/19 |  | 1800 | [8 empty] | LAMP MASTER PLE 20W E27 KL.827 | PLE |  | 20 | 20 | 4149,5 | LAMP PLL 24W KL840 | PLL HF |  | 24 | 27 | 4149,5 | [12 empty] | 64 - MAST 3,0 M GY ANTIEK | 01/02/08 |  | Gietijzer |  | 3 | 2019 | A | A | A | B | A
204571 | N 3A | SL000016658 Laanstraat - Baarn | Laanstraat | Baarn | 3743 BJ | BAARN | 52.21147849 | 5.28935648 | 10-09-08 | Klein | 3 | NVT | Nee | 47 | 4150 | 353522 - MOD B PLTE 20W NV + PLL 24WHF N | 01/02/19 |  | 1800 | [8 empty] | LAMP PLL 24W KL840 | PLL HF |  | 24 | 27 | 4149,5 | LAMP MASTER PLE 20W E27 KL.827 | PLE |  | 20 | 20 | 4149,5 | [12 empty] | 64 - MAST 3,0 M GY ANTIEK | 01/02/08 |  | Gietijzer |  | 3 | 2019 | A | B | A | B | A
204572 | 41A | SL000016658 Laanstraat - Baarn | Laanstraat | Baarn | 3743 BJ | BAARN | 52.21154426 | 5.28922231 | 10-09-08 | Klein | 3 | NVT | Nee | 47 | 4150 | 353522 - MOD B PLTE 20W NV + PLL 24WHF N | 01/02/19 |  | 1800 | [8 empty] | LAMP MASTER PLE 20W E27 KL.827 | PLE |  | 20 | 20 | 4149,5 | LAMP PLL 24W KL840 | PLL HF |  | 24 | 27 | 4149,5 | [12 empty] | 64 - MAST 3,0 M GY ANTIEK | 01/02/08 |  | Gietijzer |  | 3 | 2019 | A | A | A | B | A
204573 | 41 / 43 | SL000016658 Laanstraat - Baarn | Laanstraat | Baarn | 3743 BJ | BAARN | 52.21156395 | 5.28900778 | 10-09-08 | Klein | 3 | NVT | Nee | 47 | 4150 | 353522 - MOD B PLTE 20W NV + PLL 24WHF N | 01/02/19 |  | 1800 | [8 empty] | LAMP MASTER PLE 20W E27 KL.827 | PLE |  | 20 | 20 | 4149,5 | LAMP PLL 24W KL840 | PLL HF |  | 24 | 27 | 4149,5 | [12 empty] | 64 - MAST 3,0 M GY ANTIEK | 01/02/08 |  | Gietijzer |  | 3 | 2019 | A | A | A | B | A
204574 | 45B / 45D | SL000016658 Laanstraat - Baarn | Laanstraat | Baarn | 3743 BJ | BAARN | 52.13547512 | 3.33965479 | 14-10-08 | Klein | 3 | NVT | Nee | 47 | 4150 | 353522 - MOD B PLTE 20W NV + PLL 24WHF N | 01/02/19 |  | 1800 | [8 empty] | LAMP MASTER PLE 20W E27 KL.827 | PLE |  | 20 | 20 | 4149,5 | LAMP PLL 24W KL840 | PLL HF |  | 24 | 27 | 4149,5 | [12 empty] | 64 - MAST 3,0 M GY ANTIEK | 01/02/08 |  | Gietijzer |  | 3 | 2019 | A | A | A | B | A
204575 | 49 / 51 | SL000016658 Laanstraat - Baarn | Laanstraat | Baarn | 3743 BJ | BAARN | 52.21156395 | 5.28900778 | 14-10-08 | Klein | 3 | NVT | Nee | 47 | 4150 | 353522 - MOD B PLTE 20W NV + PLL 24WHF N | 01/02/19 |  | 1800 | [8 empty] | LAMP MASTER PLE 20W E27 KL.827 | PLE |  | 20 | 20 | 4149,5 | LAMP PLL 24W KL840 | PLL HF |  | 24 | 27 | 4149,5 | [12 empty] | 64 - MAST 3,0 M GY ANTIEK | 01/02/08 |  | Gietijzer |  | 3 | 2019 | A | A | A | A | A
204576 | VOOR 53 | SL000016658 Laanstraat - Baarn | Laanstraat | Baarn | 3743 BJ | BAARN | 52.21163958 | 5.28840701 | 14-10-08 | Klein | 3 | NVT | Nee | 47 | 4150 | 353522 - MOD B PLTE 20W NV + PLL 24WHF N | 01/02/19 |  | 1800 | [8 empty] | LAMP MASTER PLE 20W E27 KL.827 | PLE |  | 20 | 20 | 4149,5 | LAMP PLL 24W KL840 | PLL HF |  | 24 | 27 | 4149,5 | [12 empty] | 64 - MAST 3,0 M GY ANTIEK | 01/02/08 |  | Gietijzer |  | 3 | 2019 | A | A | A | B | A
204577 | R/V 36 | SL000016658 Laanstraat - Baarn | Laanstraat | Baarn | 3743 BJ | BAARN | 52.21175461 | 5.28817631 | 14-10-08 | Klein | 3 | NVT | Nee | 47 | 4150 | 353522 - MOD B PLTE 20W NV + PLL 24WHF N | 01/02/19 |  | 1800 | [8 empty] | LAMP MASTER PLE 20W E27 KL.827 | PLE |  | 20 | 20 | 4149,5 | LAMP PLL 24W KL840 | PLL HF |  | 24 | 27 | 4149,5 | [12 empty] | 64 - MAST 3,0 M GY ANTIEK | 01/02/08 |  | Gietijzer |  | 3 | 2019 | A | A | A | B | A
204578 | VOOR 34 | SL000016658 Laanstraat - Baarn | Laanstraat | Baarn | 3743 BJ | BAARN | 52.21172422 | 5.28809350 | 14-10-08 | Klein | 3 | NVT | Nee | 47 | 4150 | 353522 - MOD B PLTE 20W NV + PLL 24WHF N | 14-10-08 |  | 1200 | [8 empty] | LAMP MASTER PLE 20W E27 KL.827 | PLE |  | 20 | 20 | 4149,5 | LAMP PLL 24W KL840 | PLL HF |  | 24 | 27 | 4149,5 | [12 empty] | 64 - MAST 3,0 M GY ANTIEK | 14-10-08 |  | Gietijzer |  | 3 | 2019 | A | A | A | B | A
204579 | 61 | SL000016658 Laanstraat - Baarn | Laanstraat | Baarn | 3743 BJ | BAARN | 52.21170201 | 5.28794569 | 14-10-08 | Klein | 3 | NVT | Nee | 47 | 4150 | 353522 - MOD B PLTE 20W NV + PLL 24WHF N | 01/02/19 |  | 1800 | [8 empty] | LAMP MASTER PLE 20W E27 KL.827 | PLE |  | 20 | 20 | 4149,5 | LAMP PLL 24W KL840 | PLL HF |  | 24 | 27 | 4149,5 | [12 empty] | 64 - MAST 3,0 M GY ANTIEK | 01/02/08 |  | Gietijzer |  | 3 | 2019 | A | A | A | B | A
204580 | L/V 36 | SL000016658 Laanstraat - Baarn | Laanstraat | Baarn | 3743 BJ | BAARN | 52.21181374 | 5.28795100 | 14-10-08 | Klein | 3 | NVT | Nee | 47 | 4150 | 353522 - MOD B PLTE 20W NV + PLL 24WHF N | 01/02/19 |  | 1800 | [8 empty] | LAMP PLL 24W KL840 | PLL HF |  | 24 | 27 | 4149,5 | LAMP MASTER PLE 20W E27 KL.827 | PLE |  | 20 | 20 | 4149,5 | [12 empty] | 64 - MAST 3,0 M GY ANTIEK | 01/02/08 |  | Gietijzer |  | 3 | 2019 | A | A | A | B | A
204582 | T/O 40 | SL000016658 Laanstraat - Baarn | Laanstraat | Baarn | 3743 BJ | BAARN | 52.21176123 | 5.28760773 | 14-10-08 | Klein | 3 | NVT | Nee | 47 | 4150 | 353522 - MOD B PLTE 20W NV + PLL 24WHF N | 01/02/19 |  | 1800 | [8 empty] | LAMP MASTER PLE 20W E27 KL.827 | PLE |  | 20 | 20 | 4149,5 | LAMP PLL 24W KL840 | PLL HF |  | 24 | 27 | 4149,5 | [12 empty] | 64 - MAST 3,0 M GY ANTIEK | 01/02/08 |  | Gietijzer |  | 3 | 2019 | A | A | A | B | A
204583 | N 67 | SL000016658 Laanstraat - Baarn | Laanstraat | Baarn | 3743 BJ | BAARN | 52.21176450 | 5.28743068 | 14-10-08 | Klein | 3 | NVT | Nee | 47 | 4150 | 353522 - MOD B PLTE 20W NV + PLL 24WHF N | 01/02/19 |  | 1800 | [8 empty] | LAMP MASTER PLE 20W E27 KL.827 | PLE |  | 20 | 20 | 4149,5 | LAMP PLL 24W KL840 | PLL HF |  | 24 | 27 | 4149,5 | [12 empty] | 64 - MAST 3,0 M GY ANTIEK | 01/02/08 |  | Gietijzer |  | 3 | 2019 | A | A | A | B | A
204584 | S/V 67 | SL000016658 Laanstraat - Baarn | Laanstraat | Baarn | 3743 BJ | BAARN | 52.21181711 | 5.28736634 | 14-10-08 | Klein | 3 | NVT | Nee | 47 | 4150 | 353522 - MOD B PLTE 20W NV + PLL 24WHF N | 01/02/19 |  | 1800 | [8 empty] | LAMP MASTER PLE 20W E27 KL.827 | PLE |  | 20 | 20 | 4149,5 | LAMP PLL 24W KL840 | PLL HF |  | 24 | 27 | 4149,5 | [12 empty] | 64 - MAST 3,0 M GY ANTIEK | 01/02/08 |  | Gietijzer |  | 3 | 2019 | A | A | A | A | A
204585 | 67 | SL000016658 Laanstraat - Baarn | Laanstraat | Baarn | 3743 BJ | BAARN | 52.21185657 | 5.28708209 | 14-10-08 | Klein | 3 | NVT | Nee | 47 | 4150 | 353522 - MOD B PLTE 20W NV + PLL 24WHF N | 01/02/19 |  | 1800 | [8 empty] | LAMP PLL 24W KL840 | PLL HF |  | 24 | 27 | 4149,5 | LAMP MASTER PLE 20W E27 KL.827 | PLE |  | 20 | 20 | 4149,5 | [12 empty] | 64 - MAST 3,0 M GY ANTIEK | 01/02/08 |  | Gietijzer |  | 3 | 2019 | A | A | A | B | A
204586 | 71/67 | SL000016658 Laanstraat - Baarn | Laanstraat | Baarn | 3743 BJ | BAARN | 52.21191235 | 5.28689953 | 16-10-08 | Klein | 3 | NVT | Nee | 20 | 4150 | 353522 - MOD B PLTE 20W NV + PLL 24WHF N | 01/02/19 |  | 1800 | [8 empty] | LAMP MASTER PLE 20W E27 KL.828 | PLE |  | 20 | 20 | 4149,5 | [18 empty] | 64 - MAST 3,0 M GY ANTIEK | 01/02/08 |  | Gietijzer |  | 3 | 2019 | A | A | A | B | A
204587 | 73 | SL000016658 Laanstraat - Baarn | Laanstraat | Baarn | 3743 BJ | BAARN | 52.21194853 | 5.28664750 | 14-10-08 | Klein | 3 | NVT | Nee | 47 | 4150 | 353522 - MOD B PLTE 20W NV + PLL 24WHF N | 01/02/19 |  | 1800 | [8 empty] | LAMP MASTER PLE 20W E27 KL.827 | PLE |  | 20 | 20 | 4149,5 | LAMP PLL 24W KL840 | PLL HF |  | 24 | 27 | 4149,5 | [12 empty] | 64 - MAST 3,0 M GY ANTIEK | 01/02/08 |  | Gietijzer |  | 3 | 2019 | A | B | A | B | A
204588 | 77/79 | SL000016658 Laanstraat - Baarn | Laanstraat | Baarn | 3743 BJ | BAARN | 52.21199125 | 5.28647037 | 14-10-08 | Klein | 3 | NVT | Nee | 47 | 4150 | 353522 - MOD B PLTE 20W NV + PLL 24WHF N | 01/02/19 |  | 1800 | [8 empty] | LAMP MASTER PLE 20W E27 KL.827 | PLE |  | 20 | 20 | 4149,5 | LAMP PLL 24W KL840 | PLL HF |  | 24 | 27 | 4149,5 | [12 empty] | 64 - MAST 3,0 M GY ANTIEK | 01/02/08 |  | Gietijzer |  | 3 | 2019 | A | A | A | B | A
204589 | VOOR NO 81 A | SL000016658 Laanstraat - Baarn | Laanstraat | Baarn | 3743 BJ | BAARN | 52.21202984 | 5.28625681 | 26-03-09 | Klein | 3 | NVT | Nee | 47 | 4150 | 353522 - MOD B PLTE 20W NV + PLL 24WHF N | 26-03-09 |  | 1800 | [8 empty] | LAMP PLL 24W KL840 | PLL HF |  | 24 | 27 | 4149,5 | LAMP MASTER PLE 20W E27 KL.827 | PLE |  | 20 | 20 | 4149,5 | [12 empty] | 64 - MAST 3,0 M GY ANTIEK | 26-03-09 |  | Gietijzer |  | 3 | 2019 | A | B | A | B | A
204590 | 83 | SL000016658 Laanstraat - Baarn | Laanstraat | Baarn | 3743 BJ | BAARN | 52.21204390 | 5.28602517 | 26-03-09 | Klein | 3 | NVT | Nee | 27 | 4150 | 353522 - MOD B PLTE 20W NV + PLL 24WHF N | 01/02/19 |  | 1800 | [8 empty] | LAMP PLL 24W KL840 | PLL HF |  | 24 | 27 | 4149,5 | [18 empty] | 64 - MAST 3,0 M GY ANTIEK | 01/02/09 |  | Gietijzer |  | 3 | 2019 | A | A | A | B | A
204592 | 87 | SL000016658 Laanstraat - Baarn | Laanstraat | Baarn | 3743 BJ | BAARN | 52.21206030 | 5.28576235 | 26-03-09 | Klein | 3 | NVT | Nee | 47 | 4150 | 353522 - MOD B PLTE 20W NV + PLL 24WHF N | 01/02/19 |  | 1800 | [8 empty] | LAMP PLL 24W KL840 | PLL HF |  | 24 | 27 | 4149,5 | LAMP MASTER PLE 20W E27 KL.827 | PLE |  | 20 | 20 | 4149,5 | [12 empty] | 64 - MAST 3,0 M GY ANTIEK | 01/02/09 |  | Gietijzer |  | 3 | 2019 | A | A | A | A | A
204593 | 89 | SL000016658 Laanstraat - Baarn | Laanstraat | Baarn | 3743 BJ | BAARN | 52.21211616 | 5.28549945 | 26-03-09 | Klein | 3 | NVT | Nee | 47 | 4150 | 353522 - MOD B PLTE 20W NV + PLL 24WHF N | 01/02/19 |  | 1800 | [8 empty] | LAMP PLL 24W KL840 | PLL HF |  | 24 | 27 | 4149,5 | LAMP MASTER PLE 20W E27 KL.827 | PLE |  | 20 | 20 | 4149,5 | [12 empty] | 64 - MAST 3,0 M GY ANTIEK | 01/02/09 |  | Gietijzer |  | 3 | 2019 | A | A | A | B | A
204594 | 89 | SL000016658 Laanstraat - Baarn | Laanstraat | Baarn | 3743 BJ | BAARN | 52.21210630 | 5.28532243 | 26-03-09 | Klein | 3 | NVT | Nee | 47 | 4150 | 353522 - MOD B PLTE 20W NV + PLL 24WHF N | 01/02/19 |  | 1800 | [8 empty] | LAMP PLL 24W KL840 | PLL HF |  | 24 | 27 | 4149,5 | LAMP MASTER PLE 20W E27 KL.827 | PLE |  | 20 | 20 | 4149,5 | [12 empty] | 64 - MAST 3,0 M GY ANTIEK | 01/02/09 |  | Gietijzer |  | 3 | 2019 | A | A | A | B | A
204595 | 91 | SL000016658 Laanstraat - Baarn | Laanstraat | Baarn | 3743 BJ | BAARN | 52.21215891 | 5.28514542 | 26-03-09 | Klein | 3 | NVT | Nee | 47 | 4150 | 353522 - MOD B PLTE 20W NV + PLL 24WHF N | 01/02/19 |  | 1800 | [8 empty] | LAMP MASTER PLE 20W E27 KL.827 | PLE |  | 20 | 20 | 4149,5 | LAMP PLL 24W KL840 | PLL HF |  | 24 | 27 | 4149,5 | [12 empty] | 64 - MAST 3,0 M GY ANTIEK | 01/02/09 |  | Gietijzer |  | 3 | 2019 | A | A | A | B | A
204596 | 102 | SL000016658 Laanstraat - Baarn | Laanstraat | Baarn | 3743 BJ | BAARN | 52.21223126 | 5.28503815 | 26-03-09 | Klein | 3 | NVT | Nee | 47 | 4150 | 353522 - MOD B PLTE 20W NV + PLL 24WHF N | 01/02/19 |  | 1800 | [8 empty] | LAMP PLL 24W KL840 | PLL HF |  | 24 | 27 | 4149,5 | LAMP MASTER PLE 20W E27 KL.827 | PLE |  | 20 | 20 | 4149,5 | [12 empty] | 64 - MAST 3,0 M GY ANTIEK | 01/02/09 |  | Gietijzer |  | 3 | 2019 | A | A | A | B | A
204597 | 104 | SL000016658 Laanstraat - Baarn | Laanstraat | Baarn | 3743 BJ | BAARN | 52.21226078 | 5.28476989 | 26-03-09 | Klein | 3 | NVT | Nee | 47 | 4150 | 353522 - MOD B PLTE 20W NV + PLL 24WHF N | 01/02/19 |  | 1800 | [8 empty] | LAMP PLL 24W KL840 | PLL HF |  | 24 | 27 | 4149,5 | LAMP MASTER PLE 20W E27 KL.827 | PLE |  | 20 | 20 | 4149,5 | [12 empty] | 64 - MAST 3,0 M GY ANTIEK | 01/02/09 |  | Gietijzer |  | 3 | 2019 | A | A | A | B | A
204598 | 101 | SL000016658 Laanstraat - Baarn | Laanstraat | Baarn | 3743 BJ | BAARN | 52.21225750 | 5.28451780 | 26-03-09 | Klein | 3 | NVT | Nee | 47 | 4150 | 353522 - MOD B PLTE 20W NV + PLL 24WHF N | 01/02/19 |  | 1800 | [8 empty] | LAMP PLL 24W KL840 | PLL HF |  | 24 | 27 | 4149,5 | LAMP MASTER PLE 20W E27 KL.827 | PLE |  | 20 | 20 | 4149,5 | [12 empty] | 64 - MAST 3,0 M GY ANTIEK | 01/02/09 |  | Gietijzer |  | 3 | 2019 | A | A | A | B | B
204600 | 103 | SL000016658 Laanstraat - Baarn | Laanstraat | Baarn | 3743 BJ | BAARN | 52.21230350 | 5.28429252 | 26-03-09 | Klein | 3 | NVT | Nee | 47 | 4150 | 353522 - MOD B PLTE 20W NV + PLL 24WHF N | 01/02/19 |  | 1800 | [8 empty] | LAMP PLL 24W KL840 | PLL HF |  | 24 | 27 | 4149,5 | LAMP MASTER PLE 20W E27 KL.827 | PLE |  | 20 | 20 | 4149,5 | [12 empty] | 64 - MAST 3,0 M GY ANTIEK | 01/02/09 |  | Gietijzer |  | 3 | 2019 | A | A | A | A | A
204601 | VOOR NO 107 | SL000016658 Laanstraat - Baarn | Laanstraat | Baarn | 3743 BJ | BAARN | 52.21239044 | 5.28396494 | 26-03-09 | Klein | 3 | NVT | Nee | 47 | 4150 | 353522 - MOD B PLTE 20W NV + PLL 24WHF N | 26-03-09 |  | 1800 | [8 empty] | LAMP PLL 24W KL840 | PLL HF |  | 24 | 27 | 4149,5 | LAMP MASTER PLE 20W E27 KL.827 | PLE |  | 20 | 20 | 4149,5 | [12 empty] | 64 - MAST 3,0 M GY ANTIEK | 26-03-09 |  | Gietijzer |  | 3 | 2019 | A | B | A | B | A
204602 | V 113 | SL000016658 Laanstraat - Baarn | Laanstraat | Baarn | 3743 BJ | BAARN | 52.21246091 | 5.28381071 | 26-03-09 | Klein | 3 | NVT | Nee | 47 | 4150 | 353522 - MOD B PLTE 20W NV + PLL 24WHF N | 26-03-09 |  | 1800 | [8 empty] | LAMP PLL 24W KL840 | PLL HF |  | 24 | 27 | 4149,5 | LAMP MASTER PLE 20W E27 KL.827 | PLE |  | 20 | 20 | 4149,5 | [12 empty] | 64 - MAST 3,0 M GY ANTIEK | 26-03-09 |  | Gietijzer |  | 3 | 2019 | A | A | A | B | A
204603 | VOOR NO 111 A | SL000016658 Laanstraat - Baarn | Laanstraat | Baarn | 3743 BJ | BAARN | 52.21252539 | 5.28363807 | 26-03-09 | Klein | 3 | NVT | Nee | 47 | 4150 | 353522 - MOD B PLTE 20W NV + PLL 24WHF N | 26-03-09 |  | 1800 | [8 empty] | LAMP PLL 24W KL840 | PLL HF |  | 24 | 27 | 4149,5 | LAMP MASTER PLE 20W E27 KL.827 | PLE |  | 20 | 20 | 4149,5 | [12 empty] | 64 - MAST 3,0 M GY ANTIEK | 26-03-09 |  | Gietijzer |  | 3 | 2019 | A | A | A | B | A
204604 | VOOR NO 121 | SL000016658 Laanstraat - Baarn | Laanstraat | Baarn | 3743 BJ | BAARN | 52.21265613 | 5.28339542 | 26-03-09 | Klein | 3 | NVT | Nee | 47 | 4150 | 353522 - MOD B PLTE 20W NV + PLL 24WHF N | 26-03-09 |  | 1800 | [8 empty] | LAMP PLL 24W KL840 | PLL HF |  | 24 | 27 | 4149,5 | LAMP MASTER PLE 20W E27 KL.827 | PLE |  | 20 | 20 | 4149,5 | [12 empty] | 64 - MAST 3,0 M GY ANTIEK | 26-03-09 |  | Gietijzer |  | 3 | 2019 | A | A | A | B | A
204605 | V 121 | SL000016658 Laanstraat - Baarn | Laanstraat | Baarn | 3743 BJ | BAARN | 52.21268315 | 5.28325548 | 26-03-09 | Klein | 3 | NVT | Nee | 47 | 4150 | 353522 - MOD B PLTE 20W NV + PLL 24WHF N | 26-03-09 |  | 1800 | [8 empty] | LAMP PLL 24W KL840 | PLL HF |  | 24 | 27 | 4149,5 | LAMP MASTER PLE 20W E27 KL.827 | PLE |  | 20 | 20 | 4149,5 | [12 empty] | 64 - MAST 3,0 M GY ANTIEK | 26-03-09 |  | Gietijzer |  | 3 | 2019 | A | A | A | C | A
204607 | VOOR NO 132 | SL000016658 Laanstraat - Baarn | Laanstraat | Baarn | 3743 BJ | BAARN | 52.21285656 | 5.28305147 | 26-03-09 | Klein | 3 | NVT | Nee | 47 | 4150 | 353522 - MOD B PLTE 20W NV + PLL 24WHF N | 26-03-09 |  | 1200 | [8 empty] | LAMP MASTER PLE 20W E27 KL.827 | PLE |  | 20 | 20 | 4149,5 | LAMP PLL 24W KL840 | PLL HF |  | 24 | 27 | 4149,5 | [12 empty] | 64 - MAST 3,0 M GY ANTIEK | 26-03-09 |  | Gietijzer |  | 3 | 2019 | B | A | A | B | A
204609 | VOOR NO 4 | SL000016616 Brinkstraat - Baarn | Brinkstraat | Baarn | 3741 AM | BAARN | 52.21238191 | 5.29248957 | 04-03-09 | Klein | 3 | NVT | Nee | 47 | 4150 | 353522 - MOD B PLTE 20W NV + PLL 24WHF N | 03-04-09 |  | 1800 | [8 empty] | LAMP PLL 24W KL840 | PLL HF |  | 24 | 27 | 4149,5 | LAMP MASTER PLE 20W E27 KL.827 | PLE |  | 20 | 20 | 4149,5 | [12 empty] | 64 - MAST 3,0 M GY ANTIEK | 04-03-09 |  | Gietijzer |  | 3 | 2019 | A | A | A | B | A
204610 | VOOR NO 8 A | SL000016616 Brinkstraat - Baarn | Brinkstraat | Baarn | 3741 AM | BAARN | 52.21248167 | 5.29257688 | 04-03-09 | Klein | 3 | NVT | Nee | 47 | 4150 | 353522 - MOD B PLTE 20W NV + PLL 24WHF N | 03-04-09 |  | 1200 | [8 empty] | LAMP MASTER PLE 20W E27 KL.827 | PLE |  | 20 | 20 | 4149,5 | LAMP PLL 24W KL840 | PLL HF |  | 24 | 27 | 4149,5 | [12 empty] | 64 - MAST 3,0 M GY ANTIEK | 04-03-09 |  | Gietijzer |  | 3 | 2019 | A | A | A | B | A
204611 | VOOR NO 10 | SL000016616 Brinkstraat - Baarn | Brinkstraat | Baarn | 3741 AM | BAARN | 52.21260396 | 5.29264618 | 04-03-09 | Klein | 3 | NVT | Nee | 47 | 4150 | 353522 - MOD B PLTE 20W NV + PLL 24WHF N | 03-04-09 |  | 1800 | [8 empty] | LAMP PLL 24W KL840 | PLL HF |  | 24 | 27 | 4149,5 | LAMP MASTER PLE 20W E27 KL.827 | PLE |  | 20 | 20 | 4149,5 | [12 empty] | 64 - MAST 3,0 M GY ANTIEK | 04-03-09 |  | Gietijzer |  | 3 | 2019 | A | A | A | B | A
204612 | VOOR NO 16 A | SL000016616 Brinkstraat - Baarn | Brinkstraat | Baarn | 3741 AM | BAARN | 52.21274898 | 5.29263556 | 04-03-09 | Klein | 3 | NVT | Nee | 47 | 4150 | 353522 - MOD B PLTE 20W NV + PLL 24WHF N | 03-04-09 |  | 1800 | [8 empty] | LAMP PLL 24W KL840 | PLL HF |  | 24 | 27 | 4149,5 | LAMP MASTER PLE 20W E27 KL.827 | PLE |  | 20 | 20 | 4149,5 | [12 empty] | 64 - MAST 3,0 M GY ANTIEK | 04-03-09 |  | Gietijzer |  | 3 | 2019 | A | A | A | B | A
204613 | VOOR NO 20 | SL000016616 Brinkstraat - Baarn | Brinkstraat | Baarn | 3741 AM | BAARN | 52.21289559 | 5.29263254 | 04-03-09 | Klein | 3 | NVT | Nee | 47 | 4150 | 353522 - MOD B PLTE 20W NV + PLL 24WHF N | 03-04-09 |  | 1800 | [8 empty] | LAMP PLL 24W KL840 | PLL HF |  | 24 | 27 | 4149,5 | LAMP MASTER PLE 20W E27 KL.827 | PLE |  | 20 | 20 | 4149,5 | [12 empty] | 64 - MAST 3,0 M GY ANTIEK | 04-03-09 |  | Gietijzer |  | 3 | 2019 | A | A | A | B | A
204614 | VOOR NO 22 | SL000016616 Brinkstraat - Baarn | Brinkstraat | Baarn | 3741 AM | BAARN | 52.21293638 | 5.29265102 | 04-03-09 | Klein | 3 | NVT | Nee | 47 | 4150 | 353522 - MOD B PLTE 20W NV + PLL 24WHF N | 03-04-09 |  | 1200 | [8 empty] | LAMP MASTER PLE 20W E27 KL.827 | PLE |  | 20 | 20 | 4149,5 | LAMP PLL 24W KL840 | PLL HF |  | 24 | 27 | 4149,5 | [12 empty] | 64 - MAST 3,0 M GY ANTIEK | 04-03-09 |  | Gietijzer |  | 3 | 2019 | A | A | A | B | A
204615 | VOOR NO 27 | SL000016616 Brinkstraat - Baarn | Brinkstraat | Baarn | 3741 AM | BAARN | 52.21310661 | 5.29268920 | 04-03-09 | Klein | 3 | NVT | Nee | 47 | 4150 | 353522 - MOD B PLTE 20W NV + PLL 24WHF N | 03-04-09 |  | 1800 | [8 empty] | LAMP PLL 24W KL840 | PLL HF |  | 24 | 27 | 4149,5 | LAMP MASTER PLE 20W E27 KL.827 | PLE |  | 20 | 20 | 4149,5 | [12 empty] | 64 - MAST 3,0 M GY ANTIEK | 04-03-09 |  | Gietijzer |  | 3 | 2019 | A | A | A | B | A
204616 | VOOR NO 29 A | SL000016616 Brinkstraat - Baarn | Brinkstraat | Baarn | 3741 AM | BAARN | 52.21321379 | 5.29266069 | 04-03-09 | Klein | 3 | NVT | Nee | 47 | 4150 | 353522 - MOD B PLTE 20W NV + PLL 24WHF N | 03-04-09 |  | 1200 | [8 empty] | LAMP MASTER PLE 20W E27 KL.827 | PLE |  | 20 | 20 | 4149,5 | LAMP PLL 24W KL840 | PLL HF |  | 24 | 27 | 4149,5 | [12 empty] | 64 - MAST 3,0 M GY ANTIEK | 04-03-09 |  | Gietijzer |  | 3 | 2019 | A | A | A | B | A
204617 | VOOR NO 31 C | SL000016616 Brinkstraat - Baarn | Brinkstraat | Baarn | 3741 AM | BAARN | 52.21334924 | 5.29265686 | 04-03-09 | Klein | 3 | NVT | Nee | 47 | 4150 | 353522 - MOD B PLTE 20W NV + PLL 24WHF N | 03-04-09 |  | 1200 | [8 empty] | LAMP MASTER PLE 20W E27 KL.827 | PLE |  | 20 | 20 | 4149,5 | LAMP PLL 24W KL840 | PLL HF |  | 24 | 27 | 4149,5 | [12 empty] | 64 - MAST 3,0 M GY ANTIEK | 04-03-09 |  | Gietijzer |  | 3 | 2019 | A | A | A | B | A
204618 | VOOR NO 35 | SL000016616 Brinkstraat - Baarn | Brinkstraat | Baarn | 3741 AM | BAARN | 52.21349195 | 5.29266758 | 04-03-09 | Klein | 3 | NVT | Nee | 47 | 4150 | 353522 - MOD B PLTE 20W NV + PLL 24WHF N | 03-04-09 |  | 1200 | [8 empty] | LAMP MASTER PLE 20W E27 KL.827 | PLE |  | 20 | 20 | 4149,5 | LAMP PLL 24W KL840 | PLL HF |  | 24 | 27 | 4149,5 | [12 empty] | 64 - MAST 3,0 M GY ANTIEK | 04-03-09 |  | Gietijzer |  | 3 | 2019 | A | A | A | B | A
204619 | VOOR NO 38 A | SL000016616 Brinkstraat - Baarn | Brinkstraat | Baarn | 3741 AM | BAARN | 52.21362362 | 5.29273762 | 04-03-09 | Klein | 3 | NVT | Nee | 47 | 4150 | 353522 - MOD B PLTE 20W NV + PLL 24WHF N | 03-04-09 |  | 1800 | [8 empty] | LAMP PLL 24W KL840 | PLL HF |  | 24 | 27 | 4149,5 | LAMP MASTER PLE 20W E27 KL.827 | PLE |  | 20 | 20 | 4149,5 | [12 empty] | 64 - MAST 3,0 M GY ANTIEK | 04-03-09 |  | Gietijzer |  | 3 | 2019 | A | A | A | B | A
204620 | VOOR NO 39 | SL000016616 Brinkstraat - Baarn | Brinkstraat | Baarn | 3741 AM | BAARN | 52.21378707 | 5.29276753 | 04-03-09 | Klein | 3 | NVT | Nee | 47 | 4150 | 353522 - MOD B PLTE 20W NV + PLL 24WHF N | 03-04-09 |  | 1200 | [8 empty] | LAMP MASTER PLE 20W E27 KL.827 | PLE |  | 20 | 20 | 4149,5 | LAMP PLL 24W KL840 | PLL HF |  | 24 | 27 | 4149,5 | [12 empty] | 64 - MAST 3,0 M GY ANTIEK | 04-03-09 |  | Gietijzer |  | 3 | 2019 | A | B | A | B | A
204621 | VOOR NO 39 | SL000016616 Brinkstraat - Baarn | Brinkstraat | Baarn | 3741 AM | BAARN | 52.21381832 | 5.29265037 | 04-03-09 | Klein | 3 | NVT | Nee | 47 | 4150 | 353522 - MOD B PLTE 20W NV + PLL 24WHF N | 03-04-09 |  | 1200 | [8 empty] | LAMP MASTER PLE 20W E27 KL.827 | PLE |  | 20 | 20 | 4149,5 | LAMP PLL 24W KL840 | PLL HF |  | 24 | 27 | 4149,5 | [12 empty] | 64 - MAST 3,0 M GY ANTIEK | 04-03-09 |  | Gietijzer |  | 3 | 2019 | A | B | A | B | A
204622 | VOOR NR 16 | SL000016549 Nieuwstraat - Baarn | Nieuwstraat | Baarn | 3743 BL | BAARN | 52.21283504 | 5.28466019 | 31-03-09 | Klein | 3 | NVT | Nee | 47 | 4150 | 353522 - MOD B PLTE 20W NV + PLL 24WHF N | 31-03-09 |  | 1800 | [8 empty] | LAMP PLL 24W KL840 | PLL HF |  | 24 | 27 | 4149,5 | LAMP MASTER PLE 20W E27 KL.827 | PLE |  | 20 | 20 | 4149,5 | [12 empty] | 64 - MAST 3,0 M GY ANTIEK | 31-03-09 |  | Gietijzer |  | 3 | 2019 | A | A | A | B | A
204623 | VOOR NR 19 | SL000016549 Nieuwstraat - Baarn | Nieuwstraat | Baarn | 3743 BL | BAARN | 52.21269747 | 5.28458724 | 31-03-09 | Klein | 3 | NVT | Nee | 47 | 4150 | 353522 - MOD B PLTE 20W NV + PLL 24WHF N | 31-03-09 |  | 1800 | [8 empty] | LAMP PLL 24W KL840 | PLL HF |  | 24 | 27 | 4149,5 | LAMP MASTER PLE 20W E27 KL.827 | PLE |  | 20 | 20 | 4149,5 | [12 empty] | 64 - MAST 3,0 M GY ANTIEK | 31-03-09 |  | Gietijzer |  | 3 | 2019 | A | A | A | C | A
204624 | VOOR NR 26 | SL000016549 Nieuwstraat - Baarn | Nieuwstraat | Baarn | 3743 BL | BAARN | 52.21261589 | 5.28446625 | 31-03-09 | Klein | 3 | NVT | Nee | 47 | 4150 | 353522 - MOD B PLTE 20W NV + PLL 24WHF N | 31-03-09 |  | 1800 | [8 empty] | LAMP PLL 24W KL840 | PLL HF |  | 24 | 27 | 4149,5 | LAMP MASTER PLE 20W E27 KL.827 | PLE |  | 20 | 20 | 4149,5 | [12 empty] | 64 - MAST 3,0 M GY ANTIEK | 31-03-09 |  | Gietijzer |  | 3 | 2019 | A | A | A | C | A
204625 | VOOR NR 30 | SL000016549 Nieuwstraat - Baarn | Nieuwstraat | Baarn | 3743 BL | BAARN | 52.21249451 | 5.28433007 | 31-03-09 | Klein | 3 | NVT | Nee | 47 | 4150 | 353522 - MOD B PLTE 20W NV + PLL 24WHF N | 31-03-09 |  | 1800 | [8 empty] | LAMP PLL 24W KL840 | PLL HF |  | 24 | 27 | 4149,5 | LAMP MASTER PLE 20W E27 KL.827 | PLE |  | 20 | 20 | 4149,5 | [12 empty] | 64 - MAST 3,0 M GY ANTIEK | 31-03-09 |  | Gietijzer |  | 3 | 2019 | A | A | A | C | A
204626 | HOEK LAANSTRAAT | SL000016549 Nieuwstraat - Baarn | Nieuwstraat | Baarn | 3743 BL | BAARN | 52.21238581 | 5.28418691 | 31-03-09 | Klein | 3 | NVT | Nee | 47 | 3163 | 353522 - MOD B PLTE 20W NV + PLL 24WHF N | 31-03-09 |  | 1800 | [8 empty] | LAMP PLL 24W KL840 | PLL HF |  | 24 | 27 | 4149,5 | LAMP MASTER PLE 20W E27 KL.827 | PLE |  | 20 | 20 | 1830,5 | [12 empty] | 64 - MAST 3,0 M GY ANTIEK | 31-03-09 |  | Gietijzer |  | 3 | 2019 | B | A | A | C | A
204627 | T/O 36 | SL000016549 Nieuwstraat - Baarn | Nieuwstraat | Baarn | 3743 BL | BAARN | 52.21223373 | 5.28417713 | 31-03-09 | Klein | 3 | NVT | Nee | 47 | 3163 | 353522 - MOD B PLTE 20W NV + PLL 24WHF N | 31-03-09 |  | 1800 | [8 empty] | LAMP PLL 24W KL840 | PLL HF |  | 24 | 27 | 4149,5 | LAMP MASTER PLE 20W E27 KL.827 | PLE |  | 20 | 20 | 1830,5 | [12 empty] | 64 - MAST 3,0 M GY ANTIEK | 31-03-09 |  | Gietijzer |  | 3 | 2019 | A | A | A | C | A
204628 | T/O 38 | SL000016549 Nieuwstraat - Baarn | Nieuwstraat | Baarn | 3743 BL | BAARN | 52.21212281 | 5.28407362 | 31-03-09 | Klein | 3 | NVT | Nee | 47 | 3163 | 353522 - MOD B PLTE 20W NV + PLL 24WHF N | 31-03-09 |  | 1200 | [8 empty] | LAMP MASTER PLE 20W E27 KL.827 | PLE |  | 20 | 20 | 1830,5 | LAMP PLL 24W KL840 | PLL HF |  | 24 | 27 | 4149,5 | [12 empty] | 64 - MAST 3,0 M GY ANTIEK | 31-03-09 |  | Gietijzer |  | 3 | 2019 | A | A | A | C | A
204629 | V NR 40 | SL000016549 Nieuwstraat - Baarn | Nieuwstraat | Baarn | 3743 BL | BAARN | 52.21202648 | 5.28394066 | 31-03-09 | Klein | 3 | NVT | Nee | 47 | 3163 | 353522 - MOD B PLTE 20W NV + PLL 24WHF N | 11-06-10 |  | 1200 | [8 empty] | LAMP MASTER PLE 20W E27 KL.827 | PLE |  | 20 | 20 | 1830,5 | LAMP PLL 24W KL840 | PLL HF |  | 24 | 27 | 4149,5 | [12 empty] | 64 - MAST 3,0 M GY ANTIEK | 31-03-09 |  | Gietijzer |  | 3 | 2019 | A | A | A | C | A
204630 | HOEK NIEUW BAARNSTRAAT | SL000016549 Nieuwstraat - Baarn | Nieuwstraat | Baarn | 3743 BL | BAARN | 52.21195527 | 5.28382939 | 31-03-09 | Klein | 3 | NVT | Nee | 47 | 3163 | 353522 - MOD B PLTE 20W NV + PLL 24WHF N | 31-03-09 |  | 1800 | [8 empty] | LAMP PLL 24W KL840 | PLL HF |  | 24 | 27 | 4149,5 | LAMP MASTER PLE 20W E27 KL.827 | PLE |  | 20 | 20 | 1830,5 | [12 empty] | 64 - MAST 3,0 M GY ANTIEK | 31-03-09 |  | Gietijzer |  | 3 | 2019 | A | A | A | B | A
204631 | BIJ NR 40 | SL000016549 Nieuwstraat - Baarn | Nieuwstraat | Baarn | 3743 BL | BAARN | 52.21189197 | 5.28391093 | 31-03-09 | Klein | 3 | NVT | Nee | 47 | 4150 | 353522 - MOD B PLTE 20W NV + PLL 24WHF N | 31-03-09 |  | 1800 | [8 empty] | LAMP PLL 24W KL840 | PLL HF |  | 24 | 27 | 4149,5 | LAMP MASTER PLE 20W E27 KL.827 | PLE |  | 20 | 20 | 4149,5 | [12 empty] | 64 - MAST 3,0 M GY ANTIEK | 31-03-09 |  | Gietijzer |  | 3 | 2019 | A | A | A | C | C
205788 | VOOR 11A | SL000044158 Acacialaan - Baarn | Acacialaan | Baarn | 3741 WC | BAARN | 52.21669980 | 5.28258300 | 12-02-08 | Klein | 4 | NVT | Nee | 27 | 4150 | ARM 2550 IRIS PLL 18/24W R7035 | 02-12-08 |  | 1200 | [8 empty] | PLL 18W 830 (HF) | PLL HF | 830 | 24 | 27 | 4149,5 | [18 empty] | 219 - MAST 4,0m ST CONISCH OPZ 60MM PC | 12-02-08 |  | Thermisch verzinkt |  | 4 | 2019
205789 | VOOR 11A | SL000044158 Acacialaan - Baarn | Acacialaan | Baarn | 3741 WC | BAARN | 52.21675248 | 5.28236413 | 12-02-08 | Klein | 4 | NVT | Nee | 27 | 4150 | ARM 2550 IRIS PLL 18/24W R7035 | 02-12-08 |  | 1800 | [8 empty] | LAMP PLL 24W KL840 | PLL HF |  | 24 | 27 | 4149,5 | [18 empty] | 219 - MAST 4,0m ST CONISCH OPZ 60MM PC | 12-02-08 |  | Thermisch verzinkt |  | 4 | 2019
205790 | VOOR 11B | SL000044158 Acacialaan - Baarn | Acacialaan | Baarn | 3741 WC | BAARN | 52.21679836 | 5.28218984 | 12-02-08 | Klein | 4 | NVT | Nee | 27 | 4150 | ARM 2550 IRIS PLL 18/24W R7035 | 02-12-08 |  | 1800 | [8 empty] | LAMP PLL 24W KL840 | PLL HF |  | 24 | 27 | 4149,5 | [18 empty] | 219 - MAST 4,0m ST CONISCH OPZ 60MM PC | 12-02-08 |  | Thermisch verzinkt |  | 4 | 2019
205791 | VOOR 11D | SL000044158 Acacialaan - Baarn | Acacialaan | Baarn | 3741 WC | BAARN | 52.21685743 | 5.28196613 | 12-02-08 | Klein | 4 | NVT | Nee | 27 | 4150 | ARM 2550 IRIS PLL 18/24W R7035 | 02-12-08 |  | 1800 | [8 empty] | LAMP PLL 24W KL840 | PLL HF |  | 24 | 27 | 4149,5 | [18 empty] | 219 - MAST 4,0m ST CONISCH OPZ 60MM PC | 12-02-08 |  | Thermisch verzinkt |  | 4 | 2019
206045 | NST NR. 46 | SL000016536 Talmalaan - Baarn | Talmalaan | Baarn | 3741 TX | BAARN |  |  | 07-04-10 | Klein |  | NVT | Ja | 28 | 4150 | ARM FLOOR LED 30W A-SYM SPIEGEL NW MODEL | 07-04-10 |  | 1600 | [8 empty] | LED 20 ST FLOOR ARM | LED |  | 20 | 28 | 4149,5
206046 | VOOR NR. 42 | SL000016536 Talmalaan - Baarn | Talmalaan | Baarn | 3741 TX | BAARN | 52.21769212 | 5.28955636 | 04-07-10 | Klein | 4 | NVT | Ja | 28 | 4150 | ARM FLOOR LED 30W A-SYM SPIEGEL NW MODEL | 07-04-10 |  | 1600 | [8 empty] | LED 20 ST FLOOR ARM | LED |  | 20 | 28 | 4149,5 | [18 empty] | 219 - MAST 4,0m ST CONISCH OPZ 60MM PC | 04-07-10 |  | Thermisch verzinkt |  | 4
206047 | NST NR. 28 | SL000016536 Talmalaan - Baarn | Talmalaan | Baarn | 3741 TX | BAARN | 52.21779405 | 5.28967513 | 04-07-10 | Klein | 4 | NVT | Ja | 28 | 4150 | ARM FLOOR LED 30W A-SYM SPIEGEL NW MODEL | 07-04-10 |  | 1600 | [8 empty] | LED 20 ST FLOOR ARM | LED |  | 20 | 28 | 4149,5 | [18 empty] | 219 - MAST 4,0m ST CONISCH OPZ 60MM PC | 04-07-10 |  | Thermisch verzinkt |  | 4
206048 | VOOR NR. 16 | SL000016536 Talmalaan - Baarn | Talmalaan | Baarn | 3741 TX | BAARN | 52.21767500 | 5.28968331 | 04-07-10 | Klein | 6 | Vast | Ja | 28 | 4150 | ARM FLOOR LED 30W A-SYM SPIEGEL NW MODEL | 07-04-10 |  | 1600 | [8 empty] | LED 20 ST FLOOR ARM | LED |  | 20 | 28 | 4149,5 | [18 empty] | 230 - MAST 6 M ST - EL UITL 5 GR | 04-07-10 |  | Thermisch verzinkt |  | 6
206049 | NST NR. 12 | SL000016536 Talmalaan - Baarn | Talmalaan | Baarn | 3741 TX | BAARN | 52.21755093 | 5.28962907 | 04-07-10 | Klein | 4 | NVT | Ja | 28 | 4150 | ARM FLOOR LED 30W A-SYM SPIEGEL NW MODEL | 07-04-10 |  | 1600 | [8 empty] | LED 20 ST FLOOR ARM | LED |  | 20 | 28 | 4149,5 | [18 empty] | 219 - MAST 4,0m ST CONISCH OPZ 60MM PC | 04-07-10 |  | Thermisch verzinkt |  | 4
206215 | VOOR NR 3 | SL000016678 Torenlaan - Baarn | Torenlaan | Baarn | 3742 CS | BAARN | 52.20843571 | 5.29127079 | 23-02-09 | Middel | 8 | Demontabel | Nee | 80 | 4150 | VERV ARM SGS 201 070 G 1X SON-I 70W | 23-02-09 |  | 5600 | [8 empty] | LAMP SHP LUCALOX XO TUBULAR 70W | SON-T |  | 70 | 80 | 4149,5 | [18 empty] | 253 - MAST 6,7 M ST VERL (8,0 M) | 23-02-09 | Verjongd | Thermisch verzinkt |  | 8 | 2018 | A | D | A | A | A | 5207 - UITL EL 1,0 M 5 GR | 23-02-09 | Enkel | Thermisch verzinkt
206216 | VOOR NR 6 | SL000016678 Torenlaan - Baarn | Torenlaan | Baarn | 3742 CS | BAARN | 52.20814803 | 5.29106979 | 23-02-09 | Middel | 8 | Demontabel | Nee | 80 | 4150 | ARM SGS 203 SON-T 70W 230V ST | 23-02-09 |  | 5600 | [8 empty] | LAMP SHP LUCALOX XO TUBULAR 70W | SON |  | 70 | 80 | 4149,5 | [18 empty] | 253 - MAST 6,7 M ST VERL (8,0 M) | 23-02-09 | Verjongd | Thermisch verzinkt |  | 8 | 2018 | A | D | A | A | A | 5207 - UITL EL 1,0 M 5 GR | 23-02-09 | Enkel | Thermisch verzinkt
206217 | VOOR NR 11 | SL000016678 Torenlaan - Baarn | Torenlaan | Baarn | 3742 CS | BAARN | 52.20794226 | 5.29114306 | 23-02-09 | Middel | 8 | Demontabel | Nee | 80 | 4150 | ARM SGS 203 SON-T 70W 230V ST | 23-02-09 |  | 5600 | [8 empty] | LAMP SHP LUCALOX XO TUBULAR 70W | SON |  | 70 | 80 | 4149,5 | [18 empty] | 253 - MAST 6,7 M ST VERL (8,0 M) | 23-02-09 | Verjongd | Thermisch verzinkt |  | 8 | 2018 | A | D | A | A | A | 5207 - UITL EL 1,0 M 5 GR | 23-02-09 | Enkel | Thermisch verzinkt
206218 | VOOR NR 12 | SL000016678 Torenlaan - Baarn | Torenlaan | Baarn | 3742 CS | BAARN | 52.20764236 | 5.29094334 | 23-02-09 | Middel | 8 | Demontabel | Nee | 80 | 4150 | ARM SGS 203 SON-T 70W 230V ST | 23-02-09 |  | 5600 | [8 empty] | LAMP SHP LUCALOX XO TUBULAR 70W | SON |  | 70 | 80 | 4149,5 | [18 empty] | 253 - MAST 6,7 M ST VERL (8,0 M) | 23-02-09 | Verjongd | Thermisch verzinkt |  | 8 | 2018 | A | D | A | A | A | 5207 - UITL EL 1,0 M 5 GR | 23-02-09 | Enkel | Thermisch verzinkt
206219 | VOOR NR 21 | SL000016678 Torenlaan - Baarn | Torenlaan | Baarn | 3742 CS | BAARN | 52.20720544 | 5.29095929 | 23-02-09 | Middel | 8 | Demontabel | Nee | 80 | 4150 | ARM SGS 203 SON-T 70W 230V ST | 23-02-09 |  | 5600 | [8 empty] | LAMP SHP LUCALOX XO TUBULAR 70W | SON |  | 70 | 80 | 4149,5 | [18 empty] | 253 - MAST 6,7 M ST VERL (8,0 M) | 23-02-09 | Verjongd | Thermisch verzinkt |  | 8 | 2018 | A | D | A | A | A | 5207 - UITL EL 1,0 M 5 GR | 23-02-09 | Enkel | Thermisch verzinkt
206220 | VOOR NR 34 | SL000016678 Torenlaan - Baarn | Torenlaan | Baarn | 3742 CS | BAARN | 52.20644124 | 5.29064253 | 23-02-09 | Middel | 8 | Demontabel | Nee | 80 | 4150 | ARM SGS 203 SON-T 70W 230V ST | 23-02-09 |  | 5600 | [8 empty] | LAMP SHP LUCALOX XO TUBULAR 70W | SON-T |  | 70 | 80 | 4149,5 | [18 empty] | 253 - MAST 6,7 M ST VERL (8,0 M) | 23-02-09 | Verjongd | Thermisch verzinkt |  | 8 | 2018 | A | D | A | A | A | 5207 - UITL EL 1,0 M 5 GR | 23-02-09 | Enkel | Thermisch verzinkt
206221 | VOOR NR 42 | SL000016678 Torenlaan - Baarn | Torenlaan | Baarn | 3742 CS | BAARN | 52.20601711 | 5.29052614 | 23-02-09 | Middel | 8 | Demontabel | Nee | 80 | 4150 | ARM SGS 203 SON-T 70W 230V ST | 23-02-09 |  | 5600 | [8 empty] | LAMP SHP LUCALOX XO TUBULAR 70W | SON |  | 70 | 80 | 4149,5 | [18 empty] | 253 - MAST 6,7 M ST VERL (8,0 M) | 23-02-09 | Verjongd | Thermisch verzinkt |  | 8 | 2018 | A | D | A | A | A | 5207 - UITL EL 1,0 M 5 GR | 23-02-09 | Enkel | Thermisch verzinkt
206222 | VOOR NR 43 | SL000016678 Torenlaan - Baarn | Torenlaan | Baarn | 3742 CS | BAARN | 52.20528888 | 5.29047921 | 23-02-09 | Middel | 8 | Demontabel | Nee | 80 | 4150 | ARM SGS 203 SON-T 70W 230V ST | 23-02-09 |  | 5600 | [8 empty] | LAMP SHP LUCALOX XO TUBULAR 70W | SON |  | 70 | 80 | 4149,5 | [18 empty] | 253 - MAST 6,7 M ST VERL (8,0 M) | 23-02-09 | Verjongd | Thermisch verzinkt |  | 8 | 2018 | A | D | A | A | A | 5207 - UITL EL 1,0 M 5 GR | 23-02-09 | Enkel | Thermisch verzinkt
206223 | HOEK DA COSTALAAN | SL000016678 Torenlaan - Baarn | Torenlaan | Baarn | 3742 CS | BAARN | 52.20506673 | 5.29031359 | 23-02-09 | Middel | 8 | Demontabel | Nee | 80 | 4150 | ARM SGS 203 SON-T 70W 230V ST | 23-02-09 |  | 5600 | [8 empty] | LAMP SHP LUCALOX XO TUBULAR 70W | SON |  | 70 | 80 | 4149,5 | [18 empty] | 253 - MAST 6,7 M ST VERL (8,0 M) | 23-02-09 | Verjongd | Thermisch verzinkt |  | 8 | 2018 | A | D | A | A | A | 5207 - UITL EL 1,0 M 5 GR | 23-02-09 | Enkel | Thermisch verzinkt
206224 | VOOR NR 60 | SL000016678 Torenlaan - Baarn | Torenlaan | Baarn | 3742 CS | BAARN | 52.20481732 | 5.29036226 | 23-02-09 | Middel | 8 | Demontabel | Nee | 80 | 4150 | ARM SGS 203 SON-T 70W 230V ST | 23-02-09 |  | 5600 | [8 empty] | LAMP SHP LUCALOX XO TUBULAR 70W | SON |  | 70 | 80 | 4149,5 | [18 empty] | 253 - MAST 6,7 M ST VERL (8,0 M) | 23-02-09 | Verjongd | Thermisch verzinkt |  | 8 | 2018 | A | D | A | A | A | 5207 - UITL EL 1,0 M 5 GR | 23-02-09 | Enkel | Thermisch verzinkt
206225 | VOOR NR 62 | SL000016678 Torenlaan - Baarn | Torenlaan | Baarn | 3742 CS | BAARN | 52.20455157 | 5.29017566 | 23-02-09 | Middel | 8 | Demontabel | Nee | 80 | 4150 | ARM SGS 203 SON-T 70W 230V ST | 23-02-09 |  | 5600 | [8 empty] | LAMP SHP LUCALOX XO TUBULAR 70W | SON |  | 70 | 80 | 4149,5 | [18 empty] | 253 - MAST 6,7 M ST VERL (8,0 M) | 23-02-09 | Verjongd | Thermisch verzinkt |  | 8 | 2018 | A | D | A | A | A | 5207 - UITL EL 1,0 M 5 GR | 23-02-09 | Enkel | Thermisch verzinkt
206226 | VOOR NR 55 | SL000016678 Torenlaan - Baarn | Torenlaan | Baarn | 3742 CS | BAARN | 52.20432064 | 5.29025121 | 23-02-09 | Middel | 8 | Demontabel | Nee | 80 | 4150 | ARM SGS 203 SON-T 70W 230V ST | 23-02-09 |  | 5600 | [8 empty] | LAMP SHP LUCALOX XO TUBULAR 70W | SON |  | 70 | 80 | 4149,5 | [18 empty] | 253 - MAST 6,7 M ST VERL (8,0 M) | 23-02-09 | Verjongd | Thermisch verzinkt |  | 8 | 2018 | A | D | A | A | A | 5207 - UITL EL 1,0 M 5 GR | 23-02-09 | Enkel | Thermisch verzinkt
206227 | VOOR NR 68 | SL000016678 Torenlaan - Baarn | Torenlaan | Baarn | 3742 CS | BAARN | 52.20408892 | 5.29005222 | 23-02-09 | Middel | 8 | Demontabel | Nee | 80 | 4150 | ARM SGS 203 SON-T 70W 230V ST | 23-02-09 |  | 5600 | [8 empty] | LAMP SHP LUCALOX XO TUBULAR 70W | SON |  | 70 | 80 | 4149,5 | [18 empty] | 253 - MAST 6,7 M ST VERL (8,0 M) | 23-02-09 | Verjongd | Thermisch verzinkt |  | 8 | 2018 | A | D | A | A | A | 5207 - UITL EL 1,0 M 5 GR | 23-02-09 | Enkel | Thermisch verzinkt
206228 | VOOR NR 63 | SL000016678 Torenlaan - Baarn | Torenlaan | Baarn | 3742 CS | BAARN | 52.20378293 | 5.29009727 | 23-02-09 | Middel | 8 | Demontabel | Nee | 80 | 4150 | ARM SGS 203 SON-T 70W 230V ST | 23-02-09 |  | 5600 | [8 empty] | LAMP SHP LUCALOX XO TUBULAR 70W | SON |  | 70 | 80 | 4149,5 | [18 empty] | 253 - MAST 6,7 M ST VERL (8,0 M) | 23-02-09 | Verjongd | Thermisch verzinkt |  | 8 | 2018 | B | D | A | A | A | 5207 - UITL EL 1,0 M 5 GR | 23-02-09 | Enkel | Thermisch verzinkt
206229 | VOOR NR 1 | SL000016678 Torenlaan - Baarn | Torenlaan | Baarn | 3742 CS | BAARN | 52.20884591 | 5.29147384 | 23-02-09 | Middel | 8 | Demontabel | Nee | 80 | 4150 | ARM SGS 203 SON-T 70W 230V ST | 23-02-09 |  | 5600 | [8 empty] | LAMP SHP LUCALOX XO TUBULAR 70W | SON |  | 70 | 80 | 4149,5 | [18 empty] | 253 - MAST 6,7 M ST VERL (8,0 M) | 23-02-09 | Verjongd | Thermisch verzinkt |  | 8 | 2018 | A | D | A | A | A | 5207 - UITL EL 1,0 M 5 GR | 23-02-09 | Enkel | Thermisch verzinkt
206230 | TO NR 69 OP MIDDENGELEIDER | SL000016678 Torenlaan - Baarn | Torenlaan | Baarn | 3742 CS | BAARN | 52.20350222 | 5.28999594 | 06-10-09 | Middel | 8 | Demontabel | Nee | 114 | 4150 | 366512 - SGS 253 GB SONT 100W NV | 10-06-09 |  | 10000 | [8 empty] | SON-T PIA PLUS 100W E E40 | SON-T |  | 100 | 114 | 4149,5 | [18 empty] | 253 - MAST 6,7 M ST VERL (8,0 M) | 06-10-09 | Verjongd | Thermisch verzinkt |  | 8 | 2018 | [5 empty] | 5217 - UITL DL 1,5 M 5 GR | 10-06-09 | Dubbel
206231 | BIJ NR 71 | SL000016678 Torenlaan - Baarn | Torenlaan | Baarn | 3742 CS | BAARN | 52.20335215 | 5.29001502 | 03-12-09 | Middel | 8 | Demontabel | Nee | 114 | 4150 | 331112 - SGS 201 SONT 100W NV | 12-03-09 |  | 10000 | [8 empty] | LAMP SON-T PIA PLUS 100W E40 PH. | SON-T |  | 100 | 114 | 4149,5 | [18 empty] | 253 - MAST 6,7 M ST VERL (8,0 M) | 03-12-09 | Verjongd | Thermisch verzinkt |  | 8 | 2018 | [5 empty] | 5217 - UITL DL 1,5 M 5 GR | 12-03-09 | Dubbel
206232 | BIJ NR 71 | SL000016678 Torenlaan - Baarn | Torenlaan | Baarn | 3742 CS | BAARN | 52.20327418 | 5.28982818 | 03-12-09 | Middel | 8 | Demontabel | Nee | 114 | 4150 | 366512 - SGS 253 GB SONT 100W NV | 12-03-09 |  | 10000 | [8 empty] | SON-T PIA PLUS 100W E E40 | SON-T |  | 100 | 114 | 4149,5 | [18 empty] | 253 - MAST 6,7 M ST VERL (8,0 M) | 03-12-09 | Verjongd | Thermisch verzinkt |  | 8 | 2018 | [5 empty] | 5207 - UITL EL 1,0 M 5 GR | 12-03-09 | Enkel | Thermisch verzinkt
206233 | BIJ NR 71 | SL000016678 Torenlaan - Baarn | Torenlaan | Baarn | 3742 CS | BAARN | 52.20336897 | 5.28971734 | 03-12-09 | Middel | 8 | Demontabel | Nee | 114 | 4150 | 331112 - SGS 201 SONT 100W NV | 12-03-09 |  | 10000 | [8 empty] | LAMP SON-T PIA PLUS 100W E40 PH. | SON-T |  | 100 | 114 | 4149,5 | [18 empty] | 253 - MAST 6,7 M ST VERL (8,0 M) | 03-12-09 | Verjongd | Thermisch verzinkt |  | 8 | 2018 | [5 empty] | 5207 - UITL EL 1,0 M 5 GR | 12-03-09 | Enkel | Thermisch verzinkt
206234 | TO TORENLAAN NR 71 | SL000016629 Wijkamplaan - Baarn | Wijkamplaan | Baarn | 3742 WN | BAARN | 52.20327998 | 5.29033012 | 03-12-09 | Middel | 8 | Demontabel | Nee | 80 | 4150 | VERV ARM SGS 201 070 G 1X SON-I 70W | 12-03-09 |  | 5600 | [8 empty] | LAMP SHP LUCALOX XO TUBULAR 70W | SON-T |  | 70 | 80 | 4149,5 | [18 empty] | 253 - MAST 6,7 M ST VERL (8,0 M) | 03-12-09 | Verjongd | Thermisch verzinkt |  | 8 | 2018 | A | A | A | A | A | 5207 - UITL EL 1,0 M 5 GR | 12-03-09 | Enkel | Thermisch verzinkt
206235 | BIJ NR 71 | SL000016678 Torenlaan - Baarn | Torenlaan | Baarn | 3742 CS | BAARN | 52.20323327 | 5.28987560 | 16-03-09 | Klein | 4 | NVT | Nee | 27 | 4150 | ARM 2550 IRIS PLL 18/24W R7035 | 30-12-99 |  | 1800 | [8 empty] | LAMP PLL 24W KL840 | PLL HF |  | 24 | 27 | 4149,5 | [18 empty] | 219 - MAST 4,0m ST CONISCH OPZ 60MM PC | 16-03-09 |  | Thermisch verzinkt |  | 4 | 2019
206236 | VOOR NR 69 | SL000016678 Torenlaan - Baarn | Torenlaan | Baarn | 3742 CS | BAARN | 52.20345619 | 5.29017880 | 16-03-09 | Klein | 4 | NVT | Nee | 27 | 4150 | ARM 2550 IRIS PLL 18/24W R7035 | 16-03-09 |  | 1800 | [8 empty] | LAMP PLL 24W KL840 | PLL HF |  | 24 | 27 | 4149,5 | [18 empty] | 219 - MAST 4,0m ST CONISCH OPZ 60MM PC | 16-03-09 |  | Thermisch verzinkt |  | 4 | 2019
206237 | TO NR 75 | SL000016678 Torenlaan - Baarn | Torenlaan | Baarn | 3742 CS | BAARN | 52.20305162 | 5.28918101 | 16-03-09 | Klein | 4 | NVT | Nee | 27 | 4150 | ARM 2550 IRIS PLL 18/24W R7035 | 30-12-99 |  | 1800 | [8 empty] | LAMP PLL 24W KL840 | PLL HF |  | 24 | 27 | 4149,5 | [18 empty] | 219 - MAST 4,0m ST CONISCH OPZ 60MM PC | 16-03-09 |  | Thermisch verzinkt |  | 4 | 2019
206238 | TO NR 75 | SL000016678 Torenlaan - Baarn | Torenlaan | Baarn | 3742 CS | BAARN | 52.20281657 | 5.28924870 | 16-03-09 | Klein | 4 | NVT | Nee | 27 | 4150 | ARM 2550 IRIS PLL 18/24W R7035 | 30-12-99 |  | 1800 | [8 empty] | LAMP PLL 24W KL840 | PLL HF |  | 24 | 27 | 4149,5 | [18 empty] | 219 - MAST 4,0m ST CONISCH OPZ 60MM PC | 16-03-09 |  | Thermisch verzinkt |  | 4 | 2019
206239 | TO NR 75 | SL000016678 Torenlaan - Baarn | Torenlaan | Baarn | 3742 CS | BAARN | 52.20267001 | 5.28948825 | 16-03-09 | Klein | 4 | NVT | Nee | 27 | 4150 | ARM 2550 IRIS PLL 18/24W R7035 | 30-12-99 |  | 1800 | [8 empty] | LAMP PLL 24W KL840 | PLL HF |  | 24 | 27 | 4149,5 | [18 empty] | 219 - MAST 4,0m ST CONISCH OPZ 60MM PC | 16-03-09 |  | Thermisch verzinkt |  | 4 | 2019
206240 | TO NR 75 | SL000016678 Torenlaan - Baarn | Torenlaan | Baarn | 3742 CS | BAARN | 52.20252865 | 5.28963753 | 16-03-09 | Klein | 4 | NVT | Nee | 27 | 4150 | ARM 2550 IRIS PLL 18/24W R7035 | 30-12-99 |  | 1800 | [8 empty] | LAMP PLL 24W KL840 | PLL HF |  | 24 | 27 | 4149,5 | [18 empty] | 219 - MAST 4,0m ST CONISCH OPZ 60MM PC | 16-03-09 |  | Thermisch verzinkt |  | 4 | 2019
206241 | TUSSEN SPOORLIJN EN SCHOOL | SL000016678 Torenlaan - Baarn | Torenlaan | Baarn | 3742 CS | BAARN | 52.20245179 | 5.28994657 | 06-10-09 | Klein | 4 | NVT | Nee | 27 | 4150 | ARM 2550 IRIS PLL 18/24W R7035 | 10-06-09 |  | 1800 | [8 empty] | LAMP PLL 24W KL840 | PLL HF |  | 24 | 27 | 4149,5 | [18 empty] | 219 - MAST 4,0m ST CONISCH OPZ 60MM PC | 06-10-09 |  | Thermisch verzinkt |  | 4 | 2019
206242 | TUSSEN SPOORLIJN EN SCHOOL | SL000016678 Torenlaan - Baarn | Torenlaan | Baarn | 3742 CS | BAARN | 52.20267927 | 5.28990469 | 06-10-09 | Klein | 4 | NVT | Nee | 27 | 4150 | ARM 2550 IRIS PLL 18/24W R7035 | 10-06-09 |  | 1800 | [8 empty] | LAMP PLL 24W KL840 | PLL HF |  | 24 | 27 | 4149,5 | [18 empty] | 219 - MAST 4,0m ST CONISCH OPZ 60MM PC | 06-10-09 |  | Thermisch verzinkt |  | 4 | 2019
206243 | TUSSEN SPOORLIJN EN SCHOOL | SL000016678 Torenlaan - Baarn | Torenlaan | Baarn | 3742 CS | BAARN | 52.20282323 | 5.28974692 | 06-10-09 | Klein | 4 | NVT | Nee | 27 | 4150 | ARM 2550 IRIS PLL 18/24W R7035 | 10-06-09 |  | 1800 | [8 empty] | LAMP PLL 24W KL840 | PLL HF |  | 24 | 27 | 4149,5 | [18 empty] | 219 - MAST 4,0m ST CONISCH OPZ 60MM PC | 06-10-09 |  | Thermisch verzinkt |  | 4 | 2019
206244 | TO NO 75 | SL000016678 Torenlaan - Baarn | Torenlaan | Baarn | 3742 CS | BAARN | 52.20201540 | 5.28955734 | 03-02-09 | Middel | 8 | NVT | Nee | 80 | 4150 | ARM SGS 203 SON-T 70W 230V ST | 02-03-09 |  | 5600 | [8 empty] | LAMP SHP LUCALOX XO TUBULAR 70W | SON |  | 70 | 80 | 4149,5 | [18 empty] | 253 - MAST 6,7 M ST VERL (8,0 M) | 03-02-09 | Verjongd | Thermisch verzinkt |  | 8 | 2018 | A | D | A | A | A
206245 | TO NO 75 | SL000016678 Torenlaan - Baarn | Torenlaan | Baarn | 3742 CS | BAARN | 52.20172451 | 5.28963421 | 03-02-09 | Middel | 8 | NVT | Nee | 80 | 4150 | ARM SGS 203 SON-T 70W 230V ST | 02-03-09 |  | 5600 | [8 empty] | LAMP SHP LUCALOX XO TUBULAR 70W | SON |  | 70 | 80 | 4149,5 | [18 empty] | 253 - MAST 6,7 M ST VERL (8,0 M) | 03-02-09 | Verjongd | Thermisch verzinkt |  | 8 | 2018 | A | D | A | A | A
206246 | TO NO 77 | SL000016678 Torenlaan - Baarn | Torenlaan | Baarn | 3742 CS | BAARN | 52.20149564 | 5.28942794 | 03-02-09 | Middel | 8 | NVT | Nee | 80 | 4150 | ARM SGS 203 SON-T 70W 230V ST | 02-03-09 |  | 5600 | [8 empty] | LAMP SHP LUCALOX XO TUBULAR 70W | SON |  | 70 | 80 | 4149,5 | [18 empty] | 253 - MAST 6,7 M ST VERL (8,0 M) | 03-02-09 | Verjongd | Thermisch verzinkt |  | 8 | 2018 | A | D | A | A | A
206247 | TO NO 77 | SL000016678 Torenlaan - Baarn | Torenlaan | Baarn | 3742 CS | BAARN | 52.20132780 | 5.28938698 | 03-02-09 | Middel | 8 | NVT | Nee | 80 | 4150 | ARM SGS 203 SON-T 70W 230V ST | 02-03-09 |  | 5600 | [8 empty] | LAMP SHP LUCALOX XO TUBULAR 70W | SON |  | 70 | 80 | 4149,5 | [18 empty] | 253 - MAST 6,7 M ST VERL (8,0 M) | 03-02-09 | Verjongd | Thermisch verzinkt |  | 8 | 2018 | A | D | A | A | A
206248 | TO NO 77 | SL000016678 Torenlaan - Baarn | Torenlaan | Baarn | 3742 CS | BAARN | 52.20092630 | 5.28928251 | 03-02-09 | Middel | 8 | NVT | Nee | 80 | 4150 | ARM SGS 203 SON-T 70W 230V ST | 02-03-09 |  | 5600 | [8 empty] | LAMP SHP LUCALOX XO TUBULAR 70W | SON |  | 70 | 80 | 4149,5 | [18 empty] | 253 - MAST 6,7 M ST VERL (8,0 M) | 03-02-09 | Verjongd | Thermisch verzinkt |  | 8 | 2018 | A | D | A | A | A
206249 | TO NO 77 | SL000016678 Torenlaan - Baarn | Torenlaan | Baarn | 3742 CS | BAARN | 52.20123583 | 5.28951580 | 03-02-09 | Middel | 8 | NVT | Nee | 80 | 4150 | ARM SGS 203 SON-T 70W 230V ST | 02-03-09 |  | 5600 | [8 empty] | LAMP SHP LUCALOX XO TUBULAR 70W | SON |  | 70 | 80 | 4149,5 | [18 empty] | 253 - MAST 6,7 M ST VERL (8,0 M) | 03-02-09 | Verjongd | Thermisch verzinkt |  | 8 | 2018 | A | D | A | A | A
206250 | TO NO 77 | SL000016678 Torenlaan - Baarn | Torenlaan | Baarn | 3742 CS | BAARN | 52.19989494 | 5.28902078 | 03-02-09 | Middel | 8 | NVT | Nee | 80 | 4150 | ARM SGS 203 SON-T 70W 230V ST | 02-03-09 |  | 5600 | [8 empty] | LAMP SHP LUCALOX XO TUBULAR 70W | SON |  | 70 | 80 | 4149,5 | [18 empty] | 253 - MAST 6,7 M ST VERL (8,0 M) | 03-02-09 | Verjongd | Thermisch verzinkt |  | 8 | 2018 | B | D | A | A | A
206251 | BIJ NO 88 | SL000016678 Torenlaan - Baarn | Torenlaan | Baarn | 3742 CS | BAARN | 52.19939481 | 5.28946394 | 03-02-09 | Middel | 8 | Demontabel | Nee | 80 | 4150 | ARM SGS 203 SON-T 70W 230V ST | 02-03-09 |  | 5600 | [8 empty] | LAMP SHP LUCALOX XO TUBULAR 70W | SON |  | 70 | 80 | 4149,5 | [18 empty] | 253 - MAST 6,7 M ST VERL (8,0 M) | 03-02-09 | Verjongd | Thermisch verzinkt |  | 8 | 2018 | A | D | A | A | A | 5207 - UITL EL 1,0 M 5 GR | 02-03-09 | Enkel | Thermisch verzinkt
206252 | BIJ NR 88 | SL000016678 Torenlaan - Baarn | Torenlaan | Baarn | 3742 CS | BAARN | 52.19897746 | 5.28978833 | 03-02-09 | Middel | 8 | Demontabel | Nee | 80 | 4150 | ARM SGS 203 SON-T 70W 230V ST | 02-03-09 |  | 5600 | [8 empty] | LAMP SHP LUCALOX XO TUBULAR 70W | SON |  | 70 | 80 | 4149,5 | [18 empty] | 253 - MAST 6,7 M ST VERL (8,0 M) | 03-02-09 | Verjongd | Thermisch verzinkt |  | 8 | 2018 | A | D | A | A | A | 5207 - UITL EL 1,0 M 5 GR | 02-03-09 | Enkel | Thermisch verzinkt
206253 | BIJ NO 88 | SL000016678 Torenlaan - Baarn | Torenlaan | Baarn | 3742 CS | BAARN | 52.19873013 | 5.28985044 | 03-02-09 | Middel | 8 | Demontabel | Nee | 114 | 4150 | ARM SGS 203 SON-T 100W 230V ST | 16-02-16 |  | 10000 | [8 empty] | SHP XO TUB CL 100W E40 | SON-T |  | 100 | 114 | 4149,5 | [18 empty] | MST 8M VZ VJ PT D51 R6005 100.N.175 | 16-02-16 |  | Thermisch verzinkt Gepoedercoat | RAL6005 | 8 | 2018 | [5 empty] | UITH VZ UE L1000 D60 5GR R6005 100X251 | 16-02-16 |  | Thermisch verzinkt | RAL6005
206254 | BIJ NO 88 | SL000016678 Torenlaan - Baarn | Torenlaan | Baarn | 3742 CS | BAARN | 52.19851495 | 5.29014327 | 03-02-09 | Middel | 8 | Demontabel | Nee | 80 | 4150 | ARM SGS 203 SON-T 70W 230V ST | 02-03-09 |  | 5600 | [8 empty] | LAMP SHP LUCALOX XO TUBULAR 70W | SON |  | 70 | 80 | 4149,5 | [18 empty] | 253 - MAST 6,7 M ST VERL (8,0 M) | 03-02-09 | Verjongd | Thermisch verzinkt |  | 8 | 2018 | A | D | A | A | A | 5207 - UITL EL 1,0 M 5 GR | 02-03-09 | Enkel | Thermisch verzinkt
206255 | BIJ NO 88 | SL000016678 Torenlaan - Baarn | Torenlaan | Baarn | 3742 CS | BAARN | 52.19828313 | 5.29032289 | 03-02-09 | Middel | 8 | Demontabel | Nee | 80 | 4150 | ARM SGS 203 SON-T 70W 230V ST | 02-03-09 |  | 5600 | [8 empty] | LAMP SHP LUCALOX XO TUBULAR 70W | SON |  | 70 | 80 | 4149,5 | [18 empty] | 253 - MAST 6,7 M ST VERL (8,0 M) | 03-02-09 | Verjongd | Thermisch verzinkt |  | 8 | 2018 | A | D | A | A | A | 5207 - UITL EL 1,0 M 5 GR | 02-03-09 | Enkel | Thermisch verzinkt
206256 | BIJ NO 88 | SL000016678 Torenlaan - Baarn | Torenlaan | Baarn | 3742 CS | BAARN | 52.19803753 | 5.29050879 | 03-02-09 | Middel | 8 | Demontabel | Nee | 80 | 4150 | ARM SGS 203 SON-T 70W 230V ST | 02-03-09 |  | 5600 | [8 empty] | LAMP SHP LUCALOX XO TUBULAR 70W | SON |  | 70 | 80 | 4149,5 | [18 empty] | 253 - MAST 6,7 M ST VERL (8,0 M) | 03-02-09 | Verjongd | Thermisch verzinkt |  | 8 | 2018 | A | D | A | A | A | 5207 - UITL EL 1,0 M 5 GR | 02-03-09 | Enkel | Thermisch verzinkt
206257 | BIJ NO 94 | SL000016678 Torenlaan - Baarn | Torenlaan | Baarn | 3742 CS | BAARN | 52.19778291 | 5.29061437 | 03-02-09 | Middel | 8 | Demontabel | Nee | 80 | 4150 | ARM SGS 203 SON-T 70W 230V ST | 02-03-09 |  | 5600 | [8 empty] | LAMP SHP LUCALOX XO TUBULAR 70W | SON |  | 70 | 80 | 4149,5 | [18 empty] | 253 - MAST 6,7 M ST VERL (8,0 M) | 03-02-09 | Verjongd | Thermisch verzinkt |  | 8 | 2018 | A | D | A | A | A | 5207 - UITL EL 1,0 M 5 GR | 02-03-09 | Enkel | Thermisch verzinkt
206258 | BIJ NO 94 | SL000016678 Torenlaan - Baarn | Torenlaan | Baarn | 3742 CS | BAARN | 52.19669485 | 5.29132858 | 03-02-09 | Middel | 8 | Demontabel | Nee | 80 | 4150 | ARM SGS 203 SON-T 70W 230V ST | 02-03-09 |  | 5600 | [8 empty] | LAMP SHP LUCALOX XO TUBULAR 70W | SON |  | 70 | 80 | 4149,5 | [18 empty] | 253 - MAST 6,7 M ST VERL (8,0 M) | 03-02-09 | Verjongd | Thermisch verzinkt |  | 8 | 2018 | A | D | A | A | A | 5207 - UITL EL 1,0 M 5 GR | 02-03-09 | Enkel | Thermisch verzinkt
206259 | BIJ NO 94 | SL000016678 Torenlaan - Baarn | Torenlaan | Baarn | 3742 CS | BAARN | 52.19648535 | 5.29168068 | 03-02-09 | Middel | 8 | Demontabel | Nee | 80 | 4150 | ARM SGS 203 SON-T 70W 230V ST | 02-03-09 |  | 5600 | [8 empty] | LAMP SHP LUCALOX XO TUBULAR 70W | SON |  | 70 | 80 | 4149,5 | [18 empty] | 253 - MAST 6,7 M ST VERL (8,0 M) | 03-02-09 | Verjongd | Thermisch verzinkt |  | 8 | 2018 | A | D | A | A | A | 5207 - UITL EL 1,0 M 5 GR | 02-03-09 | Enkel | Thermisch verzinkt
206260 | TO NO 37 | SL000016530 Vondellaan - Baarn | Vondellaan | Baarn | 3743 HZ | BAARN | 52.20561325 | 5.28674361 | 19-02-09 | Klein | 6 | Vast | Nee | 39 | 4150 | 323212 - 2551 PLL 36W HF NV | 19-02-09 |  | 2900 | [8 empty] | LAMP PLL 36W KL.840 | PLL HF |  | 36 | 39 | 4149,5 | [18 empty] | 230 - MAST 6 M ST - EL UITL 5 GR | 19-02-09 |  | Thermisch verzinkt |  | 6 | 2019
206261 | TO NO 31 | SL000016530 Vondellaan - Baarn | Vondellaan | Baarn | 3743 HZ | BAARN | 52.20582658 | 5.28644648 | 19-02-09 | Klein | 6 | Vast | Nee | 39 | 4150 | 323212 - 2551 PLL 36W HF NV | 19-02-09 |  | 2900 | [8 empty] | LAMP PLL 36W KL.840 | PLL HF |  | 36 | 39 | 4149,5 | [18 empty] | 230 - MAST 6 M ST - EL UITL 5 GR | 19-02-09 |  | Thermisch verzinkt |  | 6 | 2019
206262 | TO NO 27 | SL000016530 Vondellaan - Baarn | Vondellaan | Baarn | 3743 HZ | BAARN | 52.20601045 | 5.28620080 | 19-02-09 | Klein | 6 | Vast | Nee | 39 | 4150 | 323212 - 2551 PLL 36W HF NV | 19-02-09 |  | 2900 | [8 empty] | LAMP PLL 36W KL.840 | PLL HF |  | 36 | 39 | 4149,5 | [18 empty] | 230 - MAST 6 M ST - EL UITL 5 GR | 19-02-09 |  | Thermisch verzinkt |  | 6 | 2019
206263 | TO NO 23 | SL000016530 Vondellaan - Baarn | Vondellaan | Baarn | 3743 HZ | BAARN | 52.20625562 | 5.28597408 | 19-02-09 | Klein | 6 | Vast | Nee | 39 | 4150 | 323212 - 2551 PLL 36W HF NV | 19-02-09 |  | 2900 | [8 empty] | LAMP PLL 36W KL.840 | PLL HF |  | 36 | 39 | 4149,5 | [18 empty] | 230 - MAST 6 M ST - EL UITL 5 GR | 19-02-09 |  | Thermisch verzinkt |  | 6 | 2019
206264 | TO NO 19 | SL000016530 Vondellaan - Baarn | Vondellaan | Baarn | 3743 HZ | BAARN | 52.20659087 | 5.28584954 | 19-02-09 | Klein | 6 | Vast | Nee | 39 | 4150 | 323212 - 2551 PLL 36W HF NV | 19-02-09 |  | 2900 | [8 empty] | LAMP PLL 36W KL.840 | PLL HF |  | 36 | 39 | 4149,5 | [18 empty] | 230 - MAST 6 M ST - EL UITL 5 GR | 19-02-09 |  | Thermisch verzinkt |  | 6 | 2019
206265 | TO NO13 | SL000016530 Vondellaan - Baarn | Vondellaan | Baarn | 3743 HZ | BAARN | 52.20679676 | 5.28577430 | 19-02-09 | Klein | 6 | Vast | Nee | 39 | 4150 | 323212 - 2551 PLL 36W HF NV | 19-02-09 |  | 2900 | [8 empty] | LAMP PLL 36W KL.840 | PLL HF |  | 36 | 39 | 4149,5 | [18 empty] | 230 - MAST 6 M ST - EL UITL 5 GR | 19-02-09 |  | Thermisch verzinkt |  | 6 | 2019
206266 | VOOR NO 12 | SL000016530 Vondellaan - Baarn | Vondellaan | Baarn | 3743 HZ | BAARN | 52.20710197 | 5.28566105 | 18-02-09 | Klein | 6 | Vast | Nee | 39 | 4150 | 323212 - 2551 PLL 36W HF NV | 19-02-09 |  | 2900 | [8 empty] | LAMP PLL 36W KL.840 | PLL HF |  | 36 | 39 | 4149,5 | [18 empty] | 230 - MAST 6 M ST - EL UITL 5 GR | 19-02-09 |  | Thermisch verzinkt |  | 6 | 2019
206267 | VOOR NO 6 | SL000016530 Vondellaan - Baarn | Vondellaan | Baarn | 3743 HZ | BAARN | 52.20734304 | 5.28558096 | 19-02-09 | Klein | 6 | Vast | Nee | 39 | 4150 | 323212 - 2551 PLL 36W HF NV | 19-02-09 |  | 2900 | [8 empty] | LAMP PLL 36W KL.840 | PLL HF |  | 36 | 39 | 4149,5 | [18 empty] | 230 - MAST 6 M ST - EL UITL 5 GR | 19-02-09 |  | Thermisch verzinkt |  | 6 | 2019
206268 | VOOR NO 2 (MAST A) | SL000016530 Vondellaan - Baarn | Vondellaan | Baarn | 3743 HZ | BAARN | 52.20761935 | 5.28547392 | 19-02-09 | Klein | 6 | Vast | Nee | 39 | 4150 | 323212 - 2551 PLL 36W HF NV | 19-02-09 |  | 2900 | [8 empty] | LAMP PLL 36W KL.840 | PLL HF |  | 36 | 39 | 4149,5 | [18 empty] | 230 - MAST 6 M ST - EL UITL 5 GR | 19-02-09 |  | Thermisch verzinkt |  | 6 | 2019
206269 | VOOR NO 3 | SL000016530 Vondellaan - Baarn | Vondellaan | Baarn | 3743 HZ | BAARN |  |  | 19-02-09 | Klein | 6 | Vast | Nee | 39 | 4150 | 323212 - 2551 PLL 36W HF NV | 19-02-09 |  | 2900 | [8 empty] | LAMP PLL 36W KL.840 | PLL HF |  | 36 | 39 | 4149,5 | [18 empty] | 230 - MAST 6 M ST - EL UITL 5 GR | 19-02-09 |  | Thermisch verzinkt |  | 6 | 2019
206270 | VOOR NO 2 (MAST C) | SL000016530 Vondellaan - Baarn | Vondellaan | Baarn | 3743 HZ | BAARN | 52.20811291 | 5.28529310 | 19-02-09 | Klein | 6 | Vast | Nee | 39 | 4150 | 323212 - 2551 PLL 36W HF NV | 19-02-09 |  | 2900 | [8 empty] | LAMP PLL 36W KL.840 | PLL HF |  | 36 | 39 | 4149,5 | [18 empty] | 230 - MAST 6 M ST - EL UITL 5 GR | 19-02-09 |  | Thermisch verzinkt |  | 6 | 2019
206323 | SCHUIN TEGEN OVER NO 58 | SL000016695 Piet Heinlaan - Baarn | Piet Heinlaan | Baarn | 3742 AN | BAARN | 52.20866145 | 5.30209211 | 13-05-09 | Klein | 6 | Vast | Nee | 39 | 4150 | 323212 - 2551 PLL 36W HF NV | 13-05-09 |  | 2900 | [8 empty] | LAMP PLL 36W KL.840 | PLL HF |  | 36 | 39 | 4149,5 | [18 empty] | 230 - MAST 6 M ST - EL UITL 5 GR | 13-05-09 |  | Thermisch verzinkt |  | 6 | 2019
206324 | T.H.V. NO 58 | SL000016695 Piet Heinlaan - Baarn | Piet Heinlaan | Baarn | 3742 AN | BAARN | 52.20847525 | 5.30174702 | 13-05-09 | Klein | 6 | Vast | Nee | 39 | 4150 | 323212 - 2551 PLL 36W HF NV | 13-05-09 |  | 2900 | [8 empty] | LAMP PLL 36W KL.840 | PLL HF |  | 36 | 39 | 4149,5 | [18 empty] | 230 - MAST 6 M ST - EL UITL 5 GR | 13-05-09 |  | Thermisch verzinkt |  | 6 | 2019
206325 | TEGEN OVER NO 48 | SL000016695 Piet Heinlaan - Baarn | Piet Heinlaan | Baarn | 3742 AN | BAARN | 52.20838927 | 5.30127376 | 13-05-09 | Klein | 6 | Vast | Nee | 39 | 4150 | 323212 - 2551 PLL 36W HF NV | 13-05-09 |  | 2900 | [8 empty] | LAMP PLL 36W KL.840 | PLL HF |  | 36 | 39 | 4149,5 | [18 empty] | 230 - MAST 6 M ST - EL UITL 5 GR | 13-05-09 |  | Thermisch verzinkt |  | 6 | 2019
206326 | T.H.V. NO 40 | SL000016695 Piet Heinlaan - Baarn | Piet Heinlaan | Baarn | 3742 AN | BAARN | 52.20821421 | 5.30089452 | 13-05-09 | Klein | 6 | Vast | Nee | 39 | 4150 | 323212 - 2551 PLL 36W HF NV | 13-05-09 |  | 2900 | [8 empty] | LAMP PLL 36W KL.840 | PLL HF |  | 36 | 39 | 4149,5 | [18 empty] | 230 - MAST 6 M ST - EL UITL 5 GR | 13-05-09 |  | Thermisch verzinkt |  | 6 | 2019
206327 | TEGEN OVER NO 48 | SL000016695 Piet Heinlaan - Baarn | Piet Heinlaan | Baarn | 3742 AN | BAARN | 52.20817005 | 5.30044376 | 13-05-09 | Klein | 6 | Vast | Nee | 39 | 4150 | 323212 - 2551 PLL 36W HF NV | 13-05-09 |  | 2900 | [8 empty] | LAMP PLL 36W KL.840 | PLL HF |  | 36 | 39 | 4149,5 | [18 empty] | 230 - MAST 6 M ST - EL UITL 5 GR | 13-05-09 |  | Thermisch verzinkt |  | 6 | 2019
206328 | TEGEN OVER BOUWPLAATS | SL000016695 Piet Heinlaan - Baarn | Piet Heinlaan | Baarn | 3742 AN | BAARN | 52.20802768 | 5.29998988 | 13-05-09 | Klein | 6 | Vast | Nee | 39 | 4150 | 323212 - 2551 PLL 36W HF NV | 13-05-09 |  | 2900 | [8 empty] | LAMP PLL 36W KL.840 | PLL HF |  | 36 | 39 | 4149,5 | [18 empty] | 230 - MAST 6 M ST - EL UITL 5 GR | 13-05-09 |  | Thermisch verzinkt |  | 6 | 2019
206329 | VOOR BOUWPLAATS | SL000016695 Piet Heinlaan - Baarn | Piet Heinlaan | Baarn | 3742 AN | BAARN | 52.20787253 | 5.29950037 | 13-05-09 | Klein | 6 | Vast | Nee | 39 | 4150 | 323212 - 2551 PLL 36W HF NV | 13-05-09 |  | 2900 | [8 empty] | LAMP PLL 36W KL.840 | PLL HF |  | 36 | 39 | 4149,5 | [18 empty] | 230 - MAST 6 M ST - EL UITL 5 GR | 13-05-09 |  | Thermisch verzinkt |  | 6 | 2019
206330 | SCHUIN TEGEN OVER NO 26 | SL000016695 Piet Heinlaan - Baarn | Piet Heinlaan | Baarn | 3742 AN | BAARN | 52.20772111 | 5.29903504 | 13-05-09 | Klein | 6 | Vast | Nee | 39 | 4150 | 323212 - 2551 PLL 36W HF NV | 13-05-09 |  | 2900 | [8 empty] | LAMP PLL 36W KL.840 | PLL HF |  | 36 | 39 | 4149,5 | [18 empty] | 230 - MAST 6 M ST - EL UITL 5 GR | 13-05-09 |  | Thermisch verzinkt |  | 6 | 2019
206331 | T.H.V. NO 20 | SL000016695 Piet Heinlaan - Baarn | Piet Heinlaan | Baarn | 3742 AN | BAARN | 52.20750381 | 5.29864994 | 13-05-09 | Klein | 6 | Vast | Nee | 39 | 4150 | 323212 - 2551 PLL 36W HF NV | 13-05-09 |  | 2900 | [8 empty] | LAMP PLL 36W KL.840 | PLL HF |  | 36 | 39 | 4149,5 | [18 empty] | 230 - MAST 6 M ST - EL UITL 5 GR | 13-05-09 |  | Thermisch verzinkt |  | 6 | 2019
206332 | T.H.V. NO 6 | SL000016695 Piet Heinlaan - Baarn | Piet Heinlaan | Baarn | 3742 AN | BAARN | 52.20722416 | 5.29776926 | 13-05-09 | Klein | 6 | Vast | Nee | 39 | 4150 | 323212 - 2551 PLL 36W HF NV | 13-05-09 |  | 2900 | [8 empty] | LAMP PLL 36W KL.840 | PLL HF |  | 36 | 39 | 4149,5 | [18 empty] | 230 - MAST 6 M ST - EL UITL 5 GR | 13-05-09 |  | Thermisch verzinkt |  | 6 | 2019
206333 | SCHUIN TEGEN OVER NO 2 | SL000016695 Piet Heinlaan - Baarn | Piet Heinlaan | Baarn | 3742 AN | BAARN | 52.20708283 | 5.29725712 | 13-05-09 | Klein | 6 | Vast | Nee | 39 | 4150 | 323212 - 2551 PLL 36W HF NV | 13-05-09 |  | 2900 | [8 empty] | LAMP PLL 36W KL.840 | PLL HF |  | 36 | 39 | 4149,5 | [18 empty] | 230 - MAST 6 M ST - EL UITL 5 GR | 17-10-14 |  | Thermisch verzinkt | RAL6005 | 6 | 2019
206334 | NAAST NO 1 | SL000016695 Piet Heinlaan - Baarn | Piet Heinlaan | Baarn | 3742 AN | BAARN | 52.20738045 | 5.29734038 | 13-05-09 | Klein | 6 | Vast | Nee | 39 | 4150 | 323212 - 2551 PLL 36W HF NV | 13-05-09 |  | 2900 | [8 empty] | LAMP PLL 36W KL.840 | PLL HF |  | 36 | 39 | 4149,5 | [18 empty] | 230 - MAST 6 M ST - EL UITL 5 GR | 13-05-09 |  | Thermisch verzinkt |  | 6 | 2019
206335 | NAAST NO 23 | SL000016695 Piet Heinlaan - Baarn | Piet Heinlaan | Baarn | 3742 AN | BAARN | 52.20767929 | 5.29733677 | 13-05-09 | Klein | 6 | Vast | Nee | 39 | 4150 | 323212 - 2551 PLL 36W HF NV | 13-05-09 |  | 2900 | [8 empty] | LAMP PLL 36W KL.840 | PLL HF |  | 36 | 39 | 4149,5 | [18 empty] | 230 - MAST 6 M ST - EL UITL 5 GR | 13-05-09 |  | Thermisch verzinkt |  | 6 | 2019
206336 | TEGEN OVER NO 18 | SL000016802 Heemskerklaan - Baarn | Heemskerklaan | Baarn | 3742 AL | BAARN | 52.21026247 | 5.30128546 | 06-05-09 | Klein | 6 | Vast | Nee | 39 | 4150 | 323212 - 2551 PLL 36W HF NV | 05-06-09 |  | 2900 | [8 empty] | LAMP PLL 36W KL.840 | PLL HF |  | 36 | 39 | 4149,5 | [18 empty] | 230 - MAST 6 M ST - EL UITL 5 GR | 06-05-09 |  | Thermisch verzinkt |  | 6 | 2019
206337 | T.H.V. NO 24 | SL000016802 Heemskerklaan - Baarn | Heemskerklaan | Baarn | 3742 AL | BAARN | 52.20999815 | 5.30077512 | 06-05-09 | Klein | 6 | Vast | Nee | 39 | 4150 | 323212 - 2551 PLL 36W HF NV | 18-06-10 |  | 2900 | [8 empty] | LAMP PLL 36W KL.840 | PLL HF |  | 36 | 39 | 4149,5 | [18 empty] | 230 - MAST 6 M ST - EL UITL 5 GR | 18-06-10 |  | Thermisch verzinkt |  | 6 | 2019
206338 | TEGEN OVER NO 32 | SL000016802 Heemskerklaan - Baarn | Heemskerklaan | Baarn | 3742 AL | BAARN | 52.20982972 | 5.30048104 | 06-05-09 | Klein | 6 | Vast | Nee | 39 | 4150 | 323212 - 2551 PLL 36W HF NV | 05-06-09 |  | 2900 | [8 empty] | LAMP PLL 36W KL.840 | PLL HF |  | 36 | 39 | 4149,5 | [18 empty] | 230 - MAST 6 M ST - EL UITL 5 GR | 06-05-09 |  | Thermisch verzinkt |  | 6 | 2019
206339 | T.H.V. 36 | SL000016802 Heemskerklaan - Baarn | Heemskerklaan | Baarn | 3742 AL | BAARN | 52.20979533 | 5.30007259 | 06-05-09 | Klein | 6 | Vast | Nee | 39 | 4150 | 323212 - 2551 PLL 36W HF NV | 05-06-09 |  | 2900 | [8 empty] | LAMP PLL 36W KL.840 | PLL HF |  | 36 | 39 | 4149,5 | [18 empty] | 230 - MAST 6 M ST - EL UITL 5 GR | 06-05-09 |  | Thermisch verzinkt |  | 6 | 2019
206340 | TEGEN OVER NO 42 | SL000016802 Heemskerklaan - Baarn | Heemskerklaan | Baarn | 3742 AL | BAARN | 52.20960723 | 5.29975737 | 06-05-09 | Klein | 6 | Vast | Nee | 39 | 4150 | 323212 - 2551 PLL 36W HF NV | 05-06-09 |  | 2900 | [8 empty] | LAMP PLL 36W KL.840 | PLL HF |  | 36 | 39 | 4149,5 | [18 empty] | 230 - MAST 6 M ST - EL UITL 5 GR | 06-05-09 |  | Thermisch verzinkt |  | 6 | 2019
206341 | SCHUIN T/O NR 44 | SL000016802 Heemskerklaan - Baarn | Heemskerklaan | Baarn | 3742 AL | BAARN | 52.21113 | 5.30132 | 06-05-09 | Klein | 6 | Vast | Nee | 39 | 4150 | 323212 - 2551 PLL 36W HF NV | 05-06-09 |  | 2900 | [8 empty] | LAMP PLL 36W KL.840 | PLL HF |  | 36 | 39 | 4149,5 | [18 empty] | 230 - MAST 6 M ST - EL UITL 5 GR | 06-05-09 |  | Thermisch verzinkt |  | 6 | 2019
206342 | TEGEN OVER NO 62 | SL000016802 Heemskerklaan - Baarn | Heemskerklaan | Baarn | 3742 AL | BAARN | 52.20928101 | 5.29868432 | 06-05-09 | Klein | 6 | Vast | Nee | 39 | 4150 | 323212 - 2551 PLL 36W HF NV | 05-06-09 |  | 2900 | [8 empty] | LAMP PLL 36W KL.840 | PLL HF |  | 36 | 39 | 4149,5 | [18 empty] | 230 - MAST 6 M ST - EL UITL 5 GR | 06-05-09 |  | Thermisch verzinkt |  | 6 | 2019
206343 | T.H.V. NO 27 | SL000016802 Heemskerklaan - Baarn | Heemskerklaan | Baarn | 3742 AL | BAARN | 52.20906212 | 5.29796370 | 06-05-09 | Klein | 6 | Vast | Nee | 39 | 4150 | 323212 - 2551 PLL 36W HF NV | 05-06-09 |  | 2900 | [8 empty] | LAMP PLL 36W KL.840 | PLL HF |  | 36 | 39 | 4149,5 | [18 empty] | 230 - MAST 6 M ST - EL UITL 5 GR | 06-05-09 |  | Thermisch verzinkt |  | 6 | 2019
206344 | NAAST NO 45 FAAS ELIASLAAN | SL000016802 Heemskerklaan - Baarn | Heemskerklaan | Baarn | 3742 AL | BAARN | 52.20894803 | 5.29753444 | 06-05-09 | Klein | 6 | Vast | Nee | 39 | 4150 | 323212 - 2551 PLL 36W HF NV | 05-06-09 |  | 2900 | [8 empty] | LAMP PLL 36W KL.840 | PLL HF |  | 36 | 39 | 4149,5 | [18 empty] | 230 - MAST 6 M ST - EL UITL 5 GR | 06-05-09 |  | Thermisch verzinkt |  | 6 | 2019
206345 | NAAST NO 9 | SL000016750 van Galenlaan - Baarn | Van Galenlaan | Baarn | 3742 AJ | BAARN | 52.20969434 | 5.29945136 | 06-05-09 | Klein | 6 | Vast | Nee | 39 | 4150 | 323212 - 2551 PLL 36W HF NV | 05-06-09 |  | 2900 | [8 empty] | LAMP PLL 36W KL.840 | PLL HF |  | 36 | 39 | 4149,5 | [18 empty] | 230 - MAST 6 M ST - EL UITL 5 GR | 06-05-09 |  | Thermisch verzinkt |  | 6 | 2019
206346 | SCHUIN TEGEN OVER NO 7 | SL000016750 van Galenlaan - Baarn | Van Galenlaan | Baarn | 3742 AJ | BAARN | 52.20995432 | 5.29938383 | 06-05-09 | Klein | 6 | Vast | Nee | 39 | 4150 | 323212 - 2551 PLL 36W HF NV | 05-06-09 |  | 2900 | [8 empty] | LAMP PLL 36W KL.840 | PLL HF |  | 36 | 39 | 4149,5 | [18 empty] | 230 - MAST 6 M ST - EL UITL 5 GR | 06-05-09 |  | Thermisch verzinkt |  | 6 | 2019
206347 | T.H.V. NO 30 | SL000016802 Heemskerklaan - Baarn | Heemskerklaan | Baarn | 3742 AL | BAARN |  |  | 06-05-09 | Klein | 6 | Vast | Nee | 39 | 4150 | 323212 - 2551 PLL 36W HF NV | 05-06-09 |  | 2900 | [8 empty] | LAMP PLL 36W KL.840 | PLL HF |  | 36 | 39 | 4149,5 | [18 empty] | 230 - MAST 6 M ST - EL UITL 5 GR | 06-05-09 |  | Thermisch verzinkt |  | 6 | 2019
206348 | T.H.V. NO 27 | SL000016802 Heemskerklaan - Baarn | Heemskerklaan | Baarn | 3742 AL | BAARN |  |  | 06-05-09 | Klein | 6 | Vast | Nee | 39 | 4150 | 323212 - 2551 PLL 36W HF NV | 05-06-09 |  | 2900 | [8 empty] | LAMP PLL 36W KL.840 | PLL HF |  | 36 | 39 | 4149,5 | [18 empty] | 230 - MAST 6 M ST - EL UITL 5 GR | 06-05-09 |  | Thermisch verzinkt |  | 6 | 2019
206349 | T.H.V. NO 10 | SL000016802 Heemskerklaan - Baarn | Heemskerklaan | Baarn | 3742 AL | BAARN |  |  | 06-05-09 | Klein | 6 | Vast | Nee | 39 | 4150 | 323212 - 2551 PLL 36W HF NV | 05-06-09 |  | 2900 | [8 empty] | LAMP PLL 36W KL.840 | PLL HF |  | 36 | 39 | 4149,5 | [18 empty] | 230 - MAST 6 M ST - EL UITL 5 GR | 06-05-09 |  | Thermisch verzinkt |  | 6 | 2019
206350 | T.H.V. NO 2 A | SL000016802 Heemskerklaan - Baarn | Heemskerklaan | Baarn | 3742 AL | BAARN |  |  | 06-05-09 | Klein | 6 | Vast | Nee | 39 | 4150 | 323212 - 2551 PLL 36W HF NV | 05-06-09 |  | 2900 | [8 empty] | LAMP PLL 36W KL.840 | PLL HF |  | 36 | 39 | 4149,5 | [18 empty] | 230 - MAST 6 M ST - EL UITL 5 GR | 06-05-09 |  | Thermisch verzinkt |  | 6 | 2019
206351 | NAAST NO 23 FAAS ELIASLAAN | SL000016676 Tromplaan - Baarn | Tromplaan | Baarn | 3742 AA | BAARN | 52.21014937 | 5.29781940 | 06-05-09 | Klein | 6 | Vast | Nee | 39 | 4150 | 323212 - 2551 PLL 36W HF NV | 05-06-09 |  | 2900 | [8 empty] | LAMP PLL 36W KL.840 | PLL HF |  | 36 | 39 | 4149,5 | [18 empty] | 230 - MAST 6 M ST - EL UITL 5 GR | 06-05-09 |  | Thermisch verzinkt |  | 6 | 2019
206352 | T.H.V. NO 35 | SL000016676 Tromplaan - Baarn | Tromplaan | Baarn | 3742 AA | BAARN | 52.21026809 | 5.29821775 | 06-05-09 | Klein | 6 | Vast | Nee | 39 | 4150 | 323212 - 2551 PLL 36W HF NV | 05-06-09 |  | 2900 | [8 empty] | LAMP PLL 36W KL.840 | PLL HF |  | 36 | 39 | 4149,5 | [18 empty] | 230 - MAST 6 M ST - EL UITL 5 GR | 06-05-09 |  | Thermisch verzinkt |  | 6 | 2019
206353 | T.H.V. NO 48 | SL000016676 Tromplaan - Baarn | Tromplaan | Baarn | 3742 AA | BAARN | 52.21044992 | 5.29862966 | 06-05-09 | Klein | 6 | Vast | Nee | 39 | 4150 | 323212 - 2551 PLL 36W HF NV | 05-06-09 |  | 2900 | [8 empty] | LAMP PLL 36W KL.840 | PLL HF |  | 36 | 39 | 4149,5 | [18 empty] | 230 - MAST 6 M ST - EL UITL 5 GR | 06-05-09 |  | Thermisch verzinkt |  | 6 | 2019
206354 | T.H.V. NO 38 | SL000016676 Tromplaan - Baarn | Tromplaan | Baarn | 3742 AA | BAARN | 52.21065939 | 5.29933995 | 06-05-09 | Klein | 6 | Vast | Nee | 39 | 4150 | 323212 - 2551 PLL 36W HF NV | 05-06-09 |  | 2900 | [8 empty] | LAMP PLL 36W KL.840 | PLL HF |  | 36 | 39 | 4149,5 | [18 empty] | 230 - MAST 6 M ST - EL UITL 5 GR | 06-05-09 |  | Thermisch verzinkt |  | 6 | 2019
206355 | T.H.V. NO 21 | SL000016676 Tromplaan - Baarn | Tromplaan | Baarn | 3742 AA | BAARN | 52.21114158 | 5.30022795 | 06-05-09 | Klein | 6 | Vast | Nee | 39 | 4150 | 323212 - 2551 PLL 36W HF NV | 05-06-09 |  | 2900 | [8 empty] | LAMP PLL 36W KL.840 | PLL HF |  | 36 | 39 | 4149,5 | [18 empty] | 230 - MAST 6 M ST - EL UITL 5 GR | 06-05-09 |  | Thermisch verzinkt |  | 6 | 2019
206356 | T.H.V. NO 15 | SL000016676 Tromplaan - Baarn | Tromplaan | Baarn | 3742 AA | BAARN | 52.21139979 | 5.30035323 | 06-05-09 | Klein | 6 | Vast | Nee | 39 | 4150 | 323212 - 2551 PLL 36W HF NV | 05-06-09 |  | 2900 | [8 empty] | LAMP PLL 36W KL.840 | PLL HF |  | 36 | 39 | 4149,5 | [18 empty] | 230 - MAST 6 M ST - EL UITL 5 GR | 06-05-09 |  | Thermisch verzinkt |  | 6 | 2019
206357 | T/O NR. 4 | SL000016813 de Ruijterlaan - Baarn | De Ruijterlaan | Baarn | 3742 AE | BAARN | 52.21243609 | 5.29817766 | 06-05-09 | Klein | 6 | Vast | Nee | 39 | 4150 | 323212 - 2551 PLL 36W HF NV | 05-06-09 |  | 2900 | [8 empty] | LAMP PLL 36W KL.840 | PLL HF |  | 36 | 39 | 4149,5 | [18 empty] | 230 - MAST 6 M ST - EL UITL 5 GR | 06-05-09 |  | Thermisch verzinkt |  | 6 | 2019
206358 | T.H.V. NR. 3 | SL000016813 de Ruijterlaan - Baarn | De Ruijterlaan | Baarn | 3742 AE | BAARN | 52.21253563 | 5.29862757 | 06-05-09 | Klein | 6 | Vast | Nee | 39 | 4150 | 323212 - 2551 PLL 36W HF NV | 05-06-09 |  | 2900 | [8 empty] | LAMP PLL 36W KL.840 | PLL HF |  | 36 | 39 | 4149,5 | [18 empty] | 230 - MAST 6 M ST - EL UITL 5 GR | 06-05-09 |  | Thermisch verzinkt |  | 6 | 2019
206359 | T.H.V. NR. 8 | SL000016813 de Ruijterlaan - Baarn | De Ruijterlaan | Baarn | 3742 AE | BAARN | 52.21257842 | 5.29899735 | 06-05-09 | Klein | 6 | Vast | Nee | 39 | 4150 | 323212 - 2551 PLL 36W HF NV | 05-06-09 |  | 2900 | [8 empty] | LAMP PLL 36W KL.840 | PLL HF |  | 36 | 39 | 4149,5 | [18 empty] | 230 - MAST 6 M ST - EL UITL 5 GR | 06-05-09 |  | Thermisch verzinkt |  | 6 | 2019
206360 | T.H.V. NO 40 | SL000016602 de Withlaan - Baarn | De Withlaan | Baarn | 3742 MS | BAARN | 52.21087561 | 5.30312163 | 05-05-09 | Klein | 4 | NVT | Nee | 27 | 4150 | 320112 - CPS 200 PLL 24W HF NV | 05-05-09 |  | 1800 | [8 empty] | LAMP PLL 24W KL840 | PLL HF |  | 24 | 27 | 4149,5 | [18 empty] | 219 - MAST 4,0m ST CONISCH OPZ 60MM PC | 05-05-09 |  | Thermisch verzinkt |  | 4 | 2019
206361 | T.H.V. NO 34 | SL000016602 de Withlaan - Baarn | De Withlaan | Baarn | 3742 MS | BAARN | 52.21065167 | 5.30314418 | 05-06-09 | Klein | 4 | NVT | Nee | 27 | 4150 | 320112 - CPS 200 PLL 24W HF NV | 06-05-09 |  | 1800 | [8 empty] | LAMP PLL 24W KL840 | PLL HF |  | 24 | 27 | 4149,5 | [18 empty] | 219 - MAST 4,0m ST CONISCH OPZ 60MM PC | 05-06-09 |  | Thermisch verzinkt |  | 4 | 2019
206362 | T.H.V. NO 24 | SL000016602 de Withlaan - Baarn | De Withlaan | Baarn | 3742 MS | BAARN | 52.21039631 | 5.30307434 | 05-05-09 | Klein | 4 | NVT | Nee | 27 | 4150 | 320112 - CPS 200 PLL 24W HF NV | 05-05-09 |  | 1800 | [8 empty] | LAMP PLL 24W KL840 | PLL HF |  | 24 | 27 | 4149,5 | [18 empty] | 219 - MAST 4,0m ST CONISCH OPZ 60MM PC | 05-05-09 |  | Thermisch verzinkt |  | 4 | 2019
206363 | T.H.V. NO 18 | SL000016602 de Withlaan - Baarn | De Withlaan | Baarn | 3742 MS | BAARN | 52.21017883 | 5.30295044 | 05-06-09 | Klein | 4 | NVT | Nee | 27 | 4150 | 320112 - CPS 200 PLL 24W HF NV | 06-05-09 |  | 1800 | [8 empty] | LAMP PLL 24W KL840 | PLL HF |  | 24 | 27 | 4149,5 | [18 empty] | 219 - MAST 4,0m ST CONISCH OPZ 60MM PC | 05-06-09 |  | Thermisch verzinkt |  | 4 | 2019
206364 | T.H.V. NO 12 | SL000016602 de Withlaan - Baarn | De Withlaan | Baarn | 3742 MS | BAARN | 52.21001354 | 5.30323392 | 05-06-09 | Klein | 4 | NVT | Nee | 27 | 4150 | 320112 - CPS 200 PLL 24W HF NV | 06-05-09 |  | 1800 | [8 empty] | LAMP PLL 24W KL840 | PLL HF |  | 24 | 27 | 4149,5 | [18 empty] | 219 - MAST 4,0m ST CONISCH OPZ 60MM PC | 05-06-09 |  | Thermisch verzinkt |  | 4 | 2019
206365 | T.H.V. NO 42 | SL000016602 de Withlaan - Baarn | De Withlaan | Baarn | 3742 MS | BAARN | 52.21092421 | 5.30346183 | 05-06-09 | Klein | 4 | NVT | Nee | 27 | 4150 | 320112 - CPS 200 PLL 24W HF NV | 06-05-09 |  | 1800 | [8 empty] | LAMP PLL 24W KL840 | PLL HF |  | 24 | 27 | 4149,5 | [18 empty] | 219 - MAST 4,0m ST CONISCH OPZ 60MM PC | 05-06-09 |  | Thermisch verzinkt |  | 4 | 2019
206366 | TEGEN OVER NO 7 | SL000016747 van Neslaan - Baarn | Van Neslaan | Baarn | 3742 MP | BAARN | 52.21036075 | 5.30397862 | 05-06-09 | Klein | 4 | NVT | Nee | 27 | 4150 | 320112 - CPS 200 PLL 24W HF NV | 06-05-09 |  | 1800 | [8 empty] | LAMP PLL 24W KL840 | PLL HF |  | 24 | 27 | 4149,5 | [18 empty] | 219 - MAST 4,0m ST CONISCH OPZ 60MM PC | 05-06-09 |  | Thermisch verzinkt |  | 4 | 2019
206367 | T.H.V. NO 2 | SL000016747 van Neslaan - Baarn | Van Neslaan | Baarn | 3742 MP | BAARN | 52.21054326 | 5.30401393 | 05-06-09 | Klein | 4 | NVT | Nee | 27 | 4150 | 320112 - CPS 200 PLL 24W HF NV | 06-05-09 |  | 1800 | [8 empty] | LAMP PLL 24W KL840 | PLL HF |  | 24 | 27 | 4149,5 | [18 empty] | 219 - MAST 4,0m ST CONISCH OPZ 60MM PC | 05-06-09 |  | Thermisch verzinkt |  | 4 | 2019
206368 | T.H.V. NO 10 | SL000016747 van Neslaan - Baarn | Van Neslaan | Baarn | 3742 MP | BAARN | 52.21078015 | 5.30412963 | 05-07-09 | Klein | 4 | NVT | Nee | 27 | 4150 | 320112 - CPS 200 PLL 24W HF NV | 07-05-09 |  | 1800 | [8 empty] | LAMP PLL 24W KL840 | PLL HF |  | 24 | 27 | 4149,5 | [18 empty] | 219 - MAST 4,0m ST CONISCH OPZ 60MM PC | 05-06-09 |  | Thermisch verzinkt |  | 4 | 2019
206369 | NAAST NO 21 | SL000016602 de Withlaan - Baarn | De Withlaan | Baarn | 3742 MS | BAARN | 52.21099277 | 5.30394807 | 05-07-09 | Klein | 4 | NVT | Nee | 27 | 4150 | 320112 - CPS 200 PLL 24W HF NV | 07-05-09 |  | 1800 | [8 empty] | LAMP PLL 24W KL840 | PLL HF |  | 24 | 27 | 4149,5 | [18 empty] | 219 - MAST 4,0m ST CONISCH OPZ 60MM PC | 05-07-09 |  | Thermisch verzinkt |  | 4 | 2019
206370 | T.H.V. NO 37 | SL000016747 van Neslaan - Baarn | Van Neslaan | Baarn | 3742 MP | BAARN | 52.21094937 | 5.30440704 | 05-07-09 | Klein | 4 | NVT | Nee | 27 | 4150 | 320112 - CPS 200 PLL 24W HF NV | 07-05-09 |  | 1800 | [8 empty] | LAMP PLL 24W KL840 | PLL HF |  | 24 | 27 | 4149,5 | [18 empty] | 219 - MAST 4,0m ST CONISCH OPZ 60MM PC | 05-07-09 |  | Thermisch verzinkt |  | 4 | 2019
206371 | T.H.V. NO 26 | SL000016747 van Neslaan - Baarn | Van Neslaan | Baarn | 3742 MP | BAARN | 52.21099440 | 5.30476307 | 05-07-09 | Klein | 4 | NVT | Nee | 27 | 4150 | 320112 - CPS 200 PLL 24W HF NV | 07-05-09 |  | 1800 | [8 empty] | LAMP PLL 24W KL840 | PLL HF |  | 24 | 27 | 4149,5 | [18 empty] | 219 - MAST 4,0m ST CONISCH OPZ 60MM PC | 05-07-09 |  | Thermisch verzinkt |  | 4 | 2019
206372 | VOOR 36 | SL000016747 van Neslaan - Baarn | Van Neslaan | Baarn | 3742 MP | BAARN | 52.21091790 | 5.30514566 | 05-07-09 | Klein | 4 | NVT | Nee | 27 | 4150 | 320112 - CPS 200 PLL 24W HF NV | 07-05-09 |  | 1800 | [8 empty] | LAMP PLL 24W KL840 | PLL HF |  | 24 | 27 | 4149,5 | [18 empty] | 219 - MAST 4,0m ST CONISCH OPZ 60MM PC | 05-07-09 |  | Thermisch verzinkt |  | 4 | 2019
206373 | TEGEN OVER NO 73 | SL000016747 van Neslaan - Baarn | Van Neslaan | Baarn | 3742 MP | BAARN | 52.21122031 | 5.30459320 | 05-08-09 | Klein | 4 | NVT | Nee | 27 | 4150 | 320112 - CPS 200 PLL 24W HF NV | 08-05-09 |  | 1800 | [8 empty] | LAMP PLL 24W KL840 | PLL HF |  | 24 | 27 | 4149,5 | [18 empty] | 219 - MAST 4,0m ST CONISCH OPZ 60MM PC | 05-08-09 |  | Thermisch verzinkt |  | 4 | 2019
206374 | T.H.V. NO 12 | SL000016747 van Neslaan - Baarn | Van Neslaan | Baarn | 3742 MP | BAARN | 52.21144219 | 5.30480925 | 05-08-09 | Klein | 4 | NVT | Nee | 27 | 4150 | 320112 - CPS 200 PLL 24W HF NV | 08-05-09 |  | 1800 | [8 empty] | LAMP PLL 24W KL840 | PLL HF |  | 24 | 27 | 4149,5 | [18 empty] | 219 - MAST 4,0m ST CONISCH OPZ 60MM PC | 05-08-09 |  | Thermisch verzinkt |  | 4 | 2019
206375 | TEGEN OVER NO 55 | SL000016747 van Neslaan - Baarn | Van Neslaan | Baarn | 3742 MP | BAARN | 52.21157158 | 5.30519795 | 05-08-09 | Klein | 4 | NVT | Nee | 27 | 4150 | 320112 - CPS 200 PLL 24W HF NV | 08-05-09 |  | 1800 | [8 empty] | LAMP PLL 24W KL840 | PLL HF |  | 24 | 27 | 4149,5 | [18 empty] | 219 - MAST 4,0m ST CONISCH OPZ 60MM PC | 05-08-09 |  | Thermisch verzinkt |  | 4 | 2019
206376 | KRUISING V NESLAAN/FLORISLAAN | SL000016747 van Neslaan - Baarn | Van Neslaan | Baarn | 3742 MP | BAARN | 52.21170615 | 5.30559841 | 05-08-09 | Klein | 4 | NVT | Nee | 27 | 4150 | 320112 - CPS 200 PLL 24W HF NV | 08-05-09 |  | 1800 | [8 empty] | LAMP PLL 24W KL840 | PLL HF |  | 24 | 27 | 4149,5 | [18 empty] | 219 - MAST 4,0m ST CONISCH OPZ 60MM PC | 05-08-09 |  | Thermisch verzinkt |  | 4 | 2019
206377 | NAAST NO 24 | SL000016662 Floriszlaan - Baarn | Floriszlaan | Baarn | 3742 MK | BAARN | 52.21090542 | 5.30551270 | 05-08-09 | Klein | 4 | NVT | Nee | 27 | 4150 | 320112 - CPS 200 PLL 24W HF NV | 08-05-09 |  | 1800 | [8 empty] | LAMP PLL 24W KL840 | PLL HF |  | 24 | 27 | 4149,5 | [18 empty] | 219 - MAST 4,0m ST CONISCH OPZ 60MM PC | 05-08-09 |  | Thermisch verzinkt |  | 4 | 2019
206378 | NAAST NO 1 | SL000016540 Stellingwerflaan - Baarn | Stellingwerflaan | Baarn | 3742 NA | BAARN | 52.21109387 | 5.30349534 | 05-08-09 | Klein | 4 | NVT | Nee | 27 | 4150 | 320112 - CPS 200 PLL 24W HF NV | 08-05-09 |  | 1800 | [8 empty] | LAMP PLL 24W KL840 | PLL HF |  | 24 | 27 | 4149,5 | [18 empty] | 219 - MAST 4,0m ST CONISCH OPZ 60MM PC | 05-08-09 |  | Thermisch verzinkt |  | 4 | 2019
206379 | TEGEN OVER NO 4 | SL000016540 Stellingwerflaan - Baarn | Stellingwerflaan | Baarn | 3742 NA | BAARN | 52.21114095 | 5.30378731 | 05-08-09 | Klein | 4 | NVT | Nee | 27 | 4150 | 320112 - CPS 200 PLL 24W HF NV | 08-05-09 |  | 1800 | [8 empty] | LAMP PLL 24W KL840 | PLL HF |  | 24 | 27 | 4149,5 | [18 empty] | 219 - MAST 4,0m ST CONISCH OPZ 60MM PC | 05-08-09 |  | Thermisch verzinkt |  | 4 | 2019
206380 | T.H.V. NO 7 | SL000016540 Stellingwerflaan - Baarn | Stellingwerflaan | Baarn | 3742 NA | BAARN | 52.21124580 | 5.30410335 | 05-08-09 | Klein | 4 | NVT | Nee | 27 | 4150 | 320112 - CPS 200 PLL 24W HF NV | 08-05-09 |  | 1800 | [8 empty] | LAMP PLL 24W KL840 | PLL HF |  | 24 | 27 | 4149,5 | [18 empty] | 219 - MAST 4,0m ST CONISCH OPZ 60MM PC | 05-08-09 |  | Thermisch verzinkt |  | 4 | 2019
206381 | TEGEN OVER NO 8 | SL000016540 Stellingwerflaan - Baarn | Stellingwerflaan | Baarn | 3742 NA | BAARN | 52.21134517 | 5.30442960 | 05-11-09 | Klein | 4 | NVT | Nee | 27 | 4150 | 320112 - CPS 200 PLL 24W HF NV | 11-05-09 |  | 1800 | [8 empty] | LAMP PLL 24W KL840 | PLL HF |  | 24 | 27 | 4149,5 | [18 empty] | 219 - MAST 4,0m ST CONISCH OPZ 60MM PC | 05-11-09 |  | Thermisch verzinkt |  | 4 | 2019
206382 | TEGEN OVER NO 18 | SL000016667 Evertsenlaan - Baarn | Evertsenlaan | Baarn | 3742 NB | BAARN | 52.21152271 | 5.30399566 | 05-11-09 | Klein | 4 | NVT | Nee | 27 | 4150 | 320112 - CPS 200 PLL 24W HF NV | 11-05-09 |  | 1800 | [8 empty] | LAMP PLL 24W KL840 | PLL HF |  | 24 | 27 | 4149,5 | [18 empty] | 219 - MAST 4,0m ST CONISCH OPZ 60MM PC | 05-11-09 |  | Thermisch verzinkt |  | 4 | 2019
206383 | TEGEN OVER NO 6 | SL000016667 Evertsenlaan - Baarn | Evertsenlaan | Baarn | 3742 NB | BAARN | 52.21180039 | 5.30404597 | 05-11-09 | Klein | 4 | NVT | Nee | 27 | 4150 | 320112 - CPS 200 PLL 24W HF NV | 11-05-09 |  | 1800 | [8 empty] | LAMP PLL 24W KL840 | PLL HF |  | 24 | 27 | 4149,5 | [18 empty] | 219 - MAST 4,0m ST CONISCH OPZ 60MM PC | 05-11-09 |  | Thermisch verzinkt |  | 4 | 2019
206384 | NAAST NO 6 | SL000016612 Callenburglaan - Baarn | Callenburglaan | Baarn | 3742 MT | BAARN | 52.21200919 | 5.30403672 | 05-11-09 | Klein | 4 | NVT | Nee | 27 | 4150 | 320112 - CPS 200 PLL 24W HF NV | 11-05-09 |  | 1800 | [8 empty] | LAMP PLL 24W KL840 | PLL HF |  | 24 | 27 | 4149,5 | [18 empty] | 219 - MAST 4,0m ST CONISCH OPZ 60MM PC | 05-11-09 |  | Thermisch verzinkt |  | 4 | 2019
206385 | TEGEN OVER NO 2 | SL000016612 Callenburglaan - Baarn | Callenburglaan | Baarn | 3742 MT | BAARN | 52.21223524 | 5.30375460 | 05-11-09 | Klein | 4 | NVT | Nee | 27 | 4150 | 320112 - CPS 200 PLL 24W HF NV | 11-05-09 |  | 1800 | [8 empty] | LAMP PLL 24W KL840 | PLL HF |  | 24 | 27 | 4149,5 | [18 empty] | 219 - MAST 4,0m ST CONISCH OPZ 60MM PC | 05-11-09 |  | Thermisch verzinkt |  | 4 | 2019
206386 | TEGEN OVER NO 8 | SL000016612 Callenburglaan - Baarn | Callenburglaan | Baarn | 3742 MT | BAARN | 52.21222737 | 5.30414923 | 05-11-09 | Klein | 4 | NVT | Nee | 27 | 4150 | 320112 - CPS 200 PLL 24W HF NV | 11-05-09 |  | 1800 | [8 empty] | LAMP PLL 24W KL840 | PLL HF |  | 24 | 27 | 4149,5 | [18 empty] | 219 - MAST 4,0m ST CONISCH OPZ 60MM PC | 05-11-09 |  | Thermisch verzinkt |  | 4 | 2019
206387 | NAAST NO 16 | SL000016612 Callenburglaan - Baarn | Callenburglaan | Baarn | 3742 MT | BAARN | 52.21224875 | 5.30469509 | 05-12-09 | Klein | 4 | NVT | Nee | 27 | 4150 | 320112 - CPS 200 PLL 24W HF NV | 12-05-09 |  | 1800 | [8 empty] | LAMP PLL 24W KL840 | PLL HF |  | 24 | 27 | 4149,5 | [18 empty] | 219 - MAST 4,0m ST CONISCH OPZ 60MM PC | 05-12-09 |  | Thermisch verzinkt |  | 4 | 2019
206388 | T.H.V. NO 3 | SL000016636 Tjerk Hiddeslaan - Baarn | Tjerk Hiddeslaan | Baarn | 3742 NC | BAARN | 52.21201964 | 5.30477314 | 05-12-09 | Klein | 4 | NVT | Nee | 27 | 4150 | 320112 - CPS 200 PLL 24W HF NV | 12-05-09 |  | 1800 | [8 empty] | LAMP PLL 24W KL840 | PLL HF |  | 24 | 27 | 4149,5 | [18 empty] | 219 - MAST 4,0m ST CONISCH OPZ 60MM PC | 05-12-09 |  | Thermisch verzinkt |  | 4 | 2019
206389 | NAAST NO 14 | SL000016636 Tjerk Hiddeslaan - Baarn | Tjerk Hiddeslaan | Baarn | 3742 NC | BAARN | 52.21173333 | 5.30487265 | 05-12-09 | Klein | 4 | NVT | Nee | 27 | 4150 | 320112 - CPS 200 PLL 24W HF NV | 12-05-09 |  | 1800 | [8 empty] | LAMP PLL 24W KL840 | PLL HF |  | 24 | 27 | 4149,5 | [18 empty] | 219 - MAST 4,0m ST CONISCH OPZ 60MM PC | 05-12-09 |  | Thermisch verzinkt |  | 4 | 2019
206390 | T.H.V. NO 19 | SL000016752 van Brakellaan - Baarn | Van Brakellaan | Baarn | 3742 MX | BAARN | 52.21307810 | 5.30458211 | 05-12-09 | Klein | 4 | NVT | Nee | 27 | 4150 | 320112 - CPS 200 PLL 24W HF NV | 12-05-09 |  | 1800 | [8 empty] | LAMP PLL 24W KL840 | PLL HF |  | 24 | 27 | 4149,5 | [18 empty] | 219 - MAST 4,0m ST CONISCH OPZ 60MM PC | 05-12-09 |  | Thermisch verzinkt |  | 4 | 2019
206391 | T.H.V. NO 7 | SL000016752 van Brakellaan - Baarn | Van Brakellaan | Baarn | 3742 MX | BAARN | 52.21297960 | 5.30415676 | 05-12-09 | Klein | 4 | NVT | Nee | 27 | 4150 | 320112 - CPS 200 PLL 24W HF NV | 12-05-09 |  | 1800 | [8 empty] | LAMP PLL 24W KL840 | PLL HF |  | 24 | 27 | 4149,5 | [18 empty] | 219 - MAST 4,0m ST CONISCH OPZ 60MM PC | 05-12-09 |  | Thermisch verzinkt |  | 4 | 2019
206392 | NAAST NO 28 | SL000016752 van Brakellaan - Baarn | Van Brakellaan | Baarn | 3742 MX | BAARN | 52.21284638 | 5.30384320 | 05-12-09 | Klein | 4 | NVT | Nee | 27 | 4150 | 320112 - CPS 200 PLL 24W HF NV | 12-05-09 |  | 1800 | [8 empty] | LAMP PLL 24W KL840 | PLL HF |  | 24 | 27 | 4149,5 | [18 empty] | 219 - MAST 4,0m ST CONISCH OPZ 60MM PC | 05-12-09 |  | Thermisch verzinkt |  | 4 | 2019
206393 | KRUISING MET DOORMANLAAN | SL000016752 van Brakellaan - Baarn | Van Brakellaan | Baarn | 3742 MX | BAARN | 52.21274264 | 5.30338731 | 05-12-09 | Klein | 4 | NVT | Nee | 27 | 4150 | 320112 - CPS 200 PLL 24W HF NV | 12-05-09 |  | 1800 | [8 empty] | LAMP PLL 24W KL840 | PLL HF |  | 24 | 27 | 4149,5 | [18 empty] | 219 - MAST 4,0m ST CONISCH OPZ 60MM PC | 05-12-09 |  | Thermisch verzinkt |  | 4 | 2019
206394 | T.H.V. NO 10 | SL000016752 van Brakellaan - Baarn | Van Brakellaan | Baarn | 3742 MX | BAARN | 52.21249530 | 5.30362078 | 05-12-09 | Klein | 4 | NVT | Nee | 27 | 4150 | 320112 - CPS 200 PLL 24W HF NV | 12-05-09 |  | 1800 | [8 empty] | LAMP PLL 24W KL840 | PLL HF |  | 24 | 27 | 4149,5 | [18 empty] | 219 - MAST 4,0m ST CONISCH OPZ 60MM PC | 05-12-09 |  | Thermisch verzinkt |  | 4 | 2019
206395 | THV NO 1 | SL000016588 Banckertlaan - Baarn | Banckertlaan | Baarn | 3742 MG | BAARN | 52.21338930 | 5.30309112 | 13-05-09 | Klein | 4 | NVT | Nee | 27 | 4150 | 320112 - CPS 200 PLL 24W HF NV | 13-05-09 |  | 1800 | [8 empty] | LAMP PLL 24W KL840 | PLL HF |  | 24 | 27 | 4149,5 | [18 empty] | 219 - MAST 4,0m ST CONISCH OPZ 60MM PC | 13-05-09 |  | Thermisch verzinkt |  | 4 | 2019
206396 | THV NO 8 | SL000016588 Banckertlaan - Baarn | Banckertlaan | Baarn | 3742 MG | BAARN | 52.21337069 | 5.30347975 | 13-05-09 | Klein | 4 | NVT | Nee | 27 | 4150 | 320112 - CPS 200 PLL 24W HF NV | 13-05-09 |  | 1800 | [8 empty] | LAMP PLL 24W KL840 | PLL HF |  | 24 | 27 | 4149,5 | [18 empty] | 219 - MAST 4,0m ST CONISCH OPZ 60MM PC | 13-05-09 |  | Thermisch verzinkt |  | 4 | 2019
206397 | NAAST NO 22 | SL000016588 Banckertlaan - Baarn | Banckertlaan | Baarn | 3742 MG | BAARN | 52.21347818 | 5.30371051 | 13-05-09 | Klein | 4 | NVT | Nee | 27 | 4150 | 320112 - CPS 200 PLL 24W HF NV | 13-05-09 |  | 1800 | [8 empty] | LAMP PLL 24W KL840 | PLL HF |  | 24 | 27 | 4149,5 | [18 empty] | 219 - MAST 4,0m ST CONISCH OPZ 60MM PC | 13-05-09 |  | Thermisch verzinkt |  | 4 | 2019
206398 | NAAST NO 29 | SL000016588 Banckertlaan - Baarn | Banckertlaan | Baarn | 3742 MG | BAARN | 52.21375364 | 5.30457162 | 13-05-09 | Klein | 4 | NVT | Nee | 27 | 4150 | 320112 - CPS 200 PLL 24W HF NV | 13-05-09 |  | 1800 | [8 empty] | LAMP PLL 24W KL840 | PLL HF |  | 24 | 27 | 4149,5 | [18 empty] | 219 - MAST 4,0m ST CONISCH OPZ 60MM PC | 13-05-09 |  | Thermisch verzinkt |  | 4 | 2019
206399 | T.H.V. NO 1 | SL000016672 van Almondelaan - Baarn | Van Almondelaan | Baarn | 3742 MD | BAARN | 52.21377749 | 5.30347987 | 13-07-09 | Klein | 4 | NVT | Nee | 27 | 4150 | 320112 - CPS 200 PLL 24W HF NV | 13-05-09 |  | 1800 | [8 empty] | LAMP PLL 24W KL840 | PLL HF |  | 24 | 27 | 4149,5 | [18 empty] | 219 - MAST 4,0m ST CONISCH OPZ 60MM PC | 13-05-09 |  | Thermisch verzinkt |  | 4 | 2019
206400 | T.H.V. NO 7 | SL000016672 van Almondelaan - Baarn | Van Almondelaan | Baarn | 3742 MD | BAARN | 52.21394869 | 5.30336823 | 13-07-09 | Klein | 4 | NVT | Nee | 27 | 4150 | 320112 - CPS 200 PLL 24W HF NV | 13-05-09 |  | 1800 | [8 empty] | LAMP PLL 24W KL840 | PLL HF |  | 24 | 27 | 4149,5 | [18 empty] | 219 - MAST 4,0m ST CONISCH OPZ 60MM PC | 13-05-09 |  | Thermisch verzinkt |  | 4 | 2019
206401 | THV NO 13 | SL000016672 van Almondelaan - Baarn | Van Almondelaan | Baarn | 3742 MD | BAARN | 52.21399215 | 5.30286422 | 18-05-09 | Klein | 4 | NVT | Nee | 27 | 4150 | 320112 - CPS 200 PLL 24W HF NV | 18-05-09 |  | 1800 | [8 empty] | LAMP PLL 24W KL840 | PLL HF |  | 24 | 27 | 4149,5 | [18 empty] | 219 - MAST 4,0m ST CONISCH OPZ 60MM PC | 18-05-09 |  | Thermisch verzinkt |  | 4 | 2019
206402 | THV NO 21 | SL000016672 van Almondelaan - Baarn | Van Almondelaan | Baarn | 3742 MD | BAARN | 52.21412949 | 5.30326852 | 18-05-09 | Klein | 4 | NVT | Nee | 27 | 4150 | 320112 - CPS 200 PLL 24W HF NV | 18-05-09 |  | 1800 | [8 empty] | LAMP PLL 24W KL840 | PLL HF |  | 24 | 27 | 4149,5 | [18 empty] | 219 - MAST 4,0m ST CONISCH OPZ 60MM PC | 18-05-09 |  | Thermisch verzinkt |  | 4 | 2019
206403 | TEGEN OVER 2 | SL000016672 van Almondelaan - Baarn | Van Almondelaan | Baarn | 3742 MD | BAARN | 52.21387302 | 5.30363771 | 18-05-09 | Klein | 4 | NVT | Nee | 27 | 4150 | 320112 - CPS 200 PLL 24W HF NV | 18-05-09 |  | 1800 | [8 empty] | LAMP PLL 24W KL840 | PLL HF |  | 24 | 27 | 4149,5 | [18 empty] | 219 - MAST 4,0m ST CONISCH OPZ 60MM PC | 18-05-09 |  | Thermisch verzinkt |  | 4 | 2019
206404 | THV NO 8 | SL000016672 van Almondelaan - Baarn | Van Almondelaan | Baarn | 3742 MD | BAARN | 52.21402121 | 5.30375559 | 18-05-09 | Klein | 4 | NVT | Nee | 27 | 4150 | 320112 - CPS 200 PLL 24W HF NV | 18-05-09 |  | 1800 | [8 empty] | LAMP PLL 24W KL840 | PLL HF |  | 24 | 27 | 4149,5 | [18 empty] | 219 - MAST 4,0m ST CONISCH OPZ 60MM PC | 18-05-09 |  | Thermisch verzinkt |  | 4 | 2019
206405 | THV NO 14 | SL000016672 van Almondelaan - Baarn | Van Almondelaan | Baarn | 3742 MD | BAARN | 52.21418859 | 5.30363641 | 18-05-09 | Klein | 4 | NVT | Nee | 27 | 4150 | 320112 - CPS 200 PLL 24W HF NV | 18-05-09 |  | 1800 | [8 empty] | LAMP PLL 24W KL840 | PLL HF |  | 24 | 27 | 4149,5 | [18 empty] | 219 - MAST 4,0m ST CONISCH OPZ 60MM PC | 18-05-09 |  | Thermisch verzinkt |  | 4 | 2019
206406 | TEGEN OVER 20 | SL000016672 van Almondelaan - Baarn | Van Almondelaan | Baarn | 3742 MD | BAARN | 52.21433400 | 5.30343174 | 18-05-09 | Klein | 4 | NVT | Nee | 27 | 4150 | 320112 - CPS 200 PLL 24W HF NV | 18-05-09 |  | 1800 | [8 empty] | LAMP PLL 24W KL840 | PLL HF |  | 24 | 27 | 4149,5 | [18 empty] | 219 - MAST 4,0m ST CONISCH OPZ 60MM PC | 18-05-09 |  | Thermisch verzinkt |  | 4 | 2019
206407 | THV NO 24 | SL000016672 van Almondelaan - Baarn | Van Almondelaan | Baarn | 3742 MD | BAARN | 52.21449277 | 5.30333603 | 18-05-09 | Klein | 4 | NVT | Nee | 27 | 4150 | 320112 - CPS 200 PLL 24W HF NV | 18-05-09 |  | 1800 | [8 empty] | LAMP PLL 24W KL840 | PLL HF |  | 24 | 27 | 4149,5 | [18 empty] | 219 - MAST 4,0m ST CONISCH OPZ 60MM PC | 18-05-09 |  | Thermisch verzinkt |  | 4 | 2019
206408 | THV NO 26 | SL000016561 Kortenaerlaan - Baarn | Kortenaerlaan | Baarn | 3742 MA | BAARN | 52.21469269 | 5.30418381 | 18-05-09 | Klein | 4 | NVT | Nee | 27 | 4150 | 320112 - CPS 200 PLL 24W HF NV | 18-05-09 |  | 1800 | [8 empty] | LAMP PLL 24W KL840 | PLL HF |  | 24 | 27 | 4149,5 | [18 empty] | 219 - MAST 4,0m ST CONISCH OPZ 60MM PC | 21-07-09 |  | Thermisch verzinkt |  | 4 | 2019
206409 | THV NO 18 | SL000016561 Kortenaerlaan - Baarn | Kortenaerlaan | Baarn | 3742 MA | BAARN | 52.21477820 | 5.30355300 | 18-05-09 | Klein | 4 | NVT | Nee | 27 | 4150 | 320112 - CPS 200 PLL 24W HF NV | 18-05-09 |  | 1800 | [8 empty] | LAMP PLL 24W KL840 | PLL HF |  | 24 | 27 | 4149,5 | [18 empty] | 219 - MAST 4,0m ST CONISCH OPZ 60MM PC | 21-07-09 |  | Thermisch verzinkt |  | 4 | 2019
206410 | THV NO 15 | SL000016561 Kortenaerlaan - Baarn | Kortenaerlaan | Baarn | 3742 MA | BAARN | 52.21459213 | 5.30299558 | 18-05-09 | Klein | 4 | NVT | Nee | 27 | 4150 | 320112 - CPS 200 PLL 24W HF NV | 18-05-09 |  | 1800 | [8 empty] | LAMP PLL 24W KL840 | PLL HF |  | 24 | 27 | 4149,5 | [18 empty] | 219 - MAST 4,0m ST CONISCH OPZ 60MM PC | 21-07-09 |  | Thermisch verzinkt |  | 4 | 2019
206411 | THV NO 12 | SL000016561 Kortenaerlaan - Baarn | Kortenaerlaan | Baarn | 3742 MA | BAARN | 52.21452174 | 5.30277602 | 18-05-09 | Klein | 4 | NVT | Nee | 27 | 4150 | 320112 - CPS 200 PLL 24W HF NV | 18-05-09 |  | 1800 | [8 empty] | LAMP PLL 24W KL840 | PLL HF |  | 24 | 27 | 4149,5 | [18 empty] | 219 - MAST 4,0m ST CONISCH OPZ 60MM PC | 21-07-09 |  | Thermisch verzinkt |  | 4 | 2019
206412 | THV NO 9 | SL000016561 Kortenaerlaan - Baarn | Kortenaerlaan | Baarn | 3742 MA | BAARN | 52.21443525 | 5.30249494 | 18-05-09 | Klein | 4 | NVT | Nee | 27 | 4150 | 320112 - CPS 200 PLL 24W HF NV | 18-05-09 |  | 1800 | [8 empty] | LAMP PLL 24W KL840 | PLL HF |  | 24 | 27 | 4149,5 | [18 empty] | 219 - MAST 4,0m ST CONISCH OPZ 60MM PC | 21-07-09 |  | Thermisch verzinkt |  | 4 | 2019
206413 | THV NO 4 | SL000016561 Kortenaerlaan - Baarn | Kortenaerlaan | Baarn | 3742 MA | BAARN | 52.21436283 | 5.30223634 | 19-05-09 | Klein | 4 | NVT | Nee | 27 | 4150 | 320112 - CPS 200 PLL 24W HF NV | 19-05-09 |  | 1800 | [8 empty] | LAMP PLL 24W KL840 | PLL HF |  | 24 | 27 | 4149,5 | [18 empty] | 219 - MAST 4,0m ST CONISCH OPZ 60MM PC | 21-07-09 |  | Thermisch verzinkt |  | 4 | 2019
206414 | THV NO 3 | SL000016561 Kortenaerlaan - Baarn | Kortenaerlaan | Baarn | 3742 MA | BAARN | 52.21422907 | 5.30209117 | 19-05-09 | Klein | 4 | NVT | Nee | 27 | 4150 | 320112 - CPS 200 PLL 24W HF NV | 19-05-09 |  | 1800 | [8 empty] | LAMP PLL 24W KL840 | PLL HF |  | 24 | 27 | 4149,5 | [18 empty] | 219 - MAST 4,0m ST CONISCH OPZ 60MM PC | 21-07-09 |  | Thermisch verzinkt |  | 4 | 2019
206415 | THV NO 2 | SL000016599 Doormanlaan - Baarn | Doormanlaan | Baarn | 3742 PB | BAARN | 52.21402206 | 5.30170512 | 19-05-09 | Klein | 4 | NVT | Nee | 27 | 4150 | 320112 - CPS 200 PLL 24W HF NV | 19-05-09 |  | 1800 | [8 empty] | LAMP PLL 24W KL840 | PLL HF |  | 24 | 27 | 4149,5 | [18 empty] | 219 - MAST 4,0m ST CONISCH OPZ 60MM PC | 21-07-09 |  | Thermisch verzinkt |  | 4 | 2019
206416 | NAAST NO 8 | SL000016599 Doormanlaan - Baarn | Doormanlaan | Baarn | 3742 PB | BAARN | 52.21373241 | 5.30185369 | 19-05-09 | Klein | 4 | NVT | Nee | 27 | 4150 | 320112 - CPS 200 PLL 24W HF NV | 19-05-09 |  | 1800 | [8 empty] | LAMP PLL 24W KL840 | PLL HF |  | 24 | 27 | 4149,5 | [18 empty] | 219 - MAST 4,0m ST CONISCH OPZ 60MM PC | 21-07-09 |  | Thermisch verzinkt |  | 4 | 2019
206417 | NAAST NO 17 | SL000016744 van Speijklaan - Baarn | Van Speijklaan | Baarn | 3742 PG | BAARN | 52.21355923 | 5.30186986 | 19-05-09 | Klein | 4 | NVT | Nee | 27 | 4150 | 320112 - CPS 200 PLL 24W HF NV | 19-05-09 |  | 1800 | [8 empty] | LAMP PLL 24W KL840 | PLL HF |  | 24 | 27 | 4149,5 | [18 empty] | 219 - MAST 4,0m ST CONISCH OPZ 60MM PC | 21-07-09 |  | Thermisch verzinkt |  | 4 | 2019
206418 | NAAST NO 2 | SL000016744 van Speijklaan - Baarn | Van Speijklaan | Baarn | 3742 PG | BAARN | 52.21368073 | 5.30154460 | 19-05-09 | Klein | 4 | NVT | Nee | 27 | 4150 | 320112 - CPS 200 PLL 24W HF NV | 19-05-09 |  | 1800 | [8 empty] | LAMP PLL 24W KL840 | PLL HF |  | 24 | 27 | 4149,5 | [18 empty] | 219 - MAST 4,0m ST CONISCH OPZ 60MM PC | 21-07-09 |  | Thermisch verzinkt |  | 4 | 2019
206419 | THV 18 | SL000016744 van Speijklaan - Baarn | Van Speijklaan | Baarn | 3742 PG | BAARN | 52.21350805 | 5.30085416 | 19-05-09 | Klein | 4 | NVT | Nee | 27 | 4150 | 320112 - CPS 200 PLL 24W HF NV | 19-05-09 |  | 1800 | [8 empty] | LAMP PLL 24W KL840 | PLL HF |  | 24 | 27 | 4149,5 | [18 empty] | 219 - MAST 4,0m ST CONISCH OPZ 60MM PC | 19-05-09 |  | Thermisch verzinkt |  | 4 | 2019
206420 | THV 29 | SL000016744 van Speijklaan - Baarn | Van Speijklaan | Baarn | 3742 PG | BAARN | 52.21338798 | 5.30107429 | 19-05-09 | Klein | 4 | NVT | Nee | 27 | 4150 | 320112 - CPS 200 PLL 24W HF NV | 19-05-09 |  | 1800 | [8 empty] | LAMP PLL 24W KL840 | PLL HF |  | 24 | 27 | 4149,5 | [18 empty] | 219 - MAST 4,0m ST CONISCH OPZ 60MM PC | 19-05-09 |  | Thermisch verzinkt |  | 4 | 2019
206421 | NAAST 95 | SL000016599 Doormanlaan - Baarn | Doormanlaan | Baarn | 3742 PB | BAARN | 52.21132449 | 5.30333878 | 06-09-09 | Klein | 4 | NVT | Nee | 27 | 4150 | 320112 - CPS 200 PLL 24W HF NV | 09-06-09 |  | 1800 | [8 empty] | LAMP PLL 24W KL840 | PLL HF |  | 24 | 27 | 4149,5 | [18 empty] | 219 - MAST 4,0m ST CONISCH OPZ 60MM PC | 06-09-09 |  | Thermisch verzinkt |  | 4 | 2019
206422 | THV 41 | SL000016744 van Speijklaan - Baarn | Van Speijklaan | Baarn | 3742 PG | BAARN | 52.21324345 | 5.30099861 | 19-05-09 | Klein | 4 | NVT | Nee | 27 | 4150 | 320112 - CPS 200 PLL 24W HF NV | 19-05-09 |  | 1800 | [8 empty] | LAMP PLL 24W KL840 | PLL HF |  | 24 | 27 | 4149,5 | [18 empty] | 219 - MAST 4,0m ST CONISCH OPZ 60MM PC | 19-05-09 |  | Thermisch verzinkt |  | 4 | 2019
206423 | NAAST 43 | SL000016744 van Speijklaan - Baarn | Van Speijklaan | Baarn | 3742 PG | BAARN | 52.21304176 | 5.30092624 | 19-05-09 | Klein | 4 | NVT | Nee | 27 | 4150 | 320112 - CPS 200 PLL 24W HF NV | 19-05-09 |  | 1800 | [8 empty] | LAMP PLL 24W KL840 | PLL HF |  | 24 | 27 | 4149,5 | [18 empty] | 219 - MAST 4,0m ST CONISCH OPZ 60MM PC | 19-05-09 |  | Thermisch verzinkt |  | 4 | 2019
206424 | NAAST 28 | SL000016744 van Speijklaan - Baarn | Van Speijklaan | Baarn | 3742 PG | BAARN | 52.21348595 | 5.30037859 | 26-05-09 | Klein | 4 | NVT | Nee | 27 | 4150 | 320112 - CPS 200 PLL 24W HF NV | 26-05-09 |  | 1800 | [8 empty] | LAMP PLL 24W KL840 | PLL HF |  | 24 | 27 | 4149,5 | [18 empty] | 219 - MAST 4,0m ST CONISCH OPZ 60MM PC | 26-05-09 |  | Thermisch verzinkt |  | 4 | 2019
206425 | ACHTER EEMWEG 10 | SL000016744 van Speijklaan - Baarn | Van Speijklaan | Baarn | 3742 PG | BAARN | 52.21356261 | 5.29999874 | 19-05-09 | Klein | 4 | NVT | Nee | 27 | 4150 | 320112 - CPS 200 PLL 24W HF NV | 19-05-09 |  | 1800 | [8 empty] | LAMP PLL 24W KL840 | PLL HF |  | 24 | 27 | 4149,5 | [18 empty] | 219 - MAST 4,0m ST CONISCH OPZ 60MM PC | 19-05-09 |  | Thermisch verzinkt |  | 4 | 2019
206426 | VOOR 4 | SL000016748 van Kinsbergenlaan - Baarn | Van Kinsbergenlaan | Baarn | 3742 PH | BAARN | 52.21310378 | 5.30258439 | 19-05-09 | Klein | 4 | NVT | Nee | 27 | 4150 | 320112 - CPS 200 PLL 24W HF NV | 19-05-09 |  | 1800 | [8 empty] | LAMP PLL 24W KL840 | PLL HF |  | 24 | 27 | 4149,5 | [18 empty] | 219 - MAST 4,0m ST CONISCH OPZ 60MM PC | 19-05-09 |  | Thermisch verzinkt |  | 4 | 2019
206427 | NAAST 12 | SL000016748 van Kinsbergenlaan - Baarn | Van Kinsbergenlaan | Baarn | 3742 PH | BAARN | 52.21301295 | 5.30218332 | 20-05-09 | Klein | 4 | NVT | Nee | 27 | 4150 | 320112 - CPS 200 PLL 24W HF NV | 20-05-09 |  | 1800 | [8 empty] | LAMP PLL 24W KL840 | PLL HF |  | 24 | 27 | 4149,5 | [18 empty] | MST 4M VZ CN PT D60 R6005 100.C.104 | 06-06-17 |  | Thermisch verzinkt Gepoedercoat |  | 4 | 2019
206428 | THV 9 | SL000016748 van Kinsbergenlaan - Baarn | Van Kinsbergenlaan | Baarn | 3742 PH | BAARN | 52.21278738 | 5.30228654 | 20-05-09 | Klein | 4 | NVT | Nee | 27 | 4150 | 320112 - CPS 200 PLL 24W HF NV | 20-05-09 |  | 1800 | [8 empty] | LAMP PLL 24W KL840 | PLL HF |  | 24 | 27 | 4149,5 | [18 empty] | 219 - MAST 4,0m ST CONISCH OPZ 60MM PC | 20-05-09 |  | Thermisch verzinkt |  | 4 | 2019
206429 | THV 33 | SL000016748 van Kinsbergenlaan - Baarn | Van Kinsbergenlaan | Baarn | 3742 PH | BAARN | 52.21258556 | 5.30218314 | 20-05-09 | Klein | 4 | NVT | Nee | 27 | 4150 | 320112 - CPS 200 PLL 24W HF NV | 20-05-09 |  | 1800 | [8 empty] | LAMP PLL 24W KL840 | PLL HF |  | 24 | 27 | 4149,5 | [18 empty] | 219 - MAST 4,0m ST CONISCH OPZ 60MM PC | 20-05-09 |  | Thermisch verzinkt |  | 4 | 2019
206430 | THV 17 | SL000016748 van Kinsbergenlaan - Baarn | Van Kinsbergenlaan | Baarn | 3742 PH | BAARN | 52.21251243 | 5.30237921 | 25-05-09 | Klein | 4 | NVT | Nee | 27 | 4150 | 320112 - CPS 200 PLL 24W HF NV | 25-05-09 |  | 1800 | [8 empty] | LAMP PLL 24W KL840 | PLL HF |  | 24 | 27 | 4149,5 | [18 empty] | 219 - MAST 4,0m ST CONISCH OPZ 60MM PC | 25-05-09 |  | Thermisch verzinkt |  | 4 | 2019
206431 | THV 21 | SL000016748 van Kinsbergenlaan - Baarn | Van Kinsbergenlaan | Baarn | 3742 PH | BAARN | 52.21235327 | 5.30240995 | 20-05-09 | Klein | 4 | NVT | Nee | 27 | 4150 | 320112 - CPS 200 PLL 24W HF NV | 20-05-09 |  | 1800 | [8 empty] | LAMP PLL 24W KL840 | PLL HF |  | 24 | 27 | 4149,5 | [18 empty] | 219 - MAST 4,0m ST CONISCH OPZ 60MM PC | 20-05-09 |  | Thermisch verzinkt |  | 4 | 2019
206432 | THV 22 | SL000016748 van Kinsbergenlaan - Baarn | Van Kinsbergenlaan | Baarn | 3742 PH | BAARN | 52.21282980 | 5.30165479 | 20-05-09 | Klein | 4 | NVT | Nee | 27 | 4150 | 320112 - CPS 200 PLL 24W HF NV | 20-05-09 |  | 1800 | [8 empty] | LAMP PLL 24W KL840 | PLL HF |  | 24 | 27 | 4149,5 | [18 empty] | 219 - MAST 4,0m ST CONISCH OPZ 60MM PC | 20-05-09 |  | Thermisch verzinkt |  | 4 | 2019
206433 | NAAST 2 | SL000016738 Zoutmanlaan - Baarn | Zoutmanlaan | Baarn | 3742 PL | BAARN | 52.21212317 | 5.30252443 | 26-05-09 | Klein | 4 | NVT | Nee | 27 | 4150 | 320112 - CPS 200 PLL 24W HF NV | 26-05-09 |  | 1800 | [8 empty] | LAMP PLL 24W KL840 | PLL HF |  | 24 | 27 | 4149,5 | [18 empty] | 219 - MAST 4,0m ST CONISCH OPZ 60MM PC | 26-05-09 |  | Thermisch verzinkt |  | 4 | 2019
206434 | THV 9 | SL000016738 Zoutmanlaan - Baarn | Zoutmanlaan | Baarn | 3742 PL | BAARN | 52.21191193 | 5.30210234 | 26-05-09 | Klein | 4 | NVT | Nee | 27 | 4150 | 320112 - CPS 200 PLL 24W HF NV | 26-05-09 |  | 1800 | [8 empty] | LAMP PLL 24W KL840 | PLL HF |  | 24 | 27 | 4149,5 | [18 empty] | 219 - MAST 4,0m ST CONISCH OPZ 60MM PC | 26-05-09 |  | Thermisch verzinkt |  | 4 | 2019
206435 | TEGENOVER 14 | SL000016738 Zoutmanlaan - Baarn | Zoutmanlaan | Baarn | 3742 PL | BAARN | 52.21196635 | 5.30166725 | 26-05-09 | Klein | 4 | NVT | Nee | 27 | 4150 | 320112 - CPS 200 PLL 24W HF NV | 26-05-09 |  | 1800 | [8 empty] | LAMP PLL 24W KL840 | PLL HF |  | 24 | 27 | 4149,5 | [18 empty] | 219 - MAST 4,0m ST CONISCH OPZ 60MM PC | 26-05-09 |  | Thermisch verzinkt |  | 4 | 2019
206436 | TEGENOVER 18 | SL000016738 Zoutmanlaan - Baarn | Zoutmanlaan | Baarn | 3742 PL | BAARN | 52.21220798 | 5.30141301 | 26-05-09 | Klein | 4 | NVT | Nee | 27 | 4150 | 320112 - CPS 200 PLL 24W HF NV | 26-05-09 |  | 1800 | [8 empty] | LAMP PLL 24W KL840 | PLL HF |  | 24 | 27 | 4149,5 | [18 empty] | 219 - MAST 4,0m ST CONISCH OPZ 60MM PC | 26-05-09 |  | Thermisch verzinkt |  | 4 | 2019
206437 | THV 24 | SL000016738 Zoutmanlaan - Baarn | Zoutmanlaan | Baarn | 3742 PL | BAARN | 52.21242560 | 5.30135768 | 26-05-09 | Klein | 4 | NVT | Nee | 27 | 4150 | 320112 - CPS 200 PLL 24W HF NV | 26-05-09 |  | 1800 | [8 empty] | LAMP PLL 24W KL840 | PLL HF |  | 24 | 27 | 4149,5 | [18 empty] | 219 - MAST 4,0m ST CONISCH OPZ 60MM PC | 26-05-09 |  | Thermisch verzinkt |  | 4 | 2019
206438 | NAAST 34 | SL000016738 Zoutmanlaan - Baarn | Zoutmanlaan | Baarn | 3742 PL | BAARN | 52.21275179 | 5.30133844 | 26-05-09 | Klein | 4 | NVT | Nee | 27 | 4150 | 320112 - CPS 200 PLL 24W HF NV | 26-05-09 |  | 1800 | [8 empty] | LAMP PLL 24W KL840 | PLL HF |  | 24 | 27 | 4149,5 | [18 empty] | 219 - MAST 4,0m ST CONISCH OPZ 60MM PC | 26-05-09 |  | Thermisch verzinkt |  | 4 | 2019
206439 | THV 35 | SL000016744 van Speijklaan - Baarn | Van Speijklaan | Baarn | 3742 PG | BAARN | 52.21323826 | 5.30136228 | 26-05-09 | Klein | 4 | NVT | Nee | 27 | 4150 | 320112 - CPS 200 PLL 24W HF NV | 26-05-09 |  | 1800 | [8 empty] | LAMP PLL 24W KL840 | PLL HF |  | 24 | 27 | 4149,5 | [18 empty] | 219 - MAST 4,0m ST CONISCH OPZ 60MM PC | 26-05-09 |  | Thermisch verzinkt |  | 4 | 2019
206440 | ACHTER 91 | SL000016599 Doormanlaan - Baarn | Doormanlaan | Baarn | 3742 PB | BAARN | 52.21147354 | 5.30309426 | 06-09-09 | Klein | 4 | NVT | Nee | 27 | 4150 | 320112 - CPS 200 PLL 24W HF NV | 09-06-09 |  | 1800 | [8 empty] | LAMP PLL 24W KL840 | PLL HF |  | 24 | 27 | 4149,5 | [18 empty] | 219 - MAST 4,0m ST CONISCH OPZ 60MM PC | 06-09-09 |  | Thermisch verzinkt |  | 4 | 2019
206441 | THV 57 | SL000016599 Doormanlaan - Baarn | Doormanlaan | Baarn | 3742 PB | BAARN | 52.21193402 | 5.30340755 | 06-09-09 | Klein | 4 | NVT | Nee | 27 | 4150 | 320112 - CPS 200 PLL 24W HF NV | 09-06-09 |  | 1800 | [8 empty] | LAMP PLL 24W KL840 | PLL HF |  | 24 | 27 | 4149,5 | [18 empty] | 219 - MAST 4,0m ST CONISCH OPZ 60MM PC | 06-09-09 |  | Thermisch verzinkt |  | 4 | 2019
206442 | THV 54 | SL000016599 Doormanlaan - Baarn | Doormanlaan | Baarn | 3742 PB | BAARN | 52.21094325 | 5.30239789 | 06-09-09 | Klein | 4 | NVT | Nee | 27 | 4150 | 320112 - CPS 200 PLL 24W HF NV | 09-06-09 |  | 1800 | [8 empty] | LAMP PLL 24W KL840 | PLL HF |  | 24 | 27 | 4149,5 | [18 empty] | 219 - MAST 4,0m ST CONISCH OPZ 60MM PC | 06-09-09 |  | Thermisch verzinkt |  | 4 | 2019
206443 | THV 80 | SL000016599 Doormanlaan - Baarn | Doormanlaan | Baarn | 3742 PB | BAARN | 52.21065497 | 5.30237986 | 06-09-09 | Klein | 4 | NVT | Nee | 27 | 4150 | 320112 - CPS 200 PLL 24W HF NV | 09-06-09 |  | 1800 | [8 empty] | LAMP PLL 24W KL840 | PLL HF |  | 24 | 27 | 4149,5 | [18 empty] | 219 - MAST 4,0m ST CONISCH OPZ 60MM PC | 06-09-09 |  | Thermisch verzinkt |  | 4 | 2019
206444 | NAAST 86 | SL000016599 Doormanlaan - Baarn | Doormanlaan | Baarn | 3742 PB | BAARN | 52.21063297 | 5.30197315 | 06-09-09 | Klein | 4 | NVT | Nee | 27 | 4150 | 320112 - CPS 200 PLL 24W HF NV | 09-06-09 |  | 1800 | [8 empty] | LAMP PLL 24W KL840 | PLL HF |  | 24 | 27 | 4149,5 | [18 empty] | 219 - MAST 4,0m ST CONISCH OPZ 60MM PC | 06-09-09 |  | Thermisch verzinkt |  | 4 | 2019
206445 | ROTONDE EEMLAAN | SL000016599 Doormanlaan - Baarn | Doormanlaan | Baarn | 3742 PB | BAARN | 52.21418512 | 5.30175533 | 16-06-09 | Klein | 6 | Vast | Nee | 39 | 4150 | 323212 - 2551 PLL 36W HF NV | 16-06-09 |  | 2900 | [8 empty] | LAMP PLL 36W KL.840 | PLL HF |  | 36 | 39 | 4149,5 | [18 empty] | 230 - MAST 6 M ST - EL UITL 5 GR | 16-06-09 |  | Thermisch verzinkt |  | 6 | 2019
207280 | TUSSEN SPOORLIJN EN SCHOOL | SL000016678 Torenlaan - Baarn | Torenlaan | Baarn | 3742 CS | BAARN | 52.20300003 | 5.28956005 | 06-10-09 | Klein | 4 | NVT | Nee | 27 | 4150 | ARM 2550 IRIS PLL 18/24W R7035 | 10-06-09 |  | 1800 | [8 empty] | LAMP PLL 24W KL840 | PLL HF |  | 24 | 27 | 4149,5 | [18 empty] | 219 - MAST 4,0m ST CONISCH OPZ 60MM PC | 06-10-09 |  | Thermisch verzinkt |  | 4 | 2019
207281 | VOOR NR 75 | SL000016678 Torenlaan - Baarn | Torenlaan | Baarn | 3742 CS | BAARN | 52.20247930 | 5.28979006 | 06-10-09 | Middel | 8 | Demontabel | Nee | 80 | 4150 | ARM SGS 203 SON-T 70W 230V ST | 10-06-09 |  | 5600 | [8 empty] | LAMP SHP LUCALOX XO TUBULAR 70W | SON |  | 70 | 80 | 4149,5 | [18 empty] | 253 - MAST 6,7 M ST VERL (8,0 M) | 06-10-09 | Verjongd | Thermisch verzinkt |  | 8 | 2018 | A | D | A | A | A | 5207 - UITL EL 1,0 M 5 GR | 10-06-09 | Enkel | Thermisch verzinkt
207943 | FIETSENSTALLING | SL000016753 Stationsplein - Baarn | Stationsplein | Baarn | 3743 KL | BAARN | 52.20763660 | 5.28350678 | 07-09-09 | Klein | 4 | NVT | Nee | 27 | 4150 | 320112 - CPS 200 PLL 24W HF NV | 09-07-09 |  | 1800 | [8 empty] | LAMP PLL 24W KL840 | PLL HF |  | 24 | 27 | 4149,5 | [18 empty] | 219 - MAST 4,0m ST CONISCH OPZ 60MM PC | 07-09-09 |  | Thermisch verzinkt |  | 4 | 2019
207944 | FIETSENSTALLING | SL000016753 Stationsplein - Baarn | Stationsplein | Baarn | 3743 KL | BAARN | 52.20774328 | 5.28351299 | 07-09-09 | Klein | 4 | NVT | Nee | 27 | 4150 | ARM 2550 IRIS PLL 18/24W R7035 | 09-07-09 |  | 1800 | [8 empty] | LAMP PLL 24W KL840 | PLL HF |  | 24 | 27 | 4149,5 | [18 empty] | 219 - MAST 4,0m ST CONISCH OPZ 60MM PC | 07-09-09 |  | Thermisch verzinkt |  | 4 | 2019
207945 | FIETSENSTALLING | SL000016753 Stationsplein - Baarn | Stationsplein | Baarn | 3743 KL | BAARN | 52.20760523 | 5.28329100 | 07-09-09 | Klein | 4 | NVT | Nee | 27 | 4150 | 320112 - CPS 200 PLL 24W HF NV | 09-07-09 |  | 1800 | [8 empty] | PLL 24W 840 (HF) | PLL HF | 840 | 24 | 27 | 4149,5 | [18 empty] | 219 - MAST 4,0m ST CONISCH OPZ 60MM PC | 07-09-09 |  | Thermisch verzinkt |  | 4 | 2019
207946 | FIETSENSTALLING | SL000016753 Stationsplein - Baarn | Stationsplein | Baarn | 3743 KL | BAARN | 52.20773743 | 5.28335806 | 07-09-09 | Klein | 4 | NVT | Nee | 27 | 4150 | 320112 - CPS 200 PLL 24W HF NV | 09-07-09 |  | 1800 | [8 empty] | LAMP PLL 24W KL840 | PLL HF |  | 24 | 27 | 4149,5 | [18 empty] | 219 - MAST 4,0m ST CONISCH OPZ 60MM PC | 07-09-09 |  | Thermisch verzinkt |  | 4 | 2019
207947 | FIETSENSTALLING | SL000016753 Stationsplein - Baarn | Stationsplein | Baarn | 3743 KL | BAARN | 52.20769489 | 5.28309443 | 07-09-09 | Klein | 4 | NVT | Nee | 27 | 4150 | 320112 - CPS 200 PLL 24W HF NV | 09-07-09 |  | 1800 | [8 empty] | PLL 24W 840 (HF) | PLL HF | 840 | 24 | 27 | 4149,5 | [18 empty] | 219 - MAST 4,0m ST CONISCH OPZ 60MM PC | 07-09-09 |  | Thermisch verzinkt |  | 4 | 2019
207948 | FIETSENSTALLING | SL000016753 Stationsplein - Baarn | Stationsplein | Baarn | 3743 KL | BAARN | 52.20782503 | 5.28316900 | 07-09-09 | Klein | 4 | NVT | Nee | 39 | 4150 | 321112 - CPS 200 PLL 36W HF NV | 09-07-09 |  | 2900 | [8 empty] | PLL 36W 840 (HF) | PLL HF | 840 | 36 | 39 | 4149,5 | [18 empty] | 219 - MAST 4,0m ST CONISCH OPZ 60MM PC | 07-09-09 |  | Thermisch verzinkt |  | 4 | 2019
207949 | FIETSENSTALLING | SL000016753 Stationsplein - Baarn | Stationsplein | Baarn | 3743 KL | BAARN | 52.20778206 | 5.28290201 | 07-09-09 | Klein | 4 | NVT | Nee | 27 | 4150 | ARM 2550 IRIS PLL 18/24W R7035 | 09-07-09 |  | 1800 | [8 empty] | LAMP PLL 24W KL840 | PLL HF |  | 24 | 27 | 4149,5 | [18 empty] | 219 - MAST 4,0m ST CONISCH OPZ 60MM PC | 07-09-09 |  | Thermisch verzinkt |  | 4 | 2019
207950 | FIETSENSTALLING | SL000016753 Stationsplein - Baarn | Stationsplein | Baarn | 3743 KL | BAARN | 52.20795654 | 5.28317709 | 07-09-09 | Klein | 4 | NVT | Nee | 27 | 4150 | 320112 - CPS 200 PLL 24W HF NV | 09-07-09 |  | 1800 | [8 empty] | PLL 24W 840 (HF) | PLL HF | 840 | 24 | 27 | 4149,5 | [18 empty] | 219 - MAST 4,0m ST CONISCH OPZ 60MM PC | 07-09-09 |  | Thermisch verzinkt |  | 4 | 2019
207951 | FIETSENSTALLING | SL000016753 Stationsplein - Baarn | Stationsplein | Baarn | 3743 KL | BAARN | 52.20791375 | 5.28297539 | 07-09-09 | Klein | 4 | NVT | Nee | 39 | 4150 | 321112 - CPS 200 PLL 36W HF NV | 09-07-09 |  | 2900 | [8 empty] | PLL 36W 840 (HF) | PLL HF | 840 | 36 | 39 | 4149,5 | [18 empty] | 219 - MAST 4,0m ST CONISCH OPZ 60MM PC | 07-09-09 |  | Thermisch verzinkt |  | 4 | 2019
207952 | FIETSENSTALLING | SL000016753 Stationsplein - Baarn | Stationsplein | Baarn | 3743 KL | BAARN | 52.20799968 | 5.28302908 | 07-09-09 | Klein | 4 | NVT | Nee | 27 | 4150 | 320112 - CPS 200 PLL 24W HF NV | 09-07-09 |  | 1800 | [8 empty] | PLL 24W 840 (HF) | PLL HF | 840 | 24 | 27 | 4149,5 | [18 empty] | 219 - MAST 4,0m ST CONISCH OPZ 60MM PC | 07-09-09 |  | Thermisch verzinkt |  | 4 | 2019
207953 | FIETSENSTALLING | SL000016753 Stationsplein - Baarn | Stationsplein | Baarn | 3743 KL | BAARN | 52.20792765 | 5.28270606 | 07-09-09 | Klein | 4 | NVT | Nee | 27 | 4150 | 320112 - CPS 200 PLL 24W HF NV | 09-07-09 |  | 1800 | [8 empty] | LAMP PLL 24W KL840 | PLL HF |  | 24 | 27 | 4149,5 | [18 empty] | 219 - MAST 4,0m ST CONISCH OPZ 60MM PC | 07-09-09 |  | Thermisch verzinkt |  | 4 | 2019
207954 | FIETSENSTALLING | SL000016753 Stationsplein - Baarn | Stationsplein | Baarn | 3743 KL | BAARN | 52.20802836 | 5.28275740 | 07-09-09 | Klein | 4 | NVT | Nee | 27 | 4150 | 320112 - CPS 200 PLL 24W HF NV | 09-07-09 |  | 1800 | [8 empty] | LAMP PLL 24W KL840 | PLL HF |  | 24 | 27 | 4149,5 | [18 empty] | 219 - MAST 4,0m ST CONISCH OPZ 60MM PC | 07-09-09 |  | Thermisch verzinkt |  | 4 | 2019
207955 | FIETSENSTALLING | SL000016753 Stationsplein - Baarn | Stationsplein | Baarn | 3743 KL | BAARN | 52.20814141 | 5.28255170 | 07-09-09 | Klein | 4 | NVT | Nee | 27 | 4150 | 320112 - CPS 200 PLL 24W HF NV | 09-07-09 |  | 1800 | [8 empty] | LAMP PLL 24W KL840 | PLL HF |  | 24 | 27 | 4149,5 | [18 empty] | 219 - MAST 4,0m ST CONISCH OPZ 60MM PC | 07-09-09 |  | Thermisch verzinkt |  | 4 | 2019
207956 | VOOR STATIONSGEBOUW | SL000016753 Stationsplein - Baarn | Stationsplein | Baarn | 3743 KL | BAARN | 52.20840955 | 5.28197149 | 09-11-09 | Middel | 8 | Demontabel | Nee | 160 | 4150 | ARM SGS 203 SON-T 70W 230V ST | 11-09-09 |  | 5600 | ARM SGS 203 SON-T 70W 230V ST | 09-11-09 |  | 5600 |  |  |  |  | LAMP SHP LUCALOX XO TUBULAR 70W | SON-T |  | 70 | 80 | 4149,5 | LAMP SHP LUCALOX XO TUBULAR 70W | SON-T |  | 70 | 80 | 4149,5 | [12 empty] | 253 - MAST 6,7 M ST VERL (8,0 M) | 09-11-09 | Verjongd | Thermisch verzinkt |  | 8 | 2018 | B | A | A | A | A | 5216 - UITL DL 1,0 M 5 GR | 11-09-09 | Dubbel | Thermisch verzinkt
207957 | VOOR STATIONSGEBOUW | SL000016753 Stationsplein - Baarn | Stationsplein | Baarn | 3743 KL | BAARN | 52.20830822 | 5.28225593 | 09-11-09 | Middel | 8 | Demontabel | Nee | 160 | 4150 | ARM SGS 203 SON-T 70W 230V ST | 11-09-09 |  | 5600 | ARM SGS 203 SON-T 70W 230V ST | 09-11-09 |  | 5600 |  |  |  |  | LAMP SHP LUCALOX XO TUBULAR 70W | SON-T |  | 70 | 80 | 4149,5 | LAMP SHP LUCALOX XO TUBULAR 70W | SON-T |  | 70 | 80 | 4149,5 | [12 empty] | 253 - MAST 6,7 M ST VERL (8,0 M) | 09-11-09 | Verjongd | Thermisch verzinkt |  | 8 | 2018 | B | A | A | A | A | 5216 - UITL DL 1,0 M 5 GR | 11-09-09 | Dubbel | Thermisch verzinkt
207958 | VOOR STATIONSGEBOUW | SL000016753 Stationsplein - Baarn | Stationsplein | Baarn | 3743 KL | BAARN | 52.20838157 | 5.28271164 | 09-11-09 | Middel | 8 | Demontabel | Nee | 80 | 4150 | ARM SGS 203 SON-T 70W 230V ST | 11-09-09 |  | 5600 | [8 empty] | LAMP SHP LUCALOX XO TUBULAR 70W | SON-T |  | 70 | 80 | 4149,5 | [18 empty] | 253 - MAST 6,7 M ST VERL (8,0 M) | 09-11-09 | Verjongd | Thermisch verzinkt |  | 8 | 2018 | A | B | A | A | A | 5207 - UITL EL 1,0 M 5 GR | 11-09-09 | Enkel | Thermisch verzinkt
207959 | VOOR STATIONSGEBOUW | SL000016753 Stationsplein - Baarn | Stationsplein | Baarn | 3743 KL | BAARN | 52.20851181 | 5.28285625 | 09-11-09 | Middel | 8 | Demontabel | Nee | 80 | 4150 | ARM SGS 203 SON-T 70W 230V ST | 11-09-09 |  | 5600 | [8 empty] | LAMP SHP LUCALOX XO TUBULAR 70W | SON-T |  | 70 | 80 | 4149,5 | [18 empty] | 253 - MAST 6,7 M ST VERL (8,0 M) | 09-11-09 | Verjongd | Thermisch verzinkt |  | 8 | 2018 | A | B | A | A | A | 5207 - UITL EL 1,0 M 5 GR | 11-09-09 | Enkel | Thermisch verzinkt
208524 | VOOR 8 | SL000016788 Koningsweg - Baarn | Koningsweg | Baarn | 3743 EV | BAARN | 52.20993422 | 5.28555123 | 17-04-09 | Klein | 6 | Vast | Nee | 39 | 4150 | 323212 - 2551 PLL 36W HF NV | 17-04-09 |  | 2900 | [8 empty] | LAMP PLL 36W KL.840 | PLL HF |  | 36 | 39 | 4149,5 | [18 empty] | 230 - MAST 6 M ST - EL UITL 5 GR | 17-04-09 |  | Thermisch verzinkt |  | 6 | 2019
208681 | MET KRUISING HEEMSKERKLAAN | SL000016626 Willem Barentszlaan - Baarn | Willem Barentszlaan | Baarn | 3742 PR | BAARN | 52.21008261 | 5.30139609 | 16-06-09 | Klein | 6 | Vast | Nee | 39 | 4150 | 323212 - 2551 PLL 36W HF NV | 16-06-09 |  | 2900 | [8 empty] | LAMP PLL 36W KL.840 | PLL HF |  | 36 | 39 | 4149,5 | [18 empty] | 230 - MAST 6 M ST - EL UITL 5 GR | 16-06-09 |  | Thermisch verzinkt |  | 6 | 2019
208682 | MET KRUISING DOORMANLAAN | SL000016626 Willem Barentszlaan - Baarn | Willem Barentszlaan | Baarn | 3742 PR | BAARN | 52.20997406 | 5.30174077 | 16-06-09 | Klein | 6 | Vast | Nee | 39 | 4150 | 323212 - 2551 PLL 36W HF NV | 16-06-09 |  | 2900 | [8 empty] | LAMP PLL 36W KL.840 | PLL HF |  | 36 | 39 | 4149,5 | [18 empty] | 230 - MAST 6 M ST - EL UITL 5 GR | 16-06-09 |  | Thermisch verzinkt |  | 6 | 2019
208683 | HOEK DOORMANLAAN 111 | SL000016626 Willem Barentszlaan - Baarn | Willem Barentszlaan | Baarn | 3742 PR | BAARN | 52.20999419 | 5.30207379 | 16-06-09 | Klein | 6 | Vast | Nee | 39 | 4150 | 323212 - 2551 PLL 36W HF NV | 16-06-09 |  | 2900 | [8 empty] | LAMP PLL 36W KL.840 | PLL HF |  | 36 | 39 | 4149,5 | [18 empty] | 230 - MAST 6 M ST - EL UITL 5 GR | 16-06-09 |  | Thermisch verzinkt |  | 6 | 2019
208684 | THV 5 | SL000016626 Willem Barentszlaan - Baarn | Willem Barentszlaan | Baarn | 3742 PR | BAARN | 52.20984210 | 5.30256165 | 16-06-09 | Klein | 6 | Vast | Nee | 39 | 4150 | 323212 - 2551 PLL 36W HF NV | 16-06-09 |  | 2900 | [8 empty] | LAMP PLL 36W KL.840 | PLL HF |  | 36 | 39 | 4149,5 | [18 empty] | 230 - MAST 6 M ST - EL UITL 5 GR | 16-06-09 |  | Thermisch verzinkt |  | 6 | 2019
208686 | THV 21 | SL000016599 Doormanlaan - Baarn | Doormanlaan | Baarn | 3742 PB | BAARN | 52.21366716 | 5.30254003 | 16-06-09 | Klein | 6 | Vast | Nee | 39 | 4150 | 323212 - 2551 PLL 36W HF NV | 16-06-09 |  | 2900 | [8 empty] | LAMP PLL 36W KL.840 | PLL HF |  | 36 | 39 | 4149,5 | [18 empty] | 230 - MAST 6 M ST - EL UITL 5 GR | 16-06-09 |  | Thermisch verzinkt |  | 6 | 2019
208687 | THV 27A | SL000016599 Doormanlaan - Baarn | Doormanlaan | Baarn | 3742 PB | BAARN | 52.21343923 | 5.30282942 | 16-06-09 | Klein |  | Vast | Nee | 39 | 4150 | 323212 - 2551 PLL 36W HF NV | 27-04-12 |  | 2900 | [8 empty] | LAMP PLL 36W KL.840 | PLL HF |  | 36 | 39 | 4149,5 | [18 empty] | 230 - MAST 6 M ST - EL UITL 5 GR | 27-05-12 |  | Thermisch verzinkt |  |  | 2019
208689 | TEGENOVER 20 | SL000016599 Doormanlaan - Baarn | Doormanlaan | Baarn | 3742 PB | BAARN | 52.21267895 | 5.30329212 | 16-06-09 | Klein | 6 | Vast | Nee | 39 | 4150 | 323212 - 2551 PLL 36W HF NV | 16-06-09 |  | 2900 | [8 empty] | LAMP PLL 36W KL.840 | PLL HF |  | 36 | 39 | 4149,5 | [18 empty] | 230 - MAST 6 M ST - EL UITL 5 GR | 16-06-09 |  | Thermisch verzinkt |  | 6 | 2019
208690 | TEGENOVER 26 | SL000016599 Doormanlaan - Baarn | Doormanlaan | Baarn | 3742 PB | BAARN | 52.21237244 | 5.30323687 | 16-06-09 | Klein | 6 | Vast | Nee | 39 | 4150 | 323212 - 2551 PLL 36W HF NV | 16-06-09 |  | 2900 | [8 empty] | LAMP PLL 36W KL.840 | PLL HF |  | 36 | 39 | 4149,5 | [18 empty] | 230 - MAST 6 M ST - EL UITL 5 GR | 16-06-09 |  | Thermisch verzinkt |  | 6 | 2019
208691 | THV 30 | SL000016599 Doormanlaan - Baarn | Doormanlaan | Baarn | 3742 PB | BAARN | 52.21219385 | 5.30299534 | 16-06-09 | Klein | 6 | Vast | Nee | 39 | 4150 | 323212 - 2551 PLL 36W HF NV | 16-06-09 |  | 2900 | [8 empty] | LAMP PLL 36W KL.840 | PLL HF |  | 36 | 39 | 4149,5 | [18 empty] | 230 - MAST 6 M ST - EL UITL 5 GR | 16-06-09 |  | Thermisch verzinkt |  | 6 | 2019
208692 | THV 34 | SL000016599 Doormanlaan - Baarn | Doormanlaan | Baarn | 3742 PB | BAARN | 52.21204302 | 5.30286266 | 16-06-09 | Klein | 6 | Vast | Nee | 39 | 4150 | 323212 - 2551 PLL 36W HF NV | 16-06-09 |  | 2900 | [8 empty] | LAMP PLL 36W KL.840 | PLL HF |  | 36 | 39 | 4149,5 | [18 empty] | 230 - MAST 6 M ST - EL UITL 5 GR | 16-06-09 |  | Thermisch verzinkt |  | 6 | 2019
208693 | TEGENOVER 67 | SL000016599 Doormanlaan - Baarn | Doormanlaan | Baarn | 3742 PB | BAARN | 52.21170613 | 5.30260115 | 16-06-09 | Klein | 6 | Vast | Nee | 39 | 4150 | 323212 - 2551 PLL 36W HF NV | 16-06-09 |  | 2900 | [8 empty] | LAMP PLL 36W KL.840 | PLL HF |  | 36 | 39 | 4149,5 | [18 empty] | 230 - MAST 6 M ST - EL UITL 5 GR | 16-06-09 |  | Thermisch verzinkt |  | 6 | 2019
208694 | TEGENOVER 61 | SL000016599 Doormanlaan - Baarn | Doormanlaan | Baarn | 3742 PB | BAARN | 52.21188234 | 5.30263843 | 16-06-09 | Klein | 6 | Vast | Nee | 39 | 4150 | 323212 - 2551 PLL 36W HF NV | 16-06-09 |  | 2900 | [8 empty] | LAMP PLL 36W KL.840 | PLL HF |  | 36 | 39 | 4149,5 | [18 empty] | 230 - MAST 6 M ST - EL UITL 5 GR | 16-06-09 |  | Thermisch verzinkt |  | 6 | 2019
208695 | TEGENOVER 42 | SL000016599 Doormanlaan - Baarn | Doormanlaan | Baarn | 3742 PB | BAARN | 52.21147276 | 5.30274756 | 16-06-09 | Klein | 6 | Vast | Nee | 39 | 4150 | 323212 - 2551 PLL 36W HF NV | 16-06-09 |  | 2900 | [8 empty] | LAMP PLL 36W KL.840 | PLL HF |  | 36 | 39 | 4149,5 | [18 empty] | 230 - MAST 6 M ST - EL UITL 5 GR | 16-06-09 |  | Thermisch verzinkt |  | 6 | 2019
208696 | THV 48 | SL000016599 Doormanlaan - Baarn | Doormanlaan | Baarn | 3742 PB | BAARN | 52.21120903 | 5.30276834 | 16-06-09 | Klein | 6 | Vast | Nee | 39 | 4150 | VERV ARM SGS 151 2551 IRIS PLL 36W R7035 | 08-01-18 |  | 2900 | [8 empty] | LAMP PLL 36W KL.840 | PLL HF |  | 36 | 39 | 4149,5 | [18 empty] | MST 6M VZ VJ UEV D48 L1000 R6005 100.J.1 | 01-08-18 |  | Thermisch verzinkt |  | 6 | 2019
208697 | THV 50 | SL000016599 Doormanlaan - Baarn | Doormanlaan | Baarn | 3742 PB | BAARN | 52.21105993 | 5.30284086 | 16-06-09 | Klein | 6 | Vast | Nee | 27 | 4150 | 323112 - 2550 PLL 24W HF NV | 16-06-09 |  | 2900 | [8 empty] | PLL 24W 840 (HF) | PLL HF |  | 24 | 27 | 4149,5 | [18 empty] | 230 - MAST 6 M ST - EL UITL 5 GR | 16-06-09 |  | Thermisch verzinkt |  | 6 | 2019
208698 | TEGENOVER 58 | SL000016599 Doormanlaan - Baarn | Doormanlaan | Baarn | 3742 PB | BAARN | 52.21074347 | 5.30289701 | 16-06-09 | Klein | 6 | Vast | Nee | 39 | 4150 | 323212 - 2551 PLL 36W HF NV | 16-06-09 |  | 2900 | [8 empty] | LAMP PLL 36W KL.840 | PLL HF |  | 36 | 39 | 4149,5 | [18 empty] | 230 - MAST 6 M ST - EL UITL 5 GR | 16-06-09 |  | Thermisch verzinkt |  | 6 | 2019
208699 | THV 97 | SL000016599 Doormanlaan - Baarn | Doormanlaan | Baarn | 3742 PB | BAARN | 52.21046902 | 5.30258422 | 16-06-09 | Klein | 6 | Vast | Nee | 39 | 4150 | 323212 - 2551 PLL 36W HF NV | 16-06-09 |  | 2900 | [8 empty] | LAMP PLL 36W KL.840 | PLL HF |  | 36 | 39 | 4149,5 | [18 empty] | 230 - MAST 6 M ST - EL UITL 5 GR | 16-06-09 |  | Thermisch verzinkt |  | 6 | 2019
208700 | THV 84 | SL000016599 Doormanlaan - Baarn | Doormanlaan | Baarn | 3742 PB | BAARN | 52.21042902 | 5.30220908 | 16-06-09 | Klein | 6 | Vast | Nee | 39 | 4150 | 323212 - 2551 PLL 36W HF NV | 16-06-09 |  | 2900 | [8 empty] | LAMP PLL 36W KL.840 | PLL HF |  | 36 | 39 | 4149,5 | [18 empty] | 230 - MAST 6 M ST - EL UITL 5 GR | 16-06-09 |  | Thermisch verzinkt |  | 6 | 2019
208701 | TEGENOVER 107 | SL000016599 Doormanlaan - Baarn | Doormanlaan | Baarn | 3742 PB | BAARN | 52.21027631 | 5.30185954 | 16-06-09 | Klein | 6 | Vast | Nee | 39 | 4150 | 323212 - 2551 PLL 36W HF NV | 16-06-09 |  | 2900 | [8 empty] | LAMP PLL 36W KL.840 | PLL HF |  | 36 | 39 | 4149,5 | [18 empty] | 230 - MAST 6 M ST - EL UITL 5 GR | 16-06-09 |  | Thermisch verzinkt |  | 6 | 2019
208702 | KRUISING MET VAN KINGSBERGENLA | SL000016599 Doormanlaan - Baarn | Doormanlaan | Baarn | 3742 PB | BAARN | 52.21316162 | 5.30300440 | 16-06-09 | Klein | 6 | Vast | Nee | 39 | 4150 | 323212 - 2551 PLL 36W HF NV | 16-06-09 |  | 2900 | [8 empty] | LAMP PLL 36W KL.840 | PLL HF |  | 36 | 39 | 4149,5 | [18 empty] | 230 - MAST 6 M ST - EL UITL 5 GR | 16-06-09 |  | Thermisch verzinkt |  | 6 | 2019
209762 | BIJ STATIONSGEBOUW | SL000016753 Stationsplein - Baarn | Stationsplein | Baarn | 3743 KL | BAARN | 52.20810506 | 5.28223123 | 09-11-09 | Klein | 4 | NVT | Nee | 27 | 4150 | 320112 - CPS 200 PLL 24W HF NV | 11-09-09 |  | 1800 | [8 empty] | LAMP PLL 24W KL840 | PLL HF |  | 24 | 27 | 4149,5 | [18 empty] | 219 - MAST 4,0m ST CONISCH OPZ 60MM PC | 09-11-09 |  | Thermisch verzinkt |  | 4 | 2019
210519 | ACHTER HUISNR 43 | SL000016547 Prof. Buyslaan - Baarn | Prof. Buyslaan | Baarn | 3741 DC | BAARN | 52.21881031 | 5.27992745 | 13-10-09 | Klein | 4 | NVT | Nee | 20 | 4150 | ARM 2400 PADVINDER PLL 18W D60 R7035 | 13-10-09 |  | 1200 | [8 empty] | PLL 18W 830 (HF) | PLL HF | 830 | 18 | 20 | 4149,5 | [18 empty] | 219 - MAST 4,0m ST CONISCH OPZ 60MM PC | 13-10-09 |  | Thermisch verzinkt |  | 4 | 2019
210520 |  | SL000016547 Prof. Buyslaan - Baarn | Prof. Buyslaan | Baarn | 3741 DC | BAARN | 52.21882451 | 5.27963415 | 13-10-09 | Klein | 4 | NVT | Nee | 20 | 4150 | ARM 2400 PADVINDER PLL 18W D60 R7035 | 13-10-09 |  | 1200 | [8 empty] | PLL 18W 830 (HF) | PLL HF | 830 | 18 | 20 | 4149,5 | [18 empty] | 219 - MAST 4,0m ST CONISCH OPZ 60MM PC | 13-10-09 |  | Thermisch verzinkt |  | 4 | 2019
210572 | T.O. NR. 10 | SL000016536 Talmalaan - Baarn | Talmalaan | Baarn | 3741 TX | BAARN | 52.21737977 | 5.28984341 | 04-07-10 | Klein | 6 | Vast | Nee | 39 | 4150 | 323212 - 2551 PLL 36W HF NV | 07-04-10 |  | 2900 | [8 empty] | LAMP PLL 36W KL.840 | PLL HF |  | 36 | 39 | 4149,5 | [18 empty] | 230 - MAST 6 M ST - EL UITL 5 GR | 04-07-10 |  | Thermisch verzinkt |  | 6 | 2019
210573 | T.O. NR. 46 | SL000016536 Talmalaan - Baarn | Talmalaan | Baarn | 3741 TX | BAARN | 52.21747340 | 5.28924266 | 04-07-10 | Klein | 6 | Vast | Nee | 39 | 4150 | 323212 - 2551 PLL 36W HF NV | 07-04-10 |  | 2900 | [8 empty] | LAMP PLL 36W KL.840 | PLL HF |  | 36 | 39 | 4149,5 | [18 empty] | 230 - MAST 6 M ST - EL UITL 5 GR | 04-07-10 |  | Thermisch verzinkt |  | 6 | 2019
210696 | TO 4A | SL000016726 Gerrit van der Veenlaan - Baarn | Gerrit van der Veenlaan | Baarn | 3743 DP | BAARN | 52.20953157 | 5.27739667 | 27-11-09 | Klein | 6 | Vast | Nee | 39 | 4150 | 323212 - 2551 PLL 36W HF NV | 27-11-09 |  | 2900 | [8 empty] | LAMP PLL 36W KL.840 | PLL HF |  | 36 | 39 | 4149,5 | [18 empty] | 230 - MAST 6 M ST - EL UITL 5 GR | 27-11-09 |  | Thermisch verzinkt |  | 6 | 2019
211356 | BIJ NR 75 | SL000016678 Torenlaan - Baarn | Torenlaan | Baarn | 3742 CS | BAARN | 52.20230757 | 5.28962563 | 03-12-09 | Middel | 8 | Demontabel | Nee | 80 | 4150 | ARM SGS 203 SON-T 70W 230V ST | 12-03-09 |  | 5600 | [8 empty] | LAMP SHP LUCALOX XO TUBULAR 70W | SON |  | 70 | 80 | 4149,5 | [18 empty] | 253 - MAST 6,7 M ST VERL (8,0 M) | 03-12-09 | Verjongd | Thermisch verzinkt |  | 8 | 2018 | A | D | A | A | A | 5207 - UITL EL 1,0 M 5 GR | 12-03-09 | Enkel | Thermisch verzinkt
211357 | BIJ NR 75 | SL000016678 Torenlaan - Baarn | Torenlaan | Baarn | 3742 CS | BAARN | 52.20281311 | 5.28962044 | 06-10-09 | Klein |  | Demontabel | Nee | 80 | 4150 | ARM SGS 203 SON-T 70W 230V ST | 17-01-12 |  | 5600 | [8 empty] | LAMP SHP LUCALOX XO TUBULAR 70W | SON-T |  | 70 | 80 | 4149,5 | [18 empty] | 253 - MAST 6,7 M ST VERL (8,0 M) | 17-01-12 | Verjongd | Thermisch verzinkt |  |  | 2018 | D | C | A | A | A | 5207 - UITL EL 1,0 M 5 GR | 17-01-12 | Enkel | Thermisch verzinkt
211358 | BIJ NR 75 | SL000016678 Torenlaan - Baarn | Torenlaan | Baarn | 3742 CS | BAARN | 52.20295130 | 5.28927504 | 06-10-09 | Middel | 8 | Demontabel | Nee | 80 | 4150 | VERV ARM SGS 201 070 G 1X SON-I 70W | 10-06-09 |  | 5600 | [8 empty] | LAMP SHP LUCALOX XO TUBULAR 70W | SON-T |  | 70 | 80 | 4149,5 | [18 empty] | 253 - MAST 6,7 M ST VERL (8,0 M) | 06-10-09 | Verjongd | Thermisch verzinkt |  | 8 | 2018 | A | D | A | A | A | 5207 - UITL EL 1,0 M 5 GR | 10-06-09 | Enkel | Thermisch verzinkt
211360 | HOEK GEERENWG. | SL000016807 Eemweg - Baarn | Eemweg | Baarn | 3741 LC | BAARN | 52.21440105 | 5.30142277 | 05-03-10 | Middel | 8 | Demontabel | Nee | 153 | 4150 | 395712 - SGS 253 GB CPO TW 145W NV | 03-05-10 |  | 16500 | [8 empty] | LAMP MASTER CPO-TW 140W / 728 PGZ12 | CPO |  | 145 | 153 | 4149,5 | [18 empty] | 253 - MAST 6,7 M ST VERL (8,0 M) | 05-03-10 | Verjongd | Thermisch verzinkt |  | 8 | 2018 | [5 empty] | 5207 - UITL EL 1,0 M 5 GR | 03-05-10 | Enkel | Thermisch verzinkt
211361 | HOEK DOORMANLN. LINKS | SL000016807 Eemweg - Baarn | Eemweg | Baarn | 3741 LC | BAARN | 52.21428011 | 5.30158148 | 05-03-10 | Middel | 8 | Demontabel | Nee | 153 | 4150 | 395712 - SGS 253 GB CPO TW 145W NV | 03-05-10 |  | 16500 | [8 empty] | LAMP MASTER CPO-TW 140W / 728 PGZ12 | CPO |  | 145 | 153 | 4149,5 | [18 empty] | 253 - MAST 6,7 M ST VERL (8,0 M) | 05-03-10 | Verjongd | Thermisch verzinkt |  | 8 | 2018 | [5 empty] | 5207 - UITL EL 1,0 M 5 GR | 03-05-10 | Enkel | Thermisch verzinkt
211362 | HOEK DOORMANLN. RECHTS | SL000016807 Eemweg - Baarn | Eemweg | Baarn | 3741 LC | BAARN | 52.21434928 | 5.30180750 | 05-03-10 | Middel | 8 | Demontabel | Nee | 153 | 4150 | 395712 - SGS 253 GB CPO TW 145W NV | 03-05-10 |  | 16500 | [8 empty] | LAMP MASTER CPO-TW 140W / 728 PGZ12 | CPO |  | 145 | 153 | 4149,5 | [18 empty] | 253 - MAST 6,7 M ST VERL (8,0 M) | 05-03-10 | Verjongd | Thermisch verzinkt |  | 8 | 2018 | [5 empty] | 5207 - UITL EL 1,0 M 5 GR | 03-05-10 | Enkel | Thermisch verzinkt
211363 | HOEK GEERENWG. RECHTS | SL000016807 Eemweg - Baarn | Eemweg | Baarn | 3741 LC | BAARN | 52.21450298 | 5.30165749 | 05-03-10 | Middel | 8 | Demontabel | Nee | 153 | 4150 | 395712 - SGS 253 GB CPO TW 145W NV | 03-05-10 |  | 16500 | [8 empty] | LAMP MASTER CPO-TW 140W / 728 PGZ12 | CPO |  | 145 | 153 | 4149,5 | [18 empty] | 253 - MAST 6,7 M ST VERL (8,0 M) | 05-03-10 | Verjongd | Thermisch verzinkt |  | 8 | 2018 | [5 empty] | 5207 - UITL EL 1,0 M 5 GR | 03-05-10 | Enkel | Thermisch verzinkt
211364 | T.O. NR. 1 | SL000016829 de Geerenweg - Baarn | De Geerenweg | Baarn | 3741 RR | BAARN | 52.21465022 | 5.30133018 | 05-03-10 | Middel | 8 | Demontabel | Nee | 80 | 4150 | ARM SGS 203 SON-T 70W 230V ST | 03-05-10 |  | 5600 | [8 empty] | LAMP SHP LUCALOX XO TUBULAR 70W | SON |  | 70 | 80 | 4149,5 | [18 empty] | 253 - MAST 6,7 M ST VERL (8,0 M) | 05-03-10 | Verjongd | Thermisch verzinkt |  | 8 | 2018 | A | A | A | A | A | 5207 - UITL EL 1,0 M 5 GR | 03-05-10 | Enkel | Thermisch verzinkt
211365 | BY BENZINEPOMP | SL000016807 Eemweg - Baarn | Eemweg | Baarn | 3741 LC | BAARN | 52.21458313 | 5.30202508 | 05-03-10 | Middel | 8 | Demontabel | Nee | 80 | 4150 | ARM SGS 203 SON-T 70W 230V ST | 03-05-10 |  | 5600 | [8 empty] | LAMP SHP LUCALOX XO TUBULAR 70W | SON |  | 70 | 80 | 4149,5 | [18 empty] | 253 - MAST 6,7 M ST VERL (8,0 M) | 05-03-10 | Verjongd | Thermisch verzinkt |  | 8 | 2018 | A | A | A | A | A | 5207 - UITL EL 1,0 M 5 GR | 03-05-10 | Enkel | Thermisch verzinkt
211366 | BY NR. 34 OP FIETSPAD | SL000016807 Eemweg - Baarn | Eemweg | Baarn | 3741 LC | BAARN | 52.21424573 | 5.30135681 | 05-03-10 | Middel | 8 | Demontabel | Nee | 80 | 4150 | ARM SGS 203 SON-T 70W 230V ST | 03-05-10 |  | 5600 | [8 empty] | LAMP SHP LUCALOX XO TUBULAR 70W | SON |  | 70 | 80 | 4149,5 | [18 empty] | 253 - MAST 6,7 M ST VERL (8,0 M) | 05-03-10 | Verjongd | Thermisch verzinkt |  | 8 | 2018 | A | A | A | A | A | 5207 - UITL EL 1,0 M 5 GR | 03-05-10 | Enkel | Thermisch verzinkt
214586 | T.O. NR. 4 | SL000036399 Ericahof - Baarn | Ericahof | Baarn | 3742 RZ | Baarn | 52.20421446 | 5.29759278 | 24-11-10 | Klein | 4,5 | NVT | Nee | 27 | 4150 | ARM 2550 IRIS PLL 18/24W R7035 | 24-11-10 |  | 1800 | [8 empty] | LAMP PLL 24W KL840 | PLL HF |  | 24 | 27 | 4149,5 | [18 empty] | 5 - MAST 4,5 M ST VERL | 24-11-10 | Verjongd | Thermisch verzinkt |  | 4,5 | 2019
214587 | T.O. NR. 9 | SL000036399 Ericahof - Baarn | Ericahof | Baarn | 3742 RZ | Baarn | 52.20430211 | 5.29794519 | 24-11-10 | Klein | 4,5 | NVT | Nee | 27 | 4150 | ARM 2550 IRIS PLL 18/24W R7035 | 24-11-10 |  | 1800 | [8 empty] | LAMP PLL 24W KL840 | PLL HF |  | 24 | 27 | 4149,5 | [18 empty] | 5 - MAST 4,5 M ST VERL | 24-11-10 | Verjongd | Thermisch verzinkt |  | 4,5 | 2019
214588 | TUSSEN NR. 12 EN 13 | SL000036399 Ericahof - Baarn | Ericahof | Baarn | 3742 RZ | Baarn | 52.20432261 | 5.29820419 | 24-11-10 | Klein | 4,5 | NVT | Nee | 27 | 4150 | ARM 2550 IRIS PLL 18/24W R7035 | 24-11-10 |  | 1800 | [8 empty] | LAMP PLL 24W KL840 | PLL HF |  | 24 | 27 | 4149,5 | [18 empty] | 5 - MAST 4,5 M ST VERL | 24-11-10 | Verjongd | Thermisch verzinkt |  | 4,5 | 2019
214589 | T.O. NR. 11 | SL000036399 Ericahof - Baarn | Ericahof | Baarn | 3742 RZ | Baarn | 52.20437520 | 5.29804933 | 24-11-10 | Klein | 4,5 | NVT | Nee | 27 | 4150 | ARM 2550 IRIS PLL 18/24W R7035 | 24-11-10 |  | 1800 | [8 empty] | LAMP PLL 24W KL840 | PLL HF |  | 24 | 27 | 4149,5 | [18 empty] | 5 - MAST 4,5 M ST VERL | 24-11-10 | Verjongd | Thermisch verzinkt |  | 4,5 | 2019
215358 | VOOR NR 3 | SL000016699 Oud-Eemnesserweg - Baarn | Oud-Eemnesserweg | Baarn | 3741 MP | BAARN | 52.22371264 | 5.24973554 | 24-02-11 | Klein | 4 | NVT | Ja | 14 | 4150 | 430512 - MOONLIGHT LED 10W NV | 24-02-11 |  | 500 | [8 empty] | LED 10W Moonlight | LED MES |  | 10 | 14 | 4149,5 | [18 empty] | 219 - MAST 4,0m ST CONISCH OPZ 60MM PC | 24-02-11 |  | Thermisch verzinkt |  | 4
215359 | TUSSEN 3 EN 5 | SL000016699 Oud-Eemnesserweg - Baarn | Oud-Eemnesserweg | Baarn | 3741 MP | BAARN | 52.22411530 | 5.24965497 | 24-02-11 | Klein | 4 | NVT | Ja | 14 | 4150 | 430512 - MOONLIGHT LED 10W NV | 24-02-11 |  | 500 | [8 empty] | LED 10W Moonlight | LED MES |  | 10 | 14 | 4149,5 | [18 empty] | 219 - MAST 4,0m ST CONISCH OPZ 60MM PC | 24-02-11 |  | Thermisch verzinkt |  | 4
215360 | VOOR NR 5 | SL000016699 Oud-Eemnesserweg - Baarn | Oud-Eemnesserweg | Baarn | 3741 MP | BAARN | 52.22447857 | 5.24937190 | 24-02-11 | Klein | 4 | NVT | Ja | 14 | 4150 | 430512 - MOONLIGHT LED 10W NV | 24-02-11 |  | 500 | [8 empty] | LED 10W Moonlight | LED MES |  | 10 | 14 | 4149,5 | [18 empty] | 219 - MAST 4,0m ST CONISCH OPZ 60MM PC | 24-02-11 |  | Thermisch verzinkt |  | 4
215672 | NST NR. 20 | SL000016774 Plataanlaan - Baarn | Plataanlaan | Baarn | 3741 WE | BAARN | 52.21584483 | 5.28531163 | 09-05-11 | Klein |  | Vast | Nee | 36 | 4150 | 355612 - ALBANY PLT 32W HF NV | 05-09-11 |  | 2400 | [8 empty] | LAMP PLT 32W 4P KL.840 | PLT 4P |  | 32 | 36 | 4149,5 | [18 empty] | 264 - MAST 5,0 M ST VERL + EL BOOG ALBAN | 09-05-11 |  | Thermisch verzinkt |  |  | 2019 | A | A | A | A | A
215673 | VOOR NR. 18 | SL000016774 Plataanlaan - Baarn | Plataanlaan | Baarn | 3741 WE | BAARN | 52.21602843 | 5.28538931 | 09-05-11 | Klein |  | Vast | Nee | 36 | 4150 | 355612 - ALBANY PLT 32W HF NV | 05-09-11 |  | 2400 | [8 empty] | LAMP PLT 32W 4P KL.840 | PLT 4P |  | 32 | 36 | 4149,5 | [18 empty] | 264 - MAST 5,0 M ST VERL + EL BOOG ALBAN | 09-05-11 |  | Thermisch verzinkt |  |  | 2019 | A | A | A | A | A
215674 | ACHTER NR. 26 | SL000016774 Plataanlaan - Baarn | Plataanlaan | Baarn | 3741 WE | BAARN | 52.21613597 | 5.28557223 | 09-05-11 | Klein |  | Vast | Nee | 36 | 4150 | 355612 - ALBANY PLT 32W HF NV | 05-09-11 |  | 2400 | [8 empty] | LAMP PLT 32W 4P KL.840 | PLT 4P |  | 32 | 36 | 4149,5 | [18 empty] | 264 - MAST 5,0 M ST VERL + EL BOOG ALBAN | 09-05-11 |  | Thermisch verzinkt |  |  | 2019 | A | A | A | A | A
215675 | SCHUIN VOOR NR. 26 | SL000016774 Plataanlaan - Baarn | Plataanlaan | Baarn | 3741 WE | BAARN | 52.21629821 | 5.28564683 | 09-05-11 | Klein |  | Vast | Nee | 36 | 4150 | 355612 - ALBANY PLT 32W HF NV | 05-09-11 |  | 2400 | [8 empty] | LAMP PLT 32W 4P KL.840 | PLT 4P |  | 32 | 36 | 4149,5 | [18 empty] | 264 - MAST 5,0 M ST VERL + EL BOOG ALBAN | 09-05-11 |  | Thermisch verzinkt |  |  | 2019 | A | A | A | A | A
215676 | VOOR NR. 24 | SL000016774 Plataanlaan - Baarn | Plataanlaan | Baarn | 3741 WE | BAARN | 52.21639207 | 5.28545316 | 09-05-11 | Klein |  | Vast | Nee | 36 | 4150 | 355612 - ALBANY PLT 32W HF NV | 05-09-11 |  | 2400 | [8 empty] | LAMP PLT 32W 4P KL.840 | PLT 4P |  | 32 | 36 | 4149,5 | [18 empty] | 264 - MAST 5,0 M ST VERL + EL BOOG ALBAN | 09-05-11 |  | Thermisch verzinkt |  |  | 2019 | A | A | A | A | A
215677 | ACHTER NR. 6 OP PARKEERPLTS | SL000016774 Plataanlaan - Baarn | Plataanlaan | Baarn | 3741 WE | BAARN | 52.21611040 | 5.28492173 | 09-05-11 | Klein |  | Vast | Nee | 36 | 4150 | 355612 - ALBANY PLT 32W HF NV | 05-09-11 |  | 2400 | [8 empty] | LAMP PLT 32W 4P KL.840 | PLT 4P |  | 32 | 36 | 4149,5 | [18 empty] | 264 - MAST 5,0 M ST VERL + EL BOOG ALBAN | 09-05-11 |  | Thermisch verzinkt |  |  | 2019 | A | A | A | A | A
215678 | ACHTER NR. 6 OP PARKEERPLTS | SL000016774 Plataanlaan - Baarn | Plataanlaan | Baarn | 3741 WE | BAARN | 52.21626650 | 5.28497927 | 09-05-11 | Klein |  | Vast | Nee | 36 | 4150 | 355612 - ALBANY PLT 32W HF NV | 05-09-11 |  | 2400 | [8 empty] | LAMP PLT 32W 4P KL.840 | PLT 4P |  | 32 | 36 | 4149,5 | [18 empty] | 264 - MAST 5,0 M ST VERL + EL BOOG ALBAN | 09-05-11 |  | Thermisch verzinkt |  |  | 2019 | A | A | A | A | A
215679 | NST NR. 6 | SL000016774 Plataanlaan - Baarn | Plataanlaan | Baarn | 3741 WE | BAARN | 52.21644490 | 5.28524309 | 09-05-11 | Klein |  | Vast | Nee | 36 | 4150 | 355612 - ALBANY PLT 32W HF NV | 05-09-11 |  | 2400 | [8 empty] | LAMP PLT 32W 4P KL.840 | PLT 4P |  | 32 | 36 | 4149,5 | [18 empty] | 264 - MAST 5,0 M ST VERL + EL BOOG ALBAN | 09-05-11 |  | Thermisch verzinkt |  |  | 2019 | A | A | A | A | A
215680 | SCHUIN VOOR NR. 2 | SL000016774 Plataanlaan - Baarn | Plataanlaan | Baarn | 3741 WE | BAARN | 52.21659296 | 5.28473599 | 09-05-11 | Klein |  | Vast | Nee | 36 | 4150 | 355612 - ALBANY PLT 32W HF NV | 05-09-11 |  | 2400 | [8 empty] | LAMP PLT 32W 4P KL.840 | PLT 4P |  | 32 | 36 | 4149,5 | [18 empty] | 264 - MAST 5,0 M ST VERL + EL BOOG ALBAN | 09-05-11 |  | Thermisch verzinkt |  |  | 2019 | A | A | A | A | A
215681 | TUSSEN NR. 2-4 | SL000016774 Plataanlaan - Baarn | Plataanlaan | Baarn | 3741 WE | BAARN | 52.21656438 | 5.28494089 | 09-05-11 | Klein |  | Vast | Nee | 36 | 4150 | 355612 - ALBANY PLT 32W HF NV | 05-09-11 |  | 2400 | [8 empty] | LAMP PLT 32W 4P KL.840 | PLT 4P |  | 32 | 36 | 4149,5 | [18 empty] | 264 - MAST 5,0 M ST VERL + EL BOOG ALBAN | 09-05-11 |  | Thermisch verzinkt |  |  | 2019 | A | A | A | A | A
215682 | VOOR NR. 6 | SL000016774 Plataanlaan - Baarn | Plataanlaan | Baarn | 3741 WE | BAARN | 52.21652200 | 5.28514190 | 09-05-11 | Klein |  | Vast | Nee | 36 | 4150 | 355612 - ALBANY PLT 32W HF NV | 05-09-11 |  | 2400 | [8 empty] | LAMP PLT 32W 4P KL.840 | PLT 4P |  | 32 | 36 | 4149,5 | [18 empty] | 264 - MAST 5,0 M ST VERL + EL BOOG ALBAN | 09-05-11 |  | Thermisch verzinkt |  |  | 2019 | A | A | A | A | A
215683 | INGANG PARKEERGARAGE | SL000016774 Plataanlaan - Baarn | Plataanlaan | Baarn | 3741 WE | BAARN | 52.21650130 | 5.28542096 | 09-05-11 | Klein |  | Vast | Nee | 36 | 4150 | 355612 - ALBANY PLT 32W HF NV | 05-09-11 |  | 2400 | [8 empty] | LAMP PLT 32W 4P KL.840 | PLT 4P |  | 32 | 36 | 4149,5 | [18 empty] | 264 - MAST 5,0 M ST VERL + EL BOOG ALBAN | 09-05-11 |  | Thermisch verzinkt |  |  | 2019 | A | A | A | A | A
215684 | T.O. NR. 1 | SL000016774 Plataanlaan - Baarn | Plataanlaan | Baarn | 3741 WE | BAARN | 52.21661466 | 5.28558604 | 09-05-11 | Klein |  | Vast | Nee | 36 | 4150 | 355612 - ALBANY PLT 32W HF NV | 05-09-11 |  | 2400 | [8 empty] | LAMP PLT 32W 4P KL.840 | PLT 4P |  | 32 | 36 | 4149,5 | [18 empty] | 264 - MAST 5,0 M ST VERL + EL BOOG ALBAN | 09-05-11 |  | Thermisch verzinkt |  |  | 2019 | A | A | A | A | A
215685 | T.O. NR. 9 | SL000016774 Plataanlaan - Baarn | Plataanlaan | Baarn | 3741 WE | BAARN | 52.21678443 | 5.28566549 | 09-05-11 | Klein |  | Vast | Nee | 36 | 4150 | 355612 - ALBANY PLT 32W HF NV | 05-09-11 |  | 2400 | [8 empty] | LAMP PLT 32W 4P KL.840 | PLT 4P |  | 32 | 36 | 4149,5 | [18 empty] | 264 - MAST 5,0 M ST VERL + EL BOOG ALBAN | 09-05-11 |  | Thermisch verzinkt |  |  | 2019 | A | A | A | A | A
215686 | T.O. NR. 17 | SL000016774 Plataanlaan - Baarn | Plataanlaan | Baarn | 3741 WE | BAARN | 52.21696216 | 5.28574919 | 09-05-11 | Klein |  | Vast | Nee | 36 | 4150 | 355612 - ALBANY PLT 32W HF NV | 05-09-11 |  | 2400 | [8 empty] | LAMP PLT 32W 4P KL.840 | PLT 4P |  | 32 | 36 | 4149,5 | [18 empty] | 264 - MAST 5,0 M ST VERL + EL BOOG ALBAN | 09-05-11 |  | Thermisch verzinkt |  |  | 2019 | A | A | A | A | A
215687 | T.O NR. 21 OP PARKEERPLTS | SL000016774 Plataanlaan - Baarn | Plataanlaan | Baarn | 3741 WE | BAARN | 52.21705095 | 5.28594469 | 09-05-11 | Klein |  | Vast | Nee | 36 | 4150 | 355612 - ALBANY PLT 32W HF NV | 05-09-11 |  | 2400 | [8 empty] | LAMP PLT 32W 4P KL.840 | PLT 4P |  | 32 | 36 | 4149,5 | [18 empty] | 264 - MAST 5,0 M ST VERL + EL BOOG ALBAN | 09-05-11 |  | Thermisch verzinkt |  |  | 2019 | A | A | A | A | A
215688 | VOOR NR. 60 | SL000016774 Plataanlaan - Baarn | Plataanlaan | Baarn | 3741 WE | BAARN | 52.21714917 | 5.28601595 | 09-05-11 | Klein |  | Vast | Nee | 36 | 4150 | 355612 - ALBANY PLT 32W HF NV | 05-09-11 |  | 2400 | [8 empty] | LAMP PLT 32W 4P KL.840 | PLT 4P |  | 32 | 36 | 4149,5 | [18 empty] | 264 - MAST 5,0 M ST VERL + EL BOOG ALBAN | 09-05-11 |  | Thermisch verzinkt |  |  | 2019 | A | A | A | A | A
215689 | VOOR NR. 64 | SL000016774 Plataanlaan - Baarn | Plataanlaan | Baarn | 3741 WE | BAARN | 52.21716991 | 5.28579310 | 09-05-11 | Klein |  | Vast | Nee | 36 | 4150 | 355612 - ALBANY PLT 32W HF NV | 05-09-11 |  | 2400 | [8 empty] | LAMP PLT 32W 4P KL.840 | PLT 4P |  | 32 | 36 | 4149,5 | [18 empty] | 264 - MAST 5,0 M ST VERL + EL BOOG ALBAN | 09-05-11 |  | Thermisch verzinkt |  |  | 2019 | A | A | A | A | A
215690 | NST NR. 70 | SL000016774 Plataanlaan - Baarn | Plataanlaan | Baarn | 3741 WE | BAARN | 52.21723265 | 5.28559233 | 09-05-11 | Klein |  | Vast | Nee | 36 | 4150 | 355612 - ALBANY PLT 32W HF NV | 05-09-11 |  | 2400 | [8 empty] | LAMP PLT 32W 4P KL.840 | PLT 4P |  | 32 | 36 | 4149,5 | [18 empty] | 264 - MAST 5,0 M ST VERL + EL BOOG ALBAN | 09-05-11 |  | Thermisch verzinkt |  |  | 2019 | A | A | A | A | A
215691 | NST NR. 72 | SL000016774 Plataanlaan - Baarn | Plataanlaan | Baarn | 3741 WE | BAARN | 52.21728109 | 5.28532392 | 09-05-11 | Klein |  | Vast | Nee | 36 | 4150 | 355612 - ALBANY PLT 32W HF NV | 05-09-11 |  | 2400 | [8 empty] | LAMP PLT 32W 4P KL.840 | PLT 4P |  | 32 | 36 | 4149,5 | [18 empty] | 264 - MAST 5,0 M ST VERL + EL BOOG ALBAN | 09-05-11 |  | Thermisch verzinkt |  |  | 2019 | A | A | A | A | A
215692 | NST NR. 74 | SL000016774 Plataanlaan - Baarn | Plataanlaan | Baarn | 3741 WE | BAARN | 52.21733032 | 5.28504243 | 09-05-11 | Klein |  | Vast | Nee | 36 | 4150 | 355612 - ALBANY PLT 32W HF NV | 05-09-11 |  | 2400 | [8 empty] | LAMP PLT 32W 4P KL.840 | PLT 4P |  | 32 | 36 | 4149,5 | [18 empty] | 264 - MAST 5,0 M ST VERL + EL BOOG ALBAN | 09-05-11 |  | Thermisch verzinkt |  |  | 2019 | A | A | A | A | A
217334 | 11E MAST VANAF DE WILDENBURGLN | SL000016669 Zandheuvelweg - Baarn | Zandheuvelweg | Baarn | 3744 MN | BAARN | 52.22144315 | 5.24617648 | 02-01-12 | Klein |  | NVT | Ja | 14 | 4150 | 430512 - MOONLIGHT LED 10W NV | 01-02-12 |  | 500 | [8 empty] | LED 10W Moonlight | LED MES |  | 10 | 14 | 4149,5 | [18 empty] | 291 - MAST 4,5 M ST CON | 02-01-12 | Conisch | Thermisch verzinkt
217335 | 10E MAST VANAF DE WILDENBURGLN | SL000016669 Zandheuvelweg - Baarn | Zandheuvelweg | Baarn | 3744 MN | BAARN | 52.22142558 | 5.24573540 | 02-01-12 | Klein |  | NVT | Ja | 14 | 4150 | 430512 - MOONLIGHT LED 10W NV | 01-02-12 |  | 500 | [8 empty] | LED 10W Moonlight | LED MES |  | 10 | 14 | 4149,5 | [18 empty] | 291 - MAST 4,5 M ST CON | 02-01-12 | Conisch | Thermisch verzinkt
217336 | 9E MAST VANAF DE WILDENBURGLN | SL000016669 Zandheuvelweg - Baarn | Zandheuvelweg | Baarn | 3744 MN | BAARN | 52.22141586 | 5.24532581 | 02-01-12 | Klein |  | NVT | Ja | 14 | 4150 | 430512 - MOONLIGHT LED 10W NV | 01-02-12 |  | 500 | [8 empty] | LED 10W Moonlight | LED MES |  | 10 | 14 | 4149,5 | [18 empty] | 291 - MAST 4,5 M ST CON | 02-01-12 | Conisch | Thermisch verzinkt
217337 | 8E MAST VANAF DE WILDENBURGLN | SL000016669 Zandheuvelweg - Baarn | Zandheuvelweg | Baarn | 3744 MN | BAARN | 52.22139316 | 5.24488971 | 02-01-12 | Klein |  | NVT | Ja | 14 | 4150 | 430512 - MOONLIGHT LED 10W NV | 01-02-12 |  | 500 | [8 empty] | LED 10W Moonlight | LED MES |  | 10 | 14 | 4149,5 | [18 empty] | 291 - MAST 4,5 M ST CON | 02-01-12 | Conisch | Thermisch verzinkt
217338 | 7E MAST VANAF DE WILDENBURGLN | SL000016669 Zandheuvelweg - Baarn | Zandheuvelweg | Baarn | 3744 MN | BAARN | 52.22137758 | 5.24445319 | 02-01-12 | Klein |  | NVT | Ja | 14 | 4150 | 430512 - MOONLIGHT LED 10W NV | 01-02-12 |  | 500 | [8 empty] | LED 10W Moonlight | LED MES |  | 10 | 14 | 4149,5 | [18 empty] | 291 - MAST 4,5 M ST CON | 02-01-12 | Conisch | Thermisch verzinkt
217339 | 6E MAST VANAF DE WILDENBURGLN | SL000016669 Zandheuvelweg - Baarn | Zandheuvelweg | Baarn | 3744 MN | BAARN | 52.22136151 | 5.24400985 | 02-01-12 | Klein |  | NVT | Ja | 14 | 4150 | 430512 - MOONLIGHT LED 10W NV | 01-02-12 |  | 500 | [8 empty] | LED 10W Moonlight | LED MES |  | 10 | 14 | 4149,5 | [18 empty] | 291 - MAST 4,5 M ST CON | 02-01-12 | Conisch | Thermisch verzinkt
217340 | 5E MAST VANAF DE WILDENBURGLN | SL000016669 Zandheuvelweg - Baarn | Zandheuvelweg | Baarn | 3744 MN | BAARN | 52.22134639 | 5.24356944 | 02-01-12 | Klein |  | NVT | Ja | 14 | 4150 | 430512 - MOONLIGHT LED 10W NV | 01-02-12 |  | 500 | [8 empty] | LED 10W Moonlight | LED MES |  | 10 | 14 | 4149,5 | [18 empty] | 291 - MAST 4,5 M ST CON | 02-01-12 | Conisch | Thermisch verzinkt
217341 | 4E MAST VANAF DE WILDENBURGLN | SL000016669 Zandheuvelweg - Baarn | Zandheuvelweg | Baarn | 3744 MN | BAARN | 52.22133112 | 5.24313843 | 02-01-12 | Klein |  | NVT | Ja | 14 | 4150 | 430512 - MOONLIGHT LED 10W NV | 01-02-12 |  | 500 | [8 empty] | LED 10W Moonlight | LED MES |  | 10 | 14 | 4149,5 | [18 empty] | 291 - MAST 4,5 M ST CON | 02-01-12 | Conisch | Thermisch verzinkt
217342 | 3E MAST VANAF DE WILDENBURGLN | SL000016669 Zandheuvelweg - Baarn | Zandheuvelweg | Baarn | 3744 MN | BAARN | 52.22131656 | 5.24269892 | 02-01-12 | Klein |  | NVT | Ja | 14 | 4150 | 430512 - MOONLIGHT LED 10W NV | 01-02-12 |  | 500 | [8 empty] | LED 10W Moonlight | LED MES |  | 10 | 14 | 4149,5 | [18 empty] | 291 - MAST 4,5 M ST CON | 02-01-12 | Conisch | Thermisch verzinkt
217343 | 2E MAST VANAF DE WILDENBURGLN | SL000016669 Zandheuvelweg - Baarn | Zandheuvelweg | Baarn | 3744 MN | BAARN | 52.22129439 | 5.24228399 | 02-01-12 | Klein |  | NVT | Ja | 14 | 4150 | 430512 - MOONLIGHT LED 10W NV | 01-02-12 |  | 500 | [8 empty] | LED 10W Moonlight | LED MES |  | 10 | 14 | 4149,5 | [18 empty] | 291 - MAST 4,5 M ST CON | 02-01-12 | Conisch | Thermisch verzinkt
217344 | 1E MAST VANAF DE WILDENBURGLN | SL000016669 Zandheuvelweg - Baarn | Zandheuvelweg | Baarn | 3744 MN | BAARN | 52.22125208 | 5.24181452 | 02-01-12 | Klein |  | NVT | Ja | 14 | 4150 | 430512 - MOONLIGHT LED 10W NV | 01-02-12 |  | 500 | [8 empty] | LED 10W Moonlight | LED MES |  | 10 | 14 | 4149,5 | [18 empty] | 291 - MAST 4,5 M ST CON | 02-01-12 | Conisch | Thermisch verzinkt
217345 | HOEK WILDENBURGLN. | SL000016669 Zandheuvelweg - Baarn | Zandheuvelweg | Baarn | 3744 MN | BAARN | 52.22119975 | 5.24123197 | 02-01-12 | Klein |  | NVT | Ja | 14 | 4150 | 430512 - MOONLIGHT LED 10W NV | 01-02-12 |  | 500 | [8 empty] | LED 10W Moonlight | LED MES |  | 10 | 14 | 4149,5 | [18 empty] | 291 - MAST 4,5 M ST CON | 02-01-12 | Conisch | Thermisch verzinkt
217346 | 33E MAST VANAF DE NIEUWEROORDL | SL000016669 Zandheuvelweg - Baarn | Zandheuvelweg | Baarn | 3744 MN | BAARN | 52.22120060 | 5.24078894 | 02-01-12 | Klein |  | NVT | Ja | 14 | 4150 | 430512 - MOONLIGHT LED 10W NV | 01-02-12 |  | 500 | [8 empty] | LED 10W Moonlight | LED MES |  | 10 | 14 | 4149,5 | [18 empty] | 291 - MAST 4,5 M ST CON | 02-01-12 | Conisch | Thermisch verzinkt
217347 | 32E MAST VANAF DE NIEUWEROORDL | SL000016669 Zandheuvelweg - Baarn | Zandheuvelweg | Baarn | 3744 MN | BAARN | 52.22118819 | 5.24033207 | 02-01-12 | Klein |  | NVT | Ja | 14 | 4150 | 430512 - MOONLIGHT LED 10W NV | 01-02-12 |  | 500 | [8 empty] | LED 10W Moonlight | LED MES |  | 10 | 14 | 4149,5 | [18 empty] | 291 - MAST 4,5 M ST CON | 02-01-12 | Conisch | Thermisch verzinkt
217348 | 31E MAST VANAF DE NIEUWEROORDL | SL000016669 Zandheuvelweg - Baarn | Zandheuvelweg | Baarn | 3744 MN | BAARN | 52.22117389 | 5.23990714 | 02-01-12 | Klein |  | NVT | Ja | 14 | 4150 | 430512 - MOONLIGHT LED 10W NV | 01-02-12 |  | 500 | [8 empty] | LED 10W Moonlight | LED MES |  | 10 | 14 | 4149,5 | [18 empty] | 291 - MAST 4,5 M ST CON | 02-01-12 | Conisch | Thermisch verzinkt
217349 | 30E MAST VANAF DE NIEUWEROORDL | SL000016669 Zandheuvelweg - Baarn | Zandheuvelweg | Baarn | 3744 MN | BAARN | 52.22115711 | 5.23947166 | 02-01-12 | Klein |  | NVT | Ja | 14 | 4150 | 430512 - MOONLIGHT LED 10W NV | 01-02-12 |  | 500 | [8 empty] | LED 10W Moonlight | LED MES |  | 10 | 14 | 4149,5 | [18 empty] | 291 - MAST 4,5 M ST CON | 02-01-12 | Conisch | Thermisch verzinkt
217350 | 29E MAST VANAF DE NIEUWEROORDL | SL000016669 Zandheuvelweg - Baarn | Zandheuvelweg | Baarn | 3744 MN | BAARN | 52.22113041 | 5.23903763 | 02-01-12 | Klein |  | NVT | Ja | 14 | 4150 | 430512 - MOONLIGHT LED 10W NV | 01-02-12 |  | 500 | [8 empty] | LED 10W Moonlight | LED MES |  | 10 | 14 | 4149,5 | [18 empty] | 291 - MAST 4,5 M ST CON | 02-01-12 | Conisch | Thermisch verzinkt
217351 | 28E MAST VANAF DE NIEUWEROORDL | SL000016669 Zandheuvelweg - Baarn | Zandheuvelweg | Baarn | 3744 MN | BAARN | 52.22111547 | 5.23860494 | 02-01-12 | Klein |  | NVT | Ja | 14 | 4150 | 430512 - MOONLIGHT LED 10W NV | 01-02-12 |  | 500 | [8 empty] | LED 10W Moonlight | LED MES |  | 10 | 14 | 4149,5 | [18 empty] | 291 - MAST 4,5 M ST CON | 02-01-12 | Conisch | Thermisch verzinkt
217352 | 27E MAST VANAF DE NIEUWEROORDL | SL000016669 Zandheuvelweg - Baarn | Zandheuvelweg | Baarn | 3744 MN | BAARN | 52.22111500 | 5.23816277 | 02-01-12 | Klein |  | NVT | Ja | 14 | 4150 | 430512 - MOONLIGHT LED 10W NV | 01-02-12 |  | 500 | [8 empty] | LED 10W Moonlight | LED MES |  | 10 | 14 | 4149,5 | [18 empty] | 291 - MAST 4,5 M ST CON | 02-01-12 | Conisch | Thermisch verzinkt
217353 | 26E MAST VANAF DE NIEUWEROORDL | SL000016669 Zandheuvelweg - Baarn | Zandheuvelweg | Baarn | 3744 MN | BAARN | 52.22109872 | 5.23770628 | 02-01-12 | Klein |  | NVT | Ja | 14 | 4150 | 430512 - MOONLIGHT LED 10W NV | 01-02-12 |  | 500 | [8 empty] | LED 10W Moonlight | LED MES |  | 10 | 14 | 4149,5 | [18 empty] | 291 - MAST 4,5 M ST CON | 02-01-12 | Conisch | Thermisch verzinkt
217354 | 25E MAST VANAF DE NIEUWEROORDL | SL000016669 Zandheuvelweg - Baarn | Zandheuvelweg | Baarn | 3744 MN | BAARN | 52.22107678 | 5.23728941 | 02-01-12 | Klein |  | NVT | Ja | 14 | 4150 | 430512 - MOONLIGHT LED 10W NV | 01-02-12 |  | 500 | [8 empty] | LED 10W Moonlight | LED MES |  | 10 | 14 | 4149,5 | [18 empty] | 291 - MAST 4,5 M ST CON | 02-01-12 | Conisch | Thermisch verzinkt
217355 | 24E MAST VANAF DE NIEUWEROORDL | SL000016669 Zandheuvelweg - Baarn | Zandheuvelweg | Baarn | 3744 MN | BAARN | 52.22107794 | 5.23684978 | 02-01-12 | Klein |  | NVT | Ja | 14 | 4150 | 430512 - MOONLIGHT LED 10W NV | 01-02-12 |  | 500 | [8 empty] | LED 10W Moonlight | LED MES |  | 10 | 14 | 4149,5 | [18 empty] | 291 - MAST 4,5 M ST CON | 02-01-12 | Conisch | Thermisch verzinkt
217356 | 23E MAST VANAF DE NIEUWEROORDL | SL000016669 Zandheuvelweg - Baarn | Zandheuvelweg | Baarn | 3744 MN | BAARN | 52.22104632 | 5.23640141 | 02-01-12 | Klein |  | NVT | Ja | 14 | 4150 | 430512 - MOONLIGHT LED 10W NV | 01-02-12 |  | 500 | [8 empty] | LED 10W Moonlight | LED MES |  | 10 | 14 | 4149,5 | [18 empty] | 291 - MAST 4,5 M ST CON | 02-01-12 | Conisch | Thermisch verzinkt
217357 | 22E MAST VANAF DE NIEUWEROORDL | SL000016669 Zandheuvelweg - Baarn | Zandheuvelweg | Baarn | 3744 MN | BAARN | 52.22101552 | 5.23598422 | 02-01-12 | Klein |  | NVT | Ja | 14 | 4150 | 430512 - MOONLIGHT LED 10W NV | 01-02-12 |  | 500 | [8 empty] | LED 10W Moonlight | LED MES |  | 10 | 14 | 4149,5 | [18 empty] | 291 - MAST 4,5 M ST CON | 02-01-12 | Conisch | Thermisch verzinkt
217358 | 21E MAST VANAF DE NIEUWEROORDL | SL000016669 Zandheuvelweg - Baarn | Zandheuvelweg | Baarn | 3744 MN | BAARN | 52.22099655 | 5.23556181 | 02-01-12 | Klein |  | NVT | Ja | 14 | 4150 | 430512 - MOONLIGHT LED 10W NV | 01-02-12 |  | 500 | [8 empty] | LED 10W Moonlight | LED MES |  | 10 | 14 | 4149,5 | [18 empty] | 291 - MAST 4,5 M ST CON | 02-01-12 | Conisch | Thermisch verzinkt
217359 | 20E MAST VANAF DE NIEUWEROORDL | SL000016669 Zandheuvelweg - Baarn | Zandheuvelweg | Baarn | 3744 MN | BAARN | 52.22097449 | 5.23512843 | 02-01-12 | Klein |  | NVT | Ja | 14 | 4150 | 430512 - MOONLIGHT LED 10W NV | 01-02-12 |  | 500 | [8 empty] | LED 10W Moonlight | LED MES |  | 10 | 14 | 4149,5 | [18 empty] | 291 - MAST 4,5 M ST CON | 02-01-12 | Conisch | Thermisch verzinkt
217360 | 19E MAST VANAF DE NIEUWEROORDL | SL000016669 Zandheuvelweg - Baarn | Zandheuvelweg | Baarn | 3744 MN | BAARN | 52.22095775 | 5.23467254 | 02-01-12 | Klein |  | NVT | Ja | 14 | 4150 | 430512 - MOONLIGHT LED 10W NV | 01-02-12 |  | 500 | [8 empty] | LED 10W Moonlight | LED MES |  | 10 | 14 | 4149,5 | [18 empty] | 291 - MAST 4,5 M ST CON | 02-01-12 | Conisch | Thermisch verzinkt
217361 | 18E MAST VANAF DE NIEUWEROORDL | SL000016669 Zandheuvelweg - Baarn | Zandheuvelweg | Baarn | 3744 MN | BAARN | 52.22094159 | 5.23423858 | 02-01-12 | Klein |  | NVT | Ja | 14 | 4150 | 430512 - MOONLIGHT LED 10W NV | 01-02-12 |  | 500 | [8 empty] | LED 10W Moonlight | LED MES |  | 10 | 14 | 4149,5 | [18 empty] | 291 - MAST 4,5 M ST CON | 02-01-12 | Conisch | Thermisch verzinkt
217362 | 17E MAST VANAF DE NIEUWEROORDL | SL000016669 Zandheuvelweg - Baarn | Zandheuvelweg | Baarn | 3744 MN | BAARN | 52.22090552 | 5.23378523 | 02-01-12 | Klein |  | NVT | Ja | 14 | 4150 | 430512 - MOONLIGHT LED 10W NV | 01-02-12 |  | 500 | [8 empty] | LED 10W Moonlight | LED MES |  | 10 | 14 | 4149,5 | [18 empty] | 291 - MAST 4,5 M ST CON | 02-01-12 | Conisch | Thermisch verzinkt
217363 | 16E MAST VANAF DE NIEUWEROORDL | SL000016669 Zandheuvelweg - Baarn | Zandheuvelweg | Baarn | 3744 MN | BAARN | 52.22092534 | 5.23335192 | 02-01-12 | Klein |  | NVT | Ja | 14 | 4150 | 430512 - MOONLIGHT LED 10W NV | 01-02-12 |  | 500 | [8 empty] | LED 10W Moonlight | LED MES |  | 10 | 14 | 4149,5 | [18 empty] | 291 - MAST 4,5 M ST CON | 02-01-12 | Conisch | Thermisch verzinkt
217364 | 15E MAST VANAF DE NIEUWEROORDL | SL000016669 Zandheuvelweg - Baarn | Zandheuvelweg | Baarn | 3744 MN | BAARN | 52.22090585 | 5.23292883 | 02-01-12 | Klein |  | NVT | Ja | 14 | 4150 | 430512 - MOONLIGHT LED 10W NV | 01-02-12 |  | 500 | [8 empty] | LED 10W Moonlight | LED MES |  | 10 | 14 | 4149,5 | [18 empty] | 291 - MAST 4,5 M ST CON | 02-01-12 | Conisch | Thermisch verzinkt
217365 | 14E MAST VANAF DE NIEUWEROORDL | SL000016669 Zandheuvelweg - Baarn | Zandheuvelweg | Baarn | 3744 MN | BAARN | 52.22090145 | 5.23248491 | 02-01-12 | Klein |  | NVT | Ja | 14 | 4150 | 430512 - MOONLIGHT LED 10W NV | 01-02-12 |  | 500 | [8 empty] | LED 10W Moonlight | LED MES |  | 10 | 14 | 4149,5 | [18 empty] | 291 - MAST 4,5 M ST CON | 02-01-12 | Conisch | Thermisch verzinkt
217366 | 13E MAST VANAF DE NIEUWEROORDL | SL000016669 Zandheuvelweg - Baarn | Zandheuvelweg | Baarn | 3744 MN | BAARN | 52.22099039 | 5.23205915 | 02-01-12 | Klein |  | NVT | Ja | 14 | 4150 | 430512 - MOONLIGHT LED 10W NV | 01-02-12 |  | 500 | [8 empty] | LED 10W Moonlight | LED MES |  | 10 | 14 | 4149,5 | [18 empty] | 291 - MAST 4,5 M ST CON | 02-01-12 | Conisch | Thermisch verzinkt
217367 | 12E MAST VANAF DE NIEUWEROORDL | SL000016669 Zandheuvelweg - Baarn | Zandheuvelweg | Baarn | 3744 MN | BAARN | 52.22100427 | 5.23160974 | 02-01-12 | Klein |  | NVT | Ja | 14 | 4150 | 430512 - MOONLIGHT LED 10W NV | 01-02-12 |  | 500 | [8 empty] | LED 10W Moonlight | LED MES |  | 10 | 14 | 4149,5 | [18 empty] | 291 - MAST 4,5 M ST CON | 02-01-12 | Conisch | Thermisch verzinkt
217368 | 11E MAST VANAF DE NIEUWEROORDL | SL000016669 Zandheuvelweg - Baarn | Zandheuvelweg | Baarn | 3744 MN | BAARN | 52.22093355 | 5.23117898 | 02-01-12 | Klein |  | NVT | Ja | 14 | 4150 | 430512 - MOONLIGHT LED 10W NV | 01-02-12 |  | 500 | [8 empty] | LED 10W Moonlight | LED MES |  | 10 | 14 | 4149,5 | [18 empty] | 291 - MAST 4,5 M ST CON | 02-01-12 | Conisch | Thermisch verzinkt
217369 | 10E MAST VANAF DE NIEUWEROORDL | SL000016669 Zandheuvelweg - Baarn | Zandheuvelweg | Baarn | 3744 MN | BAARN | 52.22096540 | 5.23063370 | 02-01-12 | Klein |  | NVT | Ja | 14 | 4150 | 430512 - MOONLIGHT LED 10W NV | 01-02-12 |  | 500 | [8 empty] | LED 10W Moonlight | LED MES |  | 10 | 14 | 4149,5 | [18 empty] | 291 - MAST 4,5 M ST CON | 02-01-12 | Conisch | Thermisch verzinkt
217370 | 9E MAST VANAF DE NIEUWEROORDLN | SL000016669 Zandheuvelweg - Baarn | Zandheuvelweg | Baarn | 3744 MN | BAARN | 52.22098144 | 5.23039356 | 02-01-12 | Klein |  | NVT | Ja | 14 | 4150 | 430512 - MOONLIGHT LED 10W NV | 01-02-12 |  | 500 | [8 empty] | LED 10W Moonlight | LED MES |  | 10 | 14 | 4149,5 | [18 empty] | 291 - MAST 4,5 M ST CON | 02-01-12 | Conisch | Thermisch verzinkt
217371 | 8E MAST VANAF DE NIEUWEROORDLN | SL000016669 Zandheuvelweg - Baarn | Zandheuvelweg | Baarn | 3744 MN | BAARN | 52.22089892 | 5.22991390 | 02-01-12 | Klein |  | NVT | Ja | 14 | 4150 | 430512 - MOONLIGHT LED 10W NV | 01-02-12 |  | 500 | [8 empty] | LED 10W Moonlight | LED MES |  | 10 | 14 | 4149,5 | [18 empty] | 291 - MAST 4,5 M ST CON | 02-01-12 | Conisch | Thermisch verzinkt
217372 | 7E MAST VANAF DE NIEUWEROORDLN | SL000016669 Zandheuvelweg - Baarn | Zandheuvelweg | Baarn | 3744 MN | BAARN | 52.22090070 | 5.22945298 | 02-01-12 | Klein |  | NVT | Ja | 14 | 4150 | 430512 - MOONLIGHT LED 10W NV | 01-02-12 |  | 500 | [8 empty] | LED 10W Moonlight | LED MES |  | 10 | 14 | 4149,5 | [18 empty] | 291 - MAST 4,5 M ST CON | 02-01-12 | Conisch | Thermisch verzinkt
217373 | 6E MAST VANAF DE NIEUWEROORDLN | SL000016669 Zandheuvelweg - Baarn | Zandheuvelweg | Baarn | 3744 MN | BAARN | 52.22090323 | 5.22900891 | 02-01-12 | Klein |  | NVT | Ja | 14 | 4150 | 430512 - MOONLIGHT LED 10W NV | 01-02-12 |  | 500 | [8 empty] | LED 10W Moonlight | LED MES |  | 10 | 14 | 4149,5 | [18 empty] | 291 - MAST 4,5 M ST CON | 02-01-12 | Conisch | Thermisch verzinkt
217374 | 5E MAST VANAF DE NIEUWEROORDLN | SL000016669 Zandheuvelweg - Baarn | Zandheuvelweg | Baarn | 3744 MN | BAARN | 52.22091682 | 5.22858503 | 02-01-12 | Klein |  | NVT | Ja | 14 | 4150 | 430512 - MOONLIGHT LED 10W NV | 01-02-12 |  | 500 | [8 empty] | LED 10W Moonlight | LED MES |  | 10 | 14 | 4149,5 | [18 empty] | 291 - MAST 4,5 M ST CON | 02-01-12 | Conisch | Thermisch verzinkt
217375 | 4E MAST VANAF DE NIEUWEROORDLN | SL000016669 Zandheuvelweg - Baarn | Zandheuvelweg | Baarn | 3744 MN | BAARN | 52.22086068 | 5.22810881 | 02-01-12 | Klein |  | NVT | Ja | 14 | 4150 | 430512 - MOONLIGHT LED 10W NV | 01-02-12 |  | 500 | [8 empty] | LED 10W Moonlight | LED MES |  | 10 | 14 | 4149,5 | [18 empty] | 291 - MAST 4,5 M ST CON | 02-01-12 | Conisch | Thermisch verzinkt
217376 | 3E MAST VANAF DE NIEUWEROORDLN | SL000016669 Zandheuvelweg - Baarn | Zandheuvelweg | Baarn | 3744 MN | BAARN | 52.22088789 | 5.22770767 | 02-01-12 | Klein |  | NVT | Ja | 14 | 4150 | 430512 - MOONLIGHT LED 10W NV | 01-02-12 |  | 500 | [8 empty] | LED 10W Moonlight | LED MES |  | 10 | 14 | 4149,5 | [18 empty] | 291 - MAST 4,5 M ST CON | 02-01-12 | Conisch | Thermisch verzinkt
217377 | 2E MAST VANAF DE NIEUWEROORDLN | SL000016669 Zandheuvelweg - Baarn | Zandheuvelweg | Baarn | 3744 MN | BAARN | 52.22079449 | 5.22725414 | 02-01-12 | Klein |  | NVT | Ja | 14 | 4150 | 430512 - MOONLIGHT LED 10W NV | 01-02-12 |  | 500 | [8 empty] | LED 10W Moonlight | LED MES |  | 10 | 14 | 4149,5 | [18 empty] | 291 - MAST 4,5 M ST CON | 02-01-12 | Conisch | Thermisch verzinkt
217378 | 1E MAST VANAF DE NIEUWEROORDLN | SL000016669 Zandheuvelweg - Baarn | Zandheuvelweg | Baarn | 3744 MN | BAARN | 52.22075647 | 5.22678803 | 02-01-12 | Klein |  | NVT | Ja | 14 | 4150 | 430512 - MOONLIGHT LED 10W NV | 01-02-12 |  | 500 | [8 empty] | LED 10W Moonlight | LED MES |  | 10 | 14 | 4149,5 | [18 empty] | 291 - MAST 4,5 M ST CON | 02-01-12 | Conisch | Thermisch verzinkt
217379 | 10E MAST VANAF NR. 15 | SL000016669 Zandheuvelweg - Baarn | Zandheuvelweg | Baarn | 3744 MN | BAARN | 52.22080604 | 5.22632617 | 02-01-12 | Klein |  | NVT | Ja | 14 | 4150 | 430512 - MOONLIGHT LED 10W NV | 01-02-12 |  | 500 | [8 empty] | LED 10W Moonlight | LED MES |  | 10 | 14 | 4149,5 | [18 empty] | 291 - MAST 4,5 M ST CON | 02-01-12 | Conisch | Thermisch verzinkt
217380 | 9E MAST VANAF NR. 15 | SL000016669 Zandheuvelweg - Baarn | Zandheuvelweg | Baarn | 3744 MN | BAARN | 52.22078218 | 5.22584449 | 02-01-12 | Klein |  | NVT | Ja | 14 | 4150 | 430512 - MOONLIGHT LED 10W NV | 01-02-12 |  | 500 | [8 empty] | LED 10W Moonlight | LED MES |  | 10 | 14 | 4149,5 | [18 empty] | 291 - MAST 4,5 M ST CON | 02-01-12 | Conisch | Thermisch verzinkt
217381 | 8E MAST VANAF NR. 15 | SL000016669 Zandheuvelweg - Baarn | Zandheuvelweg | Baarn | 3744 MN | BAARN | 52.22078549 | 5.22538406 | 02-01-12 | Klein |  | NVT | Ja | 14 | 4150 | 430512 - MOONLIGHT LED 10W NV | 01-02-12 |  | 500 | [8 empty] | LED 10W Moonlight | LED MES |  | 10 | 14 | 4149,5 | [18 empty] | 291 - MAST 4,5 M ST CON | 02-01-12 | Conisch | Thermisch verzinkt
217382 | 7E MAST VANAF NR. 15 | SL000016669 Zandheuvelweg - Baarn | Zandheuvelweg | Baarn | 3744 MN | BAARN | 52.22075951 | 5.22497424 | 02-01-12 | Klein |  | NVT | Ja | 14 | 4150 | 430512 - MOONLIGHT LED 10W NV | 01-02-12 |  | 500 | [8 empty] | LED 10W Moonlight | LED MES |  | 10 | 14 | 4149,5 | [18 empty] | 291 - MAST 4,5 M ST CON | 02-01-12 | Conisch | Thermisch verzinkt
217383 | 6E MAST VANAF NR. 15 | SL000016669 Zandheuvelweg - Baarn | Zandheuvelweg | Baarn | 3744 MN | BAARN | 52.22076836 | 5.22456360 | 02-01-12 | Klein |  | NVT | Ja | 14 | 4150 | 430512 - MOONLIGHT LED 10W NV | 01-02-12 |  | 500 | [8 empty] | LED 10W Moonlight | LED MES |  | 10 | 14 | 4149,5 | [18 empty] | 291 - MAST 4,5 M ST CON | 02-01-12 | Conisch | Thermisch verzinkt
217384 | 5E MAST VANAF NR. 15 | SL000016669 Zandheuvelweg - Baarn | Zandheuvelweg | Baarn | 3744 MN | BAARN | 52.22075013 | 5.22410536 | 02-01-12 | Klein |  | NVT | Ja | 14 | 4150 | 430512 - MOONLIGHT LED 10W NV | 01-02-12 |  | 500 | [8 empty] | LED 10W Moonlight | LED MES |  | 10 | 14 | 4149,5 | [18 empty] | 291 - MAST 4,5 M ST CON | 02-01-12 | Conisch | Thermisch verzinkt
217385 | 4E MAST VANAF NR. 15 | SL000016669 Zandheuvelweg - Baarn | Zandheuvelweg | Baarn | 3744 MN | BAARN | 52.22071869 | 5.22367409 | 02-01-12 | Klein |  | NVT | Ja | 14 | 4150 | 430512 - MOONLIGHT LED 10W NV | 01-02-12 |  | 500 | [8 empty] | LED 10W Moonlight | LED MES |  | 10 | 14 | 4149,5 | [18 empty] | 291 - MAST 4,5 M ST CON | 02-01-12 | Conisch | Thermisch verzinkt
217386 | 3E MAST VANAF NR. 15 | SL000016669 Zandheuvelweg - Baarn | Zandheuvelweg | Baarn | 3744 MN | BAARN | 52.22061552 | 5.22326938 | 02-01-12 | Klein |  | NVT | Ja | 14 | 4150 | 430512 - MOONLIGHT LED 10W NV | 01-02-12 |  | 500 | [8 empty] | LED 10W Moonlight | LED MES |  | 10 | 14 | 4149,5 | [18 empty] | 291 - MAST 4,5 M ST CON | 02-01-12 | Conisch | Thermisch verzinkt
217387 | 2E MAST VANAF NR. 15 | SL000016669 Zandheuvelweg - Baarn | Zandheuvelweg | Baarn | 3744 MN | BAARN | 52.22046613 | 5.22295533 | 02-01-12 | Klein |  | NVT | Ja | 14 | 4150 | 430512 - MOONLIGHT LED 10W NV | 01-02-12 |  | 500 | [8 empty] | LED 10W Moonlight | LED MES |  | 10 | 14 | 4149,5 | [18 empty] | 291 - MAST 4,5 M ST CON | 02-01-12 | Conisch | Thermisch verzinkt
217388 | 1E MAST VANAF NR. 15 | SL000016669 Zandheuvelweg - Baarn | Zandheuvelweg | Baarn | 3744 MN | BAARN | 52.22020574 | 5.22270921 | 02-01-12 | Klein |  | NVT | Ja | 14 | 4150 | 430512 - MOONLIGHT LED 10W NV | 01-02-12 |  | 500 | [8 empty] | LED 10W Moonlight | LED MES |  | 10 | 14 | 4149,5 | [18 empty] | 291 - MAST 4,5 M ST CON | 02-01-12 | Conisch | Thermisch verzinkt
218006 | BIJ ROTONDE TO NO 25 | SL000016807 Eemweg - Baarn | Eemweg | Baarn | 3741 LC | BAARN | 52.21439265 | 5.30190863 | 21-03-12 | Klein |  | NVT | Nee | 27 | 4150 | 320112 - CPS 200 PLL 24W HF NV | 21-03-12 |  | 1800 | [8 empty] | LAMP PLL 24W KL840 | PLL HF |  | 24 | 27 | 4149,5 | [18 empty] | 219 - MAST 4,0m ST CONISCH OPZ 60MM PC | 21-03-12 |  | Thermisch verzinkt Gepoedercoat |  |  | 2019
218007 | BIJ ROTONDE BIJ NO 25 | SL000016807 Eemweg - Baarn | Eemweg | Baarn | 3741 LC | BAARN | 52.21453360 | 5.30186153 | 21-03-12 | Klein |  | NVT | Nee | 27 | 4150 | 320112 - CPS 200 PLL 24W HF NV | 21-03-12 |  | 1800 | [8 empty] | LAMP PLL 24W KL840 | PLL HF |  | 24 | 27 | 4149,5 | [18 empty] | 219 - MAST 4,0m ST CONISCH OPZ 60MM PC | 21-03-12 |  | Thermisch verzinkt Gepoedercoat |  |  | 2019
218098 | BIJ MAATKAMPWEG 18 | SL000016820 Bremstraat - Baarn | Bremstraat | Baarn | 3742 RE | BAARN |  |  | 04-04-13 | Klein |  | Demontabel | Nee | 31 | 4150 | 251812 - XGS 201 SOXE 26W NV | 04-04-13 |  | 3600 | [8 empty] | LAMP SOX-E 26W BY22 | SOX-E |  | 26 | 31 | 4149,5 | [18 empty] | 226 - MAST 5,7 M ST VERL (7,0 M) | 04-04-13 | Verjongd | Thermisch verzinkt |  |  | 2017 | A | A | A | A | A | 5207 - UITL EL 1,0 M 5 GR | 04-04-13 | Enkel | Thermisch verzinkt
218435 | T/O NR. 2 | SL000016560 Koudelaan - Lage Vuursche | Koudelaan | Lage Vuursche | 3749 AM | LAGE VUURSCHE |  |  | 02-01-13 | Klein |  | Vast | Nee | 27 | 4150 | ARM 2550 IRIS PLL 18/24W R7035 | 01-02-13 |  | 1800 | [8 empty] | LAMP PLL 24W KL840 | PLL HF |  | 24 | 27 | 4149,5 | [18 empty] | 230 - MAST 6 M ST - EL UITL 5 GR | 02-01-13 |  | Thermisch verzinkt |  |  | 2019
22 | KORTENAERLAAN 27 | SL000016836 Bestevaerweg - Baarn | Bestevaerweg | Baarn | 3742 RW | BAARN |  |  | 07-08-13 | Klein |  | Vast | Ja | 24 | 4150 | 452715 - Nicole Moonlight LED 24W + Dyna | 08-07-13 |  | 1340 | [8 empty] | LED 24W MOONLIGHT | LED MES |  | 29 | 24 | 4149,5 | [18 empty] | 230 - MAST 6 M ST - EL UITL 5 GR | 07-08-13 |  | Thermisch verzinkt
220053 | T/O 10 | SL000016736 Dorpsstraat - Lage Vuursche | Dorpsstraat | Lage Vuursche | 3749 AD | LAGE VUURSCHE |  |  | 18-09-12 | Klein |  | Vast | Ja | 24 | 4150 | 452715 - Nicole Moonlight LED 24W + Dyna | 18-09-12 |  | 1340 | [8 empty] | LED 24W MOONLIGHT | LED MES |  | 29 | 24 | 4149,5 | [18 empty] | 230 - MAST 6 M ST - EL UITL 5 GR | 18-09-12 |  | Thermisch verzinkt
220054 | T/O 10 | SL000016736 Dorpsstraat - Lage Vuursche | Dorpsstraat | Lage Vuursche | 3749 AD | LAGE VUURSCHE |  |  | 18-09-12 | Klein |  | Vast | Ja | 24 | 4150 | 452715 - Nicole Moonlight LED 24W + Dyna | 18-09-12 |  | 1340 | [8 empty] | LED 24W MOONLIGHT | LED MES |  | 29 | 24 | 4149,5 | [18 empty] | 230 - MAST 6 M ST - EL UITL 5 GR | 18-09-12 |  | Thermisch verzinkt
220056 | TEGENOVER HOEK STATIONSWEG | SL000016823 Bosstraat - Baarn | Bosstraat | Baarn | 3743 GA | BAARN | 52.21127939 | 5.29321584 | 01-01-13 | Klein | 6 | Vast | Nee | 27 | 4150 | ARM 2550 IRIS PLL 18/24W R7035 | 01-01-13 |  | 1800 | [8 empty] | LAMP PLL 24W KL840 | PLL HF |  | 24 | 27 | 4149,5 | [18 empty] | 230 - MAST 6 M ST - EL UITL 5 GR | 01-01-13 |  | Thermisch verzinkt |  | 6 | 2019
221002 | 1E MAST LINKS VANAF EEMNESSERW | SL000016774 Plataanlaan - Baarn | Plataanlaan | Baarn | 3741 WE | BAARN | 52.21491764 | 5.28241261 | 14-12-12 | Klein |  | Vast | Ja | 24 | 4150 | 452715 - Nicole Moonlight LED 24W + Dyna | 14-12-12 |  | 1340 | [8 empty] | LED 24W MOONLIGHT | LED MES |  | 29 | 24 | 4149,5 | [18 empty] | 230 - MAST 6 M ST - EL UITL 5 GR | 14-12-12 |  | Thermisch verzinkt
221003 | 2E MAST LINKS VANAF EEMNESSERW | SL000016774 Plataanlaan - Baarn | Plataanlaan | Baarn | 3741 WE | BAARN | 52.21514458 | 5.28245940 | 14-12-12 | Klein |  | Vast | Ja | 24 | 4150 | 452715 - Nicole Moonlight LED 24W + Dyna | 14-12-12 |  | 1340 | [8 empty] | LED 24W MOONLIGHT | LED MES |  | 29 | 24 | 4149,5 | [18 empty] | 230 - MAST 6 M ST - EL UITL 5 GR | 14-12-12 |  | Thermisch verzinkt
221004 | SCHUIN VOOR NR. 3 | SL000016774 Plataanlaan - Baarn | Plataanlaan | Baarn | 3741 WE | BAARN | 52.21547126 | 5.28264059 | 14-12-12 | Klein |  | Vast | Ja | 24 | 4150 | 452715 - Nicole Moonlight LED 24W + Dyna | 14-12-12 |  | 1340 | [8 empty] | LED 24W MOONLIGHT | LED MES |  | 29 | 24 | 4149,5 | [18 empty] | 230 - MAST 6 M ST - EL UITL 5 GR | 14-12-12 |  | Thermisch verzinkt
221005 | HOEK ACACIALN SCHUIN T.O. NR. | SL000016774 Plataanlaan - Baarn | Plataanlaan | Baarn | 3741 WE | BAARN | 52.21559867 | 5.28296008 | 14-12-12 | Klein |  | Vast | Ja | 24 | 4150 | 452715 - Nicole Moonlight LED 24W + Dyna | 14-12-12 |  | 1340 | [8 empty] | LED 24W MOONLIGHT | LED MES |  | 29 | 24 | 4149,5 | [18 empty] | 230 - MAST 6 M ST - EL UITL 5 GR | 14-12-12 |  | Thermisch verzinkt
221006 | T.O. NR. 7 | SL000016774 Plataanlaan - Baarn | Plataanlaan | Baarn | 3741 WE | BAARN | 52.21560844 | 5.28334624 | 14-12-12 | Klein |  | Vast | Ja | 24 | 4150 | 452715 - Nicole Moonlight LED 24W + Dyna | 14-12-12 |  | 1340 | [8 empty] | LED 24W MOONLIGHT | LED MES |  | 29 | 24 | 4149,5 | [18 empty] | 230 - MAST 6 M ST - EL UITL 5 GR | 14-12-12 |  | Thermisch verzinkt
221007 | T.O. NR. 9 | SL000016774 Plataanlaan - Baarn | Plataanlaan | Baarn | 3741 WE | BAARN | 52.21552645 | 5.28372930 | 14-12-12 | Klein |  | Vast | Ja | 24 | 4150 | 452715 - Nicole Moonlight LED 24W + Dyna | 14-12-12 |  | 1340 | [8 empty] | LED 24W MOONLIGHT | LED MES |  | 29 | 24 | 4149,5 | [18 empty] | 230 - MAST 6 M ST - EL UITL 5 GR | 14-12-12 |  | Thermisch verzinkt
221008 | T.O. NR. 9-11 | SL000016774 Plataanlaan - Baarn | Plataanlaan | Baarn | 3741 WE | BAARN | 52.21568501 | 5.28404776 | 14-12-12 | Klein |  | Vast | Ja | 24 | 4150 | 452715 - Nicole Moonlight LED 24W + Dyna | 14-12-12 |  | 1340 | [8 empty] | LED 24W MOONLIGHT | LED MES |  | 29 | 24 | 4149,5 | [18 empty] | 230 - MAST 6 M ST - EL UITL 5 GR | 14-12-12 |  | Thermisch verzinkt
221009 | T.O. NR. 15 | SL000016774 Plataanlaan - Baarn | Plataanlaan | Baarn | 3741 WE | BAARN | 52.21591939 | 5.28437144 | 14-12-12 | Klein |  | Vast | Ja | 24 | 4150 | 452715 - Nicole Moonlight LED 24W + Dyna | 14-12-12 |  | 1340 | [8 empty] | LED 24W MOONLIGHT | LED MES |  | 29 | 24 | 4149,5 | [18 empty] | 230 - MAST 6 M ST - EL UITL 5 GR | 14-12-12 |  | Thermisch verzinkt
221010 | T.O. NR. 8 | SL000016774 Plataanlaan - Baarn | Plataanlaan | Baarn | 3741 WE | BAARN | 52.21615677 | 5.28434660 | 14-12-12 | Klein |  | Vast | Ja | 24 | 4150 | 452715 - Nicole Moonlight LED 24W + Dyna | 14-12-12 |  | 1340 | [8 empty] | LED 24W MOONLIGHT | LED MES |  | 29 | 24 | 4149,5 | [18 empty] | 230 - MAST 6 M ST - EL UITL 5 GR | 14-12-12 |  | Thermisch verzinkt
221011 | T.O. NR. 21 | SL000016774 Plataanlaan - Baarn | Plataanlaan | Baarn | 3741 WE | BAARN | 52.21638481 | 5.28457537 | 14-12-12 | Klein |  | Vast | Ja | 24 | 4150 | 452715 - Nicole Moonlight LED 24W + Dyna | 14-12-12 |  | 1340 | [8 empty] | LED 24W MOONLIGHT | LED MES |  | 29 | 24 | 4149,5 | [18 empty] | 230 - MAST 6 M ST - EL UITL 5 GR | 14-12-12 |  | Thermisch verzinkt
221012 | VOOR NR. 31 | SL000016774 Plataanlaan - Baarn | Plataanlaan | Baarn | 3741 WE | BAARN | 52.21667403 | 5.28460519 | 14-12-12 | Klein |  | Vast | Ja | 24 | 4150 | 452715 - Nicole Moonlight LED 24W + Dyna | 14-12-12 |  | 1340 | [8 empty] | LED 24W MOONLIGHT | LED MES |  | 29 | 24 | 4149,5 | [18 empty] | 230 - MAST 6 M ST - EL UITL 5 GR | 14-12-12 |  | Thermisch verzinkt
221013 | T.O. NR. 43 | SL000016774 Plataanlaan - Baarn | Plataanlaan | Baarn | 3741 WE | BAARN | 52.21690912 | 5.28481559 | 14-12-12 | Klein |  | Vast | Ja | 24 | 4150 | 452715 - Nicole Moonlight LED 24W + Dyna | 14-12-12 |  | 1340 | [8 empty] | LED 24W MOONLIGHT | LED MES |  | 29 | 24 | 4149,5 | [18 empty] | 230 - MAST 6 M ST - EL UITL 5 GR | 14-12-12 |  | Thermisch verzinkt
221014 | VOOR NR. 49 | SL000016774 Plataanlaan - Baarn | Plataanlaan | Baarn | 3741 WE | BAARN | 52.21720902 | 5.28484799 | 14-12-12 | Klein |  | Vast | Ja | 24 | 4150 | 452715 - Nicole Moonlight LED 24W + Dyna | 14-12-12 |  | 1340 | [8 empty] | LED 24W MOONLIGHT | LED MES |  | 29 | 24 | 4149,5 | [18 empty] | 230 - MAST 6 M ST - EL UITL 5 GR | 14-12-12 |  | Thermisch verzinkt
221015 | VOOR NR. 43 | SL000016774 Plataanlaan - Baarn | Plataanlaan | Baarn | 3741 WE | BAARN | 52.21741529 | 5.28503341 | 14-12-12 | Klein |  | Vast | Ja | 24 | 4150 | 452715 - Nicole Moonlight LED 24W + Dyna | 14-12-12 |  | 1340 | [8 empty] | LED 24W MOONLIGHT | LED MES |  | 29 | 24 | 4149,5 | [18 empty] | 230 - MAST 6 M ST - EL UITL 5 GR | 14-12-12 |  | Thermisch verzinkt
221016 | VOOR NR. 67 | SL000016774 Plataanlaan - Baarn | Plataanlaan | Baarn | 3741 WE | BAARN | 52.21770339 | 5.28509672 | 14-12-12 | Klein |  | Vast | Ja | 24 | 4150 | 452715 - Nicole Moonlight LED 24W + Dyna | 14-12-12 |  | 1340 | [8 empty] | LED 24W MOONLIGHT | LED MES |  | 29 | 24 | 4149,5 | [18 empty] | 230 - MAST 6 M ST - EL UITL 5 GR | 14-12-12 |  | Thermisch verzinkt
221017 | NST. NR. 69 ZANDVOORTWG | SL000016774 Plataanlaan - Baarn | Plataanlaan | Baarn | 3741 WE | BAARN | 52.21796591 | 5.28518662 | 14-12-12 | Klein |  | Vast | Ja | 24 | 4150 | 452715 - Nicole Moonlight LED 24W + Dyna | 14-12-12 |  | 1340 | [8 empty] | LED 24W MOONLIGHT | LED MES |  | 29 | 24 | 4149,5 | [18 empty] | 230 - MAST 6 M ST - EL UITL 5 GR | 14-12-12 |  | Thermisch verzinkt
221018 | HOEK ZANDVOORTWG | SL000016724 Goeman Borgesiuslaan - Baarn | Goeman Borgesiuslaan | Baarn | 3741 CR | BAARN | 52.21813977 | 5.28539703 | 14-12-12 | Klein |  | Vast | Ja | 24 | 4150 | 452715 - Nicole Moonlight LED 24W + Dyna | 14-12-12 |  | 1340 | [8 empty] | LED 24W MOONLIGHT | LED MES |  | 29 | 24 | 4149,5 | [18 empty] | 230 - MAST 6 M ST - EL UITL 5 GR | 14-12-12 |  | Thermisch verzinkt
221019 | NST NR. 1 | SL000016724 Goeman Borgesiuslaan - Baarn | Goeman Borgesiuslaan | Baarn | 3741 CR | BAARN | 52.21847230 | 5.28541083 | 14-12-12 | Klein |  | Vast | Ja | 24 | 4150 | 452715 - Nicole Moonlight LED 24W + Dyna | 14-12-12 |  | 1340 | [8 empty] | LED 24W MOONLIGHT | LED MES |  | 29 | 24 | 4149,5 | [18 empty] | 230 - MAST 6 M ST - EL UITL 5 GR | 14-12-12 |  | Thermisch verzinkt
221020 | T.O. NR. 9 | SL000016724 Goeman Borgesiuslaan - Baarn | Goeman Borgesiuslaan | Baarn | 3741 CR | BAARN | 52.21877134 | 5.28569473 | 14-12-12 | Klein |  | Vast | Ja | 24 | 4150 | 452715 - Nicole Moonlight LED 24W + Dyna | 14-12-12 |  | 1340 | [8 empty] | LED 24W MOONLIGHT | LED MES |  | 29 | 24 | 4149,5 | [18 empty] | 230 - MAST 6 M ST - EL UITL 5 GR | 14-12-12 |  | Thermisch verzinkt
221021 | VOOR NR. 13 | SL000016724 Goeman Borgesiuslaan - Baarn | Goeman Borgesiuslaan | Baarn | 3741 CR | BAARN | 52.21915150 | 5.28570669 | 14-12-12 | Klein |  | Vast | Ja | 24 | 4150 | 452715 - Nicole Moonlight LED 24W + Dyna | 14-12-12 |  | 1340 | [8 empty] | LED 24W MOONLIGHT | LED MES |  | 29 | 24 | 4149,5 | [18 empty] | 230 - MAST 6 M ST - EL UITL 5 GR | 14-12-12 |  | Thermisch verzinkt
221352 | THV NR. 14 HOEK DRAKENBURGERWE | SL000016609 Chopinlaan - Baarn | Chopinlaan | Baarn | 3741 HE | BAARN | 52.22063649 | 5.26182351 | 21-02-13 | Klein |  | Vast | Ja | 21 | 4150 | 433212 - MOONLIGHT LED 24W NV DIM | 21-02-13 |  | 1340 | [8 empty] | LED 24W MOONLIGHT STEDIN DIM 50% NV | LED MES |  | 24 | 21 | 4149,5 | [18 empty] | 230 - MAST 6 M ST - EL UITL 5 GR | 21-02-13 |  | Thermisch verzinkt
221353 | SCH. T/O 13 | SL000016609 Chopinlaan - Baarn | Chopinlaan | Baarn | 3741 HE | BAARN | 52.22043135 | 5.26216162 | 21-02-13 | Klein |  | Vast | Ja | 21 | 4150 | 433212 - MOONLIGHT LED 24W NV DIM | 21-02-13 |  | 1340 | [8 empty] | LED 24W MOONLIGHT STEDIN DIM 50% NV | LED MES |  | 24 | 21 | 4149,5 | [18 empty] | 230 - MAST 6 M ST - EL UITL 5 GR | 21-02-13 |  | Thermisch verzinkt
221354 | V 12 | SL000016609 Chopinlaan - Baarn | Chopinlaan | Baarn | 3741 HE | BAARN | 52.22020311 | 5.26235406 | 21-02-13 | Klein |  | Vast | Ja | 21 | 4150 | 433212 - MOONLIGHT LED 24W NV DIM | 21-02-13 |  | 1340 | [8 empty] | LED 24W MOONLIGHT STEDIN DIM 50% NV | LED MES |  | 24 | 21 | 4149,5 | [18 empty] | 230 - MAST 6 M ST - EL UITL 5 GR | 21-02-13 |  | Thermisch verzinkt
221355 | T/O 10 | SL000016609 Chopinlaan - Baarn | Chopinlaan | Baarn | 3741 HE | BAARN | 52.21994802 | 5.26247012 | 21-02-13 | Klein |  | Vast | Ja | 21 | 4150 | 433212 - MOONLIGHT LED 24W NV DIM | 21-02-13 |  | 1340 | [8 empty] | LED 24W MOONLIGHT STEDIN DIM 50% NV | LED MES |  | 24 | 21 | 4149,5 | [18 empty] | 230 - MAST 6 M ST - EL UITL 5 GR | 21-02-13 |  | Thermisch verzinkt
221356 | T/O SWEELINCKLN. TUSSEN 10-12 | SL000016609 Chopinlaan - Baarn | Chopinlaan | Baarn | 3741 HE | BAARN | 52.21973766 | 5.26280461 | 21-02-13 | Klein |  | Vast | Ja | 21 | 4150 | 433212 - MOONLIGHT LED 24W NV DIM | 21-02-13 |  | 1340 | [8 empty] | LED 24W MOONLIGHT STEDIN DIM 50% NV | LED MES |  | 24 | 21 | 4149,5 | [18 empty] | 230 - MAST 6 M ST - EL UITL 5 GR | 21-02-13 |  | Thermisch verzinkt
221357 | HOEK HAYDNLN. TUSSEN 10-12 | SL000016609 Chopinlaan - Baarn | Chopinlaan | Baarn | 3741 HE | BAARN | 52.21949754 | 5.26291156 | 21-02-13 | Klein |  | Vast | Ja | 21 | 4150 | 433212 - MOONLIGHT LED 24W NV DIM | 21-02-13 |  | 1340 | [8 empty] | LED 24W MOONLIGHT STEDIN DIM 50% NV | LED MES |  | 24 | 21 | 4149,5 | [18 empty] | 230 - MAST 6 M ST - EL UITL 5 GR | 21-02-13 |  | Thermisch verzinkt
221358 | HOEK BACHLAAN | SL000016609 Chopinlaan - Baarn | Chopinlaan | Baarn | 3741 HE | BAARN | 52.21933865 | 5.26319962 | 21-02-13 | Klein |  | Vast | Ja | 21 | 4150 | 433212 - MOONLIGHT LED 24W NV DIM | 21-02-13 |  | 1340 | [8 empty] | LED 24W MOONLIGHT STEDIN DIM 50% NV | LED MES |  | 24 | 21 | 4149,5 | [18 empty] | 230 - MAST 6 M ST - EL UITL 5 GR | 21-02-13 |  | Thermisch verzinkt
221359 | V NR. 4 | SL000016609 Chopinlaan - Baarn | Chopinlaan | Baarn | 3741 HE | BAARN | 52.21911789 | 5.26340402 | 21-02-13 | Klein |  | Vast | Ja | 21 | 4150 | 433212 - MOONLIGHT LED 24W NV DIM | 21-02-13 |  | 1340 | [8 empty] | LED 24W MOONLIGHT STEDIN DIM 50% NV | LED MES |  | 24 | 21 | 4149,5 | [18 empty] | 230 - MAST 6 M ST - EL UITL 5 GR | 21-02-13 |  | Thermisch verzinkt
221360 | V. NR. 7 | SL000016609 Chopinlaan - Baarn | Chopinlaan | Baarn | 3741 HE | BAARN | 52.21885970 | 5.26350655 | 21-02-13 | Klein |  | Vast | Ja | 21 | 4150 | 433212 - MOONLIGHT LED 24W NV DIM | 21-02-13 |  | 1340 | [8 empty] | LED 24W MOONLIGHT STEDIN DIM 50% NV | LED MES |  | 24 | 21 | 4149,5 | [18 empty] | 230 - MAST 6 M ST - EL UITL 5 GR | 21-02-13 |  | Thermisch verzinkt
221361 | T/O NR. 3 | SL000016609 Chopinlaan - Baarn | Chopinlaan | Baarn | 3741 HE | BAARN | 52.21868927 | 5.26377921 | 21-02-13 | Klein |  | Vast | Ja | 21 | 4150 | 433212 - MOONLIGHT LED 24W NV DIM | 21-02-13 |  | 1340 | [8 empty] | LED 24W MOONLIGHT STEDIN DIM 50% NV | LED MES |  | 24 | 21 | 4149,5 | [18 empty] | 230 - MAST 6 M ST - EL UITL 5 GR | 21-02-13 |  | Thermisch verzinkt
221362 | SCH. V. NR. 1 IN BOCHT RECHTS | SL000016609 Chopinlaan - Baarn | Chopinlaan | Baarn | 3741 HE | BAARN | 52.21845843 | 5.26392633 | 21-02-13 | Klein |  | Vast | Ja | 21 | 4150 | 433212 - MOONLIGHT LED 24W NV DIM | 21-02-13 |  | 1340 | [8 empty] | LED 24W MOONLIGHT STEDIN DIM 50% NV | LED MES |  | 24 | 21 | 4149,5 | [18 empty] | 230 - MAST 6 M ST - EL UITL 5 GR | 21-02-13 |  | Thermisch verzinkt
221363 | SCH. V. NR. 1 IN BOCHT LINKS | SL000016609 Chopinlaan - Baarn | Chopinlaan | Baarn | 3741 HE | BAARN | 52.21821161 | 5.26411634 | 21-02-13 | Klein |  | Vast | Ja | 21 | 4150 | 433212 - MOONLIGHT LED 24W NV DIM | 21-02-13 |  | 1340 | [8 empty] | LED 24W MOONLIGHT STEDIN DIM 50% NV | LED MES |  | 24 | 21 | 4149,5 | [18 empty] | 230 - MAST 6 M ST - EL UITL 5 GR | 21-02-13 |  | Thermisch verzinkt
221364 | SCH. V. 10 | SL000016609 Chopinlaan - Baarn | Chopinlaan | Baarn | 3741 HE | BAARN | 52.22005874 | 5.26256073 | 21-02-13 | Klein |  | Vast | Ja | 21 | 4150 | 433212 - MOONLIGHT LED 24W NV DIM | 21-02-13 |  | 1340 | [8 empty] | LED 24W MOONLIGHT STEDIN DIM 50% NV | LED MES |  | 24 | 21 | 4149,5 | [18 empty] | 230 - MAST 6 M ST - EL UITL 5 GR | 21-02-13 |  | Thermisch verzinkt
221849 | VOOR NR. 51 | SL000016733 Drakenburgerweg - Baarn | Drakenburgerweg | Baarn | 3741 GK | BAARN | 52.22059099 | 5.26055786 | 15-04-13 | Middel | 7 | Vast | Ja | 21 | 4150 | 433212 - MOONLIGHT LED 24W NV DIM | 15-04-13 |  | 1340 | [8 empty] | LED 24W MOONLIGHT STEDIN DIM 50% NV | LED MES |  | 24 | 21 | 4149,5 | [18 empty] | 231 - MAST 6,0 M ST EL - UITL 5 GR MUUR | 15-04-13 |  | Thermisch verzinkt |  | 7
221850 | VOOR NR. 147 | SL000016733 Drakenburgerweg - Baarn | Drakenburgerweg | Baarn | 3741 GK | BAARN | 52.22069248 | 5.26105469 | 15-04-13 | Middel | 7 | Vast | Ja | 21 | 4150 | 433212 - MOONLIGHT LED 24W NV DIM | 15-04-13 |  | 1340 | [8 empty] | LED 24W MOONLIGHT STEDIN DIM 50% NV | LED MES |  | 24 | 21 | 4149,5 | [18 empty] | 231 - MAST 6,0 M ST EL - UITL 5 GR MUUR | 15-04-13 |  | Thermisch verzinkt |  | 7
221851 | VOOR NR. 141 | SL000016733 Drakenburgerweg - Baarn | Drakenburgerweg | Baarn | 3741 GK | BAARN | 52.22071917 | 5.26153150 | 15-04-13 | Middel | 7 | Vast | Ja | 21 | 4150 | 433212 - MOONLIGHT LED 24W NV DIM | 15-04-13 |  | 1340 | [8 empty] | LED 24W MOONLIGHT STEDIN DIM 50% NV | LED MES |  | 24 | 21 | 4149,5 | [18 empty] | 231 - MAST 6,0 M ST EL - UITL 5 GR MUUR | 15-04-13 |  | Thermisch verzinkt |  | 7
221852 | SCHUIN T.O. NR. 151 OVERZIJDE | SL000016733 Drakenburgerweg - Baarn | Drakenburgerweg | Baarn | 3741 GK | BAARN | 52.22069050 | 5.26035803 | 15-04-13 | Middel | 7 | Vast | Ja | 21 | 4150 | 433212 - MOONLIGHT LED 24W NV DIM | 15-04-13 |  | 1340 | [8 empty] | LED 24W MOONLIGHT STEDIN DIM 50% NV | LED MES |  | 24 | 21 | 4149,5 | [18 empty] | 231 - MAST 6,0 M ST EL - UITL 5 GR MUUR | 15-04-13 |  | Thermisch verzinkt |  | 7
221853 | T.O. NR. 149 | SL000016733 Drakenburgerweg - Baarn | Drakenburgerweg | Baarn | 3741 GK | BAARN | 52.22076814 | 5.26081675 | 15-04-13 | Middel | 7 | Vast | Ja | 21 | 4150 | 433212 - MOONLIGHT LED 24W NV DIM | 15-04-13 |  | 1340 | [8 empty] | LED 24W MOONLIGHT STEDIN DIM 50% NV | LED MES |  | 24 | 21 | 4149,5 | [18 empty] | 231 - MAST 6,0 M ST EL - UITL 5 GR MUUR | 15-04-13 |  | Thermisch verzinkt |  | 7
221854 | T.O. NR. 145 | SL000016733 Drakenburgerweg - Baarn | Drakenburgerweg | Baarn | 3741 GK | BAARN | 52.22081084 | 5.26120869 | 15-04-13 | Middel | 7 | Vast | Ja | 21 | 4150 | 433212 - MOONLIGHT LED 24W NV DIM | 15-04-13 |  | 1340 | [8 empty] | LED 24W MOONLIGHT STEDIN DIM 50% NV | LED MES |  | 24 | 21 | 4149,5 | [18 empty] | 231 - MAST 6,0 M ST EL - UITL 5 GR MUUR | 15-04-13 |  | Thermisch verzinkt |  | 7
221855 | T.O. NR. 141 | SL000016733 Drakenburgerweg - Baarn | Drakenburgerweg | Baarn | 3741 GK | BAARN | 52.22082500 | 5.26175206 | 15-04-13 | Middel | 7 | Vast | Ja | 21 | 4150 | 433212 - MOONLIGHT LED 24W NV DIM | 15-04-13 |  | 1340 | [8 empty] | LED 24W MOONLIGHT STEDIN DIM 50% NV | LED MES |  | 24 | 21 | 4149,5 | [18 empty] | 231 - MAST 6,0 M ST EL - UITL 5 GR MUUR | 15-04-13 |  | Thermisch verzinkt |  | 7
221856 | T.O. NR. 139 | SL000016733 Drakenburgerweg - Baarn | Drakenburgerweg | Baarn | 3741 GK | BAARN | 52.22079851 | 5.26226376 | 15-04-13 | Middel | 7 | Vast | Ja | 21 | 4150 | 433212 - MOONLIGHT LED 24W NV DIM | 15-04-13 |  | 1340 | [8 empty] | LED 24W MOONLIGHT STEDIN DIM 50% NV | LED MES |  | 24 | 21 | 4149,5 | [18 empty] | 231 - MAST 6,0 M ST EL - UITL 5 GR MUUR | 15-04-13 |  | Thermisch verzinkt |  | 7
221857 | T.O. NR. 135 | SL000016733 Drakenburgerweg - Baarn | Drakenburgerweg | Baarn | 3741 GK | BAARN | 52.22080054 | 5.26274018 | 15-04-13 | Middel | 7 | Vast | Ja | 21 | 4150 | 433212 - MOONLIGHT LED 24W NV DIM | 15-04-13 |  | 1340 | [8 empty] | LED 24W MOONLIGHT STEDIN DIM 50% NV | LED MES |  | 24 | 21 | 4149,5 | [18 empty] | 231 - MAST 6,0 M ST EL - UITL 5 GR MUUR | 15-04-13 |  | Thermisch verzinkt |  | 7
221858 | T.O. NR. 129 | SL000016733 Drakenburgerweg - Baarn | Drakenburgerweg | Baarn | 3741 GK | BAARN | 52.22082038 | 5.26322472 | 15-04-13 | Middel | 7 | Vast | Ja | 21 | 4150 | 433212 - MOONLIGHT LED 24W NV DIM | 15-04-13 |  | 1340 | [8 empty] | LED 24W MOONLIGHT STEDIN DIM 50% NV | LED MES |  | 24 | 21 | 4149,5 | [18 empty] | 231 - MAST 6,0 M ST EL - UITL 5 GR MUUR | 15-04-13 |  | Thermisch verzinkt |  | 7
221859 | T.O. NR. 123 | SL000016733 Drakenburgerweg - Baarn | Drakenburgerweg | Baarn | 3741 GK | BAARN | 52.22086513 | 5.26371920 | 15-04-13 | Middel | 7 | Vast | Ja | 21 | 4150 | 433212 - MOONLIGHT LED 24W NV DIM | 15-04-13 |  | 1340 | [8 empty] | LED 24W MOONLIGHT STEDIN DIM 50% NV | LED MES |  | 24 | 21 | 4149,5 | [18 empty] | 231 - MAST 6,0 M ST EL - UITL 5 GR MUUR | 15-04-13 |  | Thermisch verzinkt |  | 7
221860 | T.O. NR. 117 | SL000016733 Drakenburgerweg - Baarn | Drakenburgerweg | Baarn | 3741 GK | BAARN | 52.22092637 | 5.26419647 | 15-04-13 | Middel | 7 | Vast | Ja | 21 | 4150 | 433212 - MOONLIGHT LED 24W NV DIM | 15-04-13 |  | 1340 | [8 empty] | LED 24W MOONLIGHT STEDIN DIM 50% NV | LED MES |  | 24 | 21 | 4149,5 | [18 empty] | 231 - MAST 6,0 M ST EL - UITL 5 GR MUUR | 15-04-13 |  | Thermisch verzinkt |  | 7
221861 | T.O. NR. 115 | SL000016733 Drakenburgerweg - Baarn | Drakenburgerweg | Baarn | 3741 GK | BAARN | 52.22099156 | 5.26467500 | 15-04-13 | Middel | 7 | Vast | Ja | 21 | 4150 | 433212 - MOONLIGHT LED 24W NV DIM | 15-04-13 |  | 1340 | [8 empty] | LED 24W MOONLIGHT STEDIN DIM 50% NV | LED MES |  | 24 | 21 | 4149,5 | [18 empty] | 231 - MAST 6,0 M ST EL - UITL 5 GR MUUR | 15-04-13 |  | Thermisch verzinkt |  | 7
221862 | T.O. NR. 109 | SL000016733 Drakenburgerweg - Baarn | Drakenburgerweg | Baarn | 3741 GK | BAARN | 52.22105006 | 5.26516888 | 15-04-13 | Middel | 7 | Vast | Ja | 21 | 4150 | 433212 - MOONLIGHT LED 24W NV DIM | 15-04-13 |  | 1340 | [8 empty] | LED 24W MOONLIGHT STEDIN DIM 50% NV | LED MES |  | 24 | 21 | 4149,5 | [18 empty] | 231 - MAST 6,0 M ST EL - UITL 5 GR MUUR | 15-04-13 |  | Thermisch verzinkt |  | 7
221863 | T.O. NR. 101 | SL000016733 Drakenburgerweg - Baarn | Drakenburgerweg | Baarn | 3741 GK | BAARN | 52.22109977 | 5.26566410 | 15-04-13 | Middel | 7 | Vast | Ja | 21 | 4150 | 433212 - MOONLIGHT LED 24W NV DIM | 15-04-13 |  | 1340 | [8 empty] | LED 24W MOONLIGHT STEDIN DIM 50% NV | LED MES |  | 24 | 21 | 4149,5 | [18 empty] | 231 - MAST 6,0 M ST EL - UITL 5 GR MUUR | 15-04-13 |  | Thermisch verzinkt |  | 7
221864 | T.O. NR. 97 | SL000016733 Drakenburgerweg - Baarn | Drakenburgerweg | Baarn | 3741 GK | BAARN | 52.22109913 | 5.26566240 | 15-04-13 | Middel | 7 | Vast | Ja | 21 | 4150 | 433212 - MOONLIGHT LED 24W NV DIM | 15-04-13 |  | 1340 | [8 empty] | LED 24W MOONLIGHT STEDIN DIM 50% NV | LED MES |  | 24 | 21 | 4149,5 | [18 empty] | 231 - MAST 6,0 M ST EL - UITL 5 GR MUUR | 15-04-13 |  | Thermisch verzinkt |  | 7
221865 | T.O. NR. 91 | SL000016733 Drakenburgerweg - Baarn | Drakenburgerweg | Baarn | 3741 GK | BAARN | 52.22119816 | 5.26666876 | 15-04-13 | Middel | 7 | Vast | Ja | 21 | 4150 | 433212 - MOONLIGHT LED 24W NV DIM | 15-04-13 |  | 1340 | [8 empty] | LED 24W MOONLIGHT STEDIN DIM 50% NV | LED MES |  | 24 | 21 | 4149,5 | [18 empty] | 231 - MAST 6,0 M ST EL - UITL 5 GR MUUR | 15-04-13 |  | Thermisch verzinkt |  | 7
221866 | T.O. NR. 87 | SL000016733 Drakenburgerweg - Baarn | Drakenburgerweg | Baarn | 3741 GK | BAARN | 52.22125147 | 5.26717031 | 15-04-13 | Middel | 7 | Vast | Ja | 21 | 4150 | 433212 - MOONLIGHT LED 24W NV DIM | 15-04-13 |  | 1340 | [8 empty] | LED 24W MOONLIGHT STEDIN DIM 50% NV | LED MES |  | 24 | 21 | 4149,5 | [18 empty] | 231 - MAST 6,0 M ST EL - UITL 5 GR MUUR | 15-04-13 |  | Thermisch verzinkt |  | 7
221867 | T.O. NR. 81 | SL000016733 Drakenburgerweg - Baarn | Drakenburgerweg | Baarn | 3741 GK | BAARN | 52.22129926 | 5.26770570 | 15-04-13 | Middel | 7 | Vast | Ja | 21 | 4150 | 433212 - MOONLIGHT LED 24W NV DIM | 15-04-13 |  | 1340 | [8 empty] | LED 24W MOONLIGHT STEDIN DIM 50% NV | LED MES |  | 24 | 21 | 4149,5 | [18 empty] | 231 - MAST 6,0 M ST EL - UITL 5 GR MUUR | 15-04-13 |  | Thermisch verzinkt |  | 7
221868 | T.O. NR. 75 | SL000016733 Drakenburgerweg - Baarn | Drakenburgerweg | Baarn | 3741 GK | BAARN | 52.22135929 | 5.26820228 | 15-04-13 | Middel | 7 | Vast | Ja | 21 | 4150 | 433212 - MOONLIGHT LED 24W NV DIM | 15-04-13 |  | 1340 | [8 empty] | LED 24W MOONLIGHT STEDIN DIM 50% NV | LED MES |  | 24 | 21 | 4149,5 | [18 empty] | 231 - MAST 6,0 M ST EL - UITL 5 GR MUUR | 15-04-13 |  | Thermisch verzinkt |  | 7
221869 | SCHUIN T.O. NR. 69 | SL000016733 Drakenburgerweg - Baarn | Drakenburgerweg | Baarn | 3741 GK | BAARN | 52.22141572 | 5.26869869 | 15-04-13 | Middel | 7 | Vast | Ja | 21 | 4150 | 433212 - MOONLIGHT LED 24W NV DIM | 15-04-13 |  | 1340 | [8 empty] | LED 24W MOONLIGHT STEDIN DIM 50% NV | LED MES |  | 24 | 21 | 4149,5 | [18 empty] | 231 - MAST 6,0 M ST EL - UITL 5 GR MUUR | 15-04-13 |  | Thermisch verzinkt |  | 7
221870 | T.O. NR. 67 | SL000016733 Drakenburgerweg - Baarn | Drakenburgerweg | Baarn | 3741 GK | BAARN | 52.22149231 | 5.26922585 | 15-04-13 | Middel | 7 | Vast | Ja | 21 | 4150 | 433212 - MOONLIGHT LED 24W NV DIM | 15-04-13 |  | 1340 | [8 empty] | LED 24W MOONLIGHT STEDIN DIM 50% NV | LED MES |  | 24 | 21 | 4149,5 | [18 empty] | 231 - MAST 6,0 M ST EL - UITL 5 GR MUUR | 15-04-13 |  | Thermisch verzinkt |  | 7
221872 | T.O. NR. 57 | SL000016733 Drakenburgerweg - Baarn | Drakenburgerweg | Baarn | 3741 GK | BAARN | 52.22161273 | 5.27007591 | 15-04-13 | Middel | 7 | Vast | Ja | 21 | 4150 | 433212 - MOONLIGHT LED 24W NV DIM | 15-04-13 |  | 1340 | [8 empty] | LED 24W MOONLIGHT STEDIN DIM 50% NV | LED MES |  | 24 | 21 | 4149,5 | [18 empty] | 231 - MAST 6,0 M ST EL - UITL 5 GR MUUR | 15-04-13 |  | Thermisch verzinkt |  | 7
221873 | SCHUIN T.O. NR. 53 | SL000016733 Drakenburgerweg - Baarn | Drakenburgerweg | Baarn | 3741 GK | BAARN | 52.22167787 | 5.27042733 | 15-04-13 | Middel | 7 | Vast | Ja | 21 | 4150 | 433212 - MOONLIGHT LED 24W NV DIM | 15-04-13 |  | 1340 | [8 empty] | LED 24W MOONLIGHT STEDIN DIM 50% NV | LED MES |  | 24 | 21 | 4149,5 | [18 empty] | 231 - MAST 6,0 M ST EL - UITL 5 GR MUUR | 15-04-13 |  | Thermisch verzinkt |  | 7
221874 | TUSSEN NR. 51-53 | SL000016733 Drakenburgerweg - Baarn | Drakenburgerweg | Baarn | 3741 GK | BAARN | 52.22174609 | 5.27104133 | 15-04-13 | Middel | 7 | Vast | Ja | 21 | 4150 | 433212 - MOONLIGHT LED 24W NV DIM | 15-04-13 |  | 1340 | [8 empty] | LED 24W MOONLIGHT STEDIN DIM 50% NV | LED MES |  | 24 | 21 | 4149,5 | [18 empty] | 231 - MAST 6,0 M ST EL - UITL 5 GR MUUR | 15-04-13 |  | Thermisch verzinkt |  | 7
221875 | TUSSEN NR. 51-53 | SL000016733 Drakenburgerweg - Baarn | Drakenburgerweg | Baarn | 3741 GK | BAARN | 52.22181300 | 5.27151083 | 15-04-13 | Middel | 7 | Vast | Ja | 21 | 4150 | 433212 - MOONLIGHT LED 24W NV DIM | 15-04-13 |  | 1340 | [8 empty] | LED 24W MOONLIGHT STEDIN DIM 50% NV | LED MES |  | 24 | 21 | 4149,5 | [18 empty] | 231 - MAST 6,0 M ST EL - UITL 5 GR MUUR | 15-04-13 |  | Thermisch verzinkt |  | 7
221876 | TUSSEN NR. 51-53 | SL000016733 Drakenburgerweg - Baarn | Drakenburgerweg | Baarn | 3741 GK | BAARN | 52.22186878 | 5.27197729 | 15-04-13 | Middel | 7 | Vast | Ja | 21 | 4150 | 433212 - MOONLIGHT LED 24W NV DIM | 15-04-13 |  | 1340 | [8 empty] | LED 24W MOONLIGHT STEDIN DIM 50% NV | LED MES |  | 24 | 21 | 4149,5 | [18 empty] | 231 - MAST 6,0 M ST EL - UITL 5 GR MUUR | 15-04-13 |  | Thermisch verzinkt |  | 7
221877 | TUSSEN NR. 51-53 | SL000016733 Drakenburgerweg - Baarn | Drakenburgerweg | Baarn | 3741 GK | BAARN | 52.22189046 | 5.27248527 | 15-04-13 | Middel | 7 | Vast | Ja | 21 | 4150 | 433212 - MOONLIGHT LED 24W NV DIM | 15-04-13 |  | 1340 | [8 empty] | LED 24W MOONLIGHT STEDIN DIM 50% NV | LED MES |  | 24 | 21 | 4149,5 | [18 empty] | 231 - MAST 6,0 M ST EL - UITL 5 GR MUUR | 15-04-13 |  | Thermisch verzinkt |  | 7
221878 | TUSSEN NR. 51-53 | SL000016733 Drakenburgerweg - Baarn | Drakenburgerweg | Baarn | 3741 GK | BAARN | 52.22193493 | 5.27295917 | 15-04-13 | Middel | 7 | Vast | Ja | 21 | 4150 | 433212 - MOONLIGHT LED 24W NV DIM | 15-04-13 |  | 1340 | [8 empty] | LED 24W MOONLIGHT STEDIN DIM 50% NV | LED MES |  | 24 | 21 | 4149,5 | [18 empty] | 231 - MAST 6,0 M ST EL - UITL 5 GR MUUR | 15-04-13 |  | Thermisch verzinkt |  | 7
221879 | T.O. NR. 51 | SL000016733 Drakenburgerweg - Baarn | Drakenburgerweg | Baarn | 3741 GK | BAARN | 52.22188379 | 5.27347078 | 15-04-13 | Middel | 7 | Vast | Ja | 21 | 4150 | 433212 - MOONLIGHT LED 24W NV DIM | 15-04-13 |  | 1340 | [8 empty] | LED 24W MOONLIGHT STEDIN DIM 50% NV | LED MES |  | 24 | 21 | 4149,5 | [18 empty] | 231 - MAST 6,0 M ST EL - UITL 5 GR MUUR | 15-04-13 |  | Thermisch verzinkt |  | 7
221880 | T.O. NR. 49 | SL000016733 Drakenburgerweg - Baarn | Drakenburgerweg | Baarn | 3741 GK | BAARN | 52.22189866 | 5.27397301 | 15-04-13 | Middel | 7 | Vast | Ja | 21 | 4150 | 433212 - MOONLIGHT LED 24W NV DIM | 15-04-13 |  | 1340 | [8 empty] | LED 24W MOONLIGHT STEDIN DIM 50% NV | LED MES |  | 24 | 21 | 4149,5 | [18 empty] | 231 - MAST 6,0 M ST EL - UITL 5 GR MUUR | 15-04-13 |  | Thermisch verzinkt |  | 7
221881 | T.O. NR. 43 | SL000016733 Drakenburgerweg - Baarn | Drakenburgerweg | Baarn | 3741 GK | BAARN | 52.22184982 | 5.27444066 | 15-04-13 | Middel | 7 | Vast | Ja | 21 | 4150 | 433212 - MOONLIGHT LED 24W NV DIM | 15-04-13 |  | 1340 | [8 empty] | LED 24W MOONLIGHT STEDIN DIM 50% NV | LED MES |  | 24 | 21 | 4149,5 | [18 empty] | 231 - MAST 6,0 M ST EL - UITL 5 GR MUUR | 15-04-13 |  | Thermisch verzinkt |  | 7
221882 | T.O. NR. 37 | SL000016733 Drakenburgerweg - Baarn | Drakenburgerweg | Baarn | 3741 GK | BAARN | 52.22182738 | 5.27488749 | 15-04-13 | Middel | 7 | Vast | Ja | 21 | 4150 | 433212 - MOONLIGHT LED 24W NV DIM | 15-04-13 |  | 1340 | [8 empty] | LED 24W MOONLIGHT STEDIN DIM 50% NV | LED MES |  | 24 | 21 | 4149,5 | [18 empty] | 231 - MAST 6,0 M ST EL - UITL 5 GR MUUR | 15-04-13 |  | Thermisch verzinkt |  | 7
221883 | T.O. NR. 29 | SL000016733 Drakenburgerweg - Baarn | Drakenburgerweg | Baarn | 3741 GK | BAARN | 52.22179578 | 5.27535767 | 15-04-13 | Middel | 7 | Vast | Ja | 21 | 4150 | 433212 - MOONLIGHT LED 24W NV DIM | 15-04-13 |  | 1340 | [8 empty] | LED 24W MOONLIGHT STEDIN DIM 50% NV | LED MES |  | 24 | 21 | 4149,5 | [18 empty] | 231 - MAST 6,0 M ST EL - UITL 5 GR MUUR | 15-04-13 |  | Thermisch verzinkt |  | 7
221884 | SCHUIN VOOR NR. 27 | SL000016733 Drakenburgerweg - Baarn | Drakenburgerweg | Baarn | 3741 GK | BAARN | 52.22175855 | 5.27582709 | 15-04-13 | Middel | 7 | Vast | Ja | 21 | 4150 | 433212 - MOONLIGHT LED 24W NV DIM | 15-04-13 |  | 1340 | [8 empty] | LED 24W MOONLIGHT STEDIN DIM 50% NV | LED MES |  | 24 | 21 | 4149,5 | [18 empty] | 231 - MAST 6,0 M ST EL - UITL 5 GR MUUR | 15-04-13 |  | Thermisch verzinkt |  | 7
221885 | TUSSEN NR. 27 EN 25 A | SL000016733 Drakenburgerweg - Baarn | Drakenburgerweg | Baarn | 3741 GK | BAARN | 52.22173422 | 5.27630611 | 15-04-13 | Middel | 7 | Vast | Ja | 21 | 4150 | 433212 - MOONLIGHT LED 24W NV DIM | 15-04-13 |  | 1340 | [8 empty] | LED 24W MOONLIGHT STEDIN DIM 50% NV | LED MES |  | 24 | 21 | 4149,5 | [18 empty] | 231 - MAST 6,0 M ST EL - UITL 5 GR MUUR | 15-04-13 |  | Thermisch verzinkt |  | 7
221886 | TUSSEN NR. 27 EN 25 A | SL000016733 Drakenburgerweg - Baarn | Drakenburgerweg | Baarn | 3741 GK | BAARN | 52.22169982 | 5.27677017 | 15-04-13 | Middel | 7 | Vast | Ja | 21 | 4150 | 433212 - MOONLIGHT LED 24W NV DIM | 15-04-13 |  | 1340 | [8 empty] | LED 24W MOONLIGHT STEDIN DIM 50% NV | LED MES |  | 24 | 21 | 4149,5 | [18 empty] | 231 - MAST 6,0 M ST EL - UITL 5 GR MUUR | 15-04-13 |  | Thermisch verzinkt |  | 7
221887 | TUSSEN NR. 27 EN 25 A | SL000016733 Drakenburgerweg - Baarn | Drakenburgerweg | Baarn | 3741 GK | BAARN | 52.22166153 | 5.27726098 | 15-04-13 | Middel | 7 | Vast | Ja | 21 | 4150 | 433212 - MOONLIGHT LED 24W NV DIM | 15-04-13 |  | 1340 | [8 empty] | LED 24W MOONLIGHT STEDIN DIM 50% NV | LED MES |  | 24 | 21 | 4149,5 | [18 empty] | 231 - MAST 6,0 M ST EL - UITL 5 GR MUUR | 15-04-13 |  | Thermisch verzinkt |  | 7
221888 | TUSSEN NR. 27 EN 25 A | SL000016733 Drakenburgerweg - Baarn | Drakenburgerweg | Baarn | 3741 GK | BAARN | 52.22162748 | 5.27775798 | 15-04-13 | Middel | 7 | Vast | Ja | 21 | 4150 | 433212 - MOONLIGHT LED 24W NV DIM | 15-04-13 |  | 1340 | [8 empty] | LED 24W MOONLIGHT STEDIN DIM 50% NV | LED MES |  | 24 | 21 | 4149,5 | [18 empty] | 231 - MAST 6,0 M ST EL - UITL 5 GR MUUR | 15-04-13 |  | Thermisch verzinkt |  | 7
221889 | TUSSEN NR. 27 EN 25 A | SL000016733 Drakenburgerweg - Baarn | Drakenburgerweg | Baarn | 3741 GK | BAARN | 52.22160802 | 5.27827670 | 15-04-13 | Middel | 7 | Vast | Ja | 21 | 4150 | 433212 - MOONLIGHT LED 24W NV DIM | 15-04-13 |  | 1340 | [8 empty] | LED 24W MOONLIGHT STEDIN DIM 50% NV | LED MES |  | 24 | 21 | 4149,5 | [18 empty] | 231 - MAST 6,0 M ST EL - UITL 5 GR MUUR | 15-04-13 |  | Thermisch verzinkt |  | 7
221890 | TUSSEN NR. 27 EN 25 A | SL000016733 Drakenburgerweg - Baarn | Drakenburgerweg | Baarn | 3741 GK | BAARN | 52.22158471 | 5.27874056 | 15-04-13 | Middel | 7 | Vast | Ja | 21 | 4150 | 433212 - MOONLIGHT LED 24W NV DIM | 15-04-13 |  | 1340 | [8 empty] | LED 24W MOONLIGHT STEDIN DIM 50% NV | LED MES |  | 24 | 21 | 4149,5 | [18 empty] | 231 - MAST 6,0 M ST EL - UITL 5 GR MUUR | 15-04-13 |  | Thermisch verzinkt |  | 7
221891 | TUSSEN NR. 27 EN 25 A | SL000016733 Drakenburgerweg - Baarn | Drakenburgerweg | Baarn | 3741 GK | BAARN | 52.22154661 | 5.27924945 | 15-04-13 | Middel | 7 | Vast | Ja | 21 | 4150 | 433212 - MOONLIGHT LED 24W NV DIM | 15-04-13 |  | 1340 | [8 empty] | LED 24W MOONLIGHT STEDIN DIM 50% NV | LED MES |  | 24 | 21 | 4149,5 | [18 empty] | 231 - MAST 6,0 M ST EL - UITL 5 GR MUUR | 15-04-13 |  | Thermisch verzinkt |  | 7
221892 | TUSSEN NR. 27 EN 25 A | SL000016733 Drakenburgerweg - Baarn | Drakenburgerweg | Baarn | 3741 GK | BAARN | 52.22149583 | 5.27969620 | 15-04-13 | Middel | 7 | Vast | Ja | 21 | 4150 | 433212 - MOONLIGHT LED 24W NV DIM | 15-04-13 |  | 1340 | [8 empty] | LED 24W MOONLIGHT STEDIN DIM 50% NV | LED MES |  | 24 | 21 | 4149,5 | [18 empty] | 231 - MAST 6,0 M ST EL - UITL 5 GR MUUR | 15-04-13 |  | Thermisch verzinkt |  | 7
221893 | TUSSEN NR. 27 EN 25 A | SL000016733 Drakenburgerweg - Baarn | Drakenburgerweg | Baarn | 3741 GK | BAARN | 52.22147025 | 5.28016871 | 15-04-13 | Middel | 7 | Vast | Ja | 21 | 4150 | 433212 - MOONLIGHT LED 24W NV DIM | 15-04-13 |  | 1340 | [8 empty] | LED 24W MOONLIGHT STEDIN DIM 50% NV | LED MES |  | 24 | 21 | 4149,5 | [18 empty] | 231 - MAST 6,0 M ST EL - UITL 5 GR MUUR | 15-04-13 |  | Thermisch verzinkt |  | 7
221894 | TUSSEN NR. 27 EN 25 A | SL000016733 Drakenburgerweg - Baarn | Drakenburgerweg | Baarn | 3741 GK | BAARN | 52.22144896 | 5.28065123 | 15-04-13 | Middel | 7 | Vast | Ja | 21 | 4150 | 433212 - MOONLIGHT LED 24W NV DIM | 15-04-13 |  | 1340 | [8 empty] | LED 24W MOONLIGHT STEDIN DIM 50% NV | LED MES |  | 24 | 21 | 4149,5 | [18 empty] | 231 - MAST 6,0 M ST EL - UITL 5 GR MUUR | 15-04-13 |  | Thermisch verzinkt |  | 7
221895 | TUSSEN NR. 27 EN 25 A | SL000016733 Drakenburgerweg - Baarn | Drakenburgerweg | Baarn | 3741 GK | BAARN | 52.22140953 | 5.28115425 | 15-04-13 | Middel | 7 | Vast | Ja | 21 | 4150 | 433212 - MOONLIGHT LED 24W NV DIM | 15-04-13 |  | 1340 | [8 empty] | LED 24W MOONLIGHT STEDIN DIM 50% NV | LED MES |  | 24 | 21 | 4149,5 | [18 empty] | 231 - MAST 6,0 M ST EL - UITL 5 GR MUUR | 15-04-13 |  | Thermisch verzinkt |  | 7
221896 | TUSSEN NR. 27 EN 25 A | SL000016733 Drakenburgerweg - Baarn | Drakenburgerweg | Baarn | 3741 GK | BAARN | 52.22138787 | 5.28160069 | 15-04-13 | Middel | 7 | Vast | Ja | 21 | 4150 | 433212 - MOONLIGHT LED 24W NV DIM | 15-04-13 |  | 1340 | [8 empty] | LED 24W MOONLIGHT STEDIN DIM 50% NV | LED MES |  | 24 | 21 | 4149,5 | [18 empty] | 231 - MAST 6,0 M ST EL - UITL 5 GR MUUR | 15-04-13 |  | Thermisch verzinkt |  | 7
221897 | TUSSEN NR. 27 EN 25 A | SL000016733 Drakenburgerweg - Baarn | Drakenburgerweg | Baarn | 3741 GK | BAARN | 52.22136279 | 5.28208618 | 15-04-13 | Middel | 7 | Vast | Ja | 21 | 4150 | 433212 - MOONLIGHT LED 24W NV DIM | 15-04-13 |  | 1340 | [8 empty] | LED 24W MOONLIGHT STEDIN DIM 50% NV | LED MES |  | 24 | 21 | 4149,5 | [18 empty] | 231 - MAST 6,0 M ST EL - UITL 5 GR MUUR | 15-04-13 |  | Thermisch verzinkt |  | 7
221898 | TUSSEN NR. 27 EN 25 A | SL000016733 Drakenburgerweg - Baarn | Drakenburgerweg | Baarn | 3741 GK | BAARN | 52.22127178 | 5.28256608 | 15-04-13 | Middel | 7 | Vast | Ja | 21 | 4150 | 433212 - MOONLIGHT LED 24W NV DIM | 15-04-13 |  | 1340 | [8 empty] | LED 24W MOONLIGHT STEDIN DIM 50% NV | LED MES |  | 24 | 21 | 4149,5 | [18 empty] | 231 - MAST 6,0 M ST EL - UITL 5 GR MUUR | 15-04-13 |  | Thermisch verzinkt |  | 7
221899 | SCHUIN T.O. NR. 25 A | SL000016733 Drakenburgerweg - Baarn | Drakenburgerweg | Baarn | 3741 GK | BAARN | 52.22120440 | 5.28301933 | 15-04-13 | Middel | 7 | Vast | Ja | 21 | 4150 | 433212 - MOONLIGHT LED 24W NV DIM | 15-04-13 |  | 1340 | [8 empty] | LED 24W MOONLIGHT STEDIN DIM 50% NV | LED MES |  | 24 | 21 | 4149,5 | [18 empty] | 231 - MAST 6,0 M ST EL - UITL 5 GR MUUR | 15-04-13 |  | Thermisch verzinkt |  | 7
221900 | T.O. NR. 25 A | SL000016733 Drakenburgerweg - Baarn | Drakenburgerweg | Baarn | 3741 GK | BAARN | 52.22108816 | 5.28346094 | 15-04-13 | Middel | 7 | Vast | Ja | 21 | 4150 | 433212 - MOONLIGHT LED 24W NV DIM | 15-04-13 |  | 1340 | [8 empty] | LED 24W MOONLIGHT STEDIN DIM 50% NV | LED MES |  | 24 | 21 | 4149,5 | [18 empty] | 231 - MAST 6,0 M ST EL - UITL 5 GR MUUR | 15-04-13 |  | Thermisch verzinkt |  | 7
221901 | T.O. NR. 25 | SL000016733 Drakenburgerweg - Baarn | Drakenburgerweg | Baarn | 3741 GK | BAARN | 52.22101049 | 5.28390857 | 15-04-13 | Middel | 7 | Vast | Ja | 21 | 4150 | 433212 - MOONLIGHT LED 24W NV DIM | 15-04-13 |  | 1340 | [8 empty] | LED 24W MOONLIGHT STEDIN DIM 50% NV | LED MES |  | 24 | 21 | 4149,5 | [18 empty] | 231 - MAST 6,0 M ST EL - UITL 5 GR MUUR | 15-04-13 |  | Thermisch verzinkt |  | 7
221902 | SCHUIN T.O. NR. 23 | SL000016733 Drakenburgerweg - Baarn | Drakenburgerweg | Baarn | 3741 GK | BAARN | 52.22088709 | 5.28433349 | 15-04-13 | Middel | 7 | Vast | Ja | 21 | 4150 | ARM N WHITE MOONLIGHT 24W R7035 DIMBAAR | 09-02-16 |  | 1340 | [8 empty] | LED 24W MOONLIGHT STEDIN DIM 50% NV | LED MES |  | 24 | 21 | 4149,5 | [18 empty] | 231 - MAST 6,0 M ST EL - UITL 5 GR MUUR | 15-04-13 |  | Thermisch verzinkt |  | 7
221903 | TUSSEN NR. 2-2B | SL000016733 Drakenburgerweg - Baarn | Drakenburgerweg | Baarn | 3741 GK | BAARN | 52.22080172 | 5.28473019 | 15-04-13 | Middel | 7 | Vast | Ja | 21 | 4150 | 433212 - MOONLIGHT LED 24W NV DIM | 15-04-13 |  | 1340 | [8 empty] | LED 24W MOONLIGHT STEDIN DIM 50% NV | LED MES |  | 24 | 21 | 4149,5 | [18 empty] | 231 - MAST 6,0 M ST EL - UITL 5 GR MUUR | 15-04-13 |  | Thermisch verzinkt |  | 7
221904 | TUSSEN NR. 2-2B | SL000016733 Drakenburgerweg - Baarn | Drakenburgerweg | Baarn | 3741 GK | BAARN | 52.22067462 | 5.28518084 | 15-04-13 | Middel | 7 | Vast | Ja | 21 | 4150 | 433212 - MOONLIGHT LED 24W NV DIM | 15-04-13 |  | 1340 | [8 empty] | LED 24W MOONLIGHT STEDIN DIM 50% NV | LED MES |  | 24 | 21 | 4149,5 | [18 empty] | 231 - MAST 6,0 M ST EL - UITL 5 GR MUUR | 15-04-13 |  | Thermisch verzinkt |  | 7
221905 | TUSSEN NR. 2-2B | SL000016733 Drakenburgerweg - Baarn | Drakenburgerweg | Baarn | 3741 GK | BAARN | 52.22060547 | 5.28548818 | 15-04-13 | Middel | 7 | Vast | Ja | 21 | 4150 | 433212 - MOONLIGHT LED 24W NV DIM | 15-04-13 |  | 1340 | [8 empty] | LED 24W MOONLIGHT STEDIN DIM 50% NV | LED MES |  | 24 | 21 | 4149,5 | [18 empty] | 231 - MAST 6,0 M ST EL - UITL 5 GR MUUR | 15-04-13 |  | Thermisch verzinkt |  | 7
221906 | T.O. NR. 2 HOEK G. BORGESIUSLN | SL000016733 Drakenburgerweg - Baarn | Drakenburgerweg | Baarn | 3741 GK | BAARN |  |  | 15-04-13 | Middel | 7 | Vast | Ja | 21 | 4150 | 433212 - MOONLIGHT LED 24W NV DIM | 15-04-13 |  | 1340 | [8 empty] | LED 24W MOONLIGHT STEDIN DIM 50% NV | LED MES |  | 24 | 21 | 4149,5 | [18 empty] | 231 - MAST 6,0 M ST EL - UITL 5 GR MUUR | 15-04-13 |  | Thermisch verzinkt |  | 7
221907 | TUSSEN NR. 151 EN DE ROTONDE | SL000016733 Drakenburgerweg - Baarn | Drakenburgerweg | Baarn | 3741 GK | BAARN | 52.22046692 | 5.26028349 | 15-04-13 | Middel | 7 | Vast | Ja | 21 | 4150 | 433212 - MOONLIGHT LED 24W NV DIM | 15-04-13 |  | 1340 | [8 empty] | LED 24W MOONLIGHT STEDIN DIM 50% NV | LED MES |  | 24 | 21 | 4149,5 | [18 empty] | 231 - MAST 6,0 M ST EL - UITL 5 GR MUUR | 15-04-13 |  | Thermisch verzinkt |  | 7
223206 | KORTENAERLAAN 21 | SL000016836 Bestevaerweg - Baarn | Bestevaerweg | Baarn | 3742 RW | BAARN | 52.21001 | 5.3043 | 07-08-13 | Klein |  | Vast | Ja | 24 | 4150 | 452715 - Nicole Moonlight LED 24W + Dyna | 08-07-13 |  | 1340 | [8 empty] | LED 24W MOONLIGHT | LED MES |  | 29 | 24 | 4149,5 | [18 empty] | 230 - MAST 6 M ST - EL UITL 5 GR | 08-07-13 |  | Thermisch verzinkt
223207 | KORTENAERLAAN 24 | SL000016836 Bestevaerweg - Baarn | Bestevaerweg | Baarn | 3742 RW | BAARN | 52.21491260 | 5.30417766 | 07-08-13 | Klein |  | Vast | Ja | 24 | 4150 | 452715 - Nicole Moonlight LED 24W + Dyna | 08-07-13 |  | 1340 | [8 empty] | LED 24W MOONLIGHT | LED MES |  | 29 | 24 | 4149,5 | [18 empty] | 230 - MAST 6 M ST - EL UITL 5 GR | 07-08-13 |  | Thermisch verzinkt
223208 | KORTENAERLAAN 27 | SL000016836 Bestevaerweg - Baarn | Bestevaerweg | Baarn | 3742 RW | BAARN | 52.21476348 | 5.30443588 | 07-08-13 | Klein |  | Vast | Ja | 24 | 4150 | 452715 - Nicole Moonlight LED 24W + Dyna | 08-07-13 |  | 1340 | [8 empty] | LED 24W MOONLIGHT | LED MES |  | 29 | 24 | 4149,5 | [18 empty] | 230 - MAST 6 M ST - EL UITL 5 GR | 07-08-13 |  | Thermisch verzinkt
223209 | KORTENAERLAAN 34 | SL000016836 Bestevaerweg - Baarn | Bestevaerweg | Baarn | 3742 RW | BAARN | 52.21440465 | 5.30456401 | 07-08-13 | Klein |  | Vast | Ja | 24 | 4150 | 452715 - Nicole Moonlight LED 24W + Dyna | 08-07-13 |  | 1340 | [8 empty] | LED 24W MOONLIGHT | LED MES |  | 29 | 24 | 4149,5 | [18 empty] | 230 - MAST 6 M ST - EL UITL 5 GR | 08-07-13 |  | Thermisch verzinkt
223210 | KORTENAERLAAN 30 | SL000016836 Bestevaerweg - Baarn | Bestevaerweg | Baarn | 3742 RW | BAARN | 52.21459077 | 5.30462368 | 07-08-13 | Klein |  | Vast | Ja | 24 | 4150 | 452715 - Nicole Moonlight LED 24W + Dyna | 08-07-13 |  | 1340 | [8 empty] | LED 24W MOONLIGHT | LED MES |  | 29 | 24 | 4149,5 | [18 empty] | 230 - MAST 6 M ST - EL UITL 5 GR | 08-07-13 |  | Thermisch verzinkt
223211 | KORTENAERLAAN 40 | SL000016836 Bestevaerweg - Baarn | Bestevaerweg | Baarn | 3742 RW | BAARN | 52.21408252 | 5.30477585 | 07-08-13 | Klein |  | Vast | Ja | 24 | 4150 | 452715 - Nicole Moonlight LED 24W + Dyna | 08-07-13 |  | 1340 | [8 empty] | LED 24W MOONLIGHT | LED MES |  | 29 | 24 | 4149,5 | [18 empty] | 230 - MAST 6 M ST - EL UITL 5 GR | 08-07-13 |  | Thermisch verzinkt
223212 | KORTENAERLAAN 30ZIJKANT BANCKE | SL000016836 Bestevaerweg - Baarn | Bestevaerweg | Baarn | 3742 RW | BAARN | 52.21380575 | 5.30483888 | 07-08-13 | Klein |  | Vast | Ja | 24 | 4150 | 452715 - Nicole Moonlight LED 24W + Dyna | 08-07-13 |  | 1340 | [8 empty] | LED 24W MOONLIGHT | LED MES |  | 29 | 24 | 4149,5 | [18 empty] | 230 - MAST 6 M ST - EL UITL 5 GR | 08-07-13 |  | Thermisch verzinkt
223213 | KORTENAERLAAN44/45 | SL000016836 Bestevaerweg - Baarn | Bestevaerweg | Baarn | 3742 RW | BAARN | 52.21353854 | 5.30491802 | 07-08-13 | Klein |  | Vast | Ja | 24 | 4150 | 452715 - Nicole Moonlight LED 24W + Dyna | 08-07-13 |  | 1340 | [8 empty] | LED 24W MOONLIGHT | LED MES |  | 29 | 24 | 4149,5 | [18 empty] | 230 - MAST 6 M ST - EL UITL 5 GR | 08-07-13 |  | Thermisch verzinkt
223214 | KORTENAERLAAN 44/45 | SL000016836 Bestevaerweg - Baarn | Bestevaerweg | Baarn | 3742 RW | BAARN | 52.21330668 | 5.30506046 | 07-08-13 | Klein |  | Vast | Ja | 24 | 4150 | 452715 - Nicole Moonlight LED 24W + Dyna | 08-07-13 |  | 1340 | [8 empty] | LED 24W MOONLIGHT | LED MES |  | 29 | 24 | 4149,5 | [18 empty] | 230 - MAST 6 M ST - EL UITL 5 GR | 08-07-13 |  | Thermisch verzinkt
223215 | KORTENAERLAAN 49 | SL000016836 Bestevaerweg - Baarn | Bestevaerweg | Baarn | 3742 RW | BAARN | 52.21305264 | 5.30520026 | 07-08-13 | Klein |  | Vast | Ja | 24 | 4150 | 452715 - Nicole Moonlight LED 24W + Dyna | 08-07-13 |  | 1340 | [8 empty] | LED 24W MOONLIGHT | LED MES |  | 29 | 24 | 4149,5 | [18 empty] | 230 - MAST 6 M ST - EL UITL 5 GR | 08-07-13 |  | Thermisch verzinkt
223216 | KORTENAERLAAN 54 | SL000016836 Bestevaerweg - Baarn | Bestevaerweg | Baarn | 3742 RW | BAARN | 52.21279823 | 5.30532713 | 07-08-13 | Klein |  | Vast | Ja | 24 | 4150 | 452715 - Nicole Moonlight LED 24W + Dyna | 08-07-13 |  | 1340 | [8 empty] | LED 24W MOONLIGHT | LED MES |  | 29 | 24 | 4149,5 | [18 empty] | 230 - MAST 6 M ST - EL UITL 5 GR | 08-07-13 |  | Thermisch verzinkt
223217 | KORTENAERLAAN 54 | SL000016836 Bestevaerweg - Baarn | Bestevaerweg | Baarn | 3742 RW | BAARN | 52.21255573 | 5.30546107 | 07-08-13 | Klein |  | Vast | Ja | 24 | 4150 | 452715 - Nicole Moonlight LED 24W + Dyna | 08-07-13 |  | 1340 | [8 empty] | LED 24W MOONLIGHT | LED MES |  | 29 | 24 | 4149,5 | [18 empty] | 230 - MAST 6 M ST - EL UITL 5 GR | 08-07-13 |  | Thermisch verzinkt
223218 | FLORISZLAAN 44 | SL000016836 Bestevaerweg - Baarn | Bestevaerweg | Baarn | 3742 RW | BAARN | 52.21228224 | 5.30562496 | 07-08-13 | Klein |  | Vast | Ja | 24 | 4150 | 452715 - Nicole Moonlight LED 24W + Dyna | 08-07-13 |  | 1340 | [8 empty] | LED 24W MOONLIGHT | LED MES |  | 29 | 24 | 4149,5 | [18 empty] | 230 - MAST 6 M ST - EL UITL 5 GR | 08-07-13 |  | Thermisch verzinkt
223219 | FLORISZLAAN 41 | SL000016836 Bestevaerweg - Baarn | Bestevaerweg | Baarn | 3742 RW | BAARN | 52.21200733 | 5.30583733 | 07-08-13 | Klein |  | Vast | Ja | 24 | 4150 | 452715 - Nicole Moonlight LED 24W + Dyna | 08-07-13 |  | 1340 | [8 empty] | LED 24W MOONLIGHT | LED MES |  | 29 | 24 | 4149,5 | [18 empty] | 230 - MAST 6 M ST - EL UITL 5 GR | 08-07-13 |  | Thermisch verzinkt
223220 | FLORISZLAAN 39 | SL000016836 Bestevaerweg - Baarn | Bestevaerweg | Baarn | 3742 RW | BAARN | 52.21185775 | 5.30572890 | 07-08-13 | Klein |  | Vast | Ja | 24 | 4150 | 452715 - Nicole Moonlight LED 24W + Dyna | 08-07-13 |  | 1340 | [8 empty] | LED 24W MOONLIGHT | LED MES |  | 29 | 24 | 4149,5 | [18 empty] | 230 - MAST 6 M ST - EL UITL 5 GR | 08-07-13 |  | Thermisch verzinkt
223221 | FLORISZLAAN 38 | SL000016836 Bestevaerweg - Baarn | Bestevaerweg | Baarn | 3742 RW | BAARN | 52.21173599 | 5.30600089 | 07-08-13 | Klein |  | Vast | Ja | 24 | 4150 | 452715 - Nicole Moonlight LED 24W + Dyna | 08-07-13 |  | 1340 | [8 empty] | LED 24W MOONLIGHT | LED MES |  | 29 | 24 | 4149,5 | [18 empty] | 230 - MAST 6 M ST - EL UITL 5 GR | 08-07-13 |  | Thermisch verzinkt
223222 | FLORISZLAAN 34 | SL000016836 Bestevaerweg - Baarn | Bestevaerweg | Baarn | 3742 RW | BAARN | 52.21143457 | 5.30606329 | 07-08-13 | Klein |  | Vast | Ja | 24 | 4150 | 452715 - Nicole Moonlight LED 24W + Dyna | 08-07-13 |  | 1340 | [8 empty] | LED 24W MOONLIGHT | LED MES |  | 29 | 24 | 4149,5 | [18 empty] | 230 - MAST 6 M ST - EL UITL 5 GR | 08-07-13 |  | Thermisch verzinkt
223223 | FLORISZLAAN 29 | SL000016836 Bestevaerweg - Baarn | Bestevaerweg | Baarn | 3742 RW | BAARN | 52.21119047 | 5.30598002 | 07-08-13 | Klein |  | Vast | Ja | 24 | 4150 | 452715 - Nicole Moonlight LED 24W + Dyna | 08-07-13 |  | 1340 | [8 empty] | LED 24W MOONLIGHT | LED MES |  | 29 | 24 | 4149,5 | [18 empty] | 230 - MAST 6 M ST - EL UITL 5 GR | 08-07-13 |  | Thermisch verzinkt
223224 | FLORISZLAAN 25 | SL000016836 Bestevaerweg - Baarn | Bestevaerweg | Baarn | 3742 RW | BAARN | 52.21095117 | 5.30585546 | 07-08-13 | Klein |  | Vast | Ja | 24 | 4150 | 452715 - Nicole Moonlight LED 24W + Dyna | 08-07-13 |  | 1340 | [8 empty] | LED 24W MOONLIGHT | LED MES |  | 29 | 24 | 4149,5 | [18 empty] | 230 - MAST 6 M ST - EL UITL 5 GR | 08-07-13 |  | Thermisch verzinkt
223225 | FLORISZLAAN 23 | SL000016836 Bestevaerweg - Baarn | Bestevaerweg | Baarn | 3742 RW | BAARN | 52.21068267 | 5.30580401 | 07-08-13 | Klein |  | Vast | Ja | 24 | 4150 | 452715 - Nicole Moonlight LED 24W + Dyna | 08-07-13 |  | 1340 | [8 empty] | LED 24W MOONLIGHT | LED MES |  | 29 | 24 | 4149,5 | [18 empty] | 230 - MAST 6 M ST - EL UITL 5 GR | 08-07-13 |  | Thermisch verzinkt
223226 | FLORISZLAAN 19 | SL000016836 Bestevaerweg - Baarn | Bestevaerweg | Baarn | 3742 RW | BAARN | 52.21050107 | 5.30560275 | 07-08-13 | Klein |  | Vast | Ja | 24 | 4150 | 452715 - Nicole Moonlight LED 24W + Dyna | 08-07-13 |  | 1340 | [8 empty] | LED 24W MOONLIGHT | LED MES |  | 29 | 24 | 4149,5 | [18 empty] | 230 - MAST 6 M ST - EL UITL 5 GR | 08-07-13 |  | Thermisch verzinkt
223227 | FLORISZLAAN 16 | SL000016836 Bestevaerweg - Baarn | Bestevaerweg | Baarn | 3742 RW | BAARN | 52.21036625 | 5.30522871 | 07-08-13 | Klein |  | Vast | Ja | 24 | 4150 | 452715 - Nicole Moonlight LED 24W + Dyna | 08-07-13 |  | 1340 | [8 empty] | LED 24W MOONLIGHT | LED MES |  | 29 | 24 | 4149,5 | [18 empty] | 230 - MAST 6 M ST - EL UITL 5 GR | 08-07-13 |  | Thermisch verzinkt
223228 | BESTEVAERWEG 3 | SL000016836 Bestevaerweg - Baarn | Bestevaerweg | Baarn | 3742 RW | BAARN | 52.21024429 | 5.30483012 | 07-08-13 | Klein |  | Vast | Ja | 24 | 4150 | 452715 - Nicole Moonlight LED 24W + Dyna | 08-07-13 |  | 1340 | [8 empty] | LED 24W MOONLIGHT | LED MES |  | 29 | 24 | 4149,5 | [18 empty] | 230 - MAST 6 M ST - EL UITL 5 GR | 08-07-13 |  | Thermisch verzinkt
223229 | BESTEVAERWEG 9 | SL000016836 Bestevaerweg - Baarn | Bestevaerweg | Baarn | 3742 RW | BAARN | 52.21013875 | 5.30442354 | 07-08-13 | Klein |  | Vast | Ja | 24 | 4150 | 452715 - Nicole Moonlight LED 24W + Dyna | 08-07-13 |  | 1340 | [8 empty] | LED 24W MOONLIGHT | LED MES |  | 29 | 24 | 4149,5 | [18 empty] | 230 - MAST 6 M ST - EL UITL 5 GR | 08-07-13 |  | Thermisch verzinkt
223230 | BESTEVAERWEG 15 | SL000016836 Bestevaerweg - Baarn | Bestevaerweg | Baarn | 3742 RW | BAARN | 52.20999387 | 5.30400217 | 07-08-13 | Klein |  | Vast | Ja | 24 | 4150 | 452715 - Nicole Moonlight LED 24W + Dyna | 08-07-13 |  | 1340 | [8 empty] | LED 24W MOONLIGHT | LED MES |  | 29 | 24 | 4149,5 | [18 empty] | 230 - MAST 6 M ST - EL UITL 5 GR | 08-07-13 |  | Thermisch verzinkt
223231 | DE WITHLAAN 2 | SL000016836 Bestevaerweg - Baarn | Bestevaerweg | Baarn | 3742 RW | BAARN | 52.20993411 | 5.30359170 | 07-08-13 | Klein |  | Vast | Ja | 24 | 4150 | 452715 - Nicole Moonlight LED 24W + Dyna | 08-07-13 |  | 1340 | [8 empty] | LED 24W MOONLIGHT | LED MES |  | 29 | 24 | 4149,5 | [18 empty] | 230 - MAST 6 M ST - EL UITL 5 GR | 08-07-13 |  | Thermisch verzinkt
223232 | DE WITHLAAN 8 | SL000016836 Bestevaerweg - Baarn | Bestevaerweg | Baarn | 3742 RW | BAARN | 52.20983591 | 5.30319315 | 07-08-13 | Klein |  | Vast | Ja | 24 | 4150 | 452715 - Nicole Moonlight LED 24W + Dyna | 08-07-13 |  | 1340 | [8 empty] | LED 24W MOONLIGHT | LED MES |  | 29 | 24 | 4149,5 | [18 empty] | 230 - MAST 6 M ST - EL UITL 5 GR | 08-07-13 |  | Thermisch verzinkt
223233 | ABEL TASMANLAAN 3 | SL000016836 Bestevaerweg - Baarn | Bestevaerweg | Baarn | 3742 RW | BAARN | 52.20955990 | 5.30295414 | 07-08-13 | Klein |  | Vast | Ja | 24 | 4150 | 452715 - Nicole Moonlight LED 24W + Dyna | 08-07-13 |  | 1340 | [8 empty] | LED 24W MOONLIGHT | LED MES |  | 29 | 24 | 4149,5 | [18 empty] | 230 - MAST 6 M ST - EL UITL 5 GR | 08-07-13 |  | Thermisch verzinkt
223234 | ABEL TASMANLAAN 3 | SL000016836 Bestevaerweg - Baarn | Bestevaerweg | Baarn | 3742 RW | BAARN | 52.20929344 | 5.30284599 | 07-08-13 | Klein |  | Vast | Ja | 24 | 4150 | 452715 - Nicole Moonlight LED 24W + Dyna | 08-07-13 |  | 1340 | [8 empty] | LED 24W MOONLIGHT | LED MES |  | 29 | 24 | 4149,5 | [18 empty] | 230 - MAST 6 M ST - EL UITL 5 GR | 08-07-13 |  | Thermisch verzinkt
223235 | ABEL TASMANLAAN 3 | SL000016836 Bestevaerweg - Baarn | Bestevaerweg | Baarn | 3742 RW | BAARN | 52.20903764 | 5.30275210 | 07-08-13 | Klein |  | Vast | Ja | 24 | 4150 | 452715 - Nicole Moonlight LED 24W + Dyna | 08-07-13 |  | 1340 | [8 empty] | LED 24W MOONLIGHT | LED MES |  | 29 | 24 | 4149,5 | [18 empty] | 230 - MAST 6 M ST - EL UITL 5 GR | 08-07-13 |  | Thermisch verzinkt
223236 | ABEL TASMANLAAN 3 | SL000016836 Bestevaerweg - Baarn | Bestevaerweg | Baarn | 3742 RW | BAARN | 52.20878164 | 5.30264319 | 07-08-13 | Klein |  | Vast | Ja | 24 | 4150 | 452715 - Nicole Moonlight LED 24W + Dyna | 08-07-13 |  | 1340 | [8 empty] | LED 24W MOONLIGHT | LED MES |  | 29 | 24 | 4149,5 | [18 empty] | 230 - MAST 6 M ST - EL UITL 5 GR | 08-07-13 |  | Thermisch verzinkt
223237 | MEERPAAL 9 | SL000016836 Bestevaerweg - Baarn | Bestevaerweg | Baarn | 3742 RW | BAARN | 52.20851163 | 5.30260077 | 07-08-13 | Klein |  | Vast | Ja | 24 | 4150 | 452715 - Nicole Moonlight LED 24W + Dyna | 08-07-13 |  | 1340 | [8 empty] | LED 24W MOONLIGHT | LED MES |  | 29 | 24 | 4149,5 | [18 empty] | 230 - MAST 6 M ST - EL UITL 5 GR | 08-07-13 |  | Thermisch verzinkt
223238 | MEERPAAL 3 | SL000016836 Bestevaerweg - Baarn | Bestevaerweg | Baarn | 3742 RW | BAARN | 52.20824261 | 5.30251746 | 07-08-13 | Klein |  | Vast | Ja | 24 | 4150 | 452715 - Nicole Moonlight LED 24W + Dyna | 08-07-13 |  | 1340 | [8 empty] | LED 24W MOONLIGHT | LED MES |  | 29 | 24 | 4149,5 | [18 empty] | 230 - MAST 6 M ST - EL UITL 5 GR | 08-07-13 |  | Thermisch verzinkt
223239 | MEERPAAL 1 | SL000016836 Bestevaerweg - Baarn | Bestevaerweg | Baarn | 3742 RW | BAARN | 52.20798215 | 5.30245426 | 07-08-13 | Klein |  | Vast | Ja | 24 | 4150 | 452715 - Nicole Moonlight LED 24W + Dyna | 08-07-13 |  | 1340 | [8 empty] | LED 24W MOONLIGHT | LED MES |  | 29 | 24 | 4149,5 | [18 empty] | 230 - MAST 6 M ST - EL UITL 5 GR | 08-07-13 |  | Thermisch verzinkt
223240 | HET GALJOEN 1 | SL000016836 Bestevaerweg - Baarn | Bestevaerweg | Baarn | 3742 RW | BAARN | 52.20774463 | 5.30237606 | 07-08-13 | Klein |  | Vast | Ja | 24 | 4150 | 452715 - Nicole Moonlight LED 24W + Dyna | 08-07-13 |  | 1340 | [8 empty] | LED 24W MOONLIGHT | LED MES |  | 29 | 24 | 4149,5 | [18 empty] | 230 - MAST 6 M ST - EL UITL 5 GR | 08-07-13 |  | Thermisch verzinkt
223241 | HET GALJOEN 2 | SL000016836 Bestevaerweg - Baarn | Bestevaerweg | Baarn | 3742 RW | BAARN | 52.20744656 | 5.30234583 | 07-08-13 | Klein |  | Vast | Ja | 24 | 4150 | 452715 - Nicole Moonlight LED 24W + Dyna | 08-07-13 |  | 1340 | [8 empty] | LED 24W MOONLIGHT | LED MES |  | 29 | 24 | 4149,5 | [18 empty] | 230 - MAST 6 M ST - EL UITL 5 GR | 08-07-13 |  | Thermisch verzinkt
223242 | HET GALJOEN 9 | SL000016836 Bestevaerweg - Baarn | Bestevaerweg | Baarn | 3742 RW | BAARN | 52.20716293 | 5.30226340 | 07-08-13 | Klein |  | Vast | Ja | 24 | 4150 | 452715 - Nicole Moonlight LED 24W + Dyna | 08-07-13 |  | 1340 | [8 empty] | LED 24W MOONLIGHT | LED MES |  | 29 | 24 | 4149,5 | [18 empty] | 230 - MAST 6 M ST - EL UITL 5 GR | 08-07-13 |  | Thermisch verzinkt
223243 | HET GALJOEN 14 | SL000016836 Bestevaerweg - Baarn | Bestevaerweg | Baarn | 3742 RW | BAARN | 52.20691089 | 5.30219656 | 17-07-13 | Klein |  | Vast | Ja | 29 | 4150 | 452212 - NICOLE WHITE MOONLIGHT LED 24W | 17-07-13 |  | 1340 | [8 empty] | LED 24W WHITE MOONLIGHT | LED MES |  | 24 | 29 | 4149,5 | [18 empty] | 230 - MAST 6 M ST - EL UITL 5 GR | 17-07-13 |  | Thermisch verzinkt
223244 | HET GALJOEN 14 | SL000016836 Bestevaerweg - Baarn | Bestevaerweg | Baarn | 3742 RW | BAARN | 52.20663742 | 5.30223924 | 17-07-13 | Klein |  | Vast | Ja | 29 | 4150 | 452212 - NICOLE WHITE MOONLIGHT LED 24W | 17-07-13 |  | 1340 | [8 empty] | LED 24W WHITE MOONLIGHT | LED MES |  | 24 | 29 | 4149,5 | [18 empty] | 230 - MAST 6 M ST - EL UITL 5 GR | 17-07-13 |  | Thermisch verzinkt
223245 | HET GALJOEN 15 | SL000016836 Bestevaerweg - Baarn | Bestevaerweg | Baarn | 3742 RW | BAARN | 52.20637412 | 5.30204650 | 17-07-13 | Klein |  | Vast | Ja | 29 | 4150 | 452212 - NICOLE WHITE MOONLIGHT LED 24W | 17-07-13 |  | 1340 | [8 empty] | LED 24W WHITE MOONLIGHT | LED MES |  | 24 | 29 | 4149,5 | [18 empty] | 230 - MAST 6 M ST - EL UITL 5 GR | 17-07-13 |  | Thermisch verzinkt
223246 | HET GALJOEN 18 | SL000016836 Bestevaerweg - Baarn | Bestevaerweg | Baarn | 3742 RW | BAARN | 52.20610640 | 5.30199593 | 17-07-13 | Klein |  | Vast | Ja | 29 | 4150 | 452212 - NICOLE WHITE MOONLIGHT LED 24W | 17-07-13 |  | 1340 | [8 empty] | LED 24W WHITE MOONLIGHT | LED MES |  | 24 | 29 | 4149,5 | [18 empty] | 230 - MAST 6 M ST - EL UITL 5 GR | 17-07-13 |  | Thermisch verzinkt
223247 | HET GAJOEN 23 | SL000016836 Bestevaerweg - Baarn | Bestevaerweg | Baarn | 3742 RW | BAARN | 52.20576854 | 5.30190050 | 17-07-13 | Klein |  | Vast | Ja | 29 | 4150 | 452212 - NICOLE WHITE MOONLIGHT LED 24W | 17-07-13 |  | 1340 | [8 empty] | LED 24W WHITE MOONLIGHT | LED MES |  | 24 | 29 | 4149,5 | [18 empty] | 230 - MAST 6 M ST - EL UITL 5 GR | 17-07-13 |  | Thermisch verzinkt
223248 | HET GALJOEN 27 | SL000016836 Bestevaerweg - Baarn | Bestevaerweg | Baarn | 3742 RW | BAARN | 52.20558421 | 5.30185564 | 17-07-13 | Klein |  | Vast | Ja | 29 | 4150 | 452212 - NICOLE WHITE MOONLIGHT LED 24W | 17-07-13 |  | 1340 | [8 empty] | LED 24W WHITE MOONLIGHT | LED MES |  | 24 | 29 | 4149,5 | [18 empty] | 230 - MAST 6 M ST - EL UITL 5 GR | 17-07-13 |  | Thermisch verzinkt
223249 | HET GALJOEN 30 | SL000016836 Bestevaerweg - Baarn | Bestevaerweg | Baarn | 3742 RW | BAARN | 52.20531040 | 5.30180297 | 17-07-13 | Klein |  | Vast | Ja | 29 | 4150 | 452212 - NICOLE WHITE MOONLIGHT LED 24W | 17-07-13 |  | 1340 | [8 empty] | LED 24W WHITE MOONLIGHT | LED MES |  | 24 | 29 | 4149,5 | [18 empty] | 230 - MAST 6 M ST - EL UITL 5 GR | 17-07-13 |  | Thermisch verzinkt
223250 | HET JAAGPAD 2 | SL000016836 Bestevaerweg - Baarn | Bestevaerweg | Baarn | 3742 RW | BAARN | 52.20504478 | 5.30171971 | 17-07-13 | Klein |  | Vast | Ja | 29 | 4150 | 452212 - NICOLE WHITE MOONLIGHT LED 24W | 17-07-13 |  | 1340 | [8 empty] | LED 24W WHITE MOONLIGHT | LED MES |  | 24 | 29 | 4149,5 | [18 empty] | 230 - MAST 6 M ST - EL UITL 5 GR | 17-07-13 |  | Thermisch verzinkt
223251 | DE AAK 3 | SL000016836 Bestevaerweg - Baarn | Bestevaerweg | Baarn | 3742 RW | BAARN | 52.20477300 | 5.30167378 | 17-07-13 | Klein |  | Vast | Ja | 29 | 4150 | 452212 - NICOLE WHITE MOONLIGHT LED 24W | 17-07-13 |  | 1340 | [8 empty] | LED 24W WHITE MOONLIGHT | LED MES |  | 24 | 29 | 4149,5 | [18 empty] | 230 - MAST 6 M ST - EL UITL 5 GR | 17-07-13 |  | Thermisch verzinkt
223252 | DE AAK 7 | SL000016836 Bestevaerweg - Baarn | Bestevaerweg | Baarn | 3742 RW | BAARN | 52.20451760 | 5.30161136 | 17-07-13 | Klein |  | Vast | Ja | 29 | 4150 | 452212 - NICOLE WHITE MOONLIGHT LED 24W | 17-07-13 |  | 1340 | [8 empty] | LED 24W WHITE MOONLIGHT | LED MES |  | 24 | 29 | 4149,5 | [18 empty] | 230 - MAST 6 M ST - EL UITL 5 GR | 17-07-13 |  | Thermisch verzinkt
223253 | DE AAK 9 | SL000016836 Bestevaerweg - Baarn | Bestevaerweg | Baarn | 3742 RW | BAARN | 52.20442939 | 5.30158939 | 17-07-13 | Klein |  | Vast | Ja | 29 | 4150 | 452212 - NICOLE WHITE MOONLIGHT LED 24W | 17-07-13 |  | 1340 | [8 empty] | LED 24W WHITE MOONLIGHT | LED MES |  | 24 | 29 | 4149,5 | [18 empty] | 230 - MAST 6 M ST - EL UITL 5 GR | 17-07-13 |  | Thermisch verzinkt
223254 | DE AAK 30 | SL000016836 Bestevaerweg - Baarn | Bestevaerweg | Baarn | 3742 RW | BAARN | 52.20397159 | 5.30150102 | 17-07-13 | Klein |  | Vast | Ja | 29 | 4150 | 452212 - NICOLE WHITE MOONLIGHT LED 24W | 17-07-13 |  | 1340 | [8 empty] | LED 24W WHITE MOONLIGHT | LED MES |  | 24 | 29 | 4149,5 | [18 empty] | 230 - MAST 6 M ST - EL UITL 5 GR | 17-07-13 |  | Thermisch verzinkt
223255 | DE AAK 32 | SL000016836 Bestevaerweg - Baarn | Bestevaerweg | Baarn | 3742 RW | BAARN | 52.20380414 | 5.30168000 | 17-07-13 | Klein |  | Vast | Ja | 29 | 4150 | 452212 - NICOLE WHITE MOONLIGHT LED 24W | 17-07-13 |  | 1340 | [8 empty] | LED 24W WHITE MOONLIGHT | LED MES |  | 24 | 29 | 4149,5 | [18 empty] | 230 - MAST 6 M ST - EL UITL 5 GR | 17-07-13 |  | Thermisch verzinkt
223256 | DE AAK 38 | SL000016836 Bestevaerweg - Baarn | Bestevaerweg | Baarn | 3742 RW | BAARN | 52.20341306 | 5.30167405 | 17-07-13 | Klein |  | Vast | Ja | 29 | 4150 | 452212 - NICOLE WHITE MOONLIGHT LED 24W | 17-07-13 |  | 1340 | [8 empty] | LED 24W WHITE MOONLIGHT | LED MES |  | 24 | 29 | 4149,5 | [18 empty] | 230 - MAST 6 M ST - EL UITL 5 GR | 17-07-13 |  | Thermisch verzinkt
223257 | DE AAK 42 | SL000016836 Bestevaerweg - Baarn | Bestevaerweg | Baarn | 3742 RW | BAARN | 52.20321489 | 5.30179219 | 17-07-13 | Klein |  | Vast | Ja | 29 | 4150 | 452212 - NICOLE WHITE MOONLIGHT LED 24W | 17-07-13 |  | 1340 | [8 empty] | LED 24W WHITE MOONLIGHT | LED MES |  | 24 | 29 | 4149,5 | [18 empty] | 230 - MAST 6 M ST - EL UITL 5 GR | 17-07-13 |  | Thermisch verzinkt
223258 | DE AAK 44 | SL000016836 Bestevaerweg - Baarn | Bestevaerweg | Baarn | 3742 RW | BAARN | 52.20295973 | 5.30200217 | 17-07-13 | Klein |  | Vast | Ja | 29 | 4150 | 452212 - NICOLE WHITE MOONLIGHT LED 24W | 17-07-13 |  | 1340 | [8 empty] | LED 24W WHITE MOONLIGHT | LED MES |  | 24 | 29 | 4149,5 | [18 empty] | 230 - MAST 6 M ST - EL UITL 5 GR | 17-07-13 |  | Thermisch verzinkt
223259 | MADELIEFLAAN 20 | SL000016836 Bestevaerweg - Baarn | Bestevaerweg | Baarn | 3742 RW | BAARN | 52.20273466 | 5.30220295 | 17-07-13 | Klein |  | Vast | Ja | 29 | 4150 | 452212 - NICOLE WHITE MOONLIGHT LED 24W | 17-07-13 |  | 1340 | [8 empty] | LED 24W WHITE MOONLIGHT | LED MES |  | 24 | 29 | 4149,5 | [18 empty] | 230 - MAST 6 M ST - EL UITL 5 GR | 17-07-13 |  | Thermisch verzinkt
223260 | MADELIEFLAAN 28 | SL000016836 Bestevaerweg - Baarn | Bestevaerweg | Baarn | 3742 RW | BAARN | 52.20255399 | 5.30241154 | 17-07-13 | Klein |  | Vast | Ja | 29 | 4150 | 452212 - NICOLE WHITE MOONLIGHT LED 24W | 17-07-13 |  | 1340 | [8 empty] | LED 24W WHITE MOONLIGHT | LED MES |  | 24 | 29 | 4149,5 | [18 empty] | 230 - MAST 6 M ST - EL UITL 5 GR | 17-07-13 |  | Thermisch verzinkt
223261 | KRUISKRUITLAAN 68 | SL000016836 Bestevaerweg - Baarn | Bestevaerweg | Baarn | 3742 RW | BAARN | 52.20232409 | 5.30265452 | 17-07-13 | Klein |  | Vast | Ja | 29 | 4150 | 452212 - NICOLE WHITE MOONLIGHT LED 24W | 17-07-13 |  | 1340 | [8 empty] | LED 24W WHITE MOONLIGHT | LED MES |  | 24 | 29 | 4149,5 | [18 empty] | 230 - MAST 6 M ST - EL UITL 5 GR | 17-07-13 |  | Thermisch verzinkt
223362 | DE BOTTER 1 | SL000016836 Bestevaerweg - Baarn | Bestevaerweg | Baarn | 3742 RW | BAARN |  |  | 17-07-13 | Klein |  | Vast | Ja | 29 | 4150 | 452212 - NICOLE WHITE MOONLIGHT LED 24W | 17-07-13 |  | 1340 | [8 empty] | LED 24W WHITE MOONLIGHT | LED MES |  | 24 | 29 | 4149,5 | [18 empty] | 230 - MAST 6 M ST - EL UITL 5 GR | 17-07-13 |  | Thermisch verzinkt
225158 | BIJ NR.4 | SL000016707 Maatkampweg - Baarn | Maatkampweg | Baarn | 3742 XM | BAARN |  |  | 30-04-14 | Klein |  | Vast | Nee | 19 | 4150 | 430712 - WHITE MOONLIGHT LED 16W NV | 30-04-14 |  | 0 | [8 empty] | Nicole White Moonlight LED 16W |  |  | 16 | 19 | 4149,5 | [18 empty] | 230 - MAST 6 M ST - EL UITL 5 GR | 30-04-14 |  | Staal | RAL5005 |  | 2019
226612 | T/O 18 | SL000016551 Nieuw Baarnstraat - Baarn | Nieuw Baarnstraat | Baarn | 3743 BP | BAARN | 52.21316387 | 5.28257104 | 29-09-14 | Klein | 6 | Vast | Nee | 39 | 4150 | 323212 - 2551 PLL 36W HF NV | 29-09-14 |  | 2900 | [8 empty] | LAMP MASTER PLL 36W KL.840 | PLL |  | 36 | 39 | 4149,5 | [18 empty] | 230 - MAST 6 M ST - EL UITL 5 GR | 29-09-14 |  |  | RAL6005 | 6 | 2019
226613 | NR. 10 | SL000016551 Nieuw Baarnstraat - Baarn | Nieuw Baarnstraat | Baarn | 3743 BP | BAARN | 52.21301501 | 5.28284453 | 29-09-14 | Klein | 6 | Vast | Nee | 39 | 4150 | 323212 - 2551 PLL 36W HF NV | 29-09-14 |  | 2900 | [8 empty] | LAMP MASTER PLL 36W KL.840 | PLL |  | 36 | 39 | 4149,5 | [18 empty] | 230 - MAST 6 M ST - EL UITL 5 GR | 29-09-14 |  |  | RAL6005 | 6 | 2019
226614 | NR. 41 | SL000016551 Nieuw Baarnstraat - Baarn | Nieuw Baarnstraat | Baarn | 3743 BP | BAARN | 52.21278724 | 5.28293474 | 29-09-14 | Klein | 6 | Vast | Nee | 39 | 4150 | 323212 - 2551 PLL 36W HF NV | 29-09-14 |  | 2900 | [8 empty] | LAMP MASTER PLL 36W KL.840 | PLL |  | 36 | 39 | 4149,5 | [18 empty] | 230 - MAST 6 M ST - EL UITL 5 GR | 29-09-14 |  |  | RAL6005 | 6 | 2019
226615 | NR. 10 | SL000016551 Nieuw Baarnstraat - Baarn | Nieuw Baarnstraat | Baarn | 3743 BP | BAARN | 52.21259268 | 5.28325710 | 29-09-14 | Klein | 6 | Vast | Nee | 36 | 4150 | 323212 - 2551 PLL 36W HF NV | 29-09-14 |  | 2900 | [8 empty] | LAMP MASTER PLL 36W KL.840 | PLL |  | 36 | 39 | 4149,5 | [18 empty] | 230 - MAST 6 M ST - EL UITL 5 GR | 29-09-14 |  |  | RAL6005 | 6 | 2019
226616 | NR. 25 | SL000016551 Nieuw Baarnstraat - Baarn | Nieuw Baarnstraat | Baarn | 3743 BP | BAARN | 52.21233238 | 5.28332463 | 29-09-14 | Klein | 6 | Vast | Nee | 39 | 4150 | 323212 - 2551 PLL 36W HF NV | 29-09-14 |  | 2900 | [8 empty] | LAMP MASTER PLL 36W KL.840 | PLL |  | 36 | 39 | 4149,5 | [18 empty] | 230 - MAST 6 M ST - EL UITL 5 GR | 29-09-14 |  |  | RAL6005 | 6 | 2019
226617 | NR. 4 | SL000016551 Nieuw Baarnstraat - Baarn | Nieuw Baarnstraat | Baarn | 3743 BP | BAARN | 52.21220967 | 5.28361169 | 29-09-14 | Klein | 6 | Vast | Nee | 39 | 4150 | 323212 - 2551 PLL 36W HF NV | 29-09-14 |  | 2900 | [8 empty] | LAMP MASTER PLL 36W KL.840 | PLL |  | 36 | 39 | 4149,5 | [18 empty] | 230 - MAST 6 M ST - EL UITL 5 GR | 29-09-14 |  |  | RAL6005 | 6 | 2019
226618 | T/O 3A | SL000016551 Nieuw Baarnstraat - Baarn | Nieuw Baarnstraat | Baarn | 3743 BP | BAARN | 52.21200138 | 5.28375426 | 29-09-14 | Klein | 6 | Vast | Nee | 39 | 4150 | 323212 - 2551 PLL 36W HF NV | 29-09-14 |  | 2900 | [8 empty] | LAMP MASTER PLL 36W KL.840 | PLL |  | 36 | 39 | 4149,5 | [18 empty] | 230 - MAST 6 M ST - EL UITL 5 GR | 29-09-14 |  |  | RAL6005 | 6 | 2019
227763 | GEERENWEG 6A | SL000016829 de Geerenweg - Baarn | De Geerenweg | Baarn | 3741 RR | BAARN |  |  | 19-01-15 | Klein | 4 | NVT | Nee | 27 | 4150 | 341812 - 2000 PLL 24W HF NV RAL7032 | 19-01-15 |  | 1800 | [8 empty] | LAMP PLL 24W KL840 | PLL HF |  | 24 | 27 | 4149,5 | [18 empty] | 219 - MAST 4,0m ST CONISCH OPZ 60MM PC | 19-01-15 |  | Thermisch verzinkt |  | 4 | 2019
229958 | 2 E MAST VANAF DRAKENBURGERWEG | SL000016544 Prof. Krabbelaan - Baarn | Prof. Krabbelaan | Baarn | 3741 EM | BAARN | 52.22083561 | 5.28268076 | 28-10-16 | Klein | 6 | Vast | Ja | 29 | 4150 | 458119 - Nicole 2764lm 3000 7035 | 28-10-16 |  | 2764 | [8 empty] | LED 24W | LED |  | 24 | 29 | 4149,5 | [18 empty] | 230 - MAST 6 M ST - EL UITL 5 GR | 28-10-16 |  | Thermisch verzinkt | RAL6005 | 6 |  | A+ | A+ | A+ | A+ | A+
229959 | TO EEMBORG | SL000016544 Prof. Krabbelaan - Baarn | Prof. Krabbelaan | Baarn | 3741 EM | BAARN | 52.22068721 | 5.28279323 | 28-10-16 | Klein | 6 | Vast | Ja | 29 | 4150 | 458119 - Nicole 2764lm 3000 7035 | 28-10-16 |  | 2764 | [8 empty] | LED 24W | LED |  | 24 | 29 | 4149,5 | [18 empty] | 230 - MAST 6 M ST - EL UITL 5 GR | 28-10-16 |  | Thermisch verzinkt | RAL6005 | 6 |  | A+ | A+ | A+ | A+ | A+
229960 | TO NR 52 (FLAT) | SL000016544 Prof. Krabbelaan - Baarn | Prof. Krabbelaan | Baarn | 3741 EM | BAARN | 52.22046506 | 5.28265498 | 28-10-16 | Klein | 6 | Vast | Ja | 29 | 4150 | 458119 - Nicole 2764lm 3000 7035 | 28-10-16 |  | 2764 | [8 empty] | LED 24W | LED |  | 24 | 29 | 4149,5 | [18 empty] | 230 - MAST 6 M ST - EL UITL 5 GR | 28-10-16 |  | Thermisch verzinkt | RAL6005 | 6 |  | A+ | A+ | A+ | A+ | A+
229961 | HOEK DE OUDE WERF | SL000016544 Prof. Krabbelaan - Baarn | Prof. Krabbelaan | Baarn | 3741 EM | BAARN | 52.22025874 | 5.28276759 | 28-10-16 | Klein | 6 | Vast | Ja | 29 | 4150 | 458119 - Nicole 2764lm 3000 7035 | 28-10-16 |  | 2764 | [8 empty] | LED 24W | LED |  | 24 | 29 | 4149,5 | [18 empty] | 230 - MAST 6 M ST - EL UITL 5 GR | 28-10-16 |  | Thermisch verzinkt | RAL6005 | 6 |  | A+ | A+ | A+ | A+ | A+
229962 | THV NR 49 | SL000016544 Prof. Krabbelaan - Baarn | Prof. Krabbelaan | Baarn | 3741 EM | BAARN | 52.22014463 | 5.28263710 | 28-10-16 | Klein | 6 | Vast | Ja | 29 | 4150 | 458119 - Nicole 2764lm 3000 7035 | 28-10-16 |  | 2764 | [8 empty] | LED 24W | LED |  | 24 | 29 | 4149,5 | [18 empty] | 230 - MAST 6 M ST - EL UITL 5 GR | 28-10-16 |  | Thermisch verzinkt | RAL6005 | 6 |  | A+ | A+ | A+ | A+ | A+
229963 | VOO RN 41 | SL000016544 Prof. Krabbelaan - Baarn | Prof. Krabbelaan | Baarn | 3741 EM | BAARN | 52.21992328 | 5.28263112 | 28-10-16 | Klein | 6 | Vast | Ja | 29 | 4150 | 458119 - Nicole 2764lm 3000 7035 | 28-10-16 |  | 2764 | [8 empty] | LED 24W | LED |  | 24 | 29 | 4149,5 | [18 empty] | 230 - MAST 6 M ST - EL UITL 5 GR | 28-10-16 |  | Thermisch verzinkt | RAL6005 | 6 |  | A+ | A+ | A+ | A+ | A+
229964 | HOEK J.F. KENNEDYLAAN | SL000016544 Prof. Krabbelaan - Baarn | Prof. Krabbelaan | Baarn | 3741 EM | BAARN | 52.21969870 | 5.28261933 | 28-10-16 | Klein | 6 | Vast | Ja | 29 | 4150 | 458119 - Nicole 2764lm 3000 7035 | 28-10-16 |  | 2764 | [8 empty] | LED 24W | LED |  | 24 | 29 | 4149,5 | [18 empty] | 230 - MAST 6 M ST - EL UITL 5 GR | 28-10-16 |  | Thermisch verzinkt | RAL6005 | 6 |  | A+ | A+ | A+ | A+ | A+
229965 | V.PAD TO NR 65 | SL000016661 J.F. Kennedylaan - Baarn | J.F. Kennedylaan | Baarn | 3741 EE | BAARN | 52.21954864 | 5.28279576 | 28-10-16 | Klein | 6 | Vast | Ja | 29 | 4150 | 458119 - Nicole 2764lm 3000 7035 | 28-10-16 |  | 2764 | [8 empty] | LED 24W | LED |  | 24 | 29 | 4149,5 | [18 empty] | 230 - MAST 6 M ST - EL UITL 5 GR | 28-10-16 |  | Thermisch verzinkt | RAL6005 | 6 |  | A+ | A+ | A+ | A+ | A+
229966 | V.PAD TO NR 57 | SL000016661 J.F. Kennedylaan - Baarn | J.F. Kennedylaan | Baarn | 3741 EE | BAARN | 52.21962694 | 5.28309904 | 28-10-16 | Klein | 6 | Vast | Ja | 29 | 4150 | 458119 - Nicole 2764lm 3000 7035 | 28-10-16 |  | 2764 | [8 empty] | LED 24W | LED |  | 24 | 29 | 4149,5 | [18 empty] | 230 - MAST 6 M ST - EL UITL 5 GR | 28-10-16 |  | Thermisch verzinkt | RAL6005 | 6 |  | A+ | A+ | A+ | A+ | A+
229967 | TO NR 45 | SL000016661 J.F. Kennedylaan - Baarn | J.F. Kennedylaan | Baarn | 3741 EE | BAARN | 52.21962178 | 5.28346510 | 28-10-16 | Klein | 6 | Vast | Ja | 29 | 4150 | 458119 - Nicole 2764lm 3000 7035 | 28-10-16 |  | 2764 | [8 empty] | LED 24W | LED |  | 24 | 29 | 4149,5 | [18 empty] | 230 - MAST 6 M ST - EL UITL 5 GR | 28-10-16 |  | Thermisch verzinkt | RAL6005 | 6 |  | A+ | A+ | A+ | A+ | A+
229968 | VOOR NR 39 | SL000016544 Prof. Krabbelaan - Baarn | Prof. Krabbelaan | Baarn | 3741 EM | BAARN | 52.21944470 | 5.28255600 | 28-10-16 | Klein | 6 | Vast | Ja | 29 | 4150 | 458119 - Nicole 2764lm 3000 7035 | 28-10-16 |  | 2764 | [8 empty] | LED 24W | LED |  | 24 | 29 | 4149,5 | [18 empty] | 230 - MAST 6 M ST - EL UITL 5 GR | 28-10-16 |  | Thermisch verzinkt | RAL6005 | 6 |  | A+ | A+ | A+ | A+ | A+
229969 | SCHUIN TO NR 43 | SL000016661 J.F. Kennedylaan - Baarn | J.F. Kennedylaan | Baarn | 3741 EE | BAARN | 52.21954053 | 5.28377142 | 28-10-16 | Klein | 6 | Vast | Ja | 29 | 4150 | 458119 - Nicole 2764lm 3000 7035 | 28-10-16 |  | 2764 | [8 empty] | LED 24W | LED |  | 24 | 29 | 4149,5 | [18 empty] | 230 - MAST 6 M ST - EL UITL 5 GR | 28-10-16 |  | Thermisch verzinkt | RAL6005 | 6 |  | A+ | A+ | A+ | A+ | A+
229970 | SCHUIN T.O.15 | SL000016661 J.F. Kennedylaan - Baarn | J.F. Kennedylaan | Baarn | 3741 EE | BAARN | 52.21959214 | 5.28425095 | 28-10-16 | Klein | 6 | Vast | Ja | 29 | 4150 | 458119 - Nicole 2764lm 3000 7035 | 28-10-16 |  | 2764 | [8 empty] | LED 24W | LED |  | 24 | 29 | 4149,5 | [18 empty] | 230 - MAST 6 M ST - EL UITL 5 GR | 28-10-16 |  | Thermisch verzinkt | RAL6005 | 6 |  | A+ | A+ | A+ | A+ | A+
229971 | TO NR 11 | SL000016661 J.F. Kennedylaan - Baarn | J.F. Kennedylaan | Baarn | 3741 EE | BAARN | 52.21955686 | 5.28461166 | 28-10-16 | Klein | 6 | Vast | Ja | 29 | 4150 | 458119 - Nicole 2764lm 3000 7035 | 28-10-16 |  | 2764 | [8 empty] | LED 24W | LED |  | 24 | 29 | 4149,5 | [18 empty] | 230 - MAST 6 M ST - EL UITL 5 GR | 28-10-16 |  | Thermisch verzinkt | RAL6005 | 6 |  | A+ | A+ | A+ | A+ | A+
229972 | TO NR 3 | SL000016661 J.F. Kennedylaan - Baarn | J.F. Kennedylaan | Baarn | 3741 EE | BAARN | 52.21948764 | 5.28495970 | 28-10-16 | Klein | 6 | Vast | Ja | 29 | 4150 | 458119 - Nicole 2764lm 3000 7035 | 28-10-16 |  | 2764 | [8 empty] | LED 24W | LED |  | 24 | 29 | 4149,5 | [18 empty] | 230 - MAST 6 M ST - EL UITL 5 GR | 28-10-16 |  | Thermisch verzinkt | RAL6005 | 6 |  | A+ | A+ | A+ | A+ | A+
229973 | TO NR 1 | SL000016661 J.F. Kennedylaan - Baarn | J.F. Kennedylaan | Baarn | 3741 EE | BAARN | 52.21942167 | 5.28530996 | 22-11-17 | Klein | 6 | Vast | Ja | 29 | 4150 | 458119 - Nicole 2764lm 3000 7035 | 22-11-17 |  | 2764 | [8 empty] | LED 24W | LED |  | 24 | 29 | 4149,5 | [18 empty] | 230 - MAST 6 M ST - EL UITL 5 GR | 22-11-17 |  | Thermisch verzinkt | RAL6005 | 6
229974 | HOEK G BORGESIUSLAAN | SL000016661 J.F. Kennedylaan - Baarn | J.F. Kennedylaan | Baarn | 3741 EE | BAARN | 52.21932931 | 5.28564238 | 28-10-16 | Klein | 6 | Vast | Ja | 29 | 4150 | 458119 - Nicole 2764lm 3000 7035 | 28-10-16 |  | 2764 | [8 empty] | LED 24W | LED |  | 24 | 29 | 4149,5 | [18 empty] | 230 - MAST 6 M ST - EL UITL 5 GR | 28-10-16 |  | Thermisch verzinkt | RAL6005 | 6 |  | A+ | A+ | A+ | A+ | A+
229975 | TO NR 19 | SL000016661 J.F. Kennedylaan - Baarn | J.F. Kennedylaan | Baarn | 3741 EE | BAARN | 52.21955440 | 5.28602961 | 22-11-17 | Klein | 6 | Vast | Ja | 29 | 4150 | 458119 - Nicole 2764lm 3000 7035 | 22-11-17 |  | 2764 | [8 empty] | LED 24W | LED |  | 24 | 29 | 4149,5 | [18 empty] | 230 - MAST 6 M ST - EL UITL 5 GR | 22-11-17 |  | Thermisch verzinkt | RAL6005 | 6
229976 | SCHUIN TO DE OUDE WERF | SL000016661 J.F. Kennedylaan - Baarn | J.F. Kennedylaan | Baarn | 3741 EE | BAARN | 52.21998448 | 5.28624181 | 22-11-17 | Klein | 6 | Vast | Ja | 29 | 4150 | 458119 - Nicole 2764lm 3000 7035 | 22-11-17 |  | 2764 | [8 empty] | LED 24W | LED |  | 24 | 29 | 4149,5 | [18 empty] | 230 - MAST 6 M ST - EL UITL 5 GR | 22-11-17 |  | Thermisch verzinkt | RAL6005 | 6
229977 | 1E MST VANAF G BORGESIUSLAAN | SL000036396 De Oude Werf - Baarn | De Oude Werf | Baarn | 3741 CS | Baarn | 52.22009165 | 5.28604384 | 28-10-16 | Klein | 6 | Vast | Ja | 29 | 4150 | 458119 - Nicole 2764lm 3000 7035 | 28-10-16 |  | 2764 | [8 empty] | LED 24W | LED |  | 24 | 29 | 4149,5 | [18 empty] | 230 - MAST 6 M ST - EL UITL 5 GR | 28-10-16 |  | Thermisch verzinkt | RAL6005 | 6 |  | A+ | A+ | A+ | A+ | A+
229978 | 2E MST VANAF G BORGESIUSLAAN | SL000036396 De Oude Werf - Baarn | De Oude Werf | Baarn | 3741 CS | Baarn | 52.22015619 | 5.28569341 | 28-10-16 | Klein | 6 | Vast | Ja | 29 | 4150 | 458119 - Nicole 2764lm 3000 7035 | 28-10-16 |  | 2764 | [8 empty] | LED 24W | LED |  | 24 | 29 | 4149,5 | [18 empty] | 230 - MAST 6 M ST - EL UITL 5 GR | 28-10-16 |  | Thermisch verzinkt | RAL6005 | 6 |  | A+ | A+ | A+ | A+ | A+
229979 | 3E MST VANAF G BORGESIUSLAAN | SL000036396 De Oude Werf - Baarn | De Oude Werf | Baarn | 3741 CS | Baarn | 52.22022073 | 5.28534298 | 28-10-16 | Klein | 6 | Vast | Ja | 29 | 4150 | 458119 - Nicole 2764lm 3000 7035 | 28-10-16 |  | 2764 | [8 empty] | LED 24W | LED |  | 24 | 29 | 4149,5 | [18 empty] | 230 - MAST 6 M ST - EL UITL 5 GR | 28-10-16 |  | Thermisch verzinkt | RAL6005 | 6 |  | A+ | A+ | A+ | A+ | A+
229980 | NAAST NR 68 P.KEER.PL | SL000036396 De Oude Werf - Baarn | De Oude Werf | Baarn | 3741 CS | Baarn | 52.22030957 | 5.28493325 | 22-11-17 | Klein | 6 | Vast | Ja | 29 | 4150 | 458119 - Nicole 2764lm 3000 7035 | 22-11-17 |  | 2764 | [8 empty] | LED 24W | LED |  | 24 | 29 | 4149,5 | [18 empty] | 230 - MAST 6 M ST - EL UITL 5 GR | 22-11-17 |  | Thermisch verzinkt | RAL6005 | 6
229981 | RECHTS VOOR NR 68 | SL000036396 De Oude Werf - Baarn | De Oude Werf | Baarn | 3741 CS | Baarn | 52.22018483 | 5.28487931 | 28-10-16 | Klein | 6 | Vast | Ja | 29 | 4150 | 458119 - Nicole 2764lm 3000 7035 | 28-10-16 |  | 2764 | [8 empty] | LED 24W | LED |  | 24 | 29 | 4149,5 | [18 empty] | 230 - MAST 6 M ST - EL UITL 5 GR | 28-10-16 |  | Thermisch verzinkt | RAL6005 | 6 |  | A+ | A+ | A+ | A+ | A+
229982 | ACHTER G BORGESIUSLAAN 21 | SL000036396 De Oude Werf - Baarn | De Oude Werf | Baarn | 3741 CS | Baarn | 52.22005195 | 5.28504721 | 28-10-16 | Klein | 6 | Vast | Ja | 29 | 4150 | 458119 - Nicole 2764lm 3000 7035 | 28-10-16 |  | 2764 | [8 empty] | LED 24W | LED |  | 24 | 29 | 4149,5 | [18 empty] | 230 - MAST 6 M ST - EL UITL 5 GR | 28-10-16 |  | Thermisch verzinkt | RAL6005 | 6 |  | A+ | A+ | A+ | A+ | A+
229983 | P.KEERPL. SCHOOL | SL000036396 De Oude Werf - Baarn | De Oude Werf | Baarn | 3741 CS | Baarn | 52.21983393 | 5.28486277 | 28-10-16 | Klein | 6 | Vast | Ja | 29 | 4150 | 458119 - Nicole 2764lm 3000 7035 | 28-10-16 |  | 2764 | [8 empty] | LED 24W | LED |  | 24 | 29 | 4149,5 | [18 empty] | 230 - MAST 6 M ST - EL UITL 5 GR | 28-10-16 |  | Thermisch verzinkt | RAL6005 | 6 |  | A+ | A+ | A+ | A+ | A+
229984 | P.KEERPL. SCHOOL | SL000036396 De Oude Werf - Baarn | De Oude Werf | Baarn | 3741 CS | Baarn | 52.21961709 | 5.28484224 | 28-10-16 | Klein | 6 | Vast | Ja | 29 | 4150 | 458119 - Nicole 2764lm 3000 7035 | 28-10-16 |  | 2764 | [8 empty] | LED 24W | LED |  | 24 | 29 | 4149,5 | [18 empty] | 230 - MAST 6 M ST - EL UITL 5 GR | 28-10-16 |  | Thermisch verzinkt | RAL6005 | 6 |  | A+ | A+ | A+ | A+ | A+
229985 | VOOR NR 68 | SL000036396 De Oude Werf - Baarn | De Oude Werf | Baarn | 3741 CS | Baarn |  |  | 28-10-16 | Klein | 6 | Vast | Ja | 29 | 4150 | 458119 - Nicole 2764lm 3000 7035 | 28-10-16 |  | 2764 | [8 empty] | LED 24W | LED |  | 24 | 29 | 4149,5 | [18 empty] | 230 - MAST 6 M ST - EL UITL 5 GR | 28-10-16 |  | Thermisch verzinkt | RAL6005 | 6 |  | A+ | A+ | A+ | A+ | A+
229986 | VOOR NR 70 | SL000036396 De Oude Werf - Baarn | De Oude Werf | Baarn | 3741 CS | Baarn | 52.22032614 | 5.28418472 | 28-10-16 | Klein | 6 | Vast | Ja | 29 | 4150 | 458119 - Nicole 2764lm 3000 7035 | 28-10-16 |  | 2764 | [8 empty] | LED 24W | LED |  | 24 | 29 | 4149,5 | [18 empty] | 230 - MAST 6 M ST - EL UITL 5 GR | 28-10-16 |  | Thermisch verzinkt | RAL6005 | 6 |  | A+ | A+ | A+ | A+ | A+
229987 | 4E LM HOEK PROF. KRABBELAAN | SL000036396 De Oude Werf - Baarn | De Oude Werf | Baarn | 3741 CS | Baarn | 52.22038018 | 5.28383747 | 28-10-16 | Klein | 6 | Vast | Ja | 29 | 4150 | 458119 - Nicole 2764lm 3000 7035 | 28-10-16 |  | 2764 | [8 empty] | LED 24W | LED |  | 24 | 29 | 4149,5 | [18 empty] | 230 - MAST 6 M ST - EL UITL 5 GR | 28-10-16 |  | Thermisch verzinkt | RAL6005 | 6 |  | A+ | A+ | A+ | A+ | A+
229988 | 3E LM HOEK PROF. KRABBELAAN | SL000036396 De Oude Werf - Baarn | De Oude Werf | Baarn | 3741 CS | Baarn | 52.22036837 | 5.28350462 | 28-10-16 | Klein | 6 | Vast | Ja | 29 | 4150 | 458119 - Nicole 2764lm 3000 7035 | 28-10-16 |  | 2764 | [8 empty] | LED 24W | LED |  | 24 | 29 | 4149,5 | [18 empty] | 230 - MAST 6 M ST - EL UITL 5 GR | 28-10-16 |  | Thermisch verzinkt | RAL6005 | 6 |  | A+ | A+ | A+ | A+ | A+
229989 | 2E LM HOEK PROF. KRABBELAAN | SL000036396 De Oude Werf - Baarn | De Oude Werf | Baarn | 3741 CS | Baarn | 52.22037465 | 5.28317112 | 28-10-16 | Klein | 6 | Vast | Ja | 29 | 4150 | 458119 - Nicole 2764lm 3000 7035 | 28-10-16 |  | 2764 | [8 empty] | LED 24W | LED |  | 24 | 29 | 4149,5 | [18 empty] | 230 - MAST 6 M ST - EL UITL 5 GR | 28-10-16 |  | Thermisch verzinkt | RAL6005 | 6 |  | A+ | A+ | A+ | A+ | A+
229990 | HOEK PROF. KRABBELAAN | SL000036396 De Oude Werf - Baarn | De Oude Werf | Baarn | 3741 CS | Baarn | 52.22038092 | 5.28283762 | 28-10-16 | Klein | 6 | Vast | Ja | 29 | 4150 | 458119 - Nicole 2764lm 3000 7035 | 28-10-16 |  | 2764 | [8 empty] | LED 24W | LED |  | 24 | 29 | 4149,5 | [18 empty] | 230 - MAST 6 M ST - EL UITL 5 GR | 28-10-16 |  | Thermisch verzinkt | RAL6005 | 6 |  | A+ | A+ | A+ | A+ | A+
229991 | 1 E MAST VANAF DRAKENBURGERWEG | SL000016544 Prof. Krabbelaan - Baarn | Prof. Krabbelaan | Baarn | 3741 EM | BAARN | 52.22106020 | 5.28269196 | 28-10-16 | Klein | 6 | Vast | Ja | 29 | 4150 | 458119 - Nicole 2764lm 3000 7035 | 28-10-16 |  | 2764 | [8 empty] | LED 24W | LED |  | 24 | 29 | 4149,5 | [18 empty] | 230 - MAST 6 M ST - EL UITL 5 GR | 28-10-16 |  | Thermisch verzinkt | RAL6005 | 6 |  | A+ | A+ | A+ | A+ | A+
229992 | ACHTER NR 68 P.KEER.PL | SL000036396 De Oude Werf - Baarn | De Oude Werf | Baarn | 3741 CS | Baarn | 52.22049298 | 5.28504616 | 28-10-16 | Klein | 6 | Vast | Ja | 29 | 4150 | 458119 - Nicole 2764lm 3000 7035 | 28-10-16 |  | 2764 | [8 empty] | LED 24W | LED |  | 24 | 29 | 4149,5 | [18 empty] | 230 - MAST 6 M ST - EL UITL 5 GR | 28-10-16 |  | Thermisch verzinkt | RAL6005 | 6 |  | A+ | A+ | A+ | A+ | A+
229993 | VOOR NR 16 | SL000016544 Prof. Krabbelaan - Baarn | Prof. Krabbelaan | Baarn | 3741 EM | BAARN | 52.21925107 | 5.28272035 | 28-10-16 | Klein | 6 | Vast | Ja | 29 | 4150 | 458119 - Nicole 2764lm 3000 7035 | 28-10-16 |  | 2764 | [8 empty] | LED 24W | LED |  | 24 | 29 | 4149,5 | [18 empty] | 230 - MAST 6 M ST - EL UITL 5 GR | 28-10-16 |  | Thermisch verzinkt | RAL6005 | 6 |  | A+ | A+ | A+ | A+ | A+
229994 | TO NR 41 | SL000016661 J.F. Kennedylaan - Baarn | J.F. Kennedylaan | Baarn | 3741 EE | BAARN | 52.21929126 | 5.28366105 | 28-10-16 | Klein | 6 | Vast | Ja | 29 | 4150 | 458119 - Nicole 2764lm 3000 7035 | 28-10-16 |  | 2764 | [8 empty] | LED 24W | LED |  | 24 | 29 | 4149,5 | [18 empty] | 230 - MAST 6 M ST - EL UITL 5 GR | 28-10-16 |  | Thermisch verzinkt | RAL6005 | 6 |  | A+ | A+ | A+ | A+ | A+
229995 | TO NR 25 | SL000016661 J.F. Kennedylaan - Baarn | J.F. Kennedylaan | Baarn | 3741 EE | BAARN | 52.21928766 | 5.28386183 | 28-10-16 | Klein | 6 | Vast | Ja | 29 | 4150 | 458119 - Nicole 2764lm 3000 7035 | 28-10-16 |  | 2764 | [8 empty] | LED 24W | LED |  | 24 | 29 | 4149,5 | [18 empty] | 230 - MAST 6 M ST - EL UITL 5 GR | 28-10-16 |  | Thermisch verzinkt | RAL6005 | 6 |  | A+ | A+ | A+ | A+ | A+
231429 | TEGENOVER NR. 1 | SL000016747 van Neslaan - Baarn | Van Neslaan | Baarn | 3742 MP | BAARN | 52.21016072 | 5.30393865 | 13-06-16 | Klein | 4 | NVT | Nee | 27 | 4150 | 402812 - KFK PLL 24W HF NV | 13-06-16 |  | 1800 | [8 empty] | LAMP MASTER PLL 24W KL.840 | PLL | 840 | 24 | 27 | 4149,5 | [18 empty] | 219 - MAST 4,0m ST CONISCH OPZ 60MM PC | 13-06-16 |  | Thermisch verzinkt | RAL6005 | 4 | 2019 | A+ | A+ | A+ | A+ | A+
232493 | voor 6e | SL000016760 Smutslaan - Baarn | Smutslaan | Baarn | 3743 CG | BAARN | 52.21385102 | 5.28052804 | 09-04-19 | Klein | 6 | NVT | Ja | 29 | 4150 | 458119 - Nicole 2764lm 3000 7035 | 09-04-19 | RAL6005 | 2764 | [8 empty] | LED 24W | LED | 730 | 24 | 29 | 4149,5 | [18 empty] | 230 - MAST 6 M ST - EL UITL 5 GR | 09-04-19 |  | Staal | RAL6005 | 6
232494 | voor 6c | SL000016760 Smutslaan - Baarn | Smutslaan | Baarn | 3743 CG | BAARN | 52.21394557 | 5.28082525 | 09-04-19 | Klein | 6 | NVT | Ja | 29 | 4150 | 458119 - Nicole 2764lm 3000 7035 | 09-04-19 | RAL6005 | 2764 | [8 empty] | LED 24W | LED | 730 | 24 | 29 | 4149,5 | [18 empty] | 230 - MAST 6 M ST - EL UITL 5 GR | 09-04-19 |  | Staal | RAL6005 | 6
232495 | voor 4 | SL000016760 Smutslaan - Baarn | Smutslaan | Baarn | 3743 CG | BAARN | 52.21395890 | 5.28111873 | 09-04-19 | Klein | 6 | NVT | Ja | 29 | 4150 | 458119 - Nicole 2764lm 3000 7035 | 09-04-19 | RAL6005 | 2764 | [8 empty] | LED 24W | LED | 730 | 24 | 29 | 4149,5 | [18 empty] | 230 - MAST 6 M ST - EL UITL 5 GR | 09-04-19 |  | Staal | RAL6005 | 6
232496 | t/o 11 | SL000016760 Smutslaan - Baarn | Smutslaan | Baarn | 3743 CG | BAARN | 52.21395924 | 5.28135938 | 09-04-19 | Klein | 6 | NVT | Ja | 29 | 4150 | 458119 - Nicole 2764lm 3000 7035 | 09-04-19 | RAL6005 | 2764 | [8 empty] | LED 24W | LED | 730 | 24 | 29 | 4149,5 | [18 empty] | 230 - MAST 6 M ST - EL UITL 5 GR | 09-04-19 |  | Staal | RAL6005 | 6
232497 | voor 5 | SL000016760 Smutslaan - Baarn | Smutslaan | Baarn | 3743 CG | BAARN | 52.21403574 | 5.28159087 | 09-04-19 | Klein | 6 | NVT | Ja | 29 | 4150 | 458119 - Nicole 2764lm 3000 7035 | 09-04-19 | RAL6005 | 2764 | [8 empty] | LED 24W | LED | 730 | 24 | 29 | 4149,5 | [18 empty] | 230 - MAST 6 M ST - EL UITL 5 GR | 09-04-19 |  | Staal | RAL6005 | 6
232979 |  | SL000016735 Dotterbloemlaan - Baarn | Dotterbloemlaan | Baarn | 3742 ED | BAARN | 52.20253786 | 5.30058239 | 04-05-17 | Klein | 4,5 | NVT | Nee | 27 | 4150 | ARM CDS 711 2000 PLL 24W/840 4M SN R9005 | 05-04-17 |  | 1800 | [8 empty] | LAMP MASTER PLL 24W KL.840 | PLL | 840 | 24 | 27 | 4149,5 | [18 empty] | 5 - MAST 4,5 M ST VERL | 04-05-17 | Verjongd |  | RAL6005 | 4,5 | 2019 | A+ | A+ | A+ | A+ | A+
233002 | TEGENOVER 14 | SL000016571 Emmalaan - Baarn | Emmalaan | Baarn | 3743 DJ | BAARN | 52.21189682 | 5.26888445 | 16-06-17 | Klein | 6 | Vast | Ja | 29 | 4150 | 458312 - Mini Nicole 2850lm WW 24W 1-10V R7035 | 30-07-18 |  | 2850 | [8 empty] | LED 24W/ww | LED |  | 24 | 29,4 | 4149,5 | [18 empty] | MST 6M VZ VJ UEV D48 L1000 R6005 100.J.1 | 16-06-17 |  | Thermisch verzinkt Gepoedercoat | RAL6005 | 6 |  | A+ | A+ | A+ | A+ | A+
233003 | TEGENOVER 12 | SL000016571 Emmalaan - Baarn | Emmalaan | Baarn | 3743 DJ | BAARN | 52.21195874 | 5.26929485 | 16-06-17 | Klein | 6 | Vast | Ja | 29 | 4150 | 458312 - Mini Nicole 2850lm WW 24W 1-10V R7035 | 30-07-18 |  | 2850 | [8 empty] | LED 24W/ww | LED |  | 24 | 29,4 | 4149,5 | [18 empty] | MST 6M VZ VJ UEV D48 L1000 R6005 100.J.1 | 16-06-17 |  | Thermisch verzinkt Gepoedercoat | RAL6005 | 6 |  | A+ | A+ | A+ | A+ | A+
233004 | EMMALAAN 10 | SL000016571 Emmalaan - Baarn | Emmalaan | Baarn | 3743 DJ | BAARN | 52.21210920 | 5.26951045 | 16-06-17 | Klein | 6 | Vast | Ja | 29 | 4150 | 458312 - Mini Nicole 2850lm WW 24W 1-10V R7035 | 30-07-18 |  | 2850 | [8 empty] | LED 24W/ww | LED |  | 24 | 29,4 | 4149,5 | [18 empty] | MST 6M VZ VJ UEV D48 L1000 R6005 100.J.1 | 16-06-17 |  | Thermisch verzinkt Gepoedercoat | RAL6005 | 6 |  | A+ | A+ | A+ | A+ | A+
233005 | HOEK EMMALAAN | SL000016559 Kroningslaan - Baarn | Kroningslaan | Baarn | 3743 DG | BAARN | 52.21223835 | 5.26974826 | 16-06-17 | Klein | 6 | Vast | Ja | 29 | 4150 | 458312 - Mini Nicole 2850lm WW 24W 1-10V R7035 | 30-07-18 |  | 2850 | [8 empty] | LED 24W/ww | LED |  | 24 | 29,4 | 4149,5 | [18 empty] | MST 6M VZ VJ UEV D48 L1000 R6005 100.J.1 | 16-06-17 |  | Thermisch verzinkt Gepoedercoat | RAL6005 | 6 |  | A+ | A+ | A+ | A+ | A+
233006 | TEGENOVER 6 | SL000016577 de Beaufortlaan - Baarn | De Beaufortlaan | Baarn | 3743 DS | BAARN | 52.21249270 | 5.27010109 | 16-06-17 | Klein | 6 | Vast | Ja | 29 | 4150 | 458312 - Mini Nicole 2850lm WW 24W 1-10V R7035 | 30-07-18 |  | 2850 | [8 empty] | LED 24W/ww | LED |  | 24 | 29,4 | 4149,5 | [18 empty] | MST 6M VZ VJ UEV D48 L1000 R6005 100.J.1 | 16-06-17 |  | Thermisch verzinkt Gepoedercoat | RAL6005 | 6 |  | A+ | A+ | A+ | A+ | A+
233007 | VOOR 4 HOEK KRONINGSLAAN | SL000016577 de Beaufortlaan - Baarn | De Beaufortlaan | Baarn | 3743 DS | BAARN | 52.21286154 | 5.27025989 | 16-06-17 | Klein | 6 | Vast | Ja | 29 | 4150 | 458312 - Mini Nicole 2850lm WW 24W 1-10V R7035 | 30-07-18 |  | 2850 | [8 empty] | LED 24W/ww | LED |  | 24 | 29,4 | 4149,5 | [18 empty] | MST 6M VZ VJ UEV D48 L1000 R6005 100.J.1 | 16-06-17 |  | Thermisch verzinkt Gepoedercoat | RAL6005 | 6 |  | A+ | A+ | A+ | A+ | A+
233008 | HOEK DE BEAUFORTLAAN | SL000016559 Kroningslaan - Baarn | Kroningslaan | Baarn | 3743 DG | BAARN | 52.21290554 | 5.27058460 | 16-06-17 | Klein | 6 | Vast | Ja | 29 | 4150 | 458312 - Mini Nicole 2850lm WW 24W 1-10V R7035 | 30-07-18 |  | 2850 | [8 empty] | LED 24W/ww | LED |  | 24 | 29,4 | 4149,5 | [18 empty] | MST 6M VZ VJ UEV D48 L1000 R6005 100.J.1 | 16-06-17 |  | Thermisch verzinkt Gepoedercoat | RAL6005 | 6 |  | A+ | A+ | A+ | A+ | A+
233009 | HOEK KONINGSLAAN | SL000016577 de Beaufortlaan - Baarn | De Beaufortlaan | Baarn | 3743 DS | BAARN | 52.21309576 | 5.27043954 | 16-06-17 | Klein | 6 | Vast | Ja | 29 | 4150 | 458312 - Mini Nicole 2850lm WW 24W 1-10V R7035 | 30-07-18 |  | 2850 | [8 empty] | LED 24W/ww | LED |  | 24 | 29,4 | 4149,5 | [18 empty] | MST 6M VZ VJ UEV D48 L1000 R6005 100.J.1 | 16-06-17 |  | Thermisch verzinkt Gepoedercoat | RAL6005 | 6 |  | A+ | A+ | A+ | A+ | A+
233010 | 2E MAST VANAF WALDECK PYRMONTL | SL000016577 de Beaufortlaan - Baarn | De Beaufortlaan | Baarn | 3743 DS | BAARN | 52.21332889 | 5.27078921 | 16-06-17 | Klein | 6 | Vast | Ja | 29 | 4150 | 458312 - Mini Nicole 2850lm WW 24W 1-10V R7035 | 30-07-18 |  | 2850 | [8 empty] | LED 24W/ww | LED |  | 24 | 29,4 | 4149,5 | [18 empty] | MST 6M VZ VJ UEV D48 L1000 R6005 100.J.1 | 16-06-17 |  | Thermisch verzinkt Gepoedercoat | RAL6005 | 6 |  | A+ | A+ | A+ | A+ | A+
233011 | HOEK WALDECK PYRMONTLAAN | SL000016577 de Beaufortlaan - Baarn | De Beaufortlaan | Baarn | 3743 DS | BAARN | 52.21350707 | 5.27092395 | 16-06-17 | Klein | 6 | Vast | Ja | 29 | 4150 | 458312 - Mini Nicole 2850lm WW 24W 1-10V R7035 | 30-07-18 |  | 2850 | [8 empty] | LED 24W/ww | LED |  | 24 | 29,4 | 4149,5 | [18 empty] | MST 6M VZ VJ UEV D48 L1000 R6005 100.J.1 | 16-06-17 |  | Thermisch verzinkt Gepoedercoat | RAL6005 | 6 |  | A+ | A+ | A+ | A+ | A+
233012 | VOOR 3 | SL000016559 Kroningslaan - Baarn | Kroningslaan | Baarn | 3743 DG | BAARN | 52.21092929 | 5.27371946 | 16-06-17 | Klein | 6 | Vast | Ja | 29 | 4150 | 458312 - Mini Nicole 2850lm WW 24W 1-10V R7035 | 30-07-18 |  | 2850 | [8 empty] | LED 24W/ww | LED |  | 24 | 29,4 | 4149,5 | [18 empty] | MST 6M VZ VJ UEV D48 L1000 R6005 100.J.1 | 16-06-17 |  | Thermisch verzinkt Gepoedercoat | RAL6005 | 6 |  | A+ | A+ | A+ | A+ | A+
233013 | VOOR 9 | SL000016559 Kroningslaan - Baarn | Kroningslaan | Baarn | 3743 DG | BAARN | 52.21318315 | 5.27138071 | 16-06-17 | Klein | 6 | Vast | Ja | 29 | 4150 | 458312 - Mini Nicole 2850lm WW 24W 1-10V R7035 | 30-07-18 |  | 2850 | [8 empty] | LED 24W/ww | LED |  | 24 | 29,4 | 4149,5 | [18 empty] | MST 6M VZ VJ UEV D48 L1000 R6005 100.J.1 | 16-06-17 |  | Thermisch verzinkt Gepoedercoat | RAL6005 | 6 |  | A+ | A+ | A+ | A+ | A+
233014 | VOOR 5 | SL000016559 Kroningslaan - Baarn | Kroningslaan | Baarn | 3743 DG | BAARN | 52.21335194 | 5.27221399 | 16-06-17 | Klein | 6 | Vast | Ja | 29 | 4150 | 458312 - Mini Nicole 2850lm WW 24W 1-10V R7035 | 30-07-18 |  | 2850 | [8 empty] | LED 24W/ww | LED |  | 24 | 29,4 | 4149,5 | [18 empty] | MST 6M VZ VJ UEV D48 L1000 R6005 100.J.1 | 16-06-17 |  | Thermisch verzinkt Gepoedercoat | RAL6005 | 6 |  | A+ | A+ | A+ | A+ | A+
233015 | TEGENOVER 3 | SL000016559 Kroningslaan - Baarn | Kroningslaan | Baarn | 3743 DG | BAARN | 52.21344288 | 5.27256404 | 16-06-17 | Klein | 6 | Vast | Ja | 29 | 4150 | 458312 - Mini Nicole 2850lm WW 24W 1-10V R7035 | 30-07-18 |  | 2850 | [8 empty] | LED 24W/ww | LED |  | 24 | 29,4 | 4149,5 | [18 empty] | MST 6M VZ VJ UEV D48 L1000 R6005 100.J.1 | 16-06-17 |  | Thermisch verzinkt Gepoedercoat | RAL6005 | 6 |  | A+ | A+ | A+ | A+ | A+
233016 | TEGENOVER 4 | SL000016559 Kroningslaan - Baarn | Kroningslaan | Baarn | 3743 DG | BAARN | 52.21339685 | 5.27310494 | 16-06-17 | Klein | 6 | Vast | Ja | 29 | 4150 | 458312 - Mini Nicole 2850lm WW 24W 1-10V R7035 | 30-07-18 |  | 2850 | [8 empty] | LED 24W/ww | LED |  | 24 | 29,4 | 4149,5 | [18 empty] | MST 6M VZ VJ UEV D48 L1000 R6005 100.J.1 | 16-06-17 |  | Thermisch verzinkt Gepoedercoat | RAL6005 | 6 |  | A+ | A+ | A+ | A+ | A+
233017 | VOOR 4 | SL000016621 Adelheidlaan - Baarn | Adelheidlaan | Baarn | 3743 DH | BAARN | 52.21289557 | 5.27326190 | 16-06-17 | Klein | 6 | Vast | Ja | 29 | 4150 | 458312 - Mini Nicole 2850lm WW 24W 1-10V R7035 | 30-07-18 |  | 2850 | [8 empty] | LED 24W/ww | LED |  | 24 | 29,4 | 4149,5 | [18 empty] | MST 6M VZ VJ UEV D48 L1000 R6005 100.J.1 | 16-06-17 |  | Thermisch verzinkt Gepoedercoat | RAL6005 | 6 |  | A+ | A+ | A+ | A+ | A+
233018 | TUSSEN WILHELMINALAAN EN ADELH | SL000016571 Emmalaan - Baarn | Emmalaan | Baarn | 3743 DJ | BAARN | 52.21223278 | 5.27351891 | 16-06-17 | Klein | 6 | Vast | Ja | 29 | 4150 | 458312 - Mini Nicole 2850lm WW 24W 1-10V R7035 | 30-07-18 |  | 2850 | [8 empty] | LED 24W/ww | LED |  | 24 | 29,4 | 4149,5 | [18 empty] | MST 6M VZ VJ UEV D48 L1000 R6005 100.J.1 | 16-06-17 |  | Thermisch verzinkt Gepoedercoat | RAL6005 | 6 |  | A+ | A+ | A+ | A+ | A+
233019 | VOOR 3 | SL000016571 Emmalaan - Baarn | Emmalaan | Baarn | 3743 DJ | BAARN | 52.21188553 | 5.27365616 | 16-06-17 | Klein | 6 | Vast | Ja | 29 | 4150 | 458312 - Mini Nicole 2850lm WW 24W 1-10V R7035 | 30-07-18 |  | 2850 | [8 empty] | LED 24W/ww | LED |  | 24 | 29,4 | 4149,5 | [18 empty] | MST 6M VZ VJ UEV D48 L1000 R6005 100.J.1 | 16-06-17 |  | Thermisch verzinkt Gepoedercoat | RAL6005 | 6 |  | A+ | A+ | A+ | A+ | A+
233020 | TEGENOVER 5 | SL000016571 Emmalaan - Baarn | Emmalaan | Baarn | 3743 DJ | BAARN | 52.21192306 | 5.27258945 | 16-06-17 | Klein | 6 | Vast | Ja | 29 | 4150 | 458312 - Mini Nicole 2850lm WW 24W 1-10V R7035 | 30-07-18 |  | 2850 | [8 empty] | LED 24W/ww | LED |  | 24 | 29,4 | 4149,5 | [18 empty] | MST 6M VZ VJ UEV D48 L1000 R6005 100.J.1 | 16-06-17 |  | Thermisch verzinkt Gepoedercoat | RAL6005 | 6 |  | A+ | A+ | A+ | A+ | A+
233021 | TUSSEN 6 EN ADELHEIDLAAN | SL000016571 Emmalaan - Baarn | Emmalaan | Baarn | 3743 DJ | BAARN | 52.21220784 | 5.27245382 | 16-06-17 | Klein | 6 | Vast | Ja | 29 | 4150 | 458312 - Mini Nicole 2850lm WW 24W 1-10V R7035 | 30-07-18 |  | 2850 | [8 empty] | LED 24W/ww | LED |  | 24 | 29,4 | 4149,5 | [18 empty] | MST 6M VZ VJ UEV D48 L1000 R6005 100.J.1 | 16-06-17 |  | Thermisch verzinkt Gepoedercoat | RAL6005 | 6 |  | A+ | A+ | A+ | A+ | A+
233022 | VOOR 6 | SL000016571 Emmalaan - Baarn | Emmalaan | Baarn | 3743 DJ | BAARN | 52.21218906 | 5.27190080 | 16-06-17 | Klein | 6 | Vast | Ja | 29 | 4150 | 458312 - Mini Nicole 2850lm WW 24W 1-10V R7035 | 30-07-18 |  | 2850 | [8 empty] | LED 24W/ww | LED |  | 24 | 29,4 | 4149,5 | [18 empty] | MST 6M VZ VJ UEV D48 L1000 R6005 100.J.1 | 16-06-17 |  | Thermisch verzinkt Gepoedercoat | RAL6005 | 6 |  | A+ | A+ | A+ | A+ | A+
233023 | VOOR 6 A | SL000016571 Emmalaan - Baarn | Emmalaan | Baarn | 3743 DJ | BAARN | 52.21216271 | 5.27132937 | 16-06-17 | Klein | 6 | Vast | Ja | 29 | 4150 | 458312 - Mini Nicole 2850lm WW 24W 1-10V R7035 | 30-07-18 |  | 2850 | [8 empty] | LED 24W/ww | LED |  | 24 | 29,4 | 4149,5 | [18 empty] | MST 6M VZ VJ UEV D48 L1000 R6005 100.J.1 | 16-06-17 |  | Thermisch verzinkt Gepoedercoat | RAL6005 | 6 |  | A+ | A+ | A+ | A+ | A+
233024 | VOOR 6 B | SL000016571 Emmalaan - Baarn | Emmalaan | Baarn | 3743 DJ | BAARN | 52.21214836 | 5.27081527 | 16-06-17 | Klein | 6 | Vast | Ja | 29 | 4150 | 458312 - Mini Nicole 2850lm WW 24W 1-10V R7035 | 30-07-18 |  | 2850 | [8 empty] | LED 24W/ww | LED |  | 24 | 29,4 | 4149,5 | [18 empty] | MST 6M VZ VJ UEV D48 L1000 R6005 100.J.1 | 16-06-17 |  | Thermisch verzinkt Gepoedercoat | RAL6005 | 6 |  | A+ | A+ | A+ | A+ | A+
233025 | VOOR 8 | SL000016571 Emmalaan - Baarn | Emmalaan | Baarn | 3743 DJ | BAARN | 52.21215186 | 5.27026351 | 16-06-17 | Klein | 6 | Vast | Ja | 29 | 4150 | 458312 - Mini Nicole 2850lm WW 24W 1-10V R7035 | 30-07-18 |  | 2850 | [8 empty] | LED 24W/ww | LED |  | 24 | 29,4 | 4149,5 | [18 empty] | MST 6M VZ VJ UEV D48 L1000 R6005 100.J.1 | 16-06-17 |  | Thermisch verzinkt Gepoedercoat | RAL6005 | 6 |  | A+ | A+ | A+ | A+ | A+
233026 | VOOR 9 B | SL000016571 Emmalaan - Baarn | Emmalaan | Baarn | 3743 DJ | BAARN | 52.21187504 | 5.27063250 | 16-06-17 | Klein | 6 | Vast | Ja | 29 | 4150 | 458312 - Mini Nicole 2850lm WW 24W 1-10V R7035 | 30-07-18 |  | 2850 | [8 empty] | LED 24W/ww | LED |  | 24 | 29,4 | 4149,5 | [18 empty] | MST 6M VZ VJ UEV D48 L1000 R6005 100.J.1 | 16-06-17 |  | Thermisch verzinkt Gepoedercoat | RAL6005 | 6 |  | A+ | A+ | A+ | A+ | A+
233821 | Achter Dahliastraat nr. 11 | SL000016570 Ericastraat - Baarn | Ericastraat | Baarn | 3742 SG | BAARN | 52.20475146 | 5.29801907 | 01-07-18 | Klein | 4,5 | NVT | Nee | 27 | 4150 | 323112 - ARM 2550 IRIS PLL 18/24W R7035 | 01-07-18 | RAL7035 | 1800 | [8 empty] | LAMP PLL 24W KL.830 | PLL HF | 830 | 24 | 27 | 4149,5 | [18 empty] | 5 - MAST 4,5 M ST VERL | 01-07-18 |  | Thermisch verzinkt | RAL6005 | 4,5 | 2019
233944 |  | SL000016741 Zandvoortweg - Baarn | Zandvoortweg | Baarn | 3741 BB | BAARN | 52.21803842 | 5.28548987 | 01-06-18 | Klein | 6 | Vast | Ja | 24 | 4150 | 452715 - Nicole Moonlight LED 24W + Dyna | 01-06-18 | RAL7035 | 1340 | [8 empty] | LED 24W MOONLIGHT | LED MES |  | 29 | 24 | 4149,5 | [18 empty] | 230 - MAST 6 M ST - EL UITL 5 GR | 01-06-18 |  |  | RAL6005 | 6
233945 |  | SL000016741 Zandvoortweg - Baarn | Zandvoortweg | Baarn | 3741 BB | BAARN | 52.21791264 | 5.28577888 | 01-06-18 | Klein | 6 | Vast | Ja | 24 | 4150 | 452715 - Nicole Moonlight LED 24W + Dyna | 01-06-18 | RAL7035 | 1340 | [8 empty] | LED 24W MOONLIGHT | LED MES |  | 29 | 24 | 4149,5 | [18 empty] | 230 - MAST 6 M ST - EL UITL 5 GR | 01-06-18 |  |  | RAL6005 | 6
233946 |  | SL000016741 Zandvoortweg - Baarn | Zandvoortweg | Baarn | 3741 BB | BAARN | 52.21777530 | 5.28604679 | 01-06-18 | Klein | 6 | Vast | Ja | 24 | 4150 | 452715 - Nicole Moonlight LED 24W + Dyna | 01-06-18 | RAL7035 | 1340 | [8 empty] | LED 24W MOONLIGHT | LED MES |  | 29 | 24 | 4149,5 | [18 empty] | 230 - MAST 6 M ST - EL UITL 5 GR | 01-06-18 |  |  | RAL6005 | 6
233947 |  | SL000016741 Zandvoortweg - Baarn | Zandvoortweg | Baarn | 3741 BB | BAARN | 52.21760016 | 5.28635020 | 01-06-18 | Klein | 6 | Vast | Ja | 24 | 4150 | 452715 - Nicole Moonlight LED 24W + Dyna | 01-06-18 | RAL7035 | 1340 | [8 empty] | LED 24W MOONLIGHT | LED MES |  | 29 | 24 | 4149,5 | [18 empty] | 230 - MAST 6 M ST - EL UITL 5 GR | 01-06-18 |  |  | RAL6005 | 6
233948 |  | SL000016741 Zandvoortweg - Baarn | Zandvoortweg | Baarn | 3741 BB | BAARN | 52.21741759 | 5.28660446 | 01-06-18 | Klein | 6 | Vast | Ja | 24 | 4150 | 452715 - Nicole Moonlight LED 24W + Dyna | 01-06-18 | RAL7035 | 1340 | [8 empty] | LED 24W MOONLIGHT | LED MES |  | 29 | 24 | 4149,5 | [18 empty] | 230 - MAST 6 M ST - EL UITL 5 GR | 01-06-18 |  |  | RAL6005 | 6
233949 |  | SL000016741 Zandvoortweg - Baarn | Zandvoortweg | Baarn | 3741 BB | BAARN | 52.21722442 | 5.28691222 | 01-06-18 | Klein | 6 | Vast | Ja | 24 | 4150 | 452715 - Nicole Moonlight LED 24W + Dyna | 01-06-18 | RAL7035 | 1340 | [8 empty] | LED 24W MOONLIGHT | LED MES |  | 29 | 24 | 4149,5 | [18 empty] | 230 - MAST 6 M ST - EL UITL 5 GR | 01-06-18 |  |  | RAL6005 | 6
233950 |  | SL000016741 Zandvoortweg - Baarn | Zandvoortweg | Baarn | 3741 BB | BAARN | 52.21704934 | 5.28716556 | 01-06-18 | Klein | 6 | Vast | Ja | 24 | 4150 | 452715 - Nicole Moonlight LED 24W + Dyna | 01-06-18 | RAL7035 | 1340 | [8 empty] | LED 24W MOONLIGHT | LED MES |  | 29 | 24 | 4149,5 | [18 empty] | 230 - MAST 6 M ST - EL UITL 5 GR | 01-06-18 |  |  | RAL6005 | 6
233951 |  | SL000016741 Zandvoortweg - Baarn | Zandvoortweg | Baarn | 3741 BB | BAARN | 52.21697351 | 5.28741449 | 01-06-18 | Klein | 6 | Vast | Ja | 24 | 4150 | 452715 - Nicole Moonlight LED 24W + Dyna | 01-06-18 | RAL7035 | 1340 | [8 empty] | LED 24W MOONLIGHT | LED MES |  | 29 | 24 | 4149,5 | [18 empty] | 230 - MAST 6 M ST - EL UITL 5 GR | 01-06-18 |  |  | RAL6005 | 6
233952 |  | SL000016741 Zandvoortweg - Baarn | Zandvoortweg | Baarn | 3741 BB | BAARN | 52.21680787 | 5.28722102 | 01-06-18 | Klein | 6 | Vast | Ja | 24 | 4150 | 452715 - Nicole Moonlight LED 24W + Dyna | 01-06-18 | RAL7035 | 1340 | [8 empty] | LED 24W MOONLIGHT | LED MES |  | 29 | 24 | 4149,5 | [18 empty] | 230 - MAST 6 M ST - EL UITL 5 GR | 01-06-18 |  |  | RAL6005 | 6
233953 |  | SL000016741 Zandvoortweg - Baarn | Zandvoortweg | Baarn | 3741 BB | BAARN | 52.21681962 | 5.28745241 | 01-06-18 | Klein | 6 | Vast | Ja | 24 | 4150 | 452715 - Nicole Moonlight LED 24W + Dyna | 01-06-18 | RAL7035 | 1340 | [8 empty] | LED 24W MOONLIGHT | LED MES |  | 29 | 24 | 4149,5 | [18 empty] | 230 - MAST 6 M ST - EL UITL 5 GR | 01-06-18 |  |  | RAL6005 | 6
233954 |  | SL000016741 Zandvoortweg - Baarn | Zandvoortweg | Baarn | 3741 BB | BAARN | 52.21660406 | 5.28772983 | 01-06-18 | Klein | 6 | Vast | Ja | 24 | 4150 | 452715 - Nicole Moonlight LED 24W + Dyna | 01-06-18 | RAL7035 | 1340 | [8 empty] | LED 24W MOONLIGHT | LED MES |  | 29 | 24 | 4149,5 | [18 empty] | 230 - MAST 6 M ST - EL UITL 5 GR | 01-06-18 |  |  | RAL6005 | 6
233955 |  | SL000016741 Zandvoortweg - Baarn | Zandvoortweg | Baarn | 3741 BB | BAARN | 52.21644296 | 5.28794582 | 01-06-18 | Klein | 6 | Vast | Ja | 24 | 4150 | 452715 - Nicole Moonlight LED 24W + Dyna | 01-06-18 | RAL7035 | 1340 | [8 empty] | LED 24W MOONLIGHT | LED MES |  | 29 | 24 | 4149,5 | [18 empty] | 230 - MAST 6 M ST - EL UITL 5 GR | 01-06-18 |  |  | RAL6005 | 6
233956 |  | SL000016741 Zandvoortweg - Baarn | Zandvoortweg | Baarn | 3741 BB | BAARN | 52.21625609 | 5.28817430 | 01-06-18 | Klein | 6 | Vast | Ja | 24 | 4150 | 452715 - Nicole Moonlight LED 24W + Dyna | 01-06-18 | RAL7035 | 1340 | [8 empty] | LED 24W MOONLIGHT | LED MES |  | 29 | 24 | 4149,5 | [18 empty] | 230 - MAST 6 M ST - EL UITL 5 GR | 01-06-18 |  |  | RAL6005 | 6
233957 |  | SL000016741 Zandvoortweg - Baarn | Zandvoortweg | Baarn | 3741 BB | BAARN | 52.21606889 | 5.28840261 | 01-06-18 | Klein | 6 | Vast | Ja | 24 | 4150 | 452715 - Nicole Moonlight LED 24W + Dyna | 01-06-18 | RAL7035 | 1340 | [8 empty] | LED 24W MOONLIGHT | LED MES |  | 29 | 24 | 4149,5 | [18 empty] | 230 - MAST 6 M ST - EL UITL 5 GR | 01-06-18 |  |  | RAL6005 | 6
233958 |  | SL000016741 Zandvoortweg - Baarn | Zandvoortweg | Baarn | 3741 BB | BAARN | 52.21590424 | 5.28860693 | 01-06-18 | Klein | 6 | Vast | Ja | 24 | 4150 | 452715 - Nicole Moonlight LED 24W + Dyna | 01-06-18 | RAL7035 | 1340 | [8 empty] | LED 24W MOONLIGHT | LED MES |  | 29 | 24 | 4149,5 | [18 empty] | 230 - MAST 6 M ST - EL UITL 5 GR | 01-06-18 |  |  | RAL6005 | 6
233959 |  | SL000016741 Zandvoortweg - Baarn | Zandvoortweg | Baarn | 3741 BB | BAARN | 52.21570070 | 5.28887624 | 01-06-18 | Klein | 6 | Vast | Ja | 24 | 4150 | 452715 - Nicole Moonlight LED 24W + Dyna | 01-06-18 | RAL7035 | 1340 | [8 empty] | LED 24W MOONLIGHT | LED MES |  | 29 | 24 | 4149,5 | [18 empty] | 230 - MAST 6 M ST - EL UITL 5 GR | 01-06-18 |  |  | RAL6005 | 6
233960 |  | SL000016741 Zandvoortweg - Baarn | Zandvoortweg | Baarn | 3741 BB | BAARN | 52.21550248 | 5.28917988 | 01-06-18 | Klein | 6 | Vast | Ja | 24 | 4150 | 452715 - Nicole Moonlight LED 24W + Dyna | 01-06-18 | RAL7035 | 1340 | [8 empty] | LED 24W MOONLIGHT | LED MES |  | 29 | 24 | 4149,5 | [18 empty] | 230 - MAST 6 M ST - EL UITL 5 GR | 01-06-18 |  |  | RAL6005 | 6
233961 |  | SL000016741 Zandvoortweg - Baarn | Zandvoortweg | Baarn | 3741 BB | BAARN | 52.21544066 | 5.28950141 | 01-06-18 | Klein | 6 | Vast | Ja | 24 | 4150 | 452715 - Nicole Moonlight LED 24W + Dyna | 01-06-18 | RAL7035 | 1340 | [8 empty] | LED 24W MOONLIGHT | LED MES |  | 29 | 24 | 4149,5 | [18 empty] | 230 - MAST 6 M ST - EL UITL 5 GR | 01-06-18 |  |  | RAL6005 | 6
233962 |  | SL000016741 Zandvoortweg - Baarn | Zandvoortweg | Baarn | 3741 BB | BAARN | 52.21532128 | 5.28946421 | 01-06-18 | Klein | 6 | Vast | Ja | 24 | 4150 | 452715 - Nicole Moonlight LED 24W + Dyna | 01-06-18 | RAL7035 | 1340 | [8 empty] | LED 24W MOONLIGHT | LED MES |  | 29 | 24 | 4149,5 | [18 empty] | 230 - MAST 6 M ST - EL UITL 5 GR | 01-06-18 |  |  | RAL6005 | 6
233963 |  | SL000016741 Zandvoortweg - Baarn | Zandvoortweg | Baarn | 3741 BB | BAARN | 52.21525577 | 5.28921259 | 01-06-18 | Klein | 6 | Vast | Ja | 24 | 4150 | 452715 - Nicole Moonlight LED 24W + Dyna | 01-06-18 | RAL7035 | 1340 | [8 empty] | LED 24W MOONLIGHT | LED MES |  | 29 | 24 | 4149,5 | [18 empty] | 230 - MAST 6 M ST - EL UITL 5 GR | 01-06-18 |  |  | RAL6005 | 6
233964 |  | SL000016741 Zandvoortweg - Baarn | Zandvoortweg | Baarn | 3741 BB | BAARN | 52.21514008 | 5.28974853 | 01-06-18 | Klein | 6 | Vast | Ja | 24 | 4150 | 452715 - Nicole Moonlight LED 24W + Dyna | 01-06-18 | RAL7035 | 1340 | [8 empty] | LED 24W MOONLIGHT | LED MES |  | 29 | 24 | 4149,5 | [18 empty] | 230 - MAST 6 M ST - EL UITL 5 GR | 01-06-18 |  |  | RAL6005 | 6
233965 |  | SL000016741 Zandvoortweg - Baarn | Zandvoortweg | Baarn | 3741 BB | BAARN | 52.21499698 | 5.29008567 | 01-06-18 | Klein | 6 | Vast | Ja | 24 | 4150 | 452715 - Nicole Moonlight LED 24W + Dyna | 01-06-18 | RAL7035 | 1340 | [8 empty] | LED 24W MOONLIGHT | LED MES |  | 29 | 24 | 4149,5 | [18 empty] | 230 - MAST 6 M ST - EL UITL 5 GR | 01-06-18 |  |  | RAL6005 | 6
233966 |  | SL000016741 Zandvoortweg - Baarn | Zandvoortweg | Baarn | 3741 BB | BAARN | 52.21486068 | 5.29043008 | 01-06-18 | Klein | 6 | Vast | Ja | 24 | 4150 | 452715 - Nicole Moonlight LED 24W + Dyna | 01-06-18 | RAL7035 | 1340 | [8 empty] | LED 24W MOONLIGHT | LED MES |  | 29 | 24 | 4149,5 | [18 empty] | 230 - MAST 6 M ST - EL UITL 5 GR | 01-06-18 |  |  | RAL6005 | 6
233967 |  | SL000016741 Zandvoortweg - Baarn | Zandvoortweg | Baarn | 3741 BB | BAARN | 52.21475007 | 5.29075464 | 01-06-18 | Klein | 6 | Vast | Ja | 24 | 4150 | 452715 - Nicole Moonlight LED 24W + Dyna | 01-06-18 | RAL7035 | 1340 | [8 empty] | LED 24W MOONLIGHT | LED MES |  | 29 | 24 | 4149,5 | [18 empty] | 230 - MAST 6 M ST - EL UITL 5 GR | 01-06-18 |  |  | RAL6005 | 6
233968 |  | SL000016741 Zandvoortweg - Baarn | Zandvoortweg | Baarn | 3741 BB | BAARN | 52.21460241 | 5.29106091 | 01-06-18 | Klein | 6 | Vast | Ja | 24 | 4150 | 452715 - Nicole Moonlight LED 24W + Dyna | 01-06-18 | RAL7035 | 1340 | [8 empty] | LED 24W MOONLIGHT | LED MES |  | 29 | 24 | 4149,5 | [18 empty] | 230 - MAST 6 M ST - EL UITL 5 GR | 01-06-18 |  |  | RAL6005 | 6
233969 |  | SL000016741 Zandvoortweg - Baarn | Zandvoortweg | Baarn | 3741 BB | BAARN | 52.21444438 | 5.29135658 | 01-06-18 | Klein | 6 | Vast | Ja | 24 | 4150 | 452715 - Nicole Moonlight LED 24W + Dyna | 01-06-18 | RAL7035 | 1340 | [8 empty] | LED 24W MOONLIGHT | LED MES |  | 29 | 24 | 4149,5 | [18 empty] | 230 - MAST 6 M ST - EL UITL 5 GR | 01-06-18 |  |  | RAL6005 | 6
233970 |  | SL000016741 Zandvoortweg - Baarn | Zandvoortweg | Baarn | 3741 BB | BAARN | 52.21425849 | 5.29161057 | 01-06-18 | Klein | 6 | Vast | Ja | 24 | 4150 | 452715 - Nicole Moonlight LED 24W + Dyna | 01-06-18 | RAL7035 | 1340 | [8 empty] | LED 24W MOONLIGHT | LED MES |  | 29 | 24 | 4149,5 | [18 empty] | 230 - MAST 6 M ST - EL UITL 5 GR | 01-06-18 |  |  | RAL6005 | 6
233971 |  | SL000016741 Zandvoortweg - Baarn | Zandvoortweg | Baarn | 3741 BB | BAARN | 52.21406894 | 5.29184992 | 01-06-18 | Klein | 6 | Vast | Ja | 24 | 4150 | 452715 - Nicole Moonlight LED 24W + Dyna | 01-06-18 | RAL7035 | 1340 | [8 empty] | LED 24W MOONLIGHT | LED MES |  | 29 | 24 | 4149,5 | [18 empty] | 230 - MAST 6 M ST - EL UITL 5 GR | 01-06-18 |  |  | RAL6005 | 6
234252 | thv 15-35 | SL000016754 Spoorstraat - Baarn | Spoorstraat | Baarn | 3743 EG | BAARN | 49.32391986 | 5.29110148 | 03-04-18 | Klein | 6 | Vast | Nee | 27 | 4150 | 357212 - ALTRA PLL 24W HF NV RAL 9007 | 03-04-18 | RAL9007 | 1800 | [8 empty] | LAMP MASTER PLL 24W KL840 | PLLHF | 840 | 24 | 27 | 4149,5 | [18 empty] | 230 - MAST 6 M ST - EL UITL 5 GR | 03-04-18 |  | Thermisch verzinkt | RAL6005 | 6 | 2019 | [5 empty] | 5510 - UITL EL VAST | 03-04-18 |  |  | RAL6005
234442 | Hertog Hendriklaan 16 | SL000016596 Anna Paulownalaan - Baarn | Anna Paulownalaan | Baarn | 3743 DM | BAARN | 52.21089960 | 5.26928185 | 12-10-18 | Klein | 6 | NVT | Ja | 21 | 4150 | 433212 - MOONLIGHT LED 24W NV DIM RAL 7032 | 12-10-18 | RAL7032 | 1340 | [8 empty] | LED 24W MOONLIGHT STEDIN DIM 50% NV | LED |  | 24 | 21 | 4149,5 | [18 empty] | 230 - MAST 6 M ST - EL UITL 5 GR | 12-10-18 |  | Thermisch verzinkt Gepoedercoat | RAL6005 | 6
234443 | Hertog Hendriklaan 17 | SL000016596 Anna Paulownalaan - Baarn | Anna Paulownalaan | Baarn | 3743 DM | BAARN | 52.21085533 | 5.26968592 | 12-10-18 | Klein | 6 | NVT | Ja | 21 | 4150 | 433212 - MOONLIGHT LED 24W NV DIM RAL 7032 | 12-10-18 | RAL7032 | 1340 | [8 empty] | LED 24W MOONLIGHT STEDIN DIM 50% NV | LED |  | 24 | 21 | 4149,5 | [18 empty] | 230 - MAST 6 M ST - EL UITL 5 GR | 12-10-18 |  | Thermisch verzinkt Gepoedercoat | RAL6005 | 6
234444 | Hertog Hendriklaan 15 | SL000016596 Anna Paulownalaan - Baarn | Anna Paulownalaan | Baarn | 3743 DM | BAARN | 52.21086336 | 5.27007157 | 12-10-18 | Klein | 6 |  | Ja | 21 | 4150 | 433212 - MOONLIGHT LED 24W NV DIM RAL 7032 | 12-10-18 | RAL7032 | 1340 | [8 empty] | LED 24W MOONLIGHT STEDIN DIM 50% NV | LED |  | 24 | 21 | 4149,5 | [18 empty] | 230 - MAST 6 M ST - EL UITL 5 GR | 12-10-18 |  | Thermisch verzinkt Gepoedercoat | RAL6005 | 6
234445 | Hertog Hendriklaan 12 | SL000016596 Anna Paulownalaan - Baarn | Anna Paulownalaan | Baarn | 3743 DM | BAARN | 52.21093533 | 5.27068968 | 12-10-18 | Klein | 6 |  | Ja | 21 | 4150 | 433212 - MOONLIGHT LED 24W NV DIM RAL 7032 | 12-10-18 | RAL7032 | 1340 | [8 empty] | LED 24W MOONLIGHT STEDIN DIM 50% NV | LED |  | 24 | 21 | 4149,5 | [18 empty] | 230 - MAST 6 M ST - EL UITL 5 GR | 12-10-18 |  | Thermisch verzinkt Gepoedercoat | RAL6005 | 6
234446 | to Hertog Hendriklaan 13 | SL000016596 Anna Paulownalaan - Baarn | Anna Paulownalaan | Baarn | 3743 DM | BAARN | 52.21094561 | 5.27126802 | 12-10-18 | Klein | 6 |  | Ja | 21 | 4150 | 433212 - MOONLIGHT LED 24W NV DIM RAL 7032 | 12-10-18 | RAL7032 | 1340 | [8 empty] | LED 24W MOONLIGHT STEDIN DIM 50% NV | LED |  | 24 | 21 | 4149,5 | [18 empty] | 230 - MAST 6 M ST - EL UITL 5 GR | 12-10-18 |  | Thermisch verzinkt Gepoedercoat | RAL6005 | 6
234447 | hoek Hertog Hendriklaan | SL000016596 Anna Paulownalaan - Baarn | Anna Paulownalaan | Baarn | 3743 DM | BAARN | 52.21112099 | 5.27175697 | 12-10-18 | Klein | 6 |  | Ja | 21 | 4150 | 433212 - MOONLIGHT LED 24W NV DIM RAL 7032 | 12-10-18 | RAL7032 | 1340 | [8 empty] | LED 24W MOONLIGHT STEDIN DIM 50% NV | LED |  | 24 | 21 | 4149,5 | [18 empty] | 230 - MAST 6 M ST - EL UITL 5 GR | 12-10-18 |  | Thermisch verzinkt Gepoedercoat | RAL6005 | 6
234448 | to Anna Paulownalaan 6 | SL000016596 Anna Paulownalaan - Baarn | Anna Paulownalaan | Baarn | 3743 DM | BAARN | 52.21133114 | 5.27167712 | 12-10-18 | Klein | 6 |  | Ja | 21 | 4150 | 433212 - MOONLIGHT LED 24W NV DIM RAL 7032 | 12-10-18 | RAL7032 | 1340 | [8 empty] | LED 24W MOONLIGHT STEDIN DIM 50% NV | LED |  | 24 | 21 | 4149,5 | [18 empty] | 230 - MAST 6 M ST - EL UITL 5 GR | 12-10-18 |  | Thermisch verzinkt Gepoedercoat | RAL6005 | 6
234449 | naast Anna Paulownalaan 2 | SL000016596 Anna Paulownalaan - Baarn | Anna Paulownalaan | Baarn | 3743 DM | BAARN | 52.21163414 | 5.27133792 | 12-10-18 | Klein | 6 |  | Ja | 21 | 4150 | 433212 - MOONLIGHT LED 24W NV DIM RAL 7032 | 12-10-18 | RAL7032 | 1340 | [8 empty] | LED 24W MOONLIGHT STEDIN DIM 50% NV | LED |  | 24 | 21 | 4149,5 | [18 empty] | 230 - MAST 6 M ST - EL UITL 5 GR | 12-10-18 |  | Thermisch verzinkt Gepoedercoat | RAL6005 | 6
234450 | hoek Anna Paulownalaan | SL000016596 Anna Paulownalaan - Baarn | Anna Paulownalaan | Baarn | 3743 DM | BAARN | 52.21096403 | 5.27200653 | 12-10-18 | Klein | 6 |  | Ja | 21 | 4150 | 433212 - MOONLIGHT LED 24W NV DIM RAL 7032 | 12-10-18 | RAL7032 | 1340 | [8 empty] | LED 24W MOONLIGHT STEDIN DIM 50% NV | LED |  | 24 | 21 | 4149,5 | [18 empty] | 230 - MAST 6 M ST - EL UITL 5 GR | 12-10-18 |  | Thermisch verzinkt Gepoedercoat | RAL6005 | 6
234451 | Hertog Hendriklaan 3 | SL000016596 Anna Paulownalaan - Baarn | Anna Paulownalaan | Baarn | 3743 DM | BAARN | 52.21091091 | 5.27246974 | 12-10-18 | Klein | 6 |  | Ja | 21 | 4150 | 433212 - MOONLIGHT LED 24W NV DIM RAL 7032 | 12-10-18 | RAL7032 | 1340 | [8 empty] | LED 24W MOONLIGHT STEDIN DIM 50% NV | LED |  | 24 | 21 | 4149,5 | [18 empty] | 230 - MAST 6 M ST - EL UITL 5 GR | 12-10-18 |  | Thermisch verzinkt Gepoedercoat | RAL6005 | 6
234452 | Hertog Hendriklaan 3 | SL000016596 Anna Paulownalaan - Baarn | Anna Paulownalaan | Baarn | 3743 DM | BAARN | 52.21091756 | 5.27283183 | 12-10-18 | Klein | 6 |  | Ja | 21 | 4150 | 433212 - MOONLIGHT LED 24W NV DIM RAL 7032 | 12-10-18 | RAL7032 | 1340 | [8 empty] | LED 24W MOONLIGHT STEDIN DIM 50% NV | LED |  | 24 | 21 | 4149,5 | [18 empty] | 230 - MAST 6 M ST - EL UITL 5 GR | 12-10-18 |  | Thermisch verzinkt Gepoedercoat | RAL6005 | 6
234453 | Hertog Hendriklaan 3 | SL000016596 Anna Paulownalaan - Baarn | Anna Paulownalaan | Baarn | 3743 DM | BAARN | 52.21098321 | 5.27324748 | 12-10-18 | Klein | 6 |  | Ja | 21 | 4150 | 433212 - MOONLIGHT LED 24W NV DIM RAL 7032 | 12-10-18 | RAL7032 | 1340 | [8 empty] | LED 24W MOONLIGHT STEDIN DIM 50% NV | LED |  | 24 | 21 | 4149,5 | [18 empty] | 230 - MAST 6 M ST - EL UITL 5 GR | 12-10-18 |  | Thermisch verzinkt Gepoedercoat | RAL6005 | 6
234454 | Hertog Hendriklaan 3 | SL000016596 Anna Paulownalaan - Baarn | Anna Paulownalaan | Baarn | 3743 DM | BAARN | 52.21092883 | 5.27371156 | 12-10-18 | Klein | 6 |  | Ja | 21 | 4150 | 433212 - MOONLIGHT LED 24W NV DIM RAL 7032 | 12-10-18 | RAL7032 | 1340 | [8 empty] | LED 24W MOONLIGHT STEDIN DIM 50% NV | LED |  | 24 | 21 | 4149,5 | [18 empty] | 230 - MAST 6 M ST - EL UITL 5 GR | 12-10-18 |  | Thermisch verzinkt Gepoedercoat | RAL6005 | 6
234455 | Wilhelminalaan 14 | SL000016596 Anna Paulownalaan - Baarn | Anna Paulownalaan | Baarn | 3743 DM | BAARN | 52.21100157 | 5.27411358 | 12-10-18 | Klein | 6 |  | Ja | 21 | 4150 | 433212 - MOONLIGHT LED 24W NV DIM RAL 7032 | 12-10-18 | RAL7032 | 1340 | [8 empty] | LED 24W MOONLIGHT STEDIN DIM 50% NV | LED |  | 24 | 21 | 4149,5 | [18 empty] | 230 - MAST 6 M ST - EL UITL 5 GR | 12-10-18 |  | Thermisch verzinkt Gepoedercoat | RAL6005 | 6
234456 | Anna Paulownalaan 5a | SL000016596 Anna Paulownalaan - Baarn | Anna Paulownalaan | Baarn | 3743 DM | BAARN | 52.21023748 | 5.27194447 | 12-10-18 | Klein | 6 |  | Ja | 21 | 4150 | 433212 - MOONLIGHT LED 24W NV DIM RAL 7032 | 12-10-18 | RAL7032 | 1340 | [8 empty] | LED 24W MOONLIGHT STEDIN DIM 50% NV | LED |  | 24 | 21 | 4149,5 | [18 empty] | 230 - MAST 6 M ST - EL UITL 5 GR | 12-10-18 |  | Thermisch verzinkt Gepoedercoat | RAL6005 | 6
234457 | to Anna Paulownalaan 7 | SL000016596 Anna Paulownalaan - Baarn | Anna Paulownalaan | Baarn | 3743 DM | BAARN | 52.20997311 | 5.27199753 | 12-10-18 | Klein | 6 |  | Ja | 21 | 4150 | 433212 - MOONLIGHT LED 24W NV DIM RAL 7032 | 12-10-18 | RAL7032 | 1340 | [8 empty] | LED 24W MOONLIGHT STEDIN DIM 50% NV | LED |  | 24 | 21 | 4149,5 | [18 empty] | 230 - MAST 6 M ST - EL UITL 5 GR | 12-10-18 |  | Thermisch verzinkt Gepoedercoat | RAL6005 | 6
234880 |  | SL000016559 Kroningslaan - Baarn | Kroningslaan | Baarn | 3743 DG | BAARN | 52.21346838 | 5.27348190 | 30-07-18 | Klein | 6 | NVT | Ja | 21 | 4150 | 458312 - Mini Nicole 2850lm WW 24W 1-10V R7035 | 30-07-18 | R7035 | 2850 | [8 empty] | LED 24W MOONLIGHT STEDIN DIM 50% NV | LED |  | 24 | 21 | 4149,5 | [18 empty] | 230 - MAST 6 M ST - EL UITL 5 GR | 30-07-18 |  | Thermisch verzinkt | RAL6005 | 6
235248 | t.o. Jan Steenlaan 31 t-m 57 | SL000016659 Jan Steenlaan - Baarn | Jan Steenlaan | Baarn | 3741 TC | BAARN | 52.21698173 | 5.29576725 | 14-11-18 | Klein | 6 | NVT | Ja | 29 | 4150 | 458312 - Mini Nicole 2850lm 730 24w 1-10v 7035 | 14-11-18 | 7035 | 2850 | [8 empty] | LED 24 W | LED | 840 | 24 | 29,4 | 4149,5 | [18 empty] | 230 - MAST 6 M ST - EL UITL 5 GR | 14-11-18 |  | Thermisch verzinkt | 6005 | 6
235249 | naast Jan Steenlaan 21 | SL000016659 Jan Steenlaan - Baarn | Jan Steenlaan | Baarn | 3741 TC | BAARN | 52.21651374 | 5.29548000 | 14-11-18 | Klein | 6 | NVT | Ja | 29 | 4150 | 458312 - Mini Nicole 2850lm 730 24w 1-10v 7035 | 14-11-18 | 7035 | 2850 | [8 empty] | LED 24 W | LED | 840 | 24 | 29,4 | 4149,5 | [18 empty] | 230 - MAST 6 M ST - EL UITL 5 GR | 14-11-18 |  | Thermisch verzinkt | 6005 | 6
235250 | t.o. Jan Steenlaan 13 | SL000016659 Jan Steenlaan - Baarn | Jan Steenlaan | Baarn | 3741 TC | BAARN | 52.21627866 | 5.29522783 | 14-11-18 | Klein | 6 | NVT | Ja | 29 | 4150 | 458312 - Mini Nicole 2850lm 730 24w 1-10v 7035 | 14-11-18 | 7035 | 2850 | [8 empty] | LED 24 W | LED | 840 | 24 | 29,4 | 4149,5 | [18 empty] | 230 - MAST 6 M ST - EL UITL 5 GR | 14-11-18 |  | Thermisch verzinkt | 6005 | 6
235251 | t.o. Jan Steenlaan 7 | SL000016659 Jan Steenlaan - Baarn | Jan Steenlaan | Baarn | 3741 TC | BAARN | 52.21604074 | 5.29518442 | 14-11-18 | Klein | 6 | NVT | Ja | 29 | 4150 | 458312 - Mini Nicole 2850lm 730 24w 1-10v 7035 | 14-11-18 | 7035 | 2850 | [8 empty] | LED 24 W | LED | 840 | 24 | 29,4 | 4149,5 | [18 empty] | 230 - MAST 6 M ST - EL UITL 5 GR | 14-11-18 |  | Thermisch verzinkt | 6005 | 6
235252 | t.o. Jan Steen laan 1 | SL000016659 Jan Steenlaan - Baarn | Jan Steenlaan | Baarn | 3741 TC | BAARN | 52.21591620 | 5.29500073 | 14-11-18 | Klein | 6 | NVT | Ja | 29 | 4150 | 458312 - Mini Nicole 2850lm 730 24w 1-10v 7035 | 14-11-18 | 7035 | 2850 | [8 empty] | LED 24 W | LED | 840 | 24 | 29,4 | 4149,5 | [18 empty] | 230 - MAST 6 M ST - EL UITL 5 GR | 14-11-18 |  | Thermisch verzinkt | 6005 | 6
235257 | naast 17 | SL000016713 Acacialaan - Baarn | Acacialaan | BAARN | 3741 WC | BAARN | 52.21680421 | 5.28159423 | 12-09-18 | Klein | 4 | NVT | Nee | 27 | 4150 | 322512 - ARM 2000 KEGEL PLL 24W/840 4M SN R9005 | 12-09-18 |  | 1800 | [8 empty] | LAMP PLL 24W KL.840 | PLL HF |  | 24 | 27 | 4149,5 | [18 empty] | 19 - MAST 4,0 M ST CONISCH | 12-09-18 | Conisch | Thermisch verzinkt | 6005 | 4 | 2019
235838 |  | SL000016658 Laanstraat - Baarn | Laanstraat | Baarn | 3743 BJ | BAARN | 52.21225574 | 5.28603883 | 15/12/19 |  | 3 | NVT | Ja | 21 | 4150 | 434412 - Hollandse kap NU-LED 2000lm 2700K | 15/12/19 | RAL6005 | 2000 | [8 empty] | LED/2700K | LED |  | 18,5 | 21 | 4149,5 | [18 empty] | 64 - MAST 3,0 M GY ANTIEK | 15/12/19 |  | Gietijzer | RAL6005 | 3
235839 |  | SL000016658 Laanstraat - Baarn | Laanstraat | Baarn | 3743 BJ | BAARN | 52.21237179 | 5.28593907 | 15/12/19 |  | 3 | NVT | Ja | 21 | 4150 | 434412 - Hollandse kap NU-LED 2000lm 2700K | 15/12/19 | RAL6005 | 2000 | [8 empty] | LED/2700K | LED |  | 18,5 | 21 | 4149,5 | [18 empty] | 64 - MAST 3,0 M GY ANTIEK | 15/12/19 |  | Gietijzer | RAL6005 | 3
235840 |  | SL000016658 Laanstraat - Baarn | Laanstraat | Baarn | 3743 BJ | BAARN | 52.21234625 | 5.28609563 | 15/12/19 |  | 3 | NVT | Ja | 21 | 4150 | 434412 - Hollandse kap NU-LED 2000lm 2700K | 15/12/19 | RAL6005 | 2000 | [8 empty] | LED/2700K | LED |  | 18,5 | 21 | 4149,5 | [18 empty] | 64 - MAST 3,0 M GY ANTIEK | 15/12/19 |  | Gietijzer | RAL6005 | 3
235841 |  | SL000016658 Laanstraat - Baarn | Laanstraat | Baarn | 3743 BJ | BAARN | 52.21235257 | 5.28625729 | 15/12/19 |  | 3 | NVT | Ja | 21 | 4150 | 434412 - Hollandse kap NU-LED 2000lm 2700K | 15/12/19 | RAL6005 | 2000 | [8 empty] | LED/2700K | LED |  | 18,5 | 21 | 4149,5 | [18 empty] | 64 - MAST 3,0 M GY ANTIEK | 15/12/19 |  | Gietijzer | RAL6005 | 3
235842 |  | SL000016658 Laanstraat - Baarn | Laanstraat | Baarn | 3743 BJ | BAARN | 52.21247417 | 5.28619675 | 15/12/19 |  | 3 | NVT | Ja | 21 | 4150 | 434412 - Hollandse kap NU-LED 2000lm 2700K | 15/12/19 | RAL6005 | 2000 | [8 empty] | LED/2700K | LED |  | 18,5 | 21 | 4149,5 | [18 empty] | 64 - MAST 3,0 M GY ANTIEK | 15/12/19 |  | Gietijzer | RAL6005 | 3
235843 |  | SL000016658 Laanstraat - Baarn | Laanstraat | Baarn | 3743 BJ | BAARN | 52.21260619 | 5.28628895 | 15/12/19 |  | 3 | NVT | Ja | 21 | 4150 | 434412 - Hollandse kap NU-LED 2000lm 2700K | 15/12/19 | RAL6005 | 2000 | [8 empty] | LED/2700K | LED |  | 18,5 | 21 | 4149,5 | [18 empty] | 64 - MAST 3,0 M GY ANTIEK | 15/12/19 |  | Gietijzer | RAL6005 | 3
235844 |  | SL000016658 Laanstraat - Baarn | Laanstraat | Baarn | 3743 BJ | BAARN | 52.21272975 | 5.28637631 | 15/12/19 |  | 3 | NVT | Ja | 21 | 4150 | 434412 - Hollandse kap NU-LED 2000lm 2700K | 15/12/19 | RAL6005 | 2000 | [8 empty] | LED/2700K | LED |  | 18,5 | 21 | 4149,5 | [18 empty] | 64 - MAST 3,0 M GY ANTIEK | 15/12/19 |  | Gietijzer | RAL6005 | 3
235845 |  | SL000016658 Laanstraat - Baarn | Laanstraat | Baarn | 3743 BJ | BAARN | 52.21285323 | 5.28646469 | 15/12/19 |  | 3 | NVT | Ja | 21 | 4150 | 434412 - Hollandse kap NU-LED 2000lm 2700K | 15/12/19 | RAL6005 | 2000 | [8 empty] | LED/2700K | LED |  | 18,5 | 21 | 4149,5 | [18 empty] | 64 - MAST 3,0 M GY ANTIEK | 15/12/19 |  | Gietijzer | RAL6005 | 3
235846 |  | SL000016658 Laanstraat - Baarn | Laanstraat | Baarn | 3743 BJ | BAARN | 52.21298420 | 5.28655115 | 15/12/19 |  | 3 | NVT | Ja | 21 | 4150 | 434412 - Hollandse kap NU-LED 2000lm 2700K | 15/12/19 | RAL6005 | 2000 | [8 empty] | LED/2700K | LED |  | 18,5 | 21 | 4149,5 | [18 empty] | 64 - MAST 3,0 M GY ANTIEK | 15/12/19 |  | Gietijzer | RAL6005 | 3
235847 |  | SL000016658 Laanstraat - Baarn | Laanstraat | Baarn | 3743 BJ | BAARN | 52.21300867 | 5.28673043 | 15/12/19 |  | 3 | NVT | Ja | 21 | 4150 | 434412 - Hollandse kap NU-LED 2000lm 2700K | 15/12/19 | RAL6005 | 2000 | [8 empty] | LED/2700K | LED |  | 18,5 | 21 | 4149,5 | [18 empty] | 64 - MAST 3,0 M GY ANTIEK | 15/12/19 |  | Gietijzer | RAL6005 | 3
235848 |  | SL000016658 Laanstraat - Baarn | Laanstraat | Baarn | 3743 BJ | BAARN | 52.21308801 | 5.28662566 | 15/12/19 |  | 3 | NVT | Ja | 21 | 4150 | 434412 - Hollandse kap NU-LED 2000lm 2700K | 15/12/19 | RAL6005 | 2000 | [8 empty] | LED/2700K | LED |  | 18,5 | 21 | 4149,5 | [18 empty] | 64 - MAST 3,0 M GY ANTIEK | 15/12/19 |  | Gietijzer | RAL6005 | 3
235849 |  | SL000016658 Laanstraat - Baarn | Laanstraat | Baarn | 3743 BJ | BAARN | 52.21324183 | 5.28709138 | 15/12/19 |  | 6 | Vast | Ja | 22 | 4150 | 458412 - Mini Nicole 16w 730 DIM 1-10v | 15/12/19 | RAL735 | 2015 | [8 empty] | LED/730 | LED | 730 | 16 | 22 | 4149,5 | [18 empty] | 228 - MAST 4,7 M ST VERL (6,0 M) | 15/12/19 |  | Staal | RAL6005 | 6 | [6 empty] | 5207 - UITL EL 1,0 M 5 GR | 15/12/19 | Enkel |  | RAL6005
235850 |  | SL000016658 Laanstraat - Baarn | Laanstraat | Baarn | 3743 BJ | BAARN | 52.21305472 | 5.28694740 | 15/12/19 |  | 6 | Vast | Ja | 22 | 4150 | 458412 - Mini Nicole 16w 730 DIM 1-10v | 15/12/19 | RAL735 | 2015 | [8 empty] | LED/730 | LED | 730 | 16 | 22 | 4149,5 | [18 empty] | 228 - MAST 4,7 M ST VERL (6,0 M) | 15/12/19 |  | Staal | RAL6005 | 6 | [6 empty] | 5207 - UITL EL 1,0 M 5 GR | 15/12/19 | Enkel |  | RAL6005
235851 |  | SL000016658 Laanstraat - Baarn | Laanstraat | Baarn | 3743 BJ | BAARN | 52.21288191 | 5.28682280 | 15/12/19 |  | 6 | Vast | Ja | 22 | 4150 | 458412 - Mini Nicole 16w 730 DIM 1-10v | 15/12/19 | RAL735 | 2015 | [8 empty] | LED/730 | LED | 730 | 16 | 22 | 4149,5 | [18 empty] | 228 - MAST 4,7 M ST VERL (6,0 M) | 15/12/19 |  | Staal | RAL6005 | 6 | [6 empty] | 5207 - UITL EL 1,0 M 5 GR | 15/12/19 | Enkel |  | RAL6005
235852 |  | SL000016658 Laanstraat - Baarn | Laanstraat | Baarn | 3743 BJ | BAARN | 52.21284613 | 5.28691845 | 15/12/19 |  | 6 | Vast | Ja | 22 | 4150 | 458412 - Mini Nicole 16w 730 DIM 1-10v | 15/12/19 | RAL735 | 2015 | [8 empty] | LED/730 | LED | 730 | 16 | 22 | 4149,5 | [18 empty] | 228 - MAST 4,7 M ST VERL (6,0 M) | 15/12/19 |  | Staal | RAL6005 | 6 | [6 empty] | 5207 - UITL EL 1,0 M 5 GR | 15/12/19 | Enkel |  | RAL6005
235853 |  | SL000016658 Laanstraat - Baarn | Laanstraat | Baarn | 3743 BJ | BAARN | 52.21252083 | 5.28694030 | 15/12/19 |  | 6 | Vast | Ja | 22 | 4150 | 458412 - Mini Nicole 16w 730 DIM 1-10v | 15/12/19 | RAL735 | 2015 | [8 empty] | LED/730 | LED | 730 | 16 | 22 | 4149,5 | [18 empty] | 228 - MAST 4,7 M ST VERL (6,0 M) | 15/12/19 |  | Staal | RAL6005 | 6 | [6 empty] | 5207 - UITL EL 1,0 M 5 GR | 15/12/19 | Enkel |  | RAL6005
235854 |  | SL000016658 Laanstraat - Baarn | Laanstraat | Baarn | 3743 BJ | BAARN | 52.21239654 | 5.28685078 | 15/12/19 |  | 6 | Vast | Ja | 22 | 4150 | 458412 - Mini Nicole 16w 730 DIM 1-10v | 15/12/19 | RAL735 | 2015 | [8 empty] | LED/730 | LED | 730 | 16 | 22 | 4149,5 | [18 empty] | 228 - MAST 4,7 M ST VERL (6,0 M) | 15/12/19 |  | Staal | RAL6005 | 6 | [6 empty] | 5207 - UITL EL 1,0 M 5 GR | 15/12/19 | Enkel |  | RAL6005
235855 |  | SL000016658 Laanstraat - Baarn | Laanstraat | Baarn | 3743 BJ | BAARN | 52.21236879 | 5.28657390 | 15/12/19 |  | 6 | Vast | Ja | 22 | 4150 | 458412 - Mini Nicole 16w 730 DIM 1-10v | 15/12/19 | RAL735 | 2015 | [8 empty] | LED/730 | LED | 730 | 16 | 22 | 4149,5 | [18 empty] | 228 - MAST 4,7 M ST VERL (6,0 M) | 15/12/19 |  | Staal | RAL6005 | 6 | [6 empty] | 5207 - UITL EL 1,0 M 5 GR | 15/12/19 | Enkel |  | RAL6005
235856 |  | SL000016658 Laanstraat - Baarn | Laanstraat | Baarn | 3743 BJ | BAARN | 52.21251956 | 5.28668006 | 15/12/19 |  | 6 | Vast | Ja | 22 | 4150 | 458412 - Mini Nicole 16w 730 DIM 1-10v | 15/12/19 | RAL735 | 2015 | [8 empty] | LED/730 | LED | 730 | 16 | 22 | 4149,5 | [18 empty] | 228 - MAST 4,7 M ST VERL (6,0 M) | 15/12/19 |  | Staal | RAL6005 | 6 | [6 empty] | 5216 - UITL EL 1,0 M 5 GR | 15/12/19 | Enkel |  | RAL6005
235857 |  | SL000016658 Laanstraat - Baarn | Laanstraat | Baarn | 3743 BJ | BAARN | 52.21272732 | 5.28682687 | 15/12/19 |  | 6 | Vast | Ja | 22 | 4150 | 458412 - Mini Nicole 16w 730 DIM 1-10v | 15/12/19 | RAL735 | 2015 | [8 empty] | LED/730 | LED | 730 | 16 | 22 | 4149,5 | [18 empty] | 228 - MAST 4,7 M ST VERL (6,0 M) | 15/12/19 |  | Staal | RAL6005 | 6 | [6 empty] | 5216 - UITL EL 1,0 M 5 GR | 15/12/19 | Enkel |  | RAL6005
235858 |  | SL000016658 Laanstraat - Baarn | Laanstraat | Baarn | 3743 BJ | BAARN | 52.21278400 | 5.28661463 | 15/12/19 |  | 6 | Vast | Ja | 22 | 4150 | 458412 - Mini Nicole 16w 730 DIM 1-10v | 15/12/19 | RAL735 | 2015 | [8 empty] | LED/730 | LED | 730 | 16 | 22 | 4149,5 | [18 empty] | 228 - MAST 4,7 M ST VERL (6,0 M) | 15/12/19 |  | Staal | RAL6005 | 6 | [6 empty] | 5216 - UITL EL 1,0 M 5 GR | 15/12/19 | Enkel |  | RAL6005
235859 |  | SL000016658 Laanstraat - Baarn | Laanstraat | Baarn | 3743 BJ | BAARN | 52.21257628 | 5.28646765 | 15/12/19 |  | 6 | Vast | Ja | 22 | 4150 | 458412 - Mini Nicole 16w 730 DIM 1-10v | 15/12/19 | RAL735 | 2015 | [8 empty] | LED/730 | LED | 730 | 16 | 22 | 4149,5 | [18 empty] | 228 - MAST 4,7 M ST VERL (6,0 M) | 15/12/19 |  | Staal | RAL6005 | 6 | [6 empty] | 5216 - UITL EL 1,0 M 5 GR | 15/12/19 | Enkel |  | RAL6005
235860 |  | SL000016658 Laanstraat - Baarn | Laanstraat | Baarn | 3743 BJ | BAARN | 52.21301732 | 5.28640246 | 15/12/19 |  | 6 | Vast | Ja | 22 | 4150 | 458412 - Mini Nicole 16w 730 DIM 1-10v | 15/12/19 | RAL735 | 2015 | [8 empty] | LED/730 | LED | 730 | 16 | 22 | 4149,5 | [18 empty] | 228 - MAST 4,7 M ST VERL (6,0 M) | 15/12/19 |  | Staal | RAL6005 | 6 | [6 empty] | 5207 - UITL EL 1,0 M 5 GR | 15/12/19 | Enkel |  | RAL6005
235861 |  | SL000016658 Laanstraat - Baarn | Laanstraat | Baarn | 3743 BJ | BAARN | 52.21291858 | 5.28620250 | 15/12/19 |  | 6 | Vast | Ja | 22 | 4150 | 458412 - Mini Nicole 16w 730 DIM 1-10v | 15/12/19 | RAL735 | 2015 | [8 empty] | LED/730 | LED | 730 | 16 | 22 | 4149,5 | [18 empty] | 228 - MAST 4,7 M ST VERL (6,0 M) | 15/12/19 |  | Staal | RAL6005 | 6 | [6 empty] | 5207 - UITL EL 1,0 M 5 GR | 15/12/19 | Enkel |  | RAL6005
235862 |  | SL000016658 Laanstraat - Baarn | Laanstraat | Baarn | 3743 BJ | BAARN | 52.21277291 | 5.28610039 | 15/12/19 |  | 6 | Vast | Ja | 22 | 4150 | 458412 - Mini Nicole 16w 730 DIM 1-10v | 15/12/19 | RAL735 | 2015 | [8 empty] | LED/730 | LED | 730 | 16 | 22 | 4149,5 | [18 empty] | 228 - MAST 4,7 M ST VERL (6,0 M) | 15/12/19 |  | Staal | RAL6005 | 6 | [6 empty] | 5207 - UITL EL 1,0 M 5 GR | 15/12/19 | Enkel |  | RAL6005
235863 |  | SL000016658 Laanstraat - Baarn | Laanstraat | Baarn | 3743 BJ | BAARN | 52.21274021 | 5.28596057 | 15/12/19 |  | 6 | Vast | Ja | 22 | 4150 | 458412 - Mini Nicole 16w 730 DIM 1-10v | 15/12/19 | RAL735 | 2015 | [8 empty] | LED/730 | LED | 730 | 16 | 22 | 4149,5 | [18 empty] | 228 - MAST 4,7 M ST VERL (6,0 M) | 15/12/19 |  | Staal | RAL6005 | 6 | [6 empty] | 5207 - UITL EL 1,0 M 5 GR | 15/12/19 | Enkel |  | RAL6005
235864 |  | SL000016658 Laanstraat - Baarn | Laanstraat | Baarn | 3743 BJ | BAARN | 52.21280935 | 5.28569607 | 15/12/19 |  | 6 | Vast | Ja | 22 | 4150 | 458412 - Mini Nicole 16w 730 DIM 1-10v | 15/12/19 | RAL735 | 2015 | [8 empty] | LED/730 | LED | 730 | 16 | 22 | 4149,5 | [18 empty] | 228 - MAST 4,7 M ST VERL (6,0 M) | 15/12/19 |  | Staal | RAL6005 | 6 | [6 empty] | 5207 - UITL EL 1,0 M 5 GR | 15/12/19 | Enkel |  | RAL6005
235865 |  | SL000016658 Laanstraat - Baarn | Laanstraat | Baarn | 3743 BJ | BAARN | 52.21283392 | 5.28545323 | 15/12/19 |  | 6 | Vast | Ja | 22 | 4150 | 458412 - Mini Nicole 16w 730 DIM 1-10v | 15/12/19 | RAL735 | 2015 | [8 empty] | LED/730 | LED | 730 | 16 | 22 | 4149,5 | [18 empty] | 228 - MAST 4,7 M ST VERL (6,0 M) | 15/12/19 |  | Staal | RAL6005 | 6 | [6 empty] | 5207 - UITL EL 1,0 M 5 GR | 15/12/19 | Enkel |  | RAL6005
235866 |  | SL000016658 Laanstraat - Baarn | Laanstraat | Baarn | 3743 BJ | BAARN | 52.21294072 | 5.28516533 | 15/12/19 |  | 6 | Vast | Ja | 22 | 4150 | 458412 - Mini Nicole 16w 730 DIM 1-10v | 15/12/19 | RAL735 | 2015 | [8 empty] | LED/730 | LED | 730 | 16 | 22 | 4149,5 | [18 empty] | 228 - MAST 4,7 M ST VERL (6,0 M) | 15/12/19 |  | Staal | RAL6005 | 6 | [6 empty] | 5207 - UITL EL 1,0 M 5 GR | 15/12/19 | Enkel |  | RAL6005
235867 |  | SL000016658 Laanstraat - Baarn | Laanstraat | Baarn | 3743 BJ | BAARN | 52.21266882 | 5.28530378 | 15/12/19 |  | 6 | Vast | Ja | 22 | 4150 | 458412 - Mini Nicole 16w 730 DIM 1-10v | 15/12/19 | RAL735 | 2015 | [8 empty] | LED/730 | LED | 730 | 16 | 22 | 4149,5 | [18 empty] | 228 - MAST 4,7 M ST VERL (6,0 M) | 15/12/19 |  | Staal | RAL6005 | 6 | [6 empty] | 5207 - UITL EL 1,0 M 5 GR | 15/12/19 | Enkel |  | RAL6005
235868 |  | SL000016658 Laanstraat - Baarn | Laanstraat | Baarn | 3743 BJ | BAARN | 52.21252333 | 5.28556820 | 15/12/19 |  | 6 | Vast | Ja | 22 | 4150 | 458412 - Mini Nicole 16w 730 DIM 1-10v | 15/12/19 | RAL735 | 2015 | [8 empty] | LED/730 | LED | 730 | 16 | 22 | 4149,5 | [18 empty] | 228 - MAST 4,7 M ST VERL (6,0 M) | 15/12/19 |  | Staal | RAL6005 | 6 | [6 empty] | 5207 - UITL EL 1,0 M 5 GR | 15/12/19 | Enkel |  | RAL6005
235869 |  | SL000016658 Laanstraat - Baarn | Laanstraat | Baarn | 3743 BJ | BAARN | 52.21244456 | 5.28587336 | 15/12/19 |  | 6 | Vast | Ja | 22 | 4150 | 458412 - Mini Nicole 16w 730 DIM 1-10v | 15/12/19 | RAL735 | 2015 | [8 empty] | LED/730 | LED | 730 | 16 | 22 | 4149,5 | [18 empty] | 228 - MAST 4,7 M ST VERL (6,0 M) | 15/12/19 |  | Staal | RAL6005 | 6 | [6 empty] | 5207 - UITL EL 1,0 M 5 GR | 15/12/19 | Enkel |  | RAL6005
235870 |  | SL000016658 Laanstraat - Baarn | Laanstraat | Baarn | 3743 BJ | BAARN | 52.21257844 | 5.28596807 | 15/12/19 |  | 6 | Vast | Ja | 22 | 4150 | 458412 - Mini Nicole 16w 730 DIM 1-10v | 15/12/19 | RAL735 | 2015 | [8 empty] | LED/730 | LED | 730 | 16 | 22 | 4149,5 | [18 empty] | 228 - MAST 4,7 M ST VERL (6,0 M) | 15/12/19 |  | Staal | RAL6005 | 6 | [6 empty] | 5216 - UITL EL 1,0 M 5 GR | 15/12/19 | Enkel |  | RAL6005
235871 |  | SL000016658 Laanstraat - Baarn | Laanstraat | Baarn | 3743 BJ | BAARN | 52.21265970 | 5.28566374 | 15/12/19 |  | 6 | Vast | Ja | 22 | 4150 | 458412 - Mini Nicole 16w 730 DIM 1-10v | 15/12/19 | RAL735 | 2015 | [8 empty] | LED/730 | LED | 730 | 16 | 22 | 4149,5 | [18 empty] | 228 - MAST 4,7 M ST VERL (6,0 M) | 15/12/19 |  | Staal | RAL6005 | 6 | [6 empty] | 5216 - UITL EL 1,0 M 5 GR | 15/12/19 | Enkel |  | RAL6005
235908 | t.o. Jan Steenlaan 31 | SL000016659 Jan Steenlaan - Baarn | Jan Steenlaan | Baarn | 3741 TC | BAARN | 52.21676019 | 5.29551860 | 14-11-18 | Klein | 6 | NVT | Ja | 29 | 4150 | 458312 - Mini Nicole 2850lm 730 24w 1-10v 7035 | 14-11-18 | 7035 | 2850 | [8 empty] | LED 24 W | LED | 840 | 24 | 29,4 | 4149,5 | [18 empty] | 230 - MAST 6 M ST - EL UITL 5 GR | 14-11-18 |  | Thermisch verzinkt | 6005 | 6
236060 | bij 1 | SL000016676 Tromplaan - Baarn | Tromplaan | Baarn | 3742 AA | BAARN | 52.21050032 | 5.29904607 | 10-02-19 | Klein | 6 | Demontabel | Nee | 39 | 4150 | 323212 - 2551 PLL 36W HF NV | 25-06-09 |  | 2900 | [8 empty] | LAMP PLL 36W KL.840 | PLL HF |  | 36 | 39 | 4149,5 | [18 empty] | 230 - MAST 6M ST - EL UITL 5 GR | 10-02-19 |  | Staal | RAL6005 | 6 | 2019
236061 | BIJ 44 | SL000016750 van Galenlaan - Baarn | Van Galenlaan | Baarn | 3742 AJ | BAARN | 52.21049489 | 5.29947169 | 10-02-19 | Klein | 6 | NVT | Nee | 39 | 4150 | 323212 - 2551 PLL 36W HF NV | 25-06-09 |  | 2900 | [8 empty] | LAMP PLL 36W KL.840 | PLL HF |  | 36 | 39 | 4149,5 | [18 empty] | 230 - MAST 6 M ST - EL UITL 5 GR | 10-02-19 |  | Staal | RAL6005 | 6 | 2019
236083 | Thv. 42/116 | SL000016622 Abel Tasmanlaan - Baarn | Abel Tasmanlaan | Baarn | 3742 PT | BAARN | 52.20942222 | 5.30272190 | 28-05-19 | Klein | 4 | NVT | Nee | 27 | 4150 | 320112 - CPS 200 PLL 24W HF NV | 28-05-14 |  | 1800 | [8 empty] | LAMP PLL 24W KL840 | PLL HF |  | 24 | 27 | 4149,5 | [18 empty] | 219 - MAST 4,0m ST CONISCH OPZ 60MM PC | 28-05-19 |  | Thermisch verzinkt |  | 4 | 2019
237071 | 2e mast VA Wildenburglaan | SL000016669 Zandheuvelweg - Baarn | Zandheuvelweg | Baarn | 3744 MN | BAARN | 52.22138573 | 5.24303117 | 31-12-75 | Middel | 8 | Demontabel | Ja | 40 | 4150 | 459112 - Nicole 36W 4778lm NW R7035 | 08/01/21 |  | 4778 | [8 empty] | LED 740 (4000K) | LED |  | 36 | 40 | 4149,5 | [18 empty] | 253 - MAST 6,7 M ST VERL (8,0 M)) | 08/01/21 |  | Staal |  | 8 | [6 empty] | 5207 - UITL EL 1,0 M 5 GR | 08/01/21 | Enkel
237072 | 4E MAST VANAF WILDENBURGLAAN R | SL000016669 Zandheuvelweg - Baarn | Zandheuvelweg | Baarn | 3744 MN | BAARN | 52.22145250 | 5.24487385 | 31-12-75 | Middel | 8 | Demontabel | Ja | 40 | 4150 | 459112 - Nicole 36W 4778lm NW R7035 | 08/01/21 |  | 4778 | [8 empty] | LED 740 (4000K) | LED |  | 36 | 40 | 4149,5 | [18 empty] | 253 - MAST 6,7 M ST VERL (8,0 M) | 08/01/21 |  | Staal |  | 8 | [6 empty] | 5207 - UITL EL 1,0 M 5 GR | 08/01/21 | Enkel
237073 | TUSSEN WILDENBURGLAAN EN OUD E | SL000016669 Zandheuvelweg - Baarn | Zandheuvelweg | Baarn | 3744 MN | BAARN | 52.22150510 | 5.24646883 | 01-01-72 | Middel | 8 | Demontabel | Ja | 40 | 4150 | 459112 - Nicole 36W 4778lm NW R7035 | 08/01/21 |  | 4778 | [8 empty] | LED 740 (4000K) | LED |  | 36 | 40 | 4149,5 | [18 empty] | 253 - MAST 6,7 M ST VERL (8,0 M) | 08/01/21 |  | Staal |  | 8 | [6 empty] | 5207 - UITL EL 1,0 M 5 GR | 08/01/21 | Enkel
237074 | TUSSEN WILDENBURGLAAN EN OUD E | SL000016669 Zandheuvelweg - Baarn | Zandheuvelweg | Baarn | 3744 MN | BAARN | 52.22150225 | 5.24709285 | 01-01-72 | Middel | 8 | Demontabel | Ja | 40 | 4150 | 459112 - Nicole 36W 4778lm NW R7035 | 08/01/21 |  | 4778 | [8 empty] | LED 740 (4000K) | LED |  | 36 | 40 | 4149,5 | [18 empty] | 253 - MAST 6,7 M ST VERL (8,0 M) | 08/01/21 |  | Staal |  | 8 | [6 empty] | 5207 - UITL EL 1,0 M 5 GR | 08/01/21 | Enkel
237075 | 1E VANAF ZANDHEUVELWEG THV AFR | SL000016699 Oud-Eemnesserweg - Baarn | Oud-Eemnesserweg | Baarn | 3741 MP | BAARN | 52.22214938 | 5.24916790 | 01-01-72 | Middel | 8 | Demontabel | Ja | 30 | 4150 | 459012 - Nicole 24W 3741lm NW R7035 | 08/01/21 |  | 3741 | [8 empty] | LED 740 (4000K) | LED |  | 24 | 30 | 4149,5 | [18 empty] | 253 - MAST 6,7 M ST VERL (8,0 M) | 08/01/21 |  | Staal |  | 8 | [6 empty] | 5207 - UITL EL 1,0 M 5 GR | 08/01/21 | Enkel
237076 | 2e mast VA Zandheuvelweg | SL000016699 Oud-Eemnesserweg - Baarn | Oud-Eemnesserweg | Baarn | 3741 MP | BAARN | 52.22240376 | 5.24941371 | 01-01-72 | Middel | 8 | Demontabel | Ja | 30 | 4150 | 459012 - Nicole 24W 3741lm NW R7035 | 08/01/21 |  | 3741 | [8 empty] | LED 740 (4000K) | LED |  | 24 | 30 | 4149,5 | [18 empty] | 253 - MAST 6,7 M ST VERL (8,0 M) | 08/01/21 |  | Staal |  | 8 | [6 empty] | 5207 - UITL EL VAST | 08/01/21 | Enkel
237077 | T/O 1 | SL000016699 Oud-Eemnesserweg - Baarn | Oud-Eemnesserweg | Baarn | 3741 MP | BAARN | 52.22257023 | 5.24981492 | 01-01-72 | Middel | 8 | Demontabel | Ja | 30 | 4150 | 459012 - Nicole 24W 3741lm NW R7035 | 08/01/21 |  | 3741 | [8 empty] | LED 740 (4000K) | LED |  | 24 | 30 | 4149,5 | [18 empty] | 253 - MAST 6,7 M ST VERL (8,0 M) | 08/01/21 |  | Staal |  | 8 | [6 empty] | 5207 - UITL EL VAST | 08/01/21 | Enkel
237078 | 4E VANAF ZANDHEUVELWEG | SL000016699 Oud-Eemnesserweg - Baarn | Oud-Eemnesserweg | Baarn | 3741 MP | BAARN | 52.22290019 | 5.24983189 | 05-03-95 | Middel | 8 | Demontabel | Ja | 30 | 4150 | 459012 - Nicole 24W 3741lm NW R7035 | 08/01/21 |  | 3741 | [8 empty] | LED 740 (4000K) | LED |  | 24 | 30 | 4149,5 | [18 empty] | 253 - MAST 6,7 M ST VERL (8,0 M) | 08/01/21 |  | Staal |  | 8 | [6 empty] | 5207 - UITL EL VAST | 08/01/21 | Enkel
237079 | HOEK WAKKERENDIJK | SL000016648 Oude Amsterdamsestraatweg - Baarn | Oude Amsterdamsestraatweg | Baarn | 3741 MR | BAARN | 52.22286323 | 5.25477975 | 01-01-72 | Middel | 8 | Demontabel | Ja | 61 | 4150 | 459212 - Nicole 56W 6655lm NW R7035 | 08/01/21 |  | 6655 | [8 empty] | LED 740 (4000K) | LED |  | 56 | 61 | 4149,5 | [18 empty] | 236 - MAST 8,8 M ST VERL (10,0 M) | 08/01/21 |  | Staal |  | 10 | [6 empty] | 5216 - UITL EL VAST | 08/01/21 | Enkel
237080 | HOEK MOZARTLAAN | SL000016601 Diepenbrocklaan - Baarn | Diepenbrocklaan | Baarn | 3741 HA | BAARN | 52.22083348 | 5.26925924 | 08/10/20 |  | 6 | Demontabel | Ja | 22 | 4150 | 458412 - Mini Nicole 16w 730 DIM 1-10v | 08/10/20 | RAL7035 | 2015 | [8 empty] | LED/730 | LED | 730 | 16 | 22 | 4149,5 | [18 empty] | 230 - MAST 6,0 M ST VERL | 08/10/20 |  | Staal |  | 6 | [6 empty] | 5216 - UITL EL 1,0 M 5 GR | 08/10/20 | Enkel
237081 | VOOR 28 | SL000016601 Diepenbrocklaan - Baarn | Diepenbrocklaan | Baarn | 3741 HA | BAARN | 52.22038785 | 5.26969270 | 08/10/20 |  | 6 | Demontabel | Ja | 22 | 4150 | 458412 - Mini Nicole 16w 730 DIM 1-10v | 08/10/20 | RAL7035 | 2015 | [8 empty] | LED/730 | LED | 730 | 16 | 22 | 4149,5 | [18 empty] | 230 - MAST 6,0 M ST VERL | 08/10/20 |  | Staal |  | 6 | [6 empty] | 5216 - UITL EL 1,0 M 5 GR | 08/10/20 | Enkel
237082 | HOEK BACHLAAN | SL000016601 Diepenbrocklaan - Baarn | Diepenbrocklaan | Baarn | 3741 HA | BAARN | 52.22007909 | 5.26985332 | 08/10/20 |  | 6 | Demontabel | Ja | 22 | 4150 | 458412 - Mini Nicole 16w 730 DIM 1-10v | 08/10/20 | RAL7035 | 2015 | [8 empty] | LED/730 | LED | 730 | 16 | 22 | 4149,5 | [18 empty] | 230 - MAST 6,0 M ST VERL | 08/10/20 |  | Staal |  | 6 | [6 empty] | 5216 - UITL EL 1,0 M 5 GR | 08/10/20 | Enkel
237083 | VOOR 14 | SL000016601 Diepenbrocklaan - Baarn | Diepenbrocklaan | Baarn | 3741 HA | BAARN | 52.21985798 | 5.27020628 | 08/10/20 |  | 6 | Demontabel | Ja | 22 | 4150 | 458412 - Mini Nicole 16w 730 DIM 1-10v | 08/10/20 | RAL7035 | 2015 | [8 empty] | LED/730 | LED | 730 | 16 | 22 | 4149,5 | [18 empty] | 230 - MAST 6,0 M ST VERL | 08/10/20 |  | Staal |  | 6 | [6 empty] | 5216 - UITL EL 1,0 M 5 GR | 08/10/20 | Enkel
237084 | TEGENOVER 1 | SL000016601 Diepenbrocklaan - Baarn | Diepenbrocklaan | Baarn | 3741 HA | BAARN | 52.21934823 | 5.27069726 | 08/10/20 |  | 6 | Demontabel | Ja | 22 | 4150 | 458412 - Mini Nicole 16w 730 DIM 1-10v | 08/10/20 | RAL7035 | 2015 | [8 empty] | LED/730 | LED | 730 | 16 | 22 | 4149,5 | [18 empty] | 230 - MAST 6,0 M ST VERL | 08/10/20 |  | Staal |  | 6 | [6 empty] | 5216 - UITL EL 1,0 M 5 GR | 08/10/20 | Enkel
237085 | VOOR 10 | SL000016601 Diepenbrocklaan - Baarn | Diepenbrocklaan | Baarn | 3741 HA | BAARN | 52.21916092 | 5.27087599 | 08/10/20 |  | 6 | Demontabel | Ja | 22 | 4150 | 458412 - Mini Nicole 16w 730 DIM 1-10v | 08/10/20 | RAL7035 | 2015 | [8 empty] | LED/730 | LED | 730 | 16 | 22 | 4149,5 | [18 empty] | 230 - MAST 6,0 M ST VERL | 08/10/20 |  | Staal |  | 6 | [6 empty] | 5216 - UITL EL 1,0 M 5 GR | 08/10/20 | Enkel
237086 | VOOR 6 | SL000016601 Diepenbrocklaan - Baarn | Diepenbrocklaan | Baarn | 3741 HA | BAARN | 52.21898932 | 5.27104238 | 08/10/20 |  | 6 | Demontabel | Ja | 22 | 4150 | 458412 - Mini Nicole 16w 730 DIM 1-10v | 08/10/20 | RAL7035 | 2015 | [8 empty] | LED/730 | LED | 730 | 16 | 22 | 4149,5 | [18 empty] | 230 - MAST 6,0 M ST VERL | 08/10/20 |  | Staal |  | 6 | [6 empty] | 5216 - UITL EL 1,0 M 5 GR | 08/10/20 | Enkel
237087 | HOEK EEMNESSERWEG | SL000016601 Diepenbrocklaan - Baarn | Diepenbrocklaan | Baarn | 3741 HA | BAARN | 52.21875235 | 5.27126631 | 08/10/20 |  | 6 | Demontabel | Ja | 22 | 4150 | 458412 - Mini Nicole 16w 730 DIM 1-10v | 08/10/20 | RAL7035 | 2015 | [8 empty] | LED/730 | LED | 730 | 16 | 22 | 4149,5 | [18 empty] | 230 - MAST 6,0 M ST VERL | 08/10/20 |  | Staal |  | 6 | [6 empty] | 5216 - UITL EL 1,0 M 5 GR | 08/10/20 | Enkel
237088 | T.H.V. 140 FLATGEBOUW | SL000016758 Sonnevelt - Baarn | Sonnevelt | Baarn | 3741 XP | BAARN | 52.22113140 | 5.28059544 | 31-12-72 | Middel | 10 | Demontabel | Ja | 58 | 4150 | 458312 - Mini Nicole 2850lm 730 24W 1-10V R7035 | 08/01/21 |  | 2850 | 458312 - Mini Nicole 2850lm 730 24W 1-10V R7035 | 08/01/21 |  | 2850 |  |  |  |  | LED/3000K | LED |  | 24 | 29 | 4149,5 | LED/3000K | LED |  | 24 | 29 | 4149,5 | [12 empty] | 253 - MAST 6,7 M ST VERL (8,0 M) | 08/01/21 |  | Staal |  | 8 | [6 empty] | uitlegger dubbel | 08/01/21 | Dubbel
237089 | TER HOOGTE VAN FLATGEBOUW | SL000016758 Sonnevelt - Baarn | Sonnevelt | Baarn | 3741 XP | BAARN | 52.22126353 | 5.27853315 | 31-12-75 | Middel | 10 | Demontabel | Ja | 58 | 4150 | 458312 - Mini Nicole 2850lm 730 24W 1-10V R7035 | 08/01/21 |  | 2850 | 458312 - Mini Nicole 2850lm 730 24W 1-10V R7035 | 08/01/21 |  | 2850 |  |  |  |  | LED/3000K | LED |  | 24 | 29 | 4149,5 | LED/3000K | LED |  | 24 | 29 | 4149,5 | [12 empty] | 253 - MAST 6,7 M ST VERL (8,0 M) | 08/01/21 |  | Staal |  | 8 | [6 empty] | uitlegger dubbel | 08/01/21 | Dubbel
237090 | HOEK PROF MEIJERSLAAN | SL000016545 Prof. Fockema Andreaelaan - Baarn | Prof. Fockema Andreaelaan | Baarn | 3741 EJ | BAARN | 52.22106039 | 5.27657793 | 31-12-75 | Middel | 8 | Demontabel | Ja | 29 | 4150 | 458312 - Mini Nicole 2850lm 730 24W 1-10V R7035 | 08/01/21 |  | 2850 | [8 empty] | LED/3000K | LED |  | 24 | 29 | 4149,5 | [18 empty] | 253 - MAST 6,7 M ST VERL (8,0 M) | 08/01/21 |  | Staal |  | 8 | [6 empty] | 5207 - UITL EL 15 GR. TYPE A | 08/01/21 | Enkel
237091 | HOEK DRAKENBURGERWEG | SL000016647 Prof. Meijerslaan - Baarn | Prof. Meijerslaan | Baarn | 3741 XH | BAARN | 52.22158890 | 5.27592920 | 08/10/20 |  | 6 | Demontabel | Ja | 22 | 4150 | 458412 - Mini Nicole 16w 730 DIM 1-10v | 08/10/20 | RAL7035 | 2015 | [8 empty] | LED/730 | LED | 730 | 16 | 22 | 4149,5 | [18 empty] | 230 - MAST 6,0 M ST VERL | 08/10/20 |  | Staal |  | 6 | [6 empty] | 5216 - UITL EL 1,0 M 5 GR | 08/10/20 | Enkel
237092 | TUSSEN DRAKENBURGERWEG EN F. A | SL000016647 Prof. Meijerslaan - Baarn | Prof. Meijerslaan | Baarn | 3741 XH | BAARN | 52.22136353 | 5.27578430 | 08/10/20 |  | 6 | Demontabel | Ja | 22 | 4150 | 458412 - Mini Nicole 16w 730 DIM 1-10v | 08/10/20 | RAL7035 | 2015 | [8 empty] | LED/730 | LED | 730 | 16 | 22 | 4149,5 | [18 empty] | 230 - MAST 6,0 M ST VERL | 08/10/20 |  | Staal |  | 6 | [6 empty] | 5216 - UITL EL 1,0 M 5 GR | 08/10/20 | Enkel
237093 | HOEK FOCK ANDREALAAN | SL000016647 Prof. Meijerslaan - Baarn | Prof. Meijerslaan | Baarn | 3741 XH | BAARN | 52.22122210 | 5.27591987 | 08/10/20 |  | 6 | Demontabel | Ja | 22 | 4150 | 458412 - Mini Nicole 16w 730 DIM 1-10v | 08/10/20 | RAL7035 | 2015 | [8 empty] | LED/730 | LED | 730 | 16 | 22 | 4149,5 | [18 empty] | 230 - MAST 6,0 M ST VERL | 08/10/20 |  | Staal |  | 6 | [6 empty] | 5216 - UITL EL 1,0 M 5 GR | 08/10/20 | Enkel
237094 | TEGENOVER PROF DRIONLAAN | SL000016647 Prof. Meijerslaan - Baarn | Prof. Meijerslaan | Baarn | 3741 XH | BAARN | 52.22070782 | 5.27602184 | 08/10/20 |  | 6 | Demontabel | Ja | 22 | 4150 | 458412 - Mini Nicole 16w 730 DIM 1-10v | 08/10/20 | RAL7035 | 2015 | [8 empty] | LED/730 | LED | 730 | 16 | 22 | 4149,5 | [18 empty] | 230 - MAST 6,0 M ST VERL | 08/10/20 |  | Staal |  | 6 | [6 empty] | 5216 - UITL EL 1,0 M 5 GR | 08/10/20 | Enkel
237095 | LINKS SCHUIN TO NR 44 | SL000016647 Prof. Meijerslaan - Baarn | Prof. Meijerslaan | Baarn | 3741 XH | BAARN | 52.22046601 | 5.27607542 | 08/10/20 |  | 6 | Demontabel | Ja | 22 | 4150 | 458412 - Mini Nicole 16w 730 DIM 1-10v | 08/10/20 | RAL7035 | 2015 | [8 empty] | LED/730 | LED | 730 | 16 | 22 | 4149,5 | [18 empty] | 230 - MAST 6,0 M ST VERL | 08/10/20 |  | Staal |  | 6 | [6 empty] | 5216 - UITL EL 1,0 M 5 GR | 08/10/20 | Enkel
237096 | HOEK PROF MEIJERSLAAN | SL000016661 J.F. Kennedylaan - Baarn | J.F. Kennedylaan | Baarn | 3741 EE | BAARN | 52.21962854 | 5.27638276 | 08/10/20 |  | 6 | Demontabel | Ja | 22 | 4150 | 458412 - Mini Nicole 16w 730 DIM 1-10v | 08/10/20 | RAL7035 | 2015 | [8 empty] | LED/730 | LED | 730 | 16 | 22 | 4149,5 | [18 empty] | 230 - MAST 6,0 M ST VERL | 08/10/20 |  | Staal |  | 6 | [6 empty] | 5216 - UITL EL 1,0 M 5 GR | 08/10/20 | Enkel
237097 | TEGENOVER 147 | SL000016661 J.F. Kennedylaan - Baarn | J.F. Kennedylaan | Baarn | 3741 EE | BAARN | 52.21972392 | 5.27678203 | 08/10/20 |  | 6 | Demontabel | Ja | 22 | 4150 | 458412 - Mini Nicole 16w 730 DIM 1-10v | 08/10/20 | RAL7035 | 2015 | [8 empty] | LED/730 | LED | 730 | 16 | 22 | 4149,5 | [18 empty] | 230 - MAST 6,0 M ST VERL | 08/10/20 |  | Staal |  | 6 | [6 empty] | 5216 - UITL EL 1,0 M 5 GR | 08/10/20 | Enkel
237098 | VOOR 141 | SL000016661 J.F. Kennedylaan - Baarn | J.F. Kennedylaan | Baarn | 3741 EE | BAARN | 52.21964757 | 5.27722269 | 08/10/20 |  | 6 | Demontabel | Ja | 22 | 4150 | 458412 - Mini Nicole 16w 730 DIM 1-10v | 08/10/20 | RAL7035 | 2015 | [8 empty] | LED/730 | LED | 730 | 16 | 22 | 4149,5 | [18 empty] | 230 - MAST 6,0 M ST VERL | 08/10/20 |  | Staal |  | 6 | [6 empty] | 5216 - UITL EL 1,0 M 5 GR | 08/10/20 | Enkel
237099 | VOOR 78 | SL000016661 J.F. Kennedylaan - Baarn | J.F. Kennedylaan | Baarn | 3741 EE | BAARN | 52.21970021 | 5.27767533 | 08/10/20 |  | 6 | Demontabel | Ja | 22 | 4150 | 458412 - Mini Nicole 16w 730 DIM 1-10v | 08/10/20 | RAL7035 | 2015 | [8 empty] | LED/730 | LED | 730 | 16 | 22 | 4149,5 | [18 empty] | 230 - MAST 6,0 M ST VERL | 08/10/20 |  | Staal |  | 6 | [6 empty] | 5216 - UITL EL 1,0 M 5 GR | 08/10/20 | Enkel
237100 | VOOR 125 | SL000016661 J.F. Kennedylaan - Baarn | J.F. Kennedylaan | Baarn | 3741 EE | BAARN | 52.21963505 | 5.27797051 | 08/10/20 |  | 6 | Demontabel | Ja | 22 | 4150 | 458412 - Mini Nicole 16w 730 DIM 1-10v | 08/10/20 | RAL7035 | 2015 | [8 empty] | LED/730 | LED | 730 | 16 | 22 | 4149,5 | [18 empty] | 230 - MAST 6,0 M ST VERL | 08/10/20 |  | Staal |  | 6 | [6 empty] | 5216 - UITL EL 1,0 M 5 GR | 08/10/20 | Enkel
237101 | SCHUIN TEGENOVER 121 | SL000016661 J.F. Kennedylaan - Baarn | J.F. Kennedylaan | Baarn | 3741 EE | BAARN | 52.21969073 | 5.27830841 | 08/10/20 |  | 6 | Demontabel | Ja | 22 | 4150 | 458412 - Mini Nicole 16w 730 DIM 1-10v | 08/10/20 | RAL7035 | 2015 | [8 empty] | LED/730 | LED | 730 | 16 | 22 | 4149,5 | [18 empty] | 230 - MAST 6,0 M ST VERL | 08/10/20 |  | Staal |  | 6 | [6 empty] | 5216 - UITL EL 1,0 M 5 GR | 08/10/20 | Enkel
237102 | VOOR 68 | SL000016661 J.F. Kennedylaan - Baarn | J.F. Kennedylaan | Baarn | 3741 EE | BAARN | 52.21968048 | 5.27879194 | 08/10/20 |  | 6 | Demontabel | Ja | 22 | 4150 | 458412 - Mini Nicole 16w 730 DIM 1-10v | 08/10/20 | RAL7035 | 2015 | [8 empty] | LED/730 | LED | 730 | 16 | 22 | 4149,5 | [18 empty] | 230 - MAST 6,0 M ST VERL | 08/10/20 |  | Staal |  | 6 | [6 empty] | 5216 - UITL EL 1,0 M 5 GR | 08/10/20 | Enkel
237103 | TEGENOVER PROF V.D. POTLAAN | SL000016661 J.F. Kennedylaan - Baarn | J.F. Kennedylaan | Baarn | 3741 EE | BAARN | 52.21961499 | 5.27902360 | 08/10/20 |  | 6 | Demontabel | Ja | 22 | 4150 | 458412 - Mini Nicole 16w 730 DIM 1-10v | 08/10/20 | RAL7035 | 2015 | [8 empty] | LED/730 | LED | 730 | 16 | 22 | 4149,5 | [18 empty] | 230 - MAST 6,0 M ST VERL | 08/10/20 |  | Staal |  | 6 | [6 empty] | 5216 - UITL EL 1,0 M 5 GR | 08/10/20 | Enkel
237104 | VOOR 107 | SL000016661 J.F. Kennedylaan - Baarn | J.F. Kennedylaan | Baarn | 3741 EE | BAARN | 52.21960319 | 5.27988614 | 08/10/20 |  | 6 | Demontabel | Ja | 22 | 4150 | 458412 - Mini Nicole 16w 730 DIM 1-10v | 08/10/20 | RAL7035 | 2015 | [8 empty] | LED/730 | LED | 730 | 16 | 22 | 4149,5 | [18 empty] | 230 - MAST 6,0 M ST VERL | 08/10/20 |  | Staal |  | 6 | [6 empty] | 5216 - UITL EL 1,0 M 5 GR | 08/10/20 | Enkel
237105 | VOOR 48 | SL000016661 J.F. Kennedylaan - Baarn | J.F. Kennedylaan | Baarn | 3741 EE | BAARN | 52.21965584 | 5.28036132 | 08/10/20 |  | 6 | Demontabel | Ja | 22 | 4150 | 458412 - Mini Nicole 16w 730 DIM 1-10v | 08/10/20 | RAL7035 | 2015 | [8 empty] | LED/730 | LED | 730 | 16 | 22 | 4149,5 | [18 empty] | 230 - MAST 6,0 M ST VERL | 08/10/20 |  | Staal |  | 6 | [6 empty] | 5216 - UITL EL 1,0 M 5 GR | 08/10/20 | Enkel
237106 | VOOR 89 | SL000016661 J.F. Kennedylaan - Baarn | J.F. Kennedylaan | Baarn | 3741 EE | BAARN | 52.21958706 | 5.28082859 | 08/10/20 |  | 6 | Demontabel | Ja | 22 | 4150 | 458412 - Mini Nicole 16w 730 DIM 1-10v | 08/10/20 | RAL7035 | 2015 | [8 empty] | LED/730 | LED | 730 | 16 | 22 | 4149,5 | [18 empty] | 230 - MAST 6,0 M ST VERL | 08/10/20 |  | Staal |  | 6 | [6 empty] | 5216 - UITL EL 1,0 M 5 GR | 08/10/20 | Enkel
237107 | VOOR 34 | SL000016661 J.F. Kennedylaan - Baarn | J.F. Kennedylaan | Baarn | 3741 EE | BAARN | 52.21963836 | 5.28130626 | 08/10/20 |  | 6 | Demontabel | Ja | 22 | 4150 | 458412 - Mini Nicole 16w 730 DIM 1-10v | 08/10/20 | RAL7035 | 2015 | [8 empty] | LED/730 | LED | 730 | 16 | 22 | 4149,5 | [18 empty] | 230 - MAST 6,0 M ST VERL | 08/10/20 |  | Staal |  | 6 | [6 empty] | 5216 - UITL EL 1,0 M 5 GR | 08/10/20 | Enkel
237108 | TEGENOVER PROF BUYSLAAN | SL000016647 Prof. Meijerslaan - Baarn | Prof. Meijerslaan | Baarn | 3741 XH | BAARN | 52.21914795 | 5.27656015 | 08/10/20 |  | 6 | Demontabel | Ja | 22 | 4150 | 458412 - Mini Nicole 16w 730 DIM 1-10v | 08/10/20 | RAL7035 | 2015 | [8 empty] | LED/730 | LED | 730 | 16 | 22 | 4149,5 | [18 empty] | 230 - MAST 6,0 M ST VERL | 08/10/20 |  | Staal |  | 6 | [6 empty] | 5216 - UITL EL 1,0 M 5 GR | 08/10/20 | Enkel
237109 | TEGENOVER 8 | SL000016647 Prof. Meijerslaan - Baarn | Prof. Meijerslaan | Baarn | 3741 XH | BAARN | 52.21886507 | 5.27681708 | 08/10/20 |  | 6 | Demontabel | Ja | 22 | 4150 | 458412 - Mini Nicole 16w 730 DIM 1-10v | 08/10/20 | RAL7035 | 2015 | [8 empty] | LED/730 | LED | 730 | 16 | 22 | 4149,5 | [18 empty] | 230 - MAST 6,0 M ST VERL | 08/10/20 |  | Staal |  | 6 | [6 empty] | 5216 - UITL EL 1,0 M 5 GR | 08/10/20 | Enkel
237110 | HOEK ZANDVOORTWEG | SL000016647 Prof. Meijerslaan - Baarn | Prof. Meijerslaan | Baarn | 3741 XH | BAARN | 52.21860494 | 5.27717829 | 08/10/20 |  | 6 | Demontabel | Ja | 22 | 4150 | 458412 - Mini Nicole 16w 730 DIM 1-10v | 08/10/20 | RAL7035 | 2015 | [8 empty] | LED/730 | LED | 730 | 16 | 22 | 4149,5 | [18 empty] | 230 - MAST 6,0 M ST VERL | 08/10/20 |  | Staal |  | 6 | [6 empty] | 5216 - UITL EL 1,0 M 5 GR | 08/10/20 | Enkel
237111 | TEGENOVER 234 | SL000016741 Zandvoortweg - Baarn | Zandvoortweg | Baarn | 3741 BB | BAARN | 52.21842823 | 5.27726609 | 08/10/20 |  | 6 | Demontabel | Ja | 22 | 4150 | 458412 - Mini Nicole 16w 730 DIM 1-10v | 08/10/20 | RAL7035 | 2015 | [8 empty] | LED/730 | LED | 730 | 16 | 22 | 4149,5 | [18 empty] | 230 - MAST 6,0 M ST VERL | 08/10/20 |  | Staal |  | 6 | [6 empty] | 5216 - UITL EL 1,0 M 5 GR | 08/10/20 | Enkel
237112 | VOOR 209 A | SL000016741 Zandvoortweg - Baarn | Zandvoortweg | Baarn | 3741 BB | BAARN | 52.21842613 | 5.27770656 | 08/10/20 |  | 6 | Demontabel | Ja | 22 | 4150 | 458412 - Mini Nicole 16w 730 DIM 1-10v | 08/10/20 | RAL7035 | 2015 | [8 empty] | LED/730 | LED | 730 | 16 | 22 | 4149,5 | [18 empty] | 230 - MAST 6,0 M ST VERL | 08/10/20 |  | Staal |  | 6 | [6 empty] | 5216 - UITL EL 1,0 M 5 GR | 08/10/20 | Enkel
237113 | VOOR 169 | SL000016741 Zandvoortweg - Baarn | Zandvoortweg | Baarn | 3741 BB | BAARN | 52.21846324 | 5.28115643 | 08/10/20 |  | 6 | Demontabel | Ja | 22 | 4150 | 458412 - Mini Nicole 16w 730 DIM 1-10v | 08/10/20 | RAL7035 | 2015 | [8 empty] | LED/730 | LED | 730 | 16 | 22 | 4149,5 | [18 empty] | 230 - MAST 6,0 M ST VERL | 08/10/20 |  | Staal |  | 6 | [6 empty] | 5216 - UITL EL 1,0 M 5 GR | 08/10/20 | Enkel
237114 | VOOR 159 | SL000016741 Zandvoortweg - Baarn | Zandvoortweg | Baarn | 3741 BB | BAARN | 52.21848479 | 5.28202911 | 08/10/20 |  | 6 | Demontabel | Ja | 22 | 4150 | 458412 - Mini Nicole 16w 730 DIM 1-10v | 08/10/20 | RAL7035 | 2015 | [8 empty] | LED/730 | LED | 730 | 16 | 22 | 4149,5 | [18 empty] | 230 - MAST 6,0 M ST VERL | 08/10/20 |  | Staal |  | 6 | [6 empty] | 5216 - UITL EL 1,0 M 5 GR | 08/10/20 | Enkel
237115 | HOEK PROF KRABBELAAN | SL000016741 Zandvoortweg - Baarn | Zandvoortweg | Baarn | 3741 BB | BAARN | 52.21858389 | 5.28239559 | 08/10/20 |  | 6 | Demontabel | Ja | 22 | 4150 | 458412 - Mini Nicole 16w 730 DIM 1-10v | 08/10/20 | RAL7035 | 2015 | [8 empty] | LED/730 | LED | 730 | 16 | 22 | 4149,5 | [18 empty] | 230 - MAST 6,0 M ST VERL | 08/10/20 |  | Staal |  | 6 | [6 empty] | 5216 - UITL EL 1,0 M 5 GR | 08/10/20 | Enkel
237116 | VOOR 150 | SL000016741 Zandvoortweg - Baarn | Zandvoortweg | Baarn | 3741 BB | BAARN | 52.21863327 | 5.28345464 | 08/10/20 |  | 6 | Demontabel | Ja | 22 | 4150 | 458412 - Mini Nicole 16w 730 DIM 1-10v | 08/10/20 | RAL7035 | 2015 | [8 empty] | LED/730 | LED | 730 | 16 | 22 | 4149,5 | [18 empty] | 230 - MAST 6,0 M ST VERL | 08/10/20 |  | Staal |  | 6 | [6 empty] | 5216 - UITL EL 1,0 M 5 GR | 08/10/20 | Enkel
237117 | VOOR 146/144 | SL000016741 Zandvoortweg - Baarn | Zandvoortweg | Baarn | 3741 BB | BAARN | 52.21858645 | 5.28387678 | 08/10/20 |  | 6 | Demontabel | Ja | 22 | 4150 | 458412 - Mini Nicole 16w 730 DIM 1-10v | 08/10/20 | RAL7035 | 2015 | [8 empty] | LED/730 | LED | 730 | 16 | 22 | 4149,5 | [18 empty] | 230 - MAST 6,0 M ST VERL | 08/10/20 |  | Staal |  | 6 | [6 empty] | 5216 - UITL EL 1,0 M 5 GR | 08/10/20 | Enkel
237118 | VOOR 142 | SL000016741 Zandvoortweg - Baarn | Zandvoortweg | Baarn | 3741 BB | BAARN | 52.21845911 | 5.28431139 | 08/10/20 |  | 6 | Demontabel | Ja | 22 | 4150 | 458412 - Mini Nicole 16w 730 DIM 1-10v | 08/10/20 | RAL7035 | 2015 | [8 empty] | LED/730 | LED | 730 | 16 | 22 | 4149,5 | [18 empty] | 230 - MAST 6,0 M ST VERL | 08/10/20 |  | Staal |  | 6 | [6 empty] | 5216 - UITL EL 1,0 M 5 GR | 08/10/20 | Enkel
237119 | VOOR 140 | SL000016741 Zandvoortweg - Baarn | Zandvoortweg | Baarn | 3741 BB | BAARN | 52.21834994 | 5.28465377 | 08/10/20 |  | 6 | Demontabel | Ja | 22 | 4150 | 458412 - Mini Nicole 16w 730 DIM 1-10v | 08/10/20 | RAL7035 | 2015 | [8 empty] | LED/730 | LED | 730 | 16 | 22 | 4149,5 | [18 empty] | 230 - MAST 6,0 M ST VERL | 08/10/20 |  | Staal |  | 6 | [6 empty] | 5216 - UITL EL 1,0 M 5 GR | 08/10/20 | Enkel
237120 | VOOR 69/71 | SL000016741 Zandvoortweg - Baarn | Zandvoortweg | Baarn | 3741 BB | BAARN | 52.21818675 | 5.28510280 | 08/10/20 |  | 6 | Demontabel | Ja | 22 | 4150 | 458412 - Mini Nicole 16w 730 DIM 1-10v | 08/10/20 | RAL7035 | 2015 | [8 empty] | LED/730 | LED | 730 | 16 | 22 | 4149,5 | [18 empty] | 230 - MAST 6,0 M ST VERL | 08/10/20 |  | Staal |  | 6 | [6 empty] | 5216 - UITL EL 1,0 M 5 GR | 08/10/20 | Enkel
237122 | TUSSEN JAN STEENLAAN EN VERMEE | SL000016829 de Geerenweg - Baarn | De Geerenweg | Baarn | 3741 RR | BAARN | 52.21734304 | 5.29667240 | 31-12-75 | Klein | 8 | Demontabel | Ja | 40 | 4150 | 459112 - Nicole 36W 4778lm NW R7035 | 08/01/21 |  | 4778 | [8 empty] | LED 740 (4000K) | LED |  | 36 | 40 | 4149,5 | [18 empty] | 253 - MAST 6,7 M ST VERL (8,0 M) | 08/01/21 |  | Staal |  | 8 | [6 empty] | 5207 - UITL EL 1,0 M 5 GR | 08/01/21 | Enkel
237123 | TUSSEN JAN STEENLAAN EN VERMEE | SL000016829 de Geerenweg - Baarn | De Geerenweg | Baarn | 3741 RR | BAARN | 52.21713111 | 5.29703323 | 31-12-75 | Klein | 8 | Demontabel | Ja | 40 | 4150 | 459112 - Nicole 36W 4778lm NW R7035 | 08/01/21 |  | 4778 | [8 empty] | LED 740 (4000K) | LED |  | 36 | 40 | 4149,5 | [18 empty] | 253 - MAST 6,7 M ST VERL (8,0 M) | 08/01/21 |  | Staal |  | 8 | [6 empty] | 5207 - UITL EL 1,0 M 5 GR | 08/01/21 | Enkel
237126 | N414 TUSSEN HMP 0,4 EN 0,5 M.G | SL000016827 Bisschopswaai - Baarn | Bisschopswaai | Baarn | 3741 LL | BAARN | 52.21760033 | 5.30473045 | 31-12-60 | Klein | 10 | Demontabel | Ja | 122 | 4150 | 459212 - Nicole 56W 6655lm NW R7035 | 08/01/21 |  | 6655 | 459212 - Nicole 56W 6655lm NW R7035 | 08/01/21 |  | 6655 |  |  |  |  | LED 740 (4000K) | LED |  | 56 | 61 | 4149,5 | LED 740 (4000K) | LED |  | 56 | 61 | 4149,5 | [12 empty] | 236 - MAST 8,8 M ST VERL (10,0 M) | 08/01/21 |  | Staal |  | 10 | [6 empty] | 5217 - UITL DL 1,5 M 5 GR | 08/01/21 | Dubbel
237127 | N414 TUSSEN HMP 0,4 EN 0,5 M.G | SL000016827 Bisschopswaai - Baarn | Bisschopswaai | Baarn | 3741 LL | BAARN | 52.21724410 | 5.30467931 | 31-12-75 | Klein | 10 | Demontabel | Ja | 122 | 4150 | 459212 - Nicole 56W 6655lm NW R7035 | 08/01/21 |  | 6655 | 459212 - Nicole 56W 6655lm NW R7035 | 08/01/21 |  | 6655 |  |  |  |  | LED 740 (4000K) | LED |  | 56 | 61 | 4149,5 | LED 740 (4000K) | LED |  | 56 | 61 | 4149,5 | [12 empty] | 236 - MAST 8,8 M ST VERL (10,0 M) | 08/01/21 |  | Staal |  | 10 | [6 empty] | 5217 - UITL DL 1,5 M | 08/01/21 | Dubbel
237128 | N414 TUSSEN HMP 0,4 EN 0,5 M.G | SL000016827 Bisschopswaai - Baarn | Bisschopswaai | Baarn | 3741 LL | BAARN | 52.21689814 | 5.30464644 | 31-12-75 | Klein | 10 | Demontabel | Ja | 122 | 4150 | 459212 - Nicole 56W 6655lm NW R7035 | 08/01/21 |  | 6655 | 459212 - Nicole 56W 6655lm NW R7035 | 08/01/21 |  | 6655 |  |  |  |  | LED 740 (4000K) | LED |  | 56 | 61 | 4149,5 | LED 740 (4000K) | LED |  | 56 | 61 | 4149,5 | [12 empty] | 236 - MAST 8,8 M ST VERL (10,0 M) | 08/01/21 |  | Staal |  | 10 | [6 empty] | 5217 - UITL DL 1,5 M | 08/01/21 | Dubbel
237129 | RECHTS VOOR BISSCHOPSWEG | SL000016807 Eemweg - Baarn | Eemweg | Baarn | 3741 LC | BAARN | 52.21680861 | 5.30489888 | 31-12-60 | Middel | 8 | Demontabel | Ja | 40 | 4150 | 459112 - Nicole 36W 4778lm NW R7035 | 08/01/21 | RAL7035 | 4778 | [8 empty] | LED 740 (4000K) | LED |  | 36 | 40 | 4149,5 | [18 empty] | 253 - MAST 6,7 M ST VERL (8,0 M) | 08/01/21 |  | Staal |  | 8 | [6 empty] | 5207 - UITL EL 1,0 M 5 GR | 08/01/21 | Enkel
237130 | N414 TUSSEN HMP 0,3 EN 0,4 | SL000016827 Bisschopswaai - Baarn | Bisschopswaai | Baarn | 3741 LL | BAARN | 52.21657112 | 5.30471889 | 31-12-60 | Middel | 8 | Demontabel | Ja | 61 | 4150 | 459212 - Nicole 56W 6655lm NW R7035 | 08/01/21 |  | 6655 | [8 empty] | LED 740 (4000K) | LED |  | 56 | 61 | 4149,5 | [18 empty] | 236 - MAST 8,8 M ST VERL (10,0 M) | 08/01/21 |  | Staal |  | 10 | [6 empty] | 5216 - UITL EL 1,0 M 5 GR | 08/01/21 | Enkel
237131 | N414 TUSSEN HMP 0,3 EN 0,4 | SL000016827 Bisschopswaai - Baarn | Bisschopswaai | Baarn | 3741 LL | BAARN | 52.21656816 | 5.30446341 | 31-12-60 | Middel | 8 | Demontabel | Ja | 61 | 4150 | 459212 - Nicole 56W 6655lm NW R7035 | 08/01/21 |  | 6655 | [8 empty] | LED 740 (4000K) | LED |  | 56 | 61 | 4149,5 | [18 empty] | 236 - MAST 8,8 M ST VERL (10,0 M) | 08/01/21 |  | Staal |  | 10 | [6 empty] | 5216 - UITL EL 1,0 M 5 GR | 08/01/21 | Enkel
237132 | N414 TUSSEN HMP 0,3 EN 0,2 | SL000016827 Bisschopswaai - Baarn | Bisschopswaai | Baarn | 3741 LL | BAARN | 52.21643387 | 5.30445576 | 31-12-60 | Middel | 8 | Demontabel | Ja | 61 | 4150 | 459212 - Nicole 56W 6655lm NW R7035 | 08/01/21 |  | 6655 | [8 empty] | LED 740 (4000K) | LED |  | 56 | 61 | 4149,5 | [18 empty] | 236 - MAST 8,8 M ST VERL (10,0 M) | 08/01/21 |  | Staal |  | 10 | [6 empty] | 5216 - UITL EL 1,0 M 5 GR | 08/01/21 | Enkel
237133 | N414 TUSSEN HMP 0,3 EN 0,4 | SL000016827 Bisschopswaai - Baarn | Bisschopswaai | Baarn | 3741 LL | BAARN | 52.21626306 | 5.30464981 | 31-12-60 | Middel | 8 | Demontabel | Ja | 61 | 4150 | 459212 - Nicole 56W 6655lm NW R7035 | 08/01/21 |  | 6655 | [8 empty] | LED 740 (4000K) | LED |  | 56 | 61 | 4149,5 | [18 empty] | 236 - MAST 8,8 M ST VERL (10,0 M) | 08/01/21 |  | Staal |  | 10 | [6 empty] | 5216 - UITL EL 1,0 M 5 GR | 08/01/21 | Enkel
237134 | N414 TUSSEN HMP 0,3 EN 0,2 | SL000016827 Bisschopswaai - Baarn | Bisschopswaai | Baarn | 3741 LL | BAARN | 52.21546679 | 5.30421860 | 31-12-75 | Klein | 8 | Demontabel | Ja | 61 | 4150 | 459212 - Nicole 56W 6655lm NW R7035 | 08/01/21 |  | 6655 | [8 empty] | LED 740 (4000K) | LED |  | 56 | 61 | 4149,5 | [18 empty] | 236 - MAST 8,8 M ST VERL (10,0 M) | 08/01/21 |  | Staal |  | 10 | [6 empty] | 5216 - UITL EL 1,0 M 5 GR | 08/01/21 | Enkel
237135 | N414 TUSSEN HMP 0,3 EN 0,2 | SL000016827 Bisschopswaai - Baarn | Bisschopswaai | Baarn | 3741 LL | BAARN | 52.21525264 | 5.30399586 | 31-12-75 | Klein | 8 | Demontabel | Ja | 61 | 4150 | 459212 - Nicole 56W 6655lm NW R7035 | 08/01/21 |  | 6655 | [8 empty] | LED 740 (4000K) | LED |  | 56 | 51 | 4149,5 | [18 empty] | 236 - MAST 8,8 M ST VERL (10,0 M) | 08/01/21 |  | Staal |  | 10 | [6 empty] | 5216 - UITL EL 1,0 M 5 GR | 08/01/21 | Enkel
237136 | N414 TUSSEN HMP 0,0 EN 0,1 | SL000016807 Eemweg - Baarn | Eemweg | Baarn | 3741 LC | BAARN | 52.21500034 | 5.30359716 | 31-12-75 | Middel | 8 | Demontabel | Ja | 61 | 4150 | 459212 - Nicole 56W 6655lm NW R7035 | 08/01/21 |  | 6655 | [8 empty] | LED 740 (4000K) | LED |  | 56 | 61 | 4149,5 | [18 empty] | 236 - MAST 8,8 M ST VERL (10,0 M) | 08/01/21 |  | Staal |  | 10 | [6 empty] | 5216 - UITL EL 1,0 M 5 GR | 08/01/21 | Enkel
237137 | T/O BENZINESTATION NR 25 | SL000016807 Eemweg - Baarn | Eemweg | Baarn | 3741 LC | BAARN | 52.21484800 | 5.30321877 | 31-12-75 | Middel | 8 | Demontabel | Ja | 61 | 4150 | 459212 - Nicole 56W 6655lm NW R7035 | 08/01/21 |  | 6655 | [8 empty] | LED 740 (4000K) | LED |  | 56 | 61 | 4149,5 | [18 empty] | 236 - MAST 8,8 M ST VERL (10,0 M) | 08/01/21 |  | Staal |  | 10 | [6 empty] | 5216 - UITL EL 1,0 M 5 GR | 08/01/21 | Enkel
238450 | TEGENOVER NR 5 | SL000016780 Molenweg - Baarn | Molenweg | Baarn | 3743 CL | BAARN | 52.21458758 | 5.28054451 | 19/11/20 | Klein | 6 | Vast | Ja | 22 | 4150 | 458412 - Mini Nicole 16W 2015lm WW R7035 | 19/11/20 | RAL7035 | 2015 | [8 empty] | LED 730 (3000K) | LED | 3000K | 16 | 22 | 4149,5 | [18 empty] | 230 - MAST 6 M ST - EL UITL 5 GR | 19/11/20 |  | Staal |  | 6
238451 | TEGENOVER NR 9 | SL000016780 Molenweg - Baarn | Molenweg | Baarn | 3743 CL | BAARN | 52.21458758 | 5.28054451 | 19/11/20 | Klein | 6 | Vast | Ja | 22 | 4150 | 458412 - Mini Nicole 16W 2015lm WW R7035 | 19/11/20 | RAL7035 | 2015 | [8 empty] | LED 730 (3000K) | LED | 3000K | 16 | 22 | 4149,5 | [18 empty] | 230 - MAST 6 M ST - EL UITL 5 GR | 19/11/20 |  | Staal |  | 6
238453 | TEGENOVER NR 15 | SL000016780 Molenweg - Baarn | Molenweg | Baarn | 3743 CL | BAARN | 52.21458758 | 5.28054451 | 19/11/20 | Klein | 6 | Vast | Ja | 22 | 4150 | 458412 - Mini Nicole 16W 2015lm WW R7035 | 19/11/20 | RAL7035 | 2015 | [8 empty] | LED 730 (3000K) | LED | 3000K | 16 | 22 | 4149,5 | [18 empty] | 230 - MAST 6 M ST - EL UITL 5 GR | 19/11/20 |  | Staal |  | 6
238454 | TEGENOVER NR 17 | SL000016780 Molenweg - Baarn | Molenweg | Baarn | 3743 CL | BAARN | 52.21458758 | 5.28054451 | 19/11/20 | Klein | 6 | Vast | Ja | 22 | 4150 | 458412 - Mini Nicole 16W 2015lm WW R7035 | 19/11/20 | RAL7035 | 2015 | [8 empty] | LED 730 (3000K) | LED | 3000K | 16 | 22 | 4149,5 | [18 empty] | 230 - MAST 6 M ST - EL UITL 5 GR | 19/11/20 |  | Staal |  | 6
238455 | THV Stijnlaan | SL000016780 Molenweg - Baarn | Molenweg | Baarn | 3743 CL | BAARN | 52.21458758 | 5.28054451 | 19/11/20 | Klein | 6 | Vast | Ja | 22 | 4150 | 458412 - Mini Nicole 16W 2015lm WW R7035 | 19/11/20 | RAL7035 | 2015 | [8 empty] | LED 730 (3000K) | LED | 3000K | 16 | 22 | 4149,5 | [18 empty] | 230 - MAST 6 M ST - EL UITL 5 GR | 19/11/20 |  | Staal |  | 6
238456 | S/V 19 | SL000016780 Molenweg - Baarn | Molenweg | Baarn | 3743 CL | BAARN | 52.21458758 | 5.28054451 | 19/11/20 | Klein | 6 | Vast | Ja | 22 | 4150 | 458412 - Mini Nicole 16W 2015lm WW R7035 | 19/11/20 | RAL7035 | 2015 | [8 empty] | LED 730 (3000K) | LED | 3000K | 16 | 22 | 4149,5 | [18 empty] | 230 - MAST 6 M ST - EL UITL 5 GR | 19/11/20 |  | Staal |  | 6
238457 | T/O 23 | SL000016780 Molenweg - Baarn | Molenweg | Baarn | 3743 CL | BAARN | 49.30546738 | 6.75231873 | 18-11-20 | Klein | 6 | Vast | Ja | 22 | 4150 | 458412 - Mini Nicole 16W 2015lm WW R7035 | 18-11-20 | RAL7035 | 2015 | [8 empty] | LED 730 (3000K) | LED | 3000K | 16 | 22 | 4149,5 | [18 empty] | 230 - MAST 6 M ST - EL UITL 5 GR | 18-11-20 |  | Staal |  | 6
238458 | V 27 | SL000016780 Molenweg - Baarn | Molenweg | Baarn | 3743 CL | BAARN | 52.21458758 | 5.28054451 | 19/11/20 | Klein | 6 | Vast | Ja | 22 | 4150 | 458412 - Mini Nicole 16W 2015lm WW R7035 | 19/11/20 | RAL7035 | 2015 | [8 empty] | LED 730 (3000K) | LED | 3000K | 16 | 22 | 4149,5 | [18 empty] | 230 - MAST 6 M ST - EL UITL 5 GR | 19/11/20 |  | Staal |  | 6
238459 | TEGENOVER NR 23 | SL000016780 Molenweg - Baarn | Molenweg | Baarn | 3743 CL | BAARN | 52.21458758 | 5.28054451 | 19/11/20 | Klein | 6 | Vast | Ja | 22 | 4150 | 458412 - Mini Nicole 16W 2015lm WW R7035 | 19/11/20 | RAL7035 | 2015 | [8 empty] | LED 730 (3000K) | LED | 3000K | 16 | 22 | 4149,5 | [18 empty] | 230 - MAST 6 M ST - EL UITL 5 GR | 19/11/20 |  | Staal |  | 6
238460 | TEGENOVER NR 35 | SL000016780 Molenweg - Baarn | Molenweg | Baarn | 3743 CL | BAARN | 52.21458758 | 5.28054451 | 19/11/20 | Klein | 6 | Vast | Ja | 22 | 4150 | 458412 - Mini Nicole 16W 2015lm WW R7035 | 19/11/20 | RAL7035 | 2015 | [8 empty] | LED 730 (3000K) | LED | 3000K | 16 | 22 | 4149,5 | [18 empty] | 230 - MAST 6 M ST - EL UITL 5 GR | 19/11/20 |  | Staal |  | 6
238461 | V 38A | SL000016780 Molenweg - Baarn | Molenweg | Baarn | 3743 CL | BAARN | 52.21458758 | 5.28054451 | 19/11/20 | Klein | 6 | Vast | Ja | 22 | 4150 | 458412 - Mini Nicole 16W 2015lm WW R7035 | 19/11/20 | RAL7035 | 2015 | [8 empty] | LED 730 (3000K) | LED | 3000K | 16 | 22 | 4149,5 | [18 empty] | 230 - MAST 6 M ST - EL UITL 5 GR | 19/11/20 |  | Staal |  | 6
238462 | V 4 | SL000016780 Molenweg - Baarn | Molenweg | Baarn | 3743 CL | BAARN | 52.21458758 | 5.28054451 | 20-11-20 | Klein | 6 | Vast | Ja | 22 | 4150 | 458412 - Mini Nicole 16W 2015lm WW R7035 | 20-11-20 | RAL7035 | 2015 | [8 empty] | LED 730 (3000K) | LED | 3000K | 16 | 22 | 4149,5 | [18 empty] | 230 - MAST 6 M ST - EL UITL 5 GR | 20-11-20 |  | Staal |  | 6
238463 | V 9 | SL000016780 Molenweg - Baarn | Molenweg | Baarn | 3743 CL | BAARN | 52.21458758 | 5.28054451 | 20-11-20 | Klein | 6 | Vast | Ja | 22 | 4150 | 458412 - Mini Nicole 16W 2015lm WW R7035 | 20-11-20 | RAL7035 | 2015 | [8 empty] | LED 730 (3000K) | LED | 3000K | 16 | 22 | 4149,5 | [18 empty] | 230 - MAST 6 M ST - EL UITL 5 GR | 20-11-20 |  | Staal |  | 6
238464 | T/O 47 | SL000016780 Molenweg - Baarn | Molenweg | Baarn | 3743 CL | BAARN | 52.21458758 | 5.28054451 | 20-11-20 | Klein | 6 | Vast | Ja | 22 | 4150 | 458412 - Mini Nicole 16W 2015lm WW R7035 | 20-11-20 | RAL7035 | 2015 | [8 empty] | LED 730 (3000K) | LED | 3000K | 16 | 22 | 4149,5 | [18 empty] | 230 - MAST 6 M ST - EL UITL 5 GR | 20-11-20 |  | Staal |  | 6
238465 | V 12 | SL000016780 Molenweg - Baarn | Molenweg | Baarn | 3743 CL | BAARN | 52.21458758 | 5.28054451 | 20-11-20 | Klein | 6 | Vast | Ja | 22 | 4150 | 458412 - Mini Nicole 16W 2015lm WW R7035 | 20-11-20 | RAL7035 | 2015 | [8 empty] | LED 730 (3000K) | LED | 3000K | 16 | 22 | 4149,5 | [18 empty] | 230 - MAST 6 M ST - EL UITL 5 GR | 20-11-20 |  | Staal |  | 6
238466 | T/O 53 | SL000016780 Molenweg - Baarn | Molenweg | Baarn | 3743 CL | BAARN | 49.30412480 | 6.75213137 | 18-11-20 | Klein | 6 | Vast | Ja | 22 | 4150 | 458412 - Mini Nicole 16W 2015lm WW R7035 | 18-11-20 | RAL7035 | 2015 | [8 empty] | LED 730 (3000K) | LED | 3000K | 16 | 22 | 4149,5 | [18 empty] | 230 - MAST 6 M ST - EL UITL 5 GR | 18-11-20 |  | Staal |  | 6
238468 | V 61 | SL000016554 Nassaulaan - Baarn | Nassaulaan | Baarn | 3743 CC | BAARN | 52.21458758 | 5.28054451 | 18-11-20 | Klein | 6 | Vast | Ja | 22 | 4150 | 458412 - Mini Nicole 16W 2015lm WW R7035 | 18-11-20 | RAL7035 | 2015 | [8 empty] | LED 730 (3000K) | LED | 3000K | 16 | 22 | 4149,5 | [18 empty] | 230 - MAST 6 M ST - EL UITL 5 GR | 18-11-20 |  | Staal |  | 6
238469 | SV 48 | SL000016554 Nassaulaan - Baarn | Nassaulaan | Baarn | 3743 CC | BAARN | 52.21458758 | 5.28054451 | 18-11-20 | Klein | 6 | Vast | Ja | 22 | 4150 | 458412 - Mini Nicole 16W 2015lm WW R7035 | 18-11-20 | RAL7035 | 2015 | [8 empty] | LED 730 (3000K) | LED | 3000K | 16 | 22 | 4149,5 | [18 empty] | 230 - MAST 6 M ST - EL UITL 5 GR | 18-11-20 |  | Staal |  | 6
238470 | V 50 | SL000016554 Nassaulaan - Baarn | Nassaulaan | Baarn | 3743 CC | BAARN | 52.21458758 | 5.28054451 | 18-11-20 | Klein | 6 | Vast | Ja | 22 | 4150 | 458412 - Mini Nicole 16W 2015lm WW R7035 | 18-11-20 | RAL7035 | 2015 | [8 empty] | LED 730 (3000K) | LED | 3000K | 16 | 22 | 4149,5 | [18 empty] | 230 - MAST 6 M ST - EL UITL 5 GR | 18-11-20 |  | Staal |  | 6
238471 | V 49 | SL000016554 Nassaulaan - Baarn | Nassaulaan | Baarn | 3743 CC | BAARN | 52.21458758 | 5.28054451 | 18-11-20 | Klein | 6 | Vast | Ja | 22 | 4150 | 458412 - Mini Nicole 16W 2015lm WW R7035 | 18-11-20 | RAL7035 | 2015 | [8 empty] | LED 730 (3000K) | LED | 3000K | 16 | 22 | 4149,5 | [18 empty] | 230 - MAST 6 M ST - EL UITL 5 GR | 18-11-20 |  | Staal |  | 6
238472 | V 40 | SL000016554 Nassaulaan - Baarn | Nassaulaan | Baarn | 3743 CC | BAARN | 52.21237301 | 5.27782749 | 18-11-20 | Klein | 6 | Vast | Ja | 22 | 4150 | 458412 - Mini Nicole 16W 2015lm WW R7035 | 18-11-20 | RAL7035 | 2015 | [8 empty] | LED 730 (3000K) | LED | 3000K | 16 | 22 | 4149,5 | [18 empty] | 230 - MAST 6 M ST - EL UITL 5 GR | 18-11-20 |  | Staal |  | 6
238473 | T/O 36 | SL000016554 Nassaulaan - Baarn | Nassaulaan | Baarn | 3743 CC | BAARN | 52.21243707 | 5.27838450 | 18-11-20 | Klein | 6 | Vast | Ja | 22 | 4150 | 458412 - Mini Nicole 16W 2015lm WW R7035 | 18-11-20 | RAL7035 | 2015 | [8 empty] | LED 730 (3000K) | LED | 3000K | 16 | 22 | 4149,5 | [18 empty] | 230 - MAST 6 M ST - EL UITL 5 GR | 18-11-20 |  | Staal |  | 6
238474 | V 34 | SL000016554 Nassaulaan - Baarn | Nassaulaan | Baarn | 3743 CC | BAARN | 52.21259147 | 5.27866065 | 18-11-20 | Klein | 6 | Vast | Ja | 22 | 4150 | 458412 - Mini Nicole 16W 2015lm WW R7035 | 18-11-20 | RAL7035 | 2015 | [8 empty] | LED 730 (3000K) | LED | 3000K | 16 | 22 | 4149,5 | [18 empty] | 230 - MAST 6 M ST - EL UITL 5 GR | 18-11-20 |  | Staal |  | 6
238475 | V 37 | SL000016554 Nassaulaan - Baarn | Nassaulaan | Baarn | 3743 CC | BAARN | 52.21263025 | 5.27910506 | 18-11-20 | Klein | 6 | Vast | Ja | 22 | 4150 | 458412 - Mini Nicole 16W 2015lm WW R7035 | 18-11-20 | RAL7035 | 2015 | [8 empty] | LED 730 (3000K) | LED | 3000K | 16 | 22 | 4149,5 | [18 empty] | 230 - MAST 6 M ST - EL UITL 5 GR | 18-11-20 |  | Staal |  | 6
238476 | V 33 | SL000016554 Nassaulaan - Baarn | Nassaulaan | Baarn | 3743 CC | BAARN | 52.21274579 | 5.27954724 | 18-11-20 | Klein | 6 | Vast | Ja | 22 | 4150 | 458412 - Mini Nicole 16W 2015lm WW R7035 | 18-11-20 | RAL7035 | 2015 | [8 empty] | LED 730 (3000K) | LED | 3000K | 16 | 22 | 4149,5 | [18 empty] | 230 - MAST 6 M ST - EL UITL 5 GR | 18-11-20 |  | Staal |  | 6
238477 | V 24 | SL000016554 Nassaulaan - Baarn | Nassaulaan | Baarn | 3743 CC | BAARN | 52.21290527 | 5.27988074 | 18-11-20 | Klein | 6 | Vast | Ja | 22 | 4150 | 458412 - Mini Nicole 16W 2015lm WW R7035 | 18-11-20 | RAL7035 | 2015 | [8 empty] | LED 730 (3000K) | LED | 3000K | 16 | 22 | 4149,5 | [18 empty] | 230 - MAST 6 M ST - EL UITL 5 GR | 18-11-20 |  | Staal |  | 6
238478 | V 21A | SL000016554 Nassaulaan - Baarn | Nassaulaan | Baarn | 3743 CC | BAARN | 52.21312561 | 5.28073236 | 18-11-20 | Klein | 6 | Vast | Ja | 22 | 4150 | 458412 - Mini Nicole 16W 2015lm WW R7035 | 18-11-20 | RAL7035 | 2015 | [8 empty] | LED 730 (3000K) | LED | 3000K | 16 | 22 | 4149,5 | [18 empty] | 230 - MAST 6 M ST - EL UITL 5 GR | 18-11-20 | Verjongd | Staal | 6005 | 6
238479 | V 12 | SL000016554 Nassaulaan - Baarn | Nassaulaan | Baarn | 3743 CC | BAARN | 52.21290527 | 5.27988074 | 18-11-20 | Klein | 6 | Vast | Ja | 22 | 4150 | 458412 - Mini Nicole 16W 2015lm WW R7035 | 18-11-20 | RAL7035 | 2015 | [8 empty] | LED 730 (3000K) | LED | 3000K | 16 | 22 | 4149,5 | [18 empty] | 230 - MAST 6 M ST - EL UITL 5 GR | 18-11-20 |  | Staal |  | 6
238480 | V 17 | SL000016554 Nassaulaan - Baarn | Nassaulaan | Baarn | 3743 CC | BAARN | 52.21290527 | 5.27988074 | 18-11-20 | Klein | 6 | Vast | Ja | 22 | 4150 | 458412 - Mini Nicole 16W 2015lm WW R7035 | 18-11-20 | RAL7035 | 2015 | [8 empty] | LED 730 (3000K) | LED | 3000K | 16 | 22 | 4149,5 | [18 empty] | 230 - MAST 6 M ST - EL UITL 5 GR | 18-11-20 |  | Staal |  | 6
238481 | V 8 | SL000016554 Nassaulaan - Baarn | Nassaulaan | Baarn | 3743 CC | BAARN | 52.21290527 | 5.27988074 | 18-11-20 | Klein | 6 | Vast | Ja | 22 | 4150 | 458412 - Mini Nicole 16W 2015lm WW R7035 | 18-11-20 | RAL7035 | 2015 | [8 empty] | LED 730 (3000K) | LED | 3000K | 16 | 22 | 4149,5 | [18 empty] | 230 - MAST 6 M ST - EL UITL 5 GR | 18-11-20 |  | Staal |  | 6
238482 | V 1 | SL000016554 Nassaulaan - Baarn | Nassaulaan | Baarn | 3743 CC | BAARN | 52.21290527 | 5.27988074 | 18-11-20 | Klein | 6 | Vast | Ja | 22 | 4150 | 458412 - Mini Nicole 16W 2015lm WW R7035 | 18-11-20 | RAL7035 | 2015 | [8 empty] | LED 730 (3000K) | LED | 3000K | 16 | 22 | 4149,5 | [18 empty] | 230 - MAST 6 M ST - EL UITL 5 GR | 18-11-20 |  | Staal |  | 6
238483 | 1e VA Nieuw Barenstraat | SL000016554 Nassaulaan - Baarn | Nassaulaan | Baarn | 3743 CC | BAARN | 52.21290527 | 5.27988074 | 18-11-20 | Klein | 6 | Vast | Ja | 22 | 4150 | 458412 - Mini Nicole 16W 2015lm WW R7035 | 18-11-20 | RAL7035 | 2015 | [8 empty] | LED 730 (3000K) | LED | 3000K | 16 | 22 | 4149,5 | [18 empty] | 230 - MAST 6 M ST - EL UITL 5 GR | 18-11-20 |  | Staal |  | 6
238484 | 1e VA Nassaulaan | SL000016558 Krugerlaan - Baarn | Krugerlaan | Baarn | 3743 CJ | BAARN | 49.30458190 | 6.75286499 | 18-11-20 | Klein | 6 | Vast | Ja | 22 | 4150 | 458412 - Mini Nicole 16W 2015lm WW R7035 | 18-11-20 | RAL7035 | 2015 | [8 empty] | LED 730 (3000K) | LED | 3000K | 16 | 22 | 4149,5 | [18 empty] | 230 - MAST 6 M ST - EL UITL 5 GR | 18-11-20 |  | Staal |  | 6
238485 | V 19 | SL000016558 Krugerlaan - Baarn | Krugerlaan | Baarn | 3743 CJ | BAARN | 49.30468620 | 6.75261920 | 18-11-20 | Klein | 6 | Vast | Ja | 22 | 4150 | 458412 - Mini Nicole 16W 2015lm WW R7035 | 18-11-20 | RAL7035 | 2015 | [8 empty] | LED 730 (3000K) | LED | 3000K | 16 | 22 | 4149,5 | [18 empty] | 230 - MAST 6 M ST - EL UITL 5 GR | 18-11-20 |  | Staal |  | 6
238486 | V 18 | SL000016558 Krugerlaan - Baarn | Krugerlaan | Baarn | 3743 CJ | BAARN | 52.21458758 | 5.28054451 | 23-11-20 | Klein | 6 | Vast | Ja | 22 | 4150 | 458412 - Mini Nicole 16W 2015lm WW R7035 | 23-11-20 | RAL7035 | 2015 | [8 empty] | LED 730 (3000K) | LED | 3000K | 16 | 22 | 4149,5 | [18 empty] | 230 - MAST 6 M ST - EL UITL 5 GR | 23-11-20 |  | Staal |  | 6
238487 | V 12 | SL000016558 Krugerlaan - Baarn | Krugerlaan | Baarn | 3743 CJ | BAARN | 49.30514250 | 6.75259983 | 18-11-20 | Klein | 6 | Vast | Ja | 22 | 4150 | 458412 - Mini Nicole 16W 2015lm WW R7035 | 18-11-20 | RAL7035 | 2015 | [8 empty] | LED 730 (3000K) | LED | 3000K | 16 | 22 | 4149,5 | [18 empty] | 230 - MAST 6 M ST - EL UITL 5 GR | 18-11-20 |  | Staal |  | 6
238488 | V 6 | SL000016558 Krugerlaan - Baarn | Krugerlaan | Baarn | 3743 CJ | BAARN | 52.21458758 | 5.28054451 | 23-11-20 | Klein | 6 | Vast | Ja | 22 | 4150 | 458412 - Mini Nicole 16W 2015lm WW R7035 | 23-11-20 | RAL7035 | 2015 | [8 empty] | LED 730 (3000K) | LED | 3000K | 16 | 22 | 4149,5 | [18 empty] | 230 - MAST 6 M ST - EL UITL 5 GR | 23-11-20 |  | Staal |  | 6
238489 | V 1 | SL000016558 Krugerlaan - Baarn | Krugerlaan | Baarn | 3743 CJ | BAARN | 49.30547978 | 6.75297290 | 18-11-20 | Klein | 6 | Vast | Ja | 22 | 4150 | 458412 - Mini Nicole 16W 2015lm WW R7035 | 18-11-20 | RAL7035 | 2015 | [8 empty] | LED 730 (3000K) | LED | 3000K | 16 | 22 | 4149,5 | [18 empty] | 230 - MAST 6 M ST - EL UITL 5 GR | 18-11-20 |  | Staal |  | 6
238490 | v 7 | SL210001984 Stijnlaan - Baarn | Stijnlaan | Baarn | 3743 CC | BAARN | 52.21458758 | 5.28054451 | 20-11-20 | Klein | 6 | Vast | Ja | 22 | 4150 | 458412 - Mini Nicole 16W 2015lm WW R7035 | 20-11-20 | RAL7035 | 2015 | [8 empty] | LED 730 (3000K) | LED | 3000K | 16 | 22 | 4149,5 | [18 empty] | 230 - MAST 6 M ST - EL UITL 5 GR | 20-11-20 |  | Staal |  | 6
238491 | V 8 | SL210001984 Stijnlaan - Baarn | Stijnlaan | Baarn | 3743 CC | BAARN | 52.21458758 | 5.28054451 | 20-11-20 | Klein | 6 | Vast | Ja | 22 | 4150 | 458412 - Mini Nicole 16W 2015lm WW R7035 | 20-11-20 | RAL7035 | 2015 | [8 empty] | LED 730 (3000K) | LED | 3000K | 16 | 22 | 4149,5 | [18 empty] | 230 - MAST 6 M ST - EL UITL 5 GR | 20-11-20 |  | Staal |  | 6
238492 | 1e VA Stijnlaan | SL000016760 Smutslaan - Baarn | Smutslaan | Baarn | 3743 CG | BAARN | 52.21458758 | 5.28054451 | 23-11-20 | Klein | 6 | Vast | Ja | 22 | 4150 | 458412 - Mini Nicole 16W 2015lm WW R7035 | 23-11-20 | RAL7035 | 2015 | [8 empty] | LED 730 (3000K) | LED | 3000K | 16 | 22 | 4149,5 | [18 empty] | 230 - MAST 6 M ST - EL UITL 5 GR | 23-11-20 |  | Staal |  | 6
238493 | V 50 | SL210001984 Stijnlaan - Baarn | Stijnlaan | Baarn | 3743 CC | BAARN | 49.30549942 | 6.75318032 | 24-11-20 | Klein | 6 | Vast | Ja | 22 | 4150 | 458412 - Mini Nicole 16W 2015lm WW R7035 | 24-11-20 | RAL7035 | 2015 | [8 empty] | LED 730 (3000K) | LED | 3000K | 16 | 22 | 4149,5 | [18 empty] | 230 - MAST 6 M ST - EL UITL 5 GR | 24-11-20 |  | Staal |  | 6
238494 | 1e VA Nassaulaan | SL210001984 Stijnlaan - Baarn | Stijnlaan | Baarn | 3743 CC | BAARN | 49.30549942 | 6.75318032 | 24-11-20 | Klein | 6 | Vast | Ja | 22 | 4150 | 458412 - Mini Nicole 16W 2015lm WW R7035 | 24-11-20 | RAL7035 | 2015 | [8 empty] | LED 730 (3000K) | LED | 3000K | 16 | 22 | 4149,5 | [18 empty] | 230 - MAST 6 M ST - EL UITL 5 GR | 24-11-20 |  | Staal |  | 6
238495 | V 10 | SL000016760 Smutslaan - Baarn | Smutslaan | Baarn | 3743 CG | BAARN | 49.30549942 | 6.75318032 | 24-11-20 | Klein | 6 | Vast | Ja | 22 | 4150 | 458412 - Mini Nicole 16W 2015lm WW R7035 | 24-11-20 | RAL7035 | 2015 | [8 empty] | LED 730 (3000K) | LED | 3000K | 16 | 22 | 4149,5 | [18 empty] | 230 - MAST 6 M ST - EL UITL 5 GR | 24-11-20 |  | Staal |  | 6
238496 | SV 2 | SL000016554 Nassaulaan - Baarn | Nassaulaan | Baarn | 3743 CC | BAARN | 49.30549942 | 6.75318032 | 24-11-20 | Klein | 6 | Vast | Ja | 22 | 4150 | 458412 - Mini Nicole 16W 2015lm WW R7035 | 24-11-20 | RAL7035 | 2015 | [8 empty] | LED 730 (3000K) | LED | 3000K | 16 | 22 | 4149,5 | [18 empty] | 230 - MAST 6 M ST - EL UITL 5 GR | 24-11-20 |  | Staal |  | 6
238497 | 2e van af Nassaulaan | SL000016558 Krugerlaan - Baarn | Krugerlaan | Baarn | 3743 CJ | BAARN | 52.21458758 | 5.28054451 | 23-11-20 | Klein | 6 | Vast | Ja | 22 | 4150 | 458412 - Mini Nicole 16W 2015lm WW R7035 | 23-11-20 | RAL7035 | 2015 | [8 empty] | LED 730 (3000K) | LED | 3000K | 16 | 22 | 4149,5 | [18 empty] | 230 - MAST 6 M ST - EL UITL 5 GR | 23-11-20 |  | Staal |  | 6
238498 | 1e VA Nassaulaan | SL000016760 Smutslaan - Baarn | Smutslaan | Baarn | 3743 CG | BAARN | 49.30549942 | 6.75318032 | 24-11-20 | Klein | 6 | Vast | Ja | 22 | 4150 | 458412 - Mini Nicole 16W 2015lm WW R7035 | 24-11-20 | RAL7035 | 2015 | [8 empty] | LED 730 (3000K) | LED | 3000K | 16 | 22 | 4149,5 | [18 empty] | 230 - MAST 6 M ST - EL UITL 5 GR | 24-11-20 |  | Staal |  | 6
238499 | V 12 | SL210001984 Stijnlaan - Baarn | Stijnlaan | Baarn | 3743 CC | BAARN | 52.21458758 | 5.28054451 | 20-11-20 | Klein | 6 | Vast | Ja | 22 | 4150 | 458412 - Mini Nicole 16W 2015lm WW R7035 | 20-11-20 | RAL7035 | 2015 | [8 empty] | LED 730 (3000K) | LED | 3000K | 16 | 22 | 4149,5 | [18 empty] | 230 - MAST 6 M ST - EL UITL 5 GR | 20-11-20 |  | Staal |  | 6
239395 | OP PARKEERPLAATS APPERTEMENTEN | SL000016545 Prof. Fockema Andreaelaan - Baarn | Prof. Fockema Andreaelaan | Baarn | 3741 EJ | BAARN | 52.22123218 | 5.27622189 | 11-11-21 | Middel | 6 | Demontabel | Ja | 11 | 4150 | 452012 - Nicole White Moonlight LED 10W NV | 11-11-21 | 7035 | 1200 | [8 empty] | LED | LED | WW | 10,8 | 10,8 | 4149,5 | [18 empty] | 230 - MAST 6 M ST - EL UITL 5 GR | 11-11-21 | Verjongd | Thermisch verzinkt | 6005 | 6 |  | A | C | A | B | A
239396 | OP PARKEERPLAATS APPERTEMENTEN | SL000016545 Prof. Fockema Andreaelaan - Baarn | Prof. Fockema Andreaelaan | Baarn | 3741 EJ | BAARN | 52.22132003 | 5.27635909 | 11-11-21 | Middel | 6 | Demontabel | Ja | 11 | 4150 | 452012 - Nicole White Moonlight LED 10W NV | 11-11-21 | 7035 | 1200 | [8 empty] | LED | LED | WW | 10,8 | 10,8 | 4149,5 | [18 empty] | 230 - MAST 6 M ST - EL UITL 5 GR | 11-11-21 | Verjongd | Thermisch verzinkt | 6005 | 6 |  | A | C | A | B | A
239397 | OP PARKEERPLAATS APPERTEMENTEN | SL000016545 Prof. Fockema Andreaelaan - Baarn | Prof. Fockema Andreaelaan | Baarn | 3741 EJ | BAARN | 52.22120361 | 5.27642787 | 11-11-21 | Middel | 6 |  | Ja | 22 | 4150 | 452012 - Nicole White Moonlight LED 10W NV | 11-11-21 | 7035 | 1200 | 452012 - Nicole White Moonlight LED 10W NV | 11-11-21 | 7035 | 1200 |  |  |  |  | LED | LED | WW | 10,8 | 10,8 | 4149,5 | LED | LED | WW | 10,8 | 10,8 | 4149,5 | [12 empty] | 27 - MAST 4,7 M ST VERL TYPE I (6,0 M) | 11-11-21 | Verjongd | Thermisch verzinkt | 6005 | 6 |  | A | C | A | B | A | 5216 - UITL DL 1,0 M 5 GR | 11-11-21 | Dubbel | Thermisch verzinkt | 6005
239398 | OP PARKEERPLAATS APPERTEMENTEN | SL000016545 Prof. Fockema Andreaelaan - Baarn | Prof. Fockema Andreaelaan | Baarn | 3741 EJ | BAARN | 52.22118402 | 5.27671885 | 11-11-21 | Middel | 6 |  | Ja | 22 | 4150 | 452012 - Nicole White Moonlight LED 10W NV | 11-11-21 | 7035 | 1200 | 452012 - Nicole White Moonlight LED 10W NV | 11-11-21 | 7035 | 1200 |  |  |  |  | LED | LED | WW | 10,8 | 10,8 | 4149,5 | LED | LED | WW | 10,8 | 10,8 | 4149,5 | [12 empty] | 27 - MAST 4,7 M ST VERL TYPE I (6,0 M) | 11-11-21 | Verjongd | Thermisch verzinkt | 6005 | 6 |  | A | C | A | B | A | 5216 - UITL DL 1,0 M 5 GR | 11-11-21 | Dubbel | Thermisch verzinkt | 6005
239399 | OP PARKEERPLAATS APPERTEMENTEN | SL000016545 Prof. Fockema Andreaelaan - Baarn | Prof. Fockema Andreaelaan | Baarn | 3741 EJ | BAARN | 52.22130347 | 5.27691626 | 11-11-21 | Middel | 6 | Demontabel | Ja | 11 | 4150 | 452012 - Nicole White Moonlight LED 10W NV | 11-11-21 | 7035 | 1200 | [8 empty] | LED | LED | WW | 10,8 | 10,8 | 4149,5 | [18 empty] | 230 - MAST 6 M ST - EL UITL 5 GR | 11-11-21 | Verjongd | Thermisch verzinkt | 6005 | 6 |  | A | C | A | B | A
239400 | OP PARKEERPLAATS APPERTEMENTEN | SL000016545 Prof. Fockema Andreaelaan - Baarn | Prof. Fockema Andreaelaan | Baarn | 3741 EJ | BAARN | 52.22117860 | 5.27698228 | 11-11-21 | Middel | 6 | Demontabel | Ja | 11 | 4150 | 452012 - Nicole White Moonlight LED 10W NV | 11-11-21 | 7035 | 1200 | [8 empty] | LED | LED | WW | 10,8 | 10,8 | 4149,5 | [18 empty] | 230 - MAST 6 M ST - EL UITL 5 GR | 11-11-21 | Verjongd | Thermisch verzinkt | 6005 | 6 |  | A | C | A | B | A
239401 | OP PARKEERPLAATS APPERTEMENTEN | SL000016545 Prof. Fockema Andreaelaan - Baarn | Prof. Fockema Andreaelaan | Baarn | 3741 EJ | BAARN | 52.22132306 | 5.27662528 | 11-11-21 | Middel | 6 | Demontabel | Ja | 11 | 4150 | 452012 - Nicole White Moonlight LED 10W NV | 11-11-21 | 7035 | 1200 | [8 empty] | LED | LED | WW | 10,8 | 10,8 | 4149,5 | [18 empty] | 230 - MAST 6 M ST - EL UITL 5 GR | 11-11-21 | Verjongd | Thermisch verzinkt | 6005 | 6 |  | A | C | A | B | A