## Componentenlijst VOLLEDIG
Legenda beheerdocument afscheiders (UPDATE D.D. 14-10-2021)
Cellen zonder arcering zijn de afscheiders die in het keuringsplan staan
Vervallen afscheiders
Afscheiders buiten gebruik gesteld
Afscheiders geen onderhoudsplicht RVB
[20 empty] | DVD-code | [5 empty] | Fabrikant |  |  | Type |  |  | Nadere locatiebepaling |  |  | Bouwjaar |  |  | Nadere specificatie bwd/instl |  |  | Inhoud (m3)
No. | COMPONENT_ID | COMPONENT | MATERIAAL | TOEPASSING | CLASSIFICATIE | OBJECTCODE | OBJECTNAAM | GEBOUWCODE | GEBOUWNAAM | BOUWLAAGSOORTCODE | BOUWLAAGSOORT | RUIMTECODE | RUIMTESOORT | GEBRUIKER | DATUM_AANMAAK | DATUM_GEWIJZIGD | VERVALLEN | DATUM_VERVALLEN | ATTR OMS_1 | ATTR WAARDE_1 | ATTR EHD_1 | ATTR OMS_2 | ATTR WAARDE_2 | ATTR EHD_2 | ATTR OMS_3 | ATTR WAARDE_3 | ATTR EHD_3 | ATTR OMS_4 | ATTR WAARDE_4 | ATTR EHD_4 | ATTR OMS_5 | ATTR WAARDE_5 | ATTR EHD_5 | ATTR OMS_6 | ATTR WAARDE_6 | ATTR EHD_6 | ATTR OMS_7 | ATTR WAARDE_7 | ATTR EHD_7 | ATTR OMS_8 | ATTR WAARDE_8 | ATTR EHD_8 | ATTR OMS_9 | ATTR WAARDE_9 | ATTR EHD_9 | ATTR OMS_10 | ATTR WAARDE_10 | ATTR EHD_10 | ATTR OMS_11 | ATTR WAARDE_11 | ATTR EHD_11 | ATTR OMS_12 | ATTR WAARDE_12 | ATTR EHD_12 | ATTR OMS_13 | ATTR WAARDE_13 | ATTR EHD_13 | ATTR OMS_14 | ATTR WAARDE_14 | ATTR EHD_14 | ATTR OMS_15 | ATTR WAARDE_15 | ATTR EHD_15 | ATTR OMS_16 | ATTR WAARDE_16 | ATTR EHD_16 | ATTR OMS_17 | ATTR WAARDE_17 | ATTR EHD_17 | ATTR OMS_18 | ATTR WAARDE_18 | ATTR EHD_18 | ATTR OMS_19 | ATTR WAARDE_19 | ATTR EHD_19 | ATTR OMS_20 | ATTR WAARDE_20 | ATTR EHD_20 | ATTR OMS_21 | ATTR WAARDE_21 | ATTR EHD_21 | ATTR OMS_22 | ATTR WAARDE_22 | ATTR EHD_22 | ATTR OMS_23 | ATTR WAARDE_23 | ATTR EHD_23 | ATTR OMS_24 | ATTR WAARDE_24 | ATTR EHD_24 | ATTR OMS_25 | ATTR WAARDE_25 | ATTR EHD_25 | ATTR OMS_26 | ATTR WAARDE_26 | ATTR EHD_26 | ATTR OMS_27 | ATTR WAARDE_27 | ATTR EHD_27 | ATTR OMS_28 | ATTR WAARDE_28 | ATTR EHD_28 | ATTR OMS_29 | ATTR WAARDE_29 | ATTR EHD_29 | ATTR OMS_30 | ATTR WAARDE_30 | ATTR EHD_30 | ATTR OMS_31 | ATTR WAARDE_31 | ATTR EHD_31 | ATTR OMS_32 | ATTR WAARDE_32 | ATTR EHD_32 | ATTR OMS_33 | ATTR WAARDE_33 | ATTR EHD_33 | ATTR OMS_34 | ATTR WAARDE_34 | ATTR EHD_34 | ATTR OMS_35 | ATTR WAARDE_35 | ATTR EHD_35 | ATTR OMS_36 | ATTR WAARDE_36 | ATTR EHD_36 | ATTR OMS_37 | ATTR WAARDE_37 | ATTR EHD_37 | ATTR OMS_38 | ATTR WAARDE_38 | ATTR EHD_38 | ATTR OMS_39 | ATTR WAARDE_39 | ATTR EHD_39 | ATTR OMS_40 | ATTR WAARDE_40 | ATTR EHD_40 | ATTR OMS_41 | ATTR WAARDE_41 | ATTR EHD_41 | ATTR OMS_42 | ATTR WAARDE_42 | ATTR EHD_42 | ATTR OMS_43 | ATTR WAARDE_43 | ATTR EHD_43 | ATTR OMS_44 | ATTR WAARDE_44 | ATTR EHD_44 | ATTR OMS_45 | ATTR WAARDE_45 | ATTR EHD_45 | ATTR OMS_46 | ATTR WAARDE_46 | ATTR EHD_46 | ATTR OMS_47 | ATTR WAARDE_47 | ATTR EHD_47 | ATTR OMS_48 | ATTR WAARDE_48 | ATTR EHD_48 | ATTR OMS_49 | ATTR WAARDE_49 | ATTR EHD_49 | ATTR OMS_50 | ATTR WAARDE_50 | ATTR EHD_50
1 | 0900-0328-91 | Vetafscheider |  |  | 90.52 | 06C02 | VLIEGBASIS LEEUWARDEN | [6 empty] | BoerGe | 15-05-2008 | 26-11-2019 | N |  | DVD-code | VE900 |  | Aantal | 1 |  | Fabrikant | Dywidag |  | Type | K12581 |  | Nadere locatiebepaling | Ten oosten gebouw K97 |  | Bouwjaar | 1991 | Jaaraanduiding EEJJ | Nadere specificatie bwd/instl |  |  | Inhoud | 2,500 | Kubieke meter | Onderhoudsplicht | Ja, vastgoedbeh. |  | Buiten gebruik gesteld | Nee
2 | 0900-0999-65 | Vetafscheider |  |  | 90.52 | 06C02 | VLIEGBASIS LEEUWARDEN | [6 empty] | BoerGe | 15-12-2011 | 26-11-2019 | N |  | DVD-code | VE902 |  | Aantal | 1 |  | Fabrikant | Passavant |  | Type |  |  | Nadere locatiebepaling | Ten noorden van gebouw C47 |  | Bouwjaar |  | Jaaraanduiding EEJJ | Nadere specificatie bwd/instl |  |  | Inhoud | 0,778 | Kubieke meter | Onderhoudsplicht | Nee |  | Buiten gebruik gesteld | Ja
3 | 0900-0772-65 | Vetafscheider |  |  | 90.52 | 06F02 | WILLEM L V NASSAUKAZERNE | [6 empty] | RVB-ICT-AB | 27-10-2008 | 07-12-2018 | J | 10-09-2013 | DVD-code | VA002-V |  | Aantal | 1 |  | Fabrikant | Passavant |  | Type | Lipused CCNG9 |  | Nadere locatiebepaling | nabij gebouw 7 |  | Bouwjaar | 1988 | Jaaraanduiding EEJJ | Nadere specificatie bwd/instl | Beton |  | Inhoud | 1,050 | Kubieke meter
4 | 0900-0772-64 | Vetafscheider |  |  | 90.52 | 06F02 | WILLEM L V NASSAUKAZERNE | [6 empty] | u00v7e4 | 27-10-2008 | 20-03-2017 | N |  | DVD-code | VE001 |  | Aantal | 1 |  | Fabrikant | Passavant |  | Type | Lipused CCNG9 |  | Nadere locatiebepaling | nabij gebouw 7 |  | Bouwjaar | 1988 | Jaaraanduiding EEJJ | Nadere specificatie bwd/instl | Beton |  | Inhoud | 5,100 | Kubieke meter | Onderhoudsplicht | Ja, vastgoedbeh. |  | Buiten gebruik gesteld | Nee
5 | 0900-1225-03 | Vetafscheider |  |  | 90.52 | 06F02 | WILLEM L V NASSAUKAZERNE | [6 empty] | BoerGe | 20-03-2017 | 26-11-2019 | N |  | DVD-code | VE002 |  | Aantal | 1 |  | Fabrikant | Passavant |  | Type | Lipused CCNG9 |  | Nadere locatiebepaling | ten oosten van gebouw 7 |  | Bouwjaar | 1988 | Jaaraanduiding EEJJ | Nadere specificatie bwd/instl | Beton |  | Inhoud | 5,100 | Kubieke meter | Onderhoudsplicht | Ja, vastgoedbeh. |  | Buiten gebruik gesteld | Nee
6 | 0900-0337-60 | Vetafscheider |  |  | 90.52 | 09B50 | JOOST DOURLEINKAZERNE | [6 empty] | BoerGe | 20-05-2008 | 20-11-2018 | N |  | DVD-code | VE2 |  | Aantal | 1 |  | Fabrikant | Nering Bogel |  | Type | 33004/800 |  | Nadere locatiebepaling | Containerplaats geb. 36 put met ronde deksels |  | Bouwjaar | 1900 | Jaaraanduiding EEJJ | Nadere specificatie bwd/instl | Capaciteit 4 l/s, plaatstaal |  | Inhoud |  | Kubieke meter | Onderhoudsplicht | Ja, vastgoedbeh. |  | Buiten gebruik gesteld | Nee
7 | 0900-1244-75 | Vetafscheider |  |  | 90.52 | 09B50 | JOOST DOURLEINKAZERNE | [6 empty] | BoerGe | 06-11-2017 | 20-11-2018 | N |  | DVD-code | VE1 |  | Aantal | 1 |  | Fabrikant |  |  | Type |  |  | Nadere locatiebepaling | containerplaats geb. 36 put met vierkante deksels |  | Bouwjaar | 2017 | Jaaraanduiding EEJJ | Nadere specificatie bwd/instl |  |  | Inhoud | 1,000 | Kubieke meter | Onderhoudsplicht | Ja, vastgoedbeh. |  | Buiten gebruik gesteld | Nee
8 | 0900-0337-61 | Vetafscheider |  |  | 90.52 | 09D04 | FORT HARSSENS | [6 empty] | BoerGe | 20-05-2008 | 20-11-2018 | N |  | DVD-code | VE01 |  | Aantal | 1 |  | Fabrikant | Dywidag |  | Type | NG7 |  | Nadere locatiebepaling | Noordzijde gebouw A001 |  | Bouwjaar | 1996 | Jaaraanduiding EEJJ | Nadere specificatie bwd/instl | 7 l/s Prefab beton keurmerk PA-II 2126 |  | Inhoud |  | Kubieke meter | Onderhoudsplicht | Ja, vastgoedbeh. |  | Buiten gebruik gesteld | Nee
9 | 0900-1048-74 | Vetafscheider |  |  | 90.52 | 09D04 | FORT HARSSENS | [6 empty] | BoerGe | 11-07-2012 | 20-11-2018 | N |  | DVD-code | VE02 |  | Aantal | 1 |  | Fabrikant | Passavant |  | Type | LIPU02.0400.D160 |  | Nadere locatiebepaling | Ten noordoosten van gebouw D002 |  | Bouwjaar | 2011 | Jaaraanduiding EEJJ | Nadere specificatie bwd/instl | NG 2-400 |  | Inhoud | 1,600 | Kubieke meter | Onderhoudsplicht | Ja, vastgoedbeh. |  | Buiten gebruik gesteld | Nee
10 | 0900-0337-62 | Vetafscheider |  |  | 90.52 | 09D23 | LUITENANT-KOLONEL MAASKAMP | [6 empty] | BoerGe | 20-05-2008 | 11-12-2019 | N |  | DVD-code | VE01 |  | Aantal | 1 |  | Fabrikant | Nering Bogel |  | Type | 33002/500 |  | Nadere locatiebepaling | Noordzijde gebouw 2 |  | Bouwjaar | 1985 | Jaaraanduiding EEJJ | Nadere specificatie bwd/instl | Plaatstaal |  | Inhoud | 0,200 | Kubieke meter | Onderhoudsplicht | Ja, vastgoedbeh. |  | Buiten gebruik gesteld | Ja
11 | 0900-0337-63 | Vetafscheider |  |  | 90.52 | 09D23 | LUITENANT-KOLONEL MAASKAMP | [6 empty] | BoerGe | 20-05-2008 | 20-11-2018 | N |  | DVD-code | VE02 |  | Aantal | 1 |  | Fabrikant | Nering Bogel |  | Type | 33002/500 |  | Nadere locatiebepaling | Noord-Westzijde gebouw 6 |  | Bouwjaar | 1985 | Jaaraanduiding EEJJ | Nadere specificatie bwd/instl | Plaatstaal |  | Inhoud | 0,200 | Kubieke meter | Onderhoudsplicht | Ja, vastgoedbeh. |  | Buiten gebruik gesteld | Nee
12 | 0900-0337-64 | Vetafscheider |  |  | 90.52 | 09D23 | LUITENANT-KOLONEL MAASKAMP | [6 empty] | BoerGe | 20-05-2008 | 20-11-2018 | N |  | DVD-code | VE03 |  | Aantal | 1 |  | Fabrikant | Nering Bogel |  | Type | 33003/500 |  | Nadere locatiebepaling | Westzijde gebouw 6, noord van gebouw 6C |  | Bouwjaar | 1985 | Jaaraanduiding EEJJ | Nadere specificatie bwd/instl | Plaatstaal |  | Inhoud | 0,300 | Kubieke meter | Onderhoudsplicht | Ja, vastgoedbeh. |  | Buiten gebruik gesteld | Nee
13 | 0900-0337-65 | Vetafscheider |  |  | 90.52 | 09D23 | LUITENANT-KOLONEL MAASKAMP | [6 empty] | BoerGe | 20-05-2008 | 20-11-2018 | N |  | DVD-code | VE04 |  | Aantal | 1 |  | Fabrikant | Nering Bogel |  | Type | 33002/500 |  | Nadere locatiebepaling | Westzijde gebouw 6, dichtstbij gebouw 6C |  | Bouwjaar | 1985 | Jaaraanduiding EEJJ | Nadere specificatie bwd/instl | Plaatstaal |  | Inhoud | 0,200 | Kubieke meter | Onderhoudsplicht | Ja, vastgoedbeh. |  | Buiten gebruik gesteld | Nee
14 | 0900-0337-66 | Vetafscheider |  |  | 90.52 | 09D23 | LUITENANT-KOLONEL MAASKAMP | [6 empty] | BoerGe | 20-05-2008 | 20-11-2018 | N |  | DVD-code | VE05 |  | Aantal | 1 |  | Fabrikant | Nering Bogel |  | Type | 33002/500 |  | Nadere locatiebepaling | Westzijde gebouw 6 |  | Bouwjaar | 1985 | Jaaraanduiding EEJJ | Nadere specificatie bwd/instl | Plaatstaal |  | Inhoud | 0,200 | Kubieke meter | Onderhoudsplicht | Ja, vastgoedbeh. |  | Buiten gebruik gesteld | Nee
15 | 0900-0337-67 | Vetafscheider |  |  | 90.52 | 09D23 | LUITENANT-KOLONEL MAASKAMP | [6 empty] | BoerGe | 20-05-2008 | 20-11-2018 | N |  | DVD-code | VE06 |  | Aantal | 1 |  | Fabrikant | Nering Bogel |  | Type | 33003/500 |  | Nadere locatiebepaling | Zuidzijde gebouw 6 |  | Bouwjaar | 1985 | Jaaraanduiding EEJJ | Nadere specificatie bwd/instl | Plaatstaal |  | Inhoud | 0,300 | Kubieke meter | Onderhoudsplicht | Ja, vastgoedbeh. |  | Buiten gebruik gesteld | Nee
16 | 0900-1335-33 | Vetafscheider |  |  | 90.52 | 09D23 | LUITENANT-KOLONEL MAASKAMP | [6 empty] | BoerGe | 11-12-2019 | 11-12-2019 | N |  | DVD-code | VE07 |  | Aantal | 1 |  | Fabrikant |  |  | Type |  |  | Nadere locatiebepaling | Tewn zuiden van gebouw 6 (De Buffer) |  | Bouwjaar |  | Jaaraanduiding EEJJ | Nadere specificatie bwd/instl |  |  | Inhoud |  | Kubieke meter | Onderhoudsplicht | Ja, vastgoedbeh. |  | Buiten gebruik gesteld | Nee
17 | 0900-0870-66 | Vetafscheider |  |  | 90.52 | 11C01 | GENM BRUGMANSKAZERNE | [6 empty] | BoerGe | 28-10-2009 | 20-11-2018 | N |  | DVD-code | VA002 |  | Aantal | 1 |  | Fabrikant | Nering Bogel |  | Type | Nebo 3301 |  | Nadere locatiebepaling | Oostzijde gebouw 1 |  | Bouwjaar |  | Jaaraanduiding EEJJ | Nadere specificatie bwd/instl |  |  | Inhoud |  | Kubieke meter | Onderhoudsplicht | Ja, vastgoedbeh. |  | Buiten gebruik gesteld | Nee
18 | 0900-0870-67 | Vetafscheider |  |  | 90.52 | 11C01 | GENM BRUGMANSKAZERNE | [6 empty] | BoerGe | 28-10-2009 | 20-11-2018 | N |  | DVD-code | VA001 |  | Aantal | 1 |  | Fabrikant | Nering Bogel |  | Type | Nebo 3301 |  | Nadere locatiebepaling | Westzijde gebouw 1 |  | Bouwjaar |  | Jaaraanduiding EEJJ | Nadere specificatie bwd/instl |  |  | Inhoud |  | Kubieke meter | Onderhoudsplicht | Ja, vastgoedbeh. |  | Buiten gebruik gesteld | Nee
19 | 0900-0911-89 | Vetafscheider |  |  | 90.52 | 12B06 | MC OUDEMOLEN | [6 empty] | u0060q8 | 16-06-2010 | 25-07-2016 | N |  | DVD-code | VA001 |  | Aantal | 1 |  | Fabrikant | Buderus |  | Type | WAL Grosse 5 |  | Nadere locatiebepaling | nabij gebouw W |  | Bouwjaar | 1990 | Jaaraanduiding EEJJ | Nadere specificatie bwd/instl | Klasse B |  | Inhoud |  | Kubieke meter | Onderhoudsplicht | Ja, vastgoedbeh. |  | Buiten gebruik gesteld | Nee
20 | 0900-1059-53 | Vetafscheider |  |  | 90.52 | 12C01 | MMC VEENHUIZEN | [6 empty] | u00l0z6 | 24-09-2012 | 31-08-2017 | N |  | DVD-code | VA001 |  | Aantal | 1 |  | Fabrikant |  |  | Type |  |  | Nadere locatiebepaling | nabij gebouw 631 |  | Bouwjaar | 1993 | Jaaraanduiding EEJJ | Nadere specificatie bwd/instl |  |  | Inhoud |  | Kubieke meter | Onderhoudsplicht | Ja, vastgoedbeh. |  | Buiten gebruik gesteld | Nee
21 | 0900-0874-64 | Vetafscheider |  |  | 90.52 | 12C02 | KC VEENHUIZEN | [6 empty] | u0060q8 | 18-11-2009 | 25-07-2016 | N |  | DVD-code | VA001 |  | Aantal | 1 |  | Fabrikant | Passavant |  | Type | Beta NG1 |  | Nadere locatiebepaling | nabij gebouw 1 |  | Bouwjaar | 1982 | Jaaraanduiding EEJJ | Nadere specificatie bwd/instl | Klasse A |  | Inhoud |  | Kubieke meter | Onderhoudsplicht | Ja, vastgoedbeh. |  | Buiten gebruik gesteld | Nee
22 | 0900-0731-57 | Vetafscheider |  |  | 90.52 | 12D05 | JOHAN WILLEM FRISOKAZERNE | [6 empty] | BoerGe | 26-08-2008 | 20-11-2018 | N |  | DVD-code | VE005 |  | Aantal | 1 |  | Fabrikant | Passavant |  | Type | PA-II 1598 |  | Nadere locatiebepaling | nabij gebouw 36 |  | Bouwjaar |  | Jaaraanduiding EEJJ | Nadere specificatie bwd/instl | 39GR4.4l/s |  | Inhoud |  | Kubieke meter | Onderhoudsplicht | Ja, vastgoedbeh. |  | Buiten gebruik gesteld | Nee
23 | 0900-0731-58 | Vetafscheider |  |  | 90.52 | 12D05 | JOHAN WILLEM FRISOKAZERNE | [6 empty] | Bredewout | 26-08-2008 | 24-09-2019 | N |  | DVD-code | VE004 |  | Aantal | 1 |  | Fabrikant | Nering Bogel |  | Type | NB |  | Nadere locatiebepaling | nabij gebouw 36 |  | Bouwjaar |  | Jaaraanduiding EEJJ | Nadere specificatie bwd/instl |  |  | Inhoud |  | Kubieke meter | Onderhoudsplicht | Ja, vastgoedbeh. |  | Buiten gebruik gesteld | Nee
24 | 0900-0735-55 | Vetafscheider |  |  | 90.52 | 12D05 | JOHAN WILLEM FRISOKAZERNE | [6 empty] | BoerGe | 09-09-2008 | 20-11-2018 | N |  | DVD-code | VE001 |  | Aantal | 1 |  | Fabrikant | Buderus |  | Type | WAL grosse 5 |  | Nadere locatiebepaling | nabij gebouw 10 |  | Bouwjaar |  | Jaaraanduiding EEJJ | Nadere specificatie bwd/instl |  |  | Inhoud |  | Kubieke meter | Onderhoudsplicht | Ja, vastgoedbeh. |  | Buiten gebruik gesteld | Nee
25 | 0900-0735-56 | Vetafscheider |  |  | 90.52 | 12D05 | JOHAN WILLEM FRISOKAZERNE | [6 empty] | BoerGe | 09-09-2008 | 20-11-2018 | N |  | DVD-code | VE002 |  | Aantal | 1 |  | Fabrikant | Buderus |  | Type | WAL grosse 5 |  | Nadere locatiebepaling | nabij gebouw 10 |  | Bouwjaar |  | Jaaraanduiding EEJJ | Nadere specificatie bwd/instl |  |  | Inhoud |  | Kubieke meter | Onderhoudsplicht | Ja, vastgoedbeh. |  | Buiten gebruik gesteld | Nee
26 | 0900-0735-57 | Vetafscheider |  |  | 90.52 | 12D05 | JOHAN WILLEM FRISOKAZERNE | [6 empty] | BoerGe | 09-09-2008 | 20-11-2018 | N |  | DVD-code | VE003 |  | Aantal | 1 |  | Fabrikant | NB |  | Type | NB |  | Nadere locatiebepaling | Ten zuiden van gebouw R10 |  | Bouwjaar | 1999 | Jaaraanduiding EEJJ | Nadere specificatie bwd/instl |  |  | Inhoud |  | Kubieke meter | Onderhoudsplicht | Ja, vastgoedbeh. |  | Buiten gebruik gesteld | Nee
27 | 0900-1415-84 | Vetafscheider |  |  | 90.52 | 12D05 | JOHAN WILLEM FRISOKAZERNE | [6 empty] | BoerGe | 29-06-2021 | 01-07-2021 | N |  | DVD-code | VE006 |  | Aantal | 1 |  | Fabrikant | Aquafix Milieu |  | Type | Euromal VBR 230 2870 0251 D |  | Nadere locatiebepaling | Ten oosten van gebouw 153 |  | Bouwjaar | 2020 | Jaaraanduiding EEJJ | Nadere specificatie bwd/instl | Ten behoeve van tijdelijke KEK |  | Inhoud | 4,100 | Kubieke meter | Onderhoudsplicht | Ja, vastgoedbeh. |  | Buiten gebruik gesteld | Nee
28 | 0900-0337-68 | Vetafscheider |  |  | 90.52 | 14B03 | COMPLEX NIEUWE HAVEN | [6 empty] | RVB-ICT-AB | 20-05-2008 | 07-12-2018 | J | 08-11-2017 | DVD-code | 20301-V |  | Aantal | 1 |  | Fabrikant | Buderus |  | Type | plaatstaal |  | Nadere locatiebepaling | Nr. VA01 ( AG ) kantine |  | Bouwjaar | 1900 | Jaaraanduiding EEJJ | Nadere specificatie bwd/instl | Monsternameput |  | Inhoud |  | Kubieke meter
29 | 0900-0337-69 | Vetafscheider |  |  | 90.52 | 14B03 | COMPLEX NIEUWE HAVEN | [6 empty] | RVB-ICT-AB | 20-05-2008 | 07-12-2018 | J | 08-11-2017 | DVD-code | 20302-V |  | Aantal | 1 |  | Fabrikant | Nering Bogel |  | Type | 350210/0 |  | Nadere locatiebepaling | Nr. VA01 ( Y ) |  | Bouwjaar | 1991 | Jaaraanduiding EEJJ | Nadere specificatie bwd/instl | Plaatstaal, cap. 10 l/s en Monsternameput |  | Inhoud | 2,500 | Kubieke meter
30 | 0900-0337-75 | Vetafscheider |  |  | 90.52 | 14B03 | COMPLEX NIEUWE HAVEN | [6 empty] | RVB-ICT-AB | 20-05-2008 | 07-12-2018 | J | 08-11-2017 | DVD-code | 20311-V |  | Aantal | 1 |  | Fabrikant | Nering Bogel |  | Type | 33002/500 |  | Nadere locatiebepaling | Nr. VA02 ( Q ) |  | Bouwjaar | 1900 | Jaaraanduiding EEJJ | Nadere specificatie bwd/instl | Nr. VA02 (Q) |  | Inhoud | 0,200 | Kubieke meter
31 | 0900-0337-86 | Vetafscheider |  |  | 90.52 | 14B03 | COMPLEX NIEUWE HAVEN | [6 empty] | RVB-ICT-AB | 20-05-2008 | 07-12-2018 | J | 08-11-2017 | DVD-code | 20322-V |  | Aantal | 1 |  | Fabrikant | Passavant |  | Type | Beton |  | Nadere locatiebepaling | Nr. VA01 ( F ) |  | Bouwjaar | 1995 | Jaaraanduiding EEJJ | Nadere specificatie bwd/instl | Capaciteit 7 l/s |  | Inhoud | 3,150 | Kubieke meter
32 | 0900-1139-18 | Vetafscheider |  |  | 90.52 | 14B03 | COMPLEX NIEUWE HAVEN | [6 empty] | u00s3z9 | 15-09-2014 | 01-05-2015 | J | 01-05-2015 | DVD-code | 1-v |  | Aantal | 1 |  | Fabrikant |  |  | Type |  |  | Nadere locatiebepaling |  |  | Bouwjaar |  | Jaaraanduiding EEJJ | Nadere specificatie bwd/instl |  |  | Inhoud |  | Kubieke meter
33 | 0900-1139-41 | Vetafscheider |  |  | 90.52 | 14B03 | COMPLEX NIEUWE HAVEN | [6 empty] | RVB-ICT-AB | 24-09-2014 | 07-12-2018 | J | 01-05-2015 | DVD-code | 14B03-01-V |  | Aantal | 1 |  | Fabrikant |  |  | Type |  |  | Nadere locatiebepaling |  |  | Bouwjaar |  | Jaaraanduiding EEJJ | Nadere specificatie bwd/instl |  |  | Inhoud |  | Kubieke meter
34 | 0900-1244-76 | Vetafscheider |  |  | 90.52 | 14B03 | COMPLEX NIEUWE HAVEN | [6 empty] | BoerGe | 06-11-2017 | 26-11-2019 | J | 26-11-2019 | DVD-code | VE001v |  | Aantal | 1 |  | Fabrikant |  |  | Type |  |  | Nadere locatiebepaling | ligt op 14B38 |  | Bouwjaar |  | Jaaraanduiding EEJJ | Nadere specificatie bwd/instl |  |  | Inhoud | 1,500 | Kubieke meter | Onderhoudsplicht | Ja, vastgoedbeh. |  | Buiten gebruik gesteld | Nee
35 | 0900-0337-70 | Vetafscheider |  |  | 90.52 | 14B03 | COMPLEX NIEUWE HAVEN | [6 empty] | BoerGe | 20-05-2008 | 26-11-2019 | N |  | DVD-code | VE03 |  | Aantal | 1 |  | Fabrikant | Passavant |  | Type | plaatstaal |  | Nadere locatiebepaling | Ten noorden van gebouw D440 (Phoenix) |  | Bouwjaar | 1991 | Jaaraanduiding EEJJ | Nadere specificatie bwd/instl | Capaciteit. 3 l/s |  | Inhoud | 0,300 | Kubieke meter | Onderhoudsplicht | Ja, vastgoedbeh. |  | Buiten gebruik gesteld | Nee
36 | 0900-0337-71 | Vetafscheider |  |  | 90.52 | 14B03 | COMPLEX NIEUWE HAVEN | [6 empty] | BoerGe | 20-05-2008 | 26-11-2019 | N |  | DVD-code | VE04 |  | Aantal | 1 |  | Fabrikant | Dywidag |  | Type | beton |  | Nadere locatiebepaling | Ten zuiden van gebouwD004 (Dok VI) |  | Bouwjaar | 1991 | Jaaraanduiding EEJJ | Nadere specificatie bwd/instl | Monsternameput |  | Inhoud |  | Kubieke meter | Onderhoudsplicht | Ja, vastgoedbeh. |  | Buiten gebruik gesteld | Nee
37 | 0900-0337-72 | Vetafscheider |  |  | 90.52 | 14B03 | COMPLEX NIEUWE HAVEN | [6 empty] | BoerGe | 20-05-2008 | 26-11-2019 | N |  | DVD-code | VE01 |  | Aantal | 1 |  | Fabrikant | Nering Bogel |  | Type | 3106/800 |  | Nadere locatiebepaling | Ten zuiden van gebouw G001 (Complex Specifieke Werkplaatsen |  | Bouwjaar | 1989 | Jaaraanduiding EEJJ | Nadere specificatie bwd/instl | Slibvang 1,2 m3 / Nr. VA01( L ) |  | Inhoud | 0,240 | Kubieke meter | Onderhoudsplicht | Ja, vastgoedbeh. |  | Buiten gebruik gesteld | Nee
38 | 0900-0337-73 | Vetafscheider |  |  | 90.52 | 14B03 | COMPLEX NIEUWE HAVEN | [6 empty] | BoerGe | 20-05-2008 | 26-11-2019 | N |  | DVD-code | VE07 |  | Aantal | 1 |  | Fabrikant | Passavant |  | Type |  |  | Nadere locatiebepaling | Ten westen van gebouw W001 (Swaan) |  | Bouwjaar | 1900 | Jaaraanduiding EEJJ | Nadere specificatie bwd/instl | Capaciteit 4 l/s en monsternameput |  | Inhoud | 0,400 | Kubieke meter | Onderhoudsplicht | Ja, vastgoedbeh. |  | Buiten gebruik gesteld | Nee
39 | 0900-0337-74 | Vetafscheider |  |  | 90.52 | 14B03 | COMPLEX NIEUWE HAVEN | [6 empty] | BoerGe | 20-05-2008 | 26-11-2019 | N |  | DVD-code | VE08 |  | Aantal | 1 |  | Fabrikant | Nering Bogel |  | Type | 33001 |  | Nadere locatiebepaling | Ten oosten van gebouw Q001 (IJsduiker) |  | Bouwjaar | 1900 | Jaaraanduiding EEJJ | Nadere specificatie bwd/instl | Capaciteit 1 l/s / nr. VA01 ( A ) |  | Inhoud | 1,000 | Kubieke meter | Onderhoudsplicht | Ja, vastgoedbeh. |  | Buiten gebruik gesteld | Nee
40 | 0900-0337-76 | Vetafscheider |  |  | 90.52 | 14B03 | COMPLEX NIEUWE HAVEN | [6 empty] | BoerGe | 20-05-2008 | 26-11-2019 | N |  | DVD-code | VE05 |  | Aantal | 1 |  | Fabrikant | Nering Bogel |  | Type | Plaatstaal |  | Nadere locatiebepaling | Ten zuidoosten van gebouw R042 (Witte Raaf) |  | Bouwjaar | 1900 | Jaaraanduiding EEJJ | Nadere specificatie bwd/instl | Nr. VA03 (P) |  | Inhoud |  | Kubieke meter | Onderhoudsplicht | Ja, vastgoedbeh. |  | Buiten gebruik gesteld | Nee
41 | 0900-0337-77 | Vetafscheider |  |  | 90.52 | 14B03 | COMPLEX NIEUWE HAVEN | [6 empty] | BoerGe | 20-05-2008 | 26-11-2019 | N |  | DVD-code | VE06 |  | Aantal | 1 |  | Fabrikant | Nering Bogel |  | Type | 3309 |  | Nadere locatiebepaling | Ten zuiden van gebouw R007 (Meeuwennest) hoofdingang |  | Bouwjaar | 1900 | Jaaraanduiding EEJJ | Nadere specificatie bwd/instl | Plaatstaal |  | Inhoud | 0,060 | Kubieke meter | Onderhoudsplicht | Ja, vastgoedbeh. |  | Buiten gebruik gesteld | Nee
42 | 0900-0337-78 | Vetafscheider |  |  | 90.52 | 14B03 | COMPLEX NIEUWE HAVEN | [6 empty] | BoerGe | 20-05-2008 | 26-11-2019 | N |  | DVD-code | VE10 |  | Aantal | 1 |  | Fabrikant | Nering Bogel |  | Type | 4310 |  | Nadere locatiebepaling | Ten noorden van gebouw R007 (Meeuwennest) laad/los |  | Bouwjaar | 1900 | Jaaraanduiding EEJJ | Nadere specificatie bwd/instl | Plaatstaal |  | Inhoud |  | Kubieke meter | Onderhoudsplicht | Ja, vastgoedbeh. |  | Buiten gebruik gesteld | Nee
43 | 0900-0337-79 | Vetafscheider |  |  | 90.52 | 14B03 | COMPLEX NIEUWE HAVEN | [6 empty] | BoerGe | 20-05-2008 | 26-11-2019 | N |  | DVD-code | VE02 |  | Aantal | 1 |  | Fabrikant | Passavant |  | Type | Staal 7.304.20.40 |  | Nadere locatiebepaling | Oostzijde van gebouw N003 (Noorderkroon) |  | Bouwjaar | 1997 | Jaaraanduiding EEJJ | Nadere specificatie bwd/instl | Integraal cap 4l/s SV 0,4m3 Vet 0,18m3 |  | Inhoud | 1,510 | Kubieke meter | Onderhoudsplicht | Ja, vastgoedbeh. |  | Buiten gebruik gesteld | Nee
44 | 0900-0365-29 | Vetafscheider |  |  | 90.52 | 14B03 | COMPLEX NIEUWE HAVEN | [6 empty] | BoerGe | 21-05-2008 | 26-11-2019 | N |  | DVD-code | VE11 |  | Aantal | 1 |  | Fabrikant | Nering Bogel |  | Type | 4703 |  | Nadere locatiebepaling | Ten zuiden van gebouw R018 (Albatros) |  | Bouwjaar | 1900 | Jaaraanduiding EEJJ | Nadere specificatie bwd/instl | Afm. 640 x 640 mm / Nr. VA01 |  | Inhoud |  | Kubieke meter | Onderhoudsplicht | Ja, vastgoedbeh. |  | Buiten gebruik gesteld | Nee
45 | 0900-1333-02 | Vetafscheider |  |  | 90.52 | 14B03 | COMPLEX NIEUWE HAVEN | [6 empty] | BoerGe | 26-11-2019 | 26-11-2019 | N |  | DVD-code | VE09 |  | Aantal | 1 |  | Fabrikant |  |  | Type |  |  | Nadere locatiebepaling | Ten oosten van gebouw Y050 (Arsenaal) |  | Bouwjaar |  | Jaaraanduiding EEJJ | Nadere specificatie bwd/instl |  |  | Inhoud |  | Kubieke meter | Onderhoudsplicht | Ja, vastgoedbeh. |  | Buiten gebruik gesteld | Nee
46 | 0900-0337-80 | Vetafscheider |  |  | 90.52 | 14B33 | MARINEKAZERNE ERFPRINS | [6 empty] | RVB-ICT-AB | 20-05-2008 | 07-12-2018 | J | 08-11-2017 | DVD-code | 20316-V |  | Aantal | 1 |  | Fabrikant | Nering Bogel |  | Type |  |  | Nadere locatiebepaling | Nr. VA01 ( Westzijde gebouw ) |  | Bouwjaar | 1900 | Jaaraanduiding EEJJ | Nadere specificatie bwd/instl | Vermoedelijk buiten gebruik |  | Inhoud |  | Kubieke meter
47 | 0900-0337-81 | Vetafscheider |  |  | 90.52 | 14B33 | MARINEKAZERNE ERFPRINS | [6 empty] | RVB-ICT-AB | 20-05-2008 | 07-12-2018 | J | 08-11-2017 | DVD-code | 20317-V |  | Aantal | 1 |  | Fabrikant | Nering Bogel |  | Type | 351 |  | Nadere locatiebepaling | Nr. VA02 ( Westzijde gebouw ) |  | Bouwjaar | 1900 | Jaaraanduiding EEJJ | Nadere specificatie bwd/instl | Vermoedelijk buiten gebruik |  | Inhoud |  | Kubieke meter
48 | 0900-0337-82 | Vetafscheider |  |  | 90.52 | 14B33 | MARINEKAZERNE ERFPRINS | [6 empty] | BoerGe | 20-05-2008 | 20-11-2018 | N |  | DVD-code | VE02 |  | Aantal | 1 |  | Fabrikant | Nering Bogel |  | Type |  |  | Nadere locatiebepaling | Tussen gebouw 022 en 082 |  | Bouwjaar | 1900 | Jaaraanduiding EEJJ | Nadere specificatie bwd/instl | Nr. VA03 |  | Inhoud |  | Kubieke meter | Onderhoudsplicht | Ja, vastgoedbeh. |  | Buiten gebruik gesteld | Nee
49 | 0900-0337-83 | Vetafscheider |  |  | 90.52 | 14B33 | MARINEKAZERNE ERFPRINS | [6 empty] | BoerGe | 20-05-2008 | 20-11-2018 | N |  | DVD-code | VE03 |  | Aantal | 1 |  | Fabrikant | Buderus |  | Type | 750/7100 |  | Nadere locatiebepaling | Noordzijde gebouw 78 |  | Bouwjaar | 1996 | Jaaraanduiding EEJJ | Nadere specificatie bwd/instl | Capaciteit 15 l/s, beton |  | Inhoud | 7,100 | Kubieke meter | Onderhoudsplicht | Ja, vastgoedbeh. |  | Buiten gebruik gesteld | Nee
50 | 0900-1121-31 | Vetafscheider |  |  | 90.52 | 14B33 | MARINEKAZERNE ERFPRINS | [6 empty] | Bredewout | 19-12-2013 | 24-09-2019 | N |  | DVD-code | VE01 |  | Aantal | 1 |  | Fabrikant | Aquafix Milieu |  | Type | Euromal-p 205.293.0040 |  | Nadere locatiebepaling | Ten westen van gebouw 043L / Ruimte 77b |  | Bouwjaar | 2012 | Jaaraanduiding EEJJ | Nadere specificatie bwd/instl |  |  | Inhoud | 210,000 | Kubieke meter | Onderhoudsplicht | Ja, vastgoedbeh. |  | Buiten gebruik gesteld | Nee
51 | 0900-0337-84 | Vetafscheider |  |  | 90.52 | 14B37 | KIM | [6 empty] | RVB-ICT-AB | 20-05-2008 | 07-12-2018 | J | 08-11-2017 | DVD-code | VE4-V |  | Aantal | 1 |  | Fabrikant | Nering Bogel |  | Type |  |  | Nadere locatiebepaling | Nr. VA01 ( Westzijde gebouw ) 5 |  | Bouwjaar | 2005 | Jaaraanduiding EEJJ | Nadere specificatie bwd/instl | Capaciteit 10 l/s |  | Inhoud |  | Kubieke meter
52 | 0900-0337-85 | Vetafscheider |  |  | 90.52 | 14B37 | KIM | [6 empty] | BoerGe | 20-05-2008 | 20-11-2018 | N |  | DVD-code | VE1 |  | Aantal | 1 |  | Fabrikant | Nering Bogel |  | Type | 3309 |  | Nadere locatiebepaling | Oostzijde gebouw 5 |  | Bouwjaar | 1900 | Jaaraanduiding EEJJ | Nadere specificatie bwd/instl | Beton |  | Inhoud |  | Kubieke meter | Onderhoudsplicht | Ja, vastgoedbeh. |  | Buiten gebruik gesteld | Nee
53 | 0900-1332-98 | Vetafscheider |  |  | 90.52 | 14B38 | MARINEMUSEUM-OUDE RIJKSWERF | [6 empty] | BoerGe | 26-11-2019 | 26-11-2019 | N |  | DVD-code | VE001 |  | Aantal | 1 |  | Fabrikant |  |  | Type |  |  | Nadere locatiebepaling | Ten westen van gebouw 002 (Gebouw Dukdalf zijkant gebouw 1 r |  | Bouwjaar |  | Jaaraanduiding EEJJ | Nadere specificatie bwd/instl |  |  | Inhoud | 1,500 | Kubieke meter | Onderhoudsplicht | Ja, vastgoedbeh. |  | Buiten gebruik gesteld | Nee
54 | 0900-0337-88 | Vetafscheider |  |  | 90.52 | 14B46 | MVK DE KOOY | [6 empty] | RVB-ICT-AB | 20-05-2008 | 07-12-2018 | J | 02-04-2015 | DVD-code | 20324-V |  | Aantal | 1 |  | Fabrikant | Nering Bogel |  | Type | 3524/500 |  | Nadere locatiebepaling | Nr. VA02 ( Zuidzijde gebouw ) |  | Bouwjaar | 1979 | Jaaraanduiding EEJJ | Nadere specificatie bwd/instl | Capaciteit 4 l/s en monsternameput, beton |  | Inhoud |  | Kubieke meter
55 | 0900-0337-87 | Vetafscheider |  |  | 90.52 | 14B46 | MVK DE KOOY | [6 empty] | BoerGe | 20-05-2008 | 20-11-2018 | N |  | DVD-code | VE1 |  | Aantal | 1 |  | Fabrikant | Dywidag |  | Type | FAS 7 KI-A |  | Nadere locatiebepaling | Oostzijde gebouw 114 |  | Bouwjaar | 1995 | Jaaraanduiding EEJJ | Nadere specificatie bwd/instl | Capaciteit 7 l/s en MNP, plaatstaal |  | Inhoud | 0,700 | Kubieke meter | Onderhoudsplicht | Ja, vastgoedbeh. |  | Buiten gebruik gesteld | Nee
56 | 0900-0337-89 | Vetafscheider |  |  | 90.52 | 14B47 | ANTENNEPARK JULIANADORP | [6 empty] | BoerGe | 20-05-2008 | 20-11-2018 | N |  | DVD-code | VE1 |  | Aantal | 1 |  | Fabrikant |  |  | Type |  |  | Nadere locatiebepaling | Zuid-Oostzijde gebouw 001 |  | Bouwjaar | 1900 | Jaaraanduiding EEJJ | Nadere specificatie bwd/instl |  |  | Inhoud |  | Kubieke meter | Onderhoudsplicht | Ja, vastgoedbeh. |  | Buiten gebruik gesteld | Ja
57 | 0900-0328-92 | Vetafscheider |  |  | 90.52 | 16G02 | JOHANNES POSTKAZERNE | [6 empty] | BoerGe | 15-05-2008 | 20-11-2018 | N |  | DVD-code | VA001 |  | Aantal | 1 |  | Fabrikant | Kanal Guss |  | Type | D400-F900-EN124 |  | Nadere locatiebepaling | Noordzijde gebouw 106 |  | Bouwjaar | 1998 | Jaaraanduiding EEJJ | Nadere specificatie bwd/instl |  |  | Inhoud |  | Kubieke meter | Onderhoudsplicht | Ja, vastgoedbeh. |  | Buiten gebruik gesteld | Nee
58 | 0900-1004-66 | Vetafscheider |  |  | 90.52 | 16G02 | JOHANNES POSTKAZERNE | [6 empty] | BoerGe | 13-01-2012 | 20-11-2018 | N |  | DVD-code | VA002 |  | Aantal | 1 |  | Fabrikant | Kanal Guss |  | Type | D400-F900 EN124 |  | Nadere locatiebepaling | Oostzijde gebouw 106 |  | Bouwjaar | 1998 | Jaaraanduiding EEJJ | Nadere specificatie bwd/instl |  |  | Inhoud |  | Kubieke meter | Onderhoudsplicht | Ja, vastgoedbeh. |  | Buiten gebruik gesteld | Nee
59 | 0900-1004-67 | Vetafscheider |  |  | 90.52 | 16G02 | JOHANNES POSTKAZERNE | [6 empty] | BoerGe | 13-01-2012 | 20-11-2018 | N |  | DVD-code | VA003 |  | Aantal | 1 |  | Fabrikant | Kanal Guss |  | Type | D400-F900 EN124 |  | Nadere locatiebepaling | Zuidwestzijde gebouw 106 |  | Bouwjaar | 1998 | Jaaraanduiding EEJJ | Nadere specificatie bwd/instl |  |  | Inhoud |  | Kubieke meter | Onderhoudsplicht | Ja, vastgoedbeh. |  | Buiten gebruik gesteld | Nee
60 | 0900-1059-79 | Vetafscheider |  |  | 90.52 | 16H05 | KC OFF HOTEL JPK | [6 empty] | RVB-ICT-AB | 26-09-2012 | 07-12-2018 | J | 20-03-2017 | DVD-code | VA001-V |  | Aantal | 1 |  | Fabrikant |  |  | Type |  |  | Nadere locatiebepaling | nabij gebouw S |  | Bouwjaar |  | Jaaraanduiding EEJJ | Nadere specificatie bwd/instl |  |  | Inhoud |  | Kubieke meter | Onderhoudsplicht | Nee |  | Buiten gebruik gesteld | Ja
61 | 0900-1069-60 | Vetafscheider |  |  | 90.52 | 17H01 | TOPOGRAFISCHE DIENST | [6 empty] | BRV-V | 21-01-2013 | 07-02-2020 | J | 07-02-2020 | DVD-code | VA001 |  | Aantal | 1 |  | Fabrikant |  |  | Type |  |  | Nadere locatiebepaling | nabij gebouw 1 |  | Bouwjaar |  | Jaaraanduiding EEJJ | Nadere specificatie bwd/instl |  |  | Inhoud |  | Kubieke meter | Onderhoudsplicht | Nee |  | Buiten gebruik gesteld | Nee
62 | 0900-1043-89 | Vetafscheider |  |  | 90.52 | 21G16 | DVD DIRECTIE NOORD | [6 empty] | BRV-V | 01-06-2012 | 31-12-2019 | J | 31-12-2019 | DVD-code | VA001 |  | Aantal | 1 |  | Fabrikant |  |  | Type |  |  | Nadere locatiebepaling | nabij gebouw 1 |  | Bouwjaar |  | Jaaraanduiding EEJJ | Nadere specificatie bwd/instl |  |  | Inhoud |  | Kubieke meter | Onderhoudsplicht | Ja, derden |  | Buiten gebruik gesteld | Nee
63 | 0900-1220-62 | Vetafscheider |  |  | 90.52 | 21G17 | IBT CENTRUM ZWOLLE | [6 empty] | RVB-ICT-AB | 06-02-2017 | 07-12-2018 | J | 08-11-2017 | DVD-code | VE001b-V |  | Aantal | 1 |  | Fabrikant |  |  | Type |  |  | Nadere locatiebepaling | nabij gebouw 1 ruimte 2 |  | Bouwjaar |  | Jaaraanduiding EEJJ | Nadere specificatie bwd/instl |  |  | Inhoud |  | Kubieke meter | Onderhoudsplicht | Ja, vastgoedbeh. |  | Buiten gebruik gesteld | Nee
64 | 0900-1220-61 | Vetafscheider |  |  | 90.52 | 21G17 | IBT CENTRUM ZWOLLE | [6 empty] | Biesterbos | 06-02-2017 | 20-03-2021 | N |  | DVD-code | VE001 |  | Aantal | 1 |  | Fabrikant |  |  | Type |  |  | Nadere locatiebepaling | nabij gebouw 1 ruimte 2 |  | Bouwjaar |  | Jaaraanduiding EEJJ | Nadere specificatie bwd/instl |  |  | Inhoud |  | Kubieke meter | Onderhoudsplicht | Ja, vastgoedbeh. |  | Buiten gebruik gesteld | Nee
65 | 0900-0850-41 | Vetafscheider |  |  | 90.52 | 22E05 | MC COEVORDEN | [6 empty] | u0060q8 | 21-08-2009 | 25-07-2016 | N |  | DVD-code | VA001 |  | Aantal | 1 |  | Fabrikant | Nering Bogel |  | Type | Nebo 3502 |  | Nadere locatiebepaling | nabij gebouw V |  | Bouwjaar | 1985 | Jaaraanduiding EEJJ | Nadere specificatie bwd/instl |  |  | Inhoud |  | Kubieke meter | Onderhoudsplicht | Ja, vastgoedbeh. |  | Buiten gebruik gesteld | Nee
66 | 0900-0365-30 | Vetafscheider |  |  | 90.52 | 25A04 | MARINEKAZERNE DRIEHUIS | [6 empty] | BRV-V | 21-05-2008 | 12-03-2019 | J | 12-03-2019 | DVD-code | VE1 |  | Aantal | 1 |  | Fabrikant |  |  | Type |  |  | Nadere locatiebepaling | Hoofdgebouw A |  | Bouwjaar | 1900 | Jaaraanduiding EEJJ | Nadere specificatie bwd/instl | Nr. VA1 |  | Inhoud |  | Kubieke meter | Onderhoudsplicht | Nee |  | Buiten gebruik gesteld | Nee
67 | 0900-0768-03 | Vetafscheider |  |  | 90.52 | 25A04 | MARINEKAZERNE DRIEHUIS | [6 empty] | BRV-V | 06-10-2008 | 12-03-2019 | J | 12-03-2019 | DVD-code | 22470 |  | Aantal | 1 |  | Fabrikant |  |  | Type |  |  | Nadere locatiebepaling | ( Zuidzijde gebouw B ) |  | Bouwjaar | 1900 | Jaaraanduiding EEJJ | Nadere specificatie bwd/instl |  |  | Inhoud |  | Kubieke meter | Onderhoudsplicht | Nee |  | Buiten gebruik gesteld | Nee
68 | 0900-0337-90 | Vetafscheider |  |  | 90.52 | 25A42 | BRIGADE NOORD-HOLLAND | [6 empty] | RVB-ICT-AB | 20-05-2008 | 07-12-2018 | J | 17-11-2015 | DVD-code | VE1-V |  | Aantal | 1 |  | Fabrikant | Passavant |  | Type | Liposed |  | Nadere locatiebepaling | Gebouw 01 |  | Bouwjaar | 2002 | Jaaraanduiding EEJJ | Nadere specificatie bwd/instl | enMNP |  | Inhoud |  | Kubieke meter
69 | 0900-0337-91 | Vetafscheider |  |  | 90.52 | 25A42 | BRIGADE NOORD-HOLLAND | [6 empty] | KruijffN | 20-05-2008 | 24-07-2018 | N |  | DVD-code | VE10 |  | Aantal | 1 |  | Fabrikant | Passavant |  | Type | Liposed |  | Nadere locatiebepaling | Gebouw 01 |  | Bouwjaar | 2002 | Jaaraanduiding EEJJ | Nadere specificatie bwd/instl | Nr. VA01, materiaal HDPE, cap. 2 l/s en MNP |  | Inhoud |  | Kubieke meter | Onderhoudsplicht | Ja, vastgoedbeh. |  | Buiten gebruik gesteld | Nee
70 | 0900-0337-92 | Vetafscheider |  |  | 90.52 | 25D08 | COMPLEX BADHOEVEDORP | [6 empty] | BoerGe | 20-05-2008 | 20-11-2018 | N |  | DVD-code | VE1 |  | Aantal | 1 |  | Fabrikant |  |  | Type |  |  | Nadere locatiebepaling | Zuidzijde gebouw 9 |  | Bouwjaar | 2004 | Jaaraanduiding EEJJ | Nadere specificatie bwd/instl | Nr. VA01, beton |  | Inhoud |  | Kubieke meter | Onderhoudsplicht | Ja, vastgoedbeh. |  | Buiten gebruik gesteld | Nee
71 | 0900-0980-69 | Vetafscheider |  |  | 90.52 | 25D17 | COMPLEX ELZENHOF | [6 empty] | RVB-ICT-AB | 21-09-2011 | 07-12-2018 | J | 30-10-2017 | DVD-code | 24407-V |  | Aantal | 1 |  | Fabrikant |  |  | Type |  |  | Nadere locatiebepaling | Nr. VA01 ( Oostzijde gebouw 001 ) |  | Bouwjaar | 2003 | Jaaraanduiding EEJJ | Nadere specificatie bwd/instl | Nr. VA01, beton |  | Inhoud |  | Kubieke meter | Onderhoudsplicht | Nee |  | Buiten gebruik gesteld | Ja
72 | 0900-0980-70 | Vetafscheider |  |  | 90.52 | 25D17 | COMPLEX ELZENHOF | [6 empty] | RVB-ICT-AB | 21-09-2011 | 07-12-2018 | J | 30-10-2017 | DVD-code | 25D17 - 001-V |  | Aantal | 1 |  | Fabrikant |  |  | Type |  |  | Nadere locatiebepaling | Nr. VA01 ( Oostzijde gebouw 001 ) |  | Bouwjaar | 2003 | Jaaraanduiding EEJJ | Nadere specificatie bwd/instl | Nr. VA01, beton |  | Inhoud |  | Kubieke meter | Onderhoudsplicht | Nee |  | Buiten gebruik gesteld | Ja
73 | 0900-1244-80 | Vetafscheider |  |  | 90.52 | 25D18 | KONINGIN MÁXIMAKAZERNE | [6 empty] | u0060q8 | 06-11-2017 | 06-11-2017 | N |  | DVD-code | VE001 |  | Aantal | 1 |  | Fabrikant |  |  | Type |  |  | Nadere locatiebepaling | containerplaats, put met vierkante deksels |  | Bouwjaar | 2017 | Jaaraanduiding EEJJ | Nadere specificatie bwd/instl |  |  | Inhoud | 1,200 | Kubieke meter | Onderhoudsplicht | Ja, vastgoedbeh. |  | Buiten gebruik gesteld | Nee
74 | 0900-1291-74 | Vetafscheider |  |  | 90.52 | 25D18 | KONINGIN MÁXIMAKAZERNE | [6 empty] | BoerGe | 20-11-2018 | 20-11-2018 | N |  | DVD-code | VE002 |  | Aantal | 1 |  | Fabrikant |  |  | Type |  |  | Nadere locatiebepaling | Ten noorden van gebouw 004, naast opklappaaltje |  | Bouwjaar |  | Jaaraanduiding EEJJ | Nadere specificatie bwd/instl |  |  | Inhoud |  | Kubieke meter | Onderhoudsplicht | Ja, vastgoedbeh. |  | Buiten gebruik gesteld | Nee
75 | 0900-0337-95 | Vetafscheider |  |  | 90.52 | 25G30 | MARINE ETABLISSEMENT AMSTERDAM | [6 empty] | BoerGe | 20-05-2008 | 26-11-2019 | J | 26-11-2019 | DVD-code | 9807v |  | Aantal | 1 |  | Fabrikant |  |  | Type |  |  | Nadere locatiebepaling | Nr. VA03 ( Oostzijde gebouw 001 ) afgestoten |  | Bouwjaar | 1900 | Jaaraanduiding EEJJ | Nadere specificatie bwd/instl | Nr. VA03 |  | Inhoud |  | Kubieke meter | Onderhoudsplicht | Nee |  | Buiten gebruik gesteld | Nee
76 | 0900-0337-96 | Vetafscheider |  |  | 90.52 | 25G30 | MARINE ETABLISSEMENT AMSTERDAM | [6 empty] | RVB-ICT-AB | 20-05-2008 | 07-12-2018 | J | 12-10-2010 | DVD-code | 22842-V |  | Aantal | 1 |  | Fabrikant |  |  | Type |  |  | Nadere locatiebepaling | Officiersgebouw 006 |  | Bouwjaar | 1900 | Jaaraanduiding EEJJ | Nadere specificatie bwd/instl | Nr. VA04 Buiten gebruik 06-10-10 |  | Inhoud |  | Kubieke meter
77 | 0900-0337-97 | Vetafscheider |  |  | 90.52 | 25G30 | MARINE ETABLISSEMENT AMSTERDAM | [6 empty] | RVB-ICT-AB | 20-05-2008 | 07-12-2018 | J | 12-10-2010 | DVD-code | 22843-V |  | Aantal | 1 |  | Fabrikant |  |  | Type |  |  | Nadere locatiebepaling | Legering O / Ooff 025 |  | Bouwjaar | 1900 | Jaaraanduiding EEJJ | Nadere specificatie bwd/instl | Nr. VA06 Buitengebruik op 06-10-10 volgens lijst R.Markus |  | Inhoud |  | Kubieke meter
78 | 0900-0365-31 | Vetafscheider |  |  | 90.52 | 25G30 | MARINE ETABLISSEMENT AMSTERDAM | [6 empty] | RVB-ICT-AB | 21-05-2008 | 07-12-2018 | J | 12-10-2010 | DVD-code | 18235-V |  | Aantal | 1 |  | Fabrikant |  |  | Type |  |  | Nadere locatiebepaling | Dependance KMTS 024 |  | Bouwjaar | 1900 | Jaaraanduiding EEJJ | Nadere specificatie bwd/instl | Nr. VA05 Buitengebruik 06-10-10 lijst R.Markus |  | Inhoud |  | Kubieke meter
79 | 0900-0337-98 | Vetafscheider |  |  | 90.52 | 25G30 | MARINE ETABLISSEMENT AMSTERDAM | [6 empty] | BoerGe | 20-05-2008 | 26-11-2019 | N |  | DVD-code | VE01 |  | Aantal | 1 |  | Fabrikant | Nering Bogel |  | Type | 93204 / 800 |  | Nadere locatiebepaling | Oostzijde van gebouw 028 naast gevel |  | Bouwjaar | 2007 | Jaaraanduiding EEJJ | Nadere specificatie bwd/instl | HDPE |  | Inhoud | 1,600 | Kubieke meter | Onderhoudsplicht | Ja, vastgoedbeh. |  | Buiten gebruik gesteld | Nee
80 | 0900-0365-32 | Vetafscheider |  |  | 90.52 | 25G30 | MARINE ETABLISSEMENT AMSTERDAM | [6 empty] | BoerGe | 21-05-2008 | 26-11-2019 | N |  | DVD-code | VE02 |  | Aantal | 1 |  | Fabrikant |  |  | Type |  |  | Nadere locatiebepaling | Noordzijde van gebouw 030 |  | Bouwjaar | 1900 | Jaaraanduiding EEJJ | Nadere specificatie bwd/instl | Nr. VA02 |  | Inhoud |  | Kubieke meter | Onderhoudsplicht | Ja, vastgoedbeh. |  | Buiten gebruik gesteld | Nee
81 | 0900-1061-86 | Vetafscheider |  |  | 90.52 | 26H10 | KRANENBURG NOORD | [6 empty] | BRV-V | 29-10-2012 | 22-01-2020 | J | 22-01-2020 | DVD-code | VE002 |  | Aantal | 1 |  | Fabrikant |  |  | Type |  |  | Nadere locatiebepaling | nabij gebouw 12 |  | Bouwjaar |  | Jaaraanduiding EEJJ | Nadere specificatie bwd/instl |  |  | Inhoud |  | Kubieke meter | Onderhoudsplicht | Nee |  | Buiten gebruik gesteld | Nee
82 | 0900-0803-10 | Vetafscheider |  |  | 90.52 | 26H23 | LEGERPLAATS ERMELO | [6 empty] | u00o3p6 | 17-03-2009 | 30-11-2016 | J | 30-11-2016 | DVD-code | VE007-v |  | Aantal | 1 |  | Fabrikant | Passavant |  | Type | 39 GR.7 en PA.II 1662 |  | Nadere locatiebepaling | nabij gebouw 511 |  | Bouwjaar |  | Jaaraanduiding EEJJ | Nadere specificatie bwd/instl | 7 l/s |  | Inhoud |  | Kubieke meter | Onderhoudsplicht | Ja, vastgoedbeh. |  | Buiten gebruik gesteld | Nee
83 | 0900-0972-07 | Vetafscheider |  |  | 90.52 | 26H23 | LEGERPLAATS ERMELO | [6 empty] | RVB-ICT-AB | 02-08-2011 | 07-12-2018 | J | 01-06-2012 | DVD-code | 4-V |  | Aantal | 1 |  | Fabrikant | Passavant |  | Type | NB |  | Nadere locatiebepaling | nabij gebouw 35 |  | Bouwjaar |  | Jaaraanduiding EEJJ | Nadere specificatie bwd/instl |  |  | Inhoud |  | Kubieke meter
84 | 0900-0972-08 | Vetafscheider |  |  | 90.52 | 26H23 | LEGERPLAATS ERMELO | [6 empty] | RVB-ICT-AB | 02-08-2011 | 07-12-2018 | J | 01-06-2012 | DVD-code | 5-V |  | Aantal | 1 |  | Fabrikant | Passavant |  | Type | NB |  | Nadere locatiebepaling | nabij gebouw 35 |  | Bouwjaar |  | Jaaraanduiding EEJJ | Nadere specificatie bwd/instl |  |  | Inhoud |  | Kubieke meter
85 | 0900-0805-73 | Vetafscheider |  |  | 90.52 | 26H23 | LEGERPLAATS ERMELO | [6 empty] | BoerGe | 06-04-2009 | 06-04-2021 | N |  | DVD-code | VE002 |  | Aantal | 1 |  | Fabrikant | Van der Velden |  | Type | EN124 D400-E600 K13739 |  | Nadere locatiebepaling | nabij gebouw 35 |  | Bouwjaar | 2011 | Jaaraanduiding EEJJ | Nadere specificatie bwd/instl |  |  | Inhoud |  | Kubieke meter | Onderhoudsplicht | Ja, vastgoedbeh. |  | Buiten gebruik gesteld | Nee
86 | 0900-0972-05 | Vetafscheider |  |  | 90.52 | 26H23 | LEGERPLAATS ERMELO | [6 empty] | BoerGe | 02-08-2011 | 06-04-2021 | N |  | DVD-code | VE001 |  | Aantal | 1 |  | Fabrikant | NB |  | Type | NB |  | Nadere locatiebepaling | nabij gebouw 501 |  | Bouwjaar |  | Jaaraanduiding EEJJ | Nadere specificatie bwd/instl |  |  | Inhoud |  | Kubieke meter | Onderhoudsplicht | Ja, vastgoedbeh. |  | Buiten gebruik gesteld | Nee
87 | 0900-0972-06 | Vetafscheider |  |  | 90.52 | 26H23 | LEGERPLAATS ERMELO | [6 empty] | BoerGe | 02-08-2011 | 06-04-2021 | N |  | DVD-code | VE003 |  | Aantal | 1 |  | Fabrikant | Van der Velden |  | Type | EN124 D400-E600 K13739 |  | Nadere locatiebepaling | nabij gebouw 35 |  | Bouwjaar | 2011 | Jaaraanduiding EEJJ | Nadere specificatie bwd/instl |  |  | Inhoud |  | Kubieke meter | Onderhoudsplicht | Ja, vastgoedbeh. |  | Buiten gebruik gesteld | Nee
88 | 0900-0972-11 | Vetafscheider |  |  | 90.52 | 26H23 | LEGERPLAATS ERMELO | [6 empty] | BoerGe | 02-08-2011 | 06-04-2021 | N |  | DVD-code | VE004 |  | Aantal | 1 |  | Fabrikant | NB |  | Type | NB |  | Nadere locatiebepaling | nabij gebouw 35 |  | Bouwjaar |  | Jaaraanduiding EEJJ | Nadere specificatie bwd/instl |  |  | Inhoud |  | Kubieke meter | Onderhoudsplicht | Ja, vastgoedbeh. |  | Buiten gebruik gesteld | Nee
89 | 0900-0972-12 | Vetafscheider |  |  | 90.52 | 26H23 | LEGERPLAATS ERMELO | [6 empty] | BoerGe | 02-08-2011 | 06-04-2021 | N |  | DVD-code | VE005 |  | Aantal | 1 |  | Fabrikant | NB |  | Type | NB |  | Nadere locatiebepaling | nabij gebouw 35 |  | Bouwjaar |  | Jaaraanduiding EEJJ | Nadere specificatie bwd/instl |  |  | Inhoud |  | Kubieke meter | Onderhoudsplicht | Ja, vastgoedbeh. |  | Buiten gebruik gesteld | Nee
90 | 0900-0971-92 | Vetafscheider |  |  | 90.52 | 27A03 | LKOL TONNETKAZERNE | [6 empty] | RVB-ICT-AB | 02-08-2011 | 07-12-2018 | J | 15-03-2017 | DVD-code | VE008-V |  | Aantal | 1 |  | Fabrikant | Milieuafscheider |  | Type |  |  | Nadere locatiebepaling | nabij gebouw 150 (parkeerplaats) |  | Bouwjaar |  | Jaaraanduiding EEJJ | Nadere specificatie bwd/instl |  |  | Inhoud |  | Kubieke meter
91 | 0900-1224-87 | Vetafscheider |  |  | 90.52 | 27A03 | LKOL TONNETKAZERNE | [6 empty] | RVB-ICT-AB | 15-03-2017 | 07-12-2018 | J | 15-03-2017 | DVD-code | VE009-V |  | Aantal | 1 |  | Fabrikant |  |  | Type |  |  | Nadere locatiebepaling | Nabij gebouw 250 |  | Bouwjaar |  | Jaaraanduiding EEJJ | Nadere specificatie bwd/instl | Verkeerd ingevoerd |  | Inhoud |  | Kubieke meter | Onderhoudsplicht | Ja, vastgoedbeh. |  | Buiten gebruik gesteld | Nee
92 | 0900-0971-91 | Vetafscheider |  |  | 90.52 | 27A03 | LKOL TONNETKAZERNE | [6 empty] | Bredewout | 02-08-2011 | 06-04-2021 | N |  | DVD-code | VE005 |  | Aantal | 1 |  | Fabrikant | Kanal Guss |  | Type |  |  | Nadere locatiebepaling | nabij gebouw 150 (achterzijde) |  | Bouwjaar |  | Jaaraanduiding EEJJ | Nadere specificatie bwd/instl | met Dyka/Begu peilput |  | Inhoud |  | Kubieke meter | Onderhoudsplicht | Ja, vastgoedbeh. |  | Buiten gebruik gesteld | Nee
93 | 0900-0971-93 | Vetafscheider |  |  | 90.52 | 27A03 | LKOL TONNETKAZERNE | [6 empty] | Bredewout | 02-08-2011 | 06-04-2021 | N |  | DVD-code | VE007 |  | Aantal | 1 |  | Fabrikant | Milieuafscheider |  | Type |  |  | Nadere locatiebepaling | nabij gebouw 150 (parkeerplaats) |  | Bouwjaar |  | Jaaraanduiding EEJJ | Nadere specificatie bwd/instl |  |  | Inhoud |  | Kubieke meter | Onderhoudsplicht | Ja, vastgoedbeh. |  | Buiten gebruik gesteld | Nee
94 | 0900-0971-94 | Vetafscheider |  |  | 90.52 | 27A03 | LKOL TONNETKAZERNE | [6 empty] | Bredewout | 02-08-2011 | 06-04-2021 | N |  | DVD-code | VE006 |  | Aantal | 1 |  | Fabrikant | Kanal Guss |  | Type |  |  | Nadere locatiebepaling | nabij gebouw 150 (voorzijde) |  | Bouwjaar |  | Jaaraanduiding EEJJ | Nadere specificatie bwd/instl | met Dyka/Begu peilput |  | Inhoud |  | Kubieke meter | Onderhoudsplicht | Ja, vastgoedbeh. |  | Buiten gebruik gesteld | Nee
95 | 0900-0328-96 | Vetafscheider |  |  | 90.52 | 27B05 | PRINSES MARGRIETKAZERNE | [6 empty] | u00l0z6 | 15-05-2008 | 25-05-2012 | J | 22-07-2011 | DVD-code | 3V |  | Aantal | 1 |  | Fabrikant | Passavant |  | Type | B125 en 124 |  | Nadere locatiebepaling | nabij G5 |  | Bouwjaar |  | Jaaraanduiding EEJJ | Nadere specificatie bwd/instl |  |  | Inhoud |  | Kubieke meter
96 | 0900-1224-88 | Vetafscheider |  |  | 90.52 | 27B05 | PRINSES MARGRIETKAZERNE | [6 empty] | u00v7e4 | 15-03-2017 | 08-11-2017 | J | 08-11-2017 | DVD-code |  |  | Aantal | 1 |  | Fabrikant | Kessel |  | Type |  |  | Nadere locatiebepaling | Nabij gebouw 250 |  | Bouwjaar |  | Jaaraanduiding EEJJ | Nadere specificatie bwd/instl |  |  | Inhoud |  | Kubieke meter | Onderhoudsplicht | Ja, vastgoedbeh. |  | Buiten gebruik gesteld | Nee
97 | 0900-0328-86 | Vetafscheider |  |  | 90.52 | 27B05 | PRINSES MARGRIETKAZERNE | [6 empty] | BoerGe | 09-05-2008 | 04-12-2018 | N |  | DVD-code | VE006 |  | Aantal | 1 |  | Fabrikant | Passavant |  | Type | 39GR.5 |  | Nadere locatiebepaling | nabij gebouw 5 (hoofdingang links) |  | Bouwjaar |  | Jaaraanduiding EEJJ | Nadere specificatie bwd/instl | 5 l/s |  | Inhoud |  | Kubieke meter | Onderhoudsplicht | Nee |  | Buiten gebruik gesteld | Ja
98 | 0900-0328-95 | Vetafscheider |  |  | 90.52 | 27B05 | PRINSES MARGRIETKAZERNE | [6 empty] | BoerGe | 15-05-2008 | 04-12-2018 | N |  | DVD-code | VE005 |  | Aantal | 1 |  | Fabrikant | Passavant |  | Type | NB |  | Nadere locatiebepaling | nabij gebouw 5 (achterkant) |  | Bouwjaar |  | Jaaraanduiding EEJJ | Nadere specificatie bwd/instl | bevat 4 aparte putten |  | Inhoud |  | Kubieke meter | Onderhoudsplicht | Nee |  | Buiten gebruik gesteld | Ja
99 | 0900-0970-56 | Vetafscheider |  |  | 90.52 | 27B05 | PRINSES MARGRIETKAZERNE | [6 empty] | BoerGe | 22-07-2011 | 04-12-2018 | N |  | DVD-code | VE001 |  | Aantal | 1 |  | Fabrikant | Passavant |  | Type | 39GR.4 |  | Nadere locatiebepaling | nabij gebouw 52 (stalling) |  | Bouwjaar |  | Jaaraanduiding EEJJ | Nadere specificatie bwd/instl | 4 l/s |  | Inhoud |  | Kubieke meter | Onderhoudsplicht | Nee |  | Buiten gebruik gesteld | Ja
100 | 0900-0970-57 | Vetafscheider |  |  | 90.52 | 27B05 | PRINSES MARGRIETKAZERNE | [6 empty] | BoerGe | 22-07-2011 | 04-12-2018 | N |  | DVD-code | VE004 |  | Aantal | 1 |  | Fabrikant | Passavant |  | Type | 39GR.2 |  | Nadere locatiebepaling | nabij gebouw 56 (rijwielberging) |  | Bouwjaar |  | Jaaraanduiding EEJJ | Nadere specificatie bwd/instl | 2 l/s |  | Inhoud |  | Kubieke meter | Onderhoudsplicht | Nee |  | Buiten gebruik gesteld | Ja
101 | 0900-1224-15 | Vetafscheider |  |  | 90.52 | 27B05 | PRINSES MARGRIETKAZERNE | [6 empty] | BoerGe | 28-02-2017 | 20-11-2018 | N |  | DVD-code | VE007 |  | Aantal | 1 |  | Fabrikant | Kessel |  | Type | Euro G NG 35 |  | Nadere locatiebepaling | Ten noorden van gebouw 205 |  | Bouwjaar | 2015 | Jaaraanduiding EEJJ | Nadere specificatie bwd/instl |  |  | Inhoud | 3,000 | Kubieke meter | Onderhoudsplicht | Ja, vastgoedbeh. |  | Buiten gebruik gesteld | Nee
102 | 0900-0328-98 | Vetafscheider |  |  | 90.52 | 27B09 | LEGERPLAATS BIJ OLDEBROEK | [6 empty] | RVB-ICT-AB | 15-05-2008 | 07-12-2018 | J | 02-08-2011 | DVD-code | 002-V |  | Aantal | 1 |  | Fabrikant | Passavant |  | Type | B125 en 124 |  | Nadere locatiebepaling | nabij 174 |  | Bouwjaar |  | Jaaraanduiding EEJJ | Nadere specificatie bwd/instl |  |  | Inhoud |  | Kubieke meter
103 | 0900-0328-99 | Vetafscheider |  |  | 90.52 | 27B09 | LEGERPLAATS BIJ OLDEBROEK | [6 empty] | RVB-ICT-AB | 15-05-2008 | 07-12-2018 | J | 02-08-2011 | DVD-code | 003-V |  | Aantal | 1 |  | Fabrikant | Passavant |  | Type | B125 en 124 |  | Nadere locatiebepaling | nabij 174 |  | Bouwjaar |  | Jaaraanduiding EEJJ | Nadere specificatie bwd/instl |  |  | Inhoud |  | Kubieke meter
104 | 0900-0329-00 | Vetafscheider |  |  | 90.52 | 27B09 | LEGERPLAATS BIJ OLDEBROEK | [6 empty] | RVB-ICT-AB | 15-05-2008 | 07-12-2018 | J | 02-08-2011 | DVD-code | 004-V |  | Aantal | 1 |  | Fabrikant | Passavant |  | Type | B125 en 124 |  | Nadere locatiebepaling | nabij 174 |  | Bouwjaar |  | Jaaraanduiding EEJJ | Nadere specificatie bwd/instl |  |  | Inhoud |  | Kubieke meter
105 | 0900-0328-97 | Vetafscheider |  |  | 90.52 | 27B09 | LEGERPLAATS BIJ OLDEBROEK | [6 empty] | Bredewout | 15-05-2008 | 24-09-2019 | N |  | DVD-code | VE001 |  | Aantal | 1 |  | Fabrikant | ACO |  | Type | Lipumax Type 15 |  | Nadere locatiebepaling | nabij gebouw 172 |  | Bouwjaar | 2013 | Jaaraanduiding EEJJ | Nadere specificatie bwd/instl |  |  | Inhoud | 5,450 | Kubieke meter | Onderhoudsplicht | Ja, vastgoedbeh. |  | Buiten gebruik gesteld | Nee
106 | 0900-0972-33 | Vetafscheider |  |  | 90.52 | 27B09 | LEGERPLAATS BIJ OLDEBROEK | [6 empty] | BoerGe | 02-08-2011 | 06-04-2021 | N |  | DVD-code | VE002 |  | Aantal | 1 |  | Fabrikant |  |  | Type |  |  | Nadere locatiebepaling | nabij gebouw 230 |  | Bouwjaar |  | Jaaraanduiding EEJJ | Nadere specificatie bwd/instl |  |  | Inhoud |  | Kubieke meter | Onderhoudsplicht | Ja, vastgoedbeh. |  | Buiten gebruik gesteld | Nee
107 | 0900-1051-69 | Vetafscheider |  |  | 90.52 | 27H01 | LC LETTELE | [6 empty] | u00o3p6 | 23-07-2012 | 30-11-2016 | J | 30-11-2016 | DVD-code | VA004-v |  | Aantal | 1 |  | Fabrikant | NB Milieuafscheider |  | Type |  |  | Nadere locatiebepaling | nabij gebouw B |  | Bouwjaar |  | Jaaraanduiding EEJJ | Nadere specificatie bwd/instl |  |  | Inhoud |  | Kubieke meter | Onderhoudsplicht | Ja, vastgoedbeh. |  | Buiten gebruik gesteld | Nee
108 | 0900-0809-07 | Vetafscheider |  |  | 90.52 | 27H01 | LC LETTELE | [6 empty] | Bredewout | 22-04-2009 | 24-09-2019 | N |  | DVD-code | VA001 |  | Aantal | 1 |  | Fabrikant | Natuurbeton Milieu |  | Type | NB |  | Nadere locatiebepaling | nabij gebouw C |  | Bouwjaar |  | Jaaraanduiding EEJJ | Nadere specificatie bwd/instl |  |  | Inhoud |  | Kubieke meter | Onderhoudsplicht | Ja, vastgoedbeh. |  | Buiten gebruik gesteld | Nee
109 | 0900-1051-64 | Vetafscheider |  |  | 90.52 | 27H01 | LC LETTELE | [6 empty] | BoerGe | 23-07-2012 | 20-11-2018 | N |  | DVD-code | VA002 |  | Aantal | 1 |  | Fabrikant | Buderus |  | Type | WAL Grosse 5 |  | Nadere locatiebepaling | Ten noordoosten gebouw E |  | Bouwjaar |  | Jaaraanduiding EEJJ | Nadere specificatie bwd/instl |  |  | Inhoud |  | Kubieke meter | Onderhoudsplicht | Ja, vastgoedbeh. |  | Buiten gebruik gesteld | Nee
110 | 0900-1051-65 | Vetafscheider |  |  | 90.52 | 27H01 | LC LETTELE | [6 empty] | BoerGe | 23-07-2012 | 20-11-2018 | N |  | DVD-code | VA003 |  | Aantal | 1 |  | Fabrikant | Buderus |  | Type | WAL Grosse 5 |  | Nadere locatiebepaling | Ten noordwesten gebouw E |  | Bouwjaar |  | Jaaraanduiding EEJJ | Nadere specificatie bwd/instl |  |  | Inhoud |  | Kubieke meter | Onderhoudsplicht | Ja, vastgoedbeh. |  | Buiten gebruik gesteld | Nee
111 | 0900-1005-61 | Vetafscheider |  |  | 90.52 | 27H05 | LC BATHMEN | [6 empty] | u0060q8 | 20-01-2012 | 26-07-2016 | N |  | DVD-code | VA001 |  | Aantal | 1 |  | Fabrikant | Passavant |  | Type | B125 EN124 |  | Nadere locatiebepaling | nabij gebouw C |  | Bouwjaar |  | Jaaraanduiding EEJJ | Nadere specificatie bwd/instl |  |  | Inhoud |  | Kubieke meter | Onderhoudsplicht | Ja, vastgoedbeh. |  | Buiten gebruik gesteld | Nee
112 | 0900-0852-83 | Vetafscheider |  |  | 90.52 | 28B05 | POMS VRIEZENVEEN | [6 empty] | u00o3p6 | 28-08-2009 | 30-11-2016 | J | 30-11-2016 | DVD-code | 001-v |  | Aantal | 1 |  | Fabrikant | Kessel |  | Type | KL B125 en 124 |  | Nadere locatiebepaling | nabij J |  | Bouwjaar |  | Jaaraanduiding EEJJ | Nadere specificatie bwd/instl | K12581 |  | Inhoud |  | Kubieke meter | Onderhoudsplicht | Ja, vastgoedbeh. |  | Buiten gebruik gesteld | Nee
113 | 0900-0852-84 | Vetafscheider |  |  | 90.52 | 28B05 | POMS VRIEZENVEEN | [6 empty] | u00o3p6 | 28-08-2009 | 30-11-2016 | J | 30-11-2016 | DVD-code | 002-v |  | Aantal | 1 |  | Fabrikant | Kessel |  | Type | KL B125 en 124 |  | Nadere locatiebepaling | nabij J |  | Bouwjaar |  | Jaaraanduiding EEJJ | Nadere specificatie bwd/instl | KL B125 en 124 |  | Inhoud |  | Kubieke meter | Onderhoudsplicht | Ja, vastgoedbeh. |  | Buiten gebruik gesteld | Nee
114 | 0900-0880-72 | Vetafscheider |  |  | 90.52 | 28B05 | POMS VRIEZENVEEN | [6 empty] | RVB-ICT-AB | 02-02-2010 | 07-12-2018 | J | 13-01-2012 | DVD-code | 002-V |  | Aantal | 1 |  | Fabrikant | Kessel |  | Type | KL B125 en 124 |  | Nadere locatiebepaling | nabij gebouw V |  | Bouwjaar |  | Jaaraanduiding EEJJ | Nadere specificatie bwd/instl | KL B125 en 124 |  | Inhoud |  | Kubieke meter
115 | 0900-1062-08 | Vetafscheider |  |  | 90.52 | 28B05 | POMS VRIEZENVEEN | [6 empty] | u00o3p6 | 05-11-2012 | 30-11-2016 | J | 30-11-2016 | DVD-code | VA002-v |  | Aantal | 1 |  | Fabrikant |  |  | Type |  |  | Nadere locatiebepaling | nabij gebouw A13 |  | Bouwjaar |  | Jaaraanduiding EEJJ | Nadere specificatie bwd/instl |  |  | Inhoud |  | Kubieke meter | Onderhoudsplicht | Ja, vastgoedbeh. |  | Buiten gebruik gesteld | Nee
116 | 0900-0880-71 | Vetafscheider |  |  | 90.52 | 28B05 | POMS VRIEZENVEEN | [6 empty] | u00l0z6 | 02-02-2010 | 16-08-2017 | N |  | DVD-code | VA001 |  | Aantal | 1 |  | Fabrikant | Kessel |  | Type | KL B125 en 124 |  | Nadere locatiebepaling | nabij gebouw V |  | Bouwjaar |  | Jaaraanduiding EEJJ | Nadere specificatie bwd/instl | K12581 |  | Inhoud | 1,465 | Kubieke meter | Onderhoudsplicht | Ja, vastgoedbeh. |  | Buiten gebruik gesteld | Nee
117 | 0900-0337-99 | Vetafscheider |  |  | 90.52 | 30E07 | MVK VALKENBURG | [6 empty] | Conversie | 20-05-2008 | 25-05-2012 | J | 20-05-2008 | DVD-code |  |  | Aantal | 1 |  | Fabrikant | Buderus |  | Type | 4 |  | Nadere locatiebepaling | Gebouw 829 |  | Bouwjaar | 1900 | Jaaraanduiding EEJJ | Nadere specificatie bwd/instl | Nr. VA01, beton, cap. 7 l /s |  | Inhoud |  | Kubieke meter
118 | 0900-0338-00 | Vetafscheider |  |  | 90.52 | 30G03 | FREDERIKKAZERNE | [6 empty] | BoerGe | 20-05-2008 | 20-11-2018 | N |  | DVD-code | VE25 |  | Aantal | 1 |  | Fabrikant |  |  | Type |  |  | Nadere locatiebepaling | Ten zuiden van gebouw 31B |  | Bouwjaar | 2002 | Jaaraanduiding EEJJ | Nadere specificatie bwd/instl | Nr. VA02, materiaal PE |  | Inhoud | 6,000 | Kubieke meter | Onderhoudsplicht | Ja, vastgoedbeh. |  | Buiten gebruik gesteld | Nee
119 | 0900-0338-01 | Vetafscheider |  |  | 90.52 | 30G03 | FREDERIKKAZERNE | [6 empty] | BoerGe | 20-05-2008 | 20-11-2018 | N |  | DVD-code | VE28 |  | Aantal | 1 |  | Fabrikant |  |  | Type |  |  | Nadere locatiebepaling | Zuidzijde gebouw 31 |  | Bouwjaar | 2002 | Jaaraanduiding EEJJ | Nadere specificatie bwd/instl | Nr. VA03, materiaal beton |  | Inhoud | 4,500 | Kubieke meter | Onderhoudsplicht | Ja, vastgoedbeh. |  | Buiten gebruik gesteld | Nee
120 | 0900-0338-02 | Vetafscheider |  |  | 90.52 | 30G03 | FREDERIKKAZERNE | [6 empty] | BoerGe | 20-05-2008 | 20-11-2018 | N |  | DVD-code | VE1 |  | Aantal | 1 |  | Fabrikant |  |  | Type |  |  | Nadere locatiebepaling | Westzijde gebouw 147 |  | Bouwjaar | 2002 | Jaaraanduiding EEJJ | Nadere specificatie bwd/instl | Nr. VA04, materiaal PE |  | Inhoud | 3,000 | Kubieke meter | Onderhoudsplicht | Ja, vastgoedbeh. |  | Buiten gebruik gesteld | Nee
121 | 0900-0365-33 | Vetafscheider |  |  | 90.52 | 30G03 | FREDERIKKAZERNE | [6 empty] | BoerGe | 21-05-2008 | 20-11-2018 | N |  | DVD-code | VE6 |  | Aantal | 1 |  | Fabrikant |  |  | Type |  |  | Nadere locatiebepaling | Ten oosten van gebouw 35D |  | Bouwjaar | 2002 | Jaaraanduiding EEJJ | Nadere specificatie bwd/instl | Nr. VA01, materiaal PE |  | Inhoud | 4,500 | Kubieke meter | Onderhoudsplicht | Ja, vastgoedbeh. |  | Buiten gebruik gesteld | Nee
122 | 0900-1333-03 | Vetafscheider |  |  | 90.52 | 30G03 | FREDERIKKAZERNE | [6 empty] | BoerGe | 26-11-2019 | 26-11-2019 | N |  | DVD-code | VE7 |  | Aantal | 1 |  | Fabrikant | Nering Bogel |  | Type | NEBOTip |  | Nadere locatiebepaling | Links van hoofdingang gebouw 200 |  | Bouwjaar | 2011 | Jaaraanduiding EEJJ | Nadere specificatie bwd/instl | Capaciteit 2 l/s beton met HDPE lining |  | Inhoud | 0,580 | Kubieke meter | Onderhoudsplicht | Ja, vastgoedbeh. |  | Buiten gebruik gesteld | Nee
123 | 0900-0365-34 | Vetafscheider |  |  | 90.52 | 30G06 | PRINSES JULIANAKAZERNE | [6 empty] | BRV-V | 21-05-2008 | 31-12-2019 | J | 31-12-2019 | DVD-code | VE1 |  | Aantal | 1 |  | Fabrikant | Passavant |  | Type | 7307.1 |  | Nadere locatiebepaling | ( Oostzijde gebouw B ) keuken |  | Bouwjaar | 1995 | Jaaraanduiding EEJJ | Nadere specificatie bwd/instl | Cap. 7 l/s, beton |  | Inhoud | 3,000 | Kubieke meter | Onderhoudsplicht | Nee |  | Buiten gebruik gesteld | Ja
124 | 0900-0365-35 | Vetafscheider |  |  | 90.52 | 30G06 | PRINSES JULIANAKAZERNE | [6 empty] | BRV-V | 21-05-2008 | 31-12-2019 | J | 31-12-2019 | DVD-code | 30G06-002 |  | Aantal | 1 |  | Fabrikant |  |  | Type |  |  | Nadere locatiebepaling | ( Oostzijde gebouw B ) verlaten ruimte |  | Bouwjaar | 1970 | Jaaraanduiding EEJJ | Nadere specificatie bwd/instl | Steen |  | Inhoud |  | Kubieke meter | Onderhoudsplicht | Nee |  | Buiten gebruik gesteld | Ja
125 | 0900-0338-03 | Vetafscheider |  |  | 90.52 | 30G22 | BINCKHORSTHOF | [6 empty] | RVB-ICT-AB | 20-05-2008 | 07-12-2018 | J | 25-09-2018 | DVD-code | 30G22 - 001-V |  | Aantal | 1 |  | Fabrikant | Kessel |  | Type | Type 10 |  | Nadere locatiebepaling | Nr. VA01 ( Zuidzijde gebouw A ) keuken |  | Bouwjaar | 1992 | Jaaraanduiding EEJJ | Nadere specificatie bwd/instl | Nr. VA01, cap. 10 l/s, PE |  | Inhoud | 2,800 | Kubieke meter | Onderhoudsplicht | Nee |  | Buiten gebruik gesteld | Nee
126 | 0900-0338-05 | Vetafscheider |  |  | 90.52 | 30G80 | KONINGIN BEATRIXKAZERNE | [6 empty] | RVB-ICT-AB | 20-05-2008 | 07-12-2018 | J | 08-11-2017 | DVD-code | VE29-V |  | Aantal | 1 |  | Fabrikant | Passavant |  | Type | Lipurator NG 7 |  | Nadere locatiebepaling | ( Oostzijde gebouw 001 ) |  | Bouwjaar | 1995 | Jaaraanduiding EEJJ | Nadere specificatie bwd/instl | Nr. VA01, cap. 7 l/s, vetopvang 0,4 m3 |  | Inhoud | 3,500 | Kubieke meter
127 | 0900-0338-04 | Vetafscheider |  |  | 90.52 | 30G80 | KONINGIN BEATRIXKAZERNE | [6 empty] | BoerGe | 20-05-2008 | 19-11-2019 | N |  | DVD-code | VE29 |  | Aantal | 1 |  | Fabrikant | Passavant |  | Type | Lipufix 4 |  | Nadere locatiebepaling | Afvalruimte ( Oostzijde gebouw 001 ) |  | Bouwjaar | 1995 | Jaaraanduiding EEJJ | Nadere specificatie bwd/instl | m 3 |  | Inhoud | 1,500 | Kubieke meter | Onderhoudsplicht | Ja, vastgoedbeh. |  | Buiten gebruik gesteld | Nee
128 | 0900-0995-93 | Vetafscheider |  |  | 90.52 | 30G92 | NCIA | [6 empty] | BoerGe | 07-12-2011 | 20-11-2018 | N |  | DVD-code | VE1 |  | Aantal | 1 |  | Fabrikant |  |  | Type |  |  | Nadere locatiebepaling | Ten oosten vann gebouw 001A |  | Bouwjaar |  | Jaaraanduiding EEJJ | Nadere specificatie bwd/instl |  |  | Inhoud |  | Kubieke meter | Onderhoudsplicht | Ja, vastgoedbeh. |  | Buiten gebruik gesteld | Nee
129 | 0900-1244-77 | Vetafscheider |  |  | 90.52 | 31F11 | KORPORAAL V OUDHEUSDENKAZERNE | [6 empty] | BoerGe | 06-11-2017 | 20-11-2018 | J | 20-11-2018 | DVD-code | VE004v |  | Aantal | 1 |  | Fabrikant |  |  | Type |  |  | Nadere locatiebepaling | Gebouw 29 oostzijde in stoep |  | Bouwjaar | 2017 | Jaaraanduiding EEJJ | Nadere specificatie bwd/instl |  |  | Inhoud | 1,000 | Kubieke meter | Onderhoudsplicht | Ja, vastgoedbeh. |  | Buiten gebruik gesteld | Nee
130 | 0900-1244-78 | Vetafscheider |  |  | 90.52 | 31F11 | KORPORAAL V OUDHEUSDENKAZERNE | [6 empty] | BoerGe | 06-11-2017 | 20-11-2018 | J | 20-11-2018 | DVD-code | VE005v |  | Aantal | 1 |  | Fabrikant |  |  | Type |  |  | Nadere locatiebepaling | Gebouw 29 oostzijde in straat |  | Bouwjaar |  | Jaaraanduiding EEJJ | Nadere specificatie bwd/instl |  |  | Inhoud | 7,500 | Kubieke meter | Onderhoudsplicht | Ja, vastgoedbeh. |  | Buiten gebruik gesteld | Nee
131 | 0900-0337-01 | Vetafscheider |  |  | 90.52 | 31F11 | KORPORAAL V OUDHEUSDENKAZERNE | [6 empty] | BoerGe | 20-05-2008 | 26-11-2019 | N |  | DVD-code | VE2 |  | Aantal | 1 |  | Fabrikant | Eigen bouw |  | Type | Eigen bouw |  | Nadere locatiebepaling | Oostzijde gebouw 29 in stoep put C in straat. |  | Bouwjaar | 1990 | Jaaraanduiding EEJJ | Nadere specificatie bwd/instl | Capaciteit 0 l/s, plaatstaal, Serienr. 5001 |  | Inhoud | 5,000 | Kubieke meter | Onderhoudsplicht | Ja, vastgoedbeh. |  | Buiten gebruik gesteld | Nee
132 | 0900-1226-65 | Vetafscheider |  |  | 90.52 | 31F11 | KORPORAAL V OUDHEUSDENKAZERNE | [6 empty] | BoerGe | 05-04-2017 | 26-11-2019 | N |  | DVD-code | VE3 |  | Aantal | 1 |  | Fabrikant |  |  | Type |  |  | Nadere locatiebepaling | Oostzijde gebouw 29 in straat, dichtbij laad/los keuken |  | Bouwjaar |  | Jaaraanduiding EEJJ | Nadere specificatie bwd/instl |  |  | Inhoud |  | Kubieke meter | Onderhoudsplicht | Ja, vastgoedbeh. |  | Buiten gebruik gesteld | Nee
133 | 0900-0337-03 | Vetafscheider |  |  | 90.52 | 31H16 | BRIGADE RECHERCHE | [6 empty] | RVB-ICT-AB | 20-05-2008 | 07-12-2018 | J | 04-02-2015 | DVD-code | 20725-V |  | Aantal | 1 |  | Fabrikant | Nering Bogel |  | Type | Onbekend |  | Nadere locatiebepaling | Nr. VA01 ( Noord-Westzijde gebouw C ) |  | Bouwjaar | 1900 | Jaaraanduiding EEJJ | Nadere specificatie bwd/instl | Vetafscheider onbekend |  | Inhoud | 0,000 | Kubieke meter
134 | 0900-0337-05 | Vetafscheider |  |  | 90.52 | 31H23 | LC KANAALWEG | [6 empty] | RVB-ICT-AB | 20-05-2008 | 07-12-2018 | J | 09-10-2018 | DVD-code | VE1-V |  | Aantal | 1 |  | Fabrikant | Onbekend |  | Type | Onbekend |  | Nadere locatiebepaling | Nr. VA01 ( Oostzijde gebouw C ) |  | Bouwjaar | 1900 | Jaaraanduiding EEJJ | Nadere specificatie bwd/instl | Vetafscheider onbekend, Serienr. 5001 |  | Inhoud | 0,001 | Kubieke meter | Onderhoudsplicht | Nee |  | Buiten gebruik gesteld | Nee
135 | 0900-0337-06 | Vetafscheider |  |  | 90.52 | 32A02 | WL UTRECHT | [6 empty] | RVB-ICT-AB | 20-05-2008 | 07-12-2018 | J | 20-05-2008 | DVD-code | 20728-V |  | Aantal | 1 |  | Fabrikant | Eigen bouw |  | Type | Eigen bouw |  | Nadere locatiebepaling | Nr. VA01 ( Oostzijde gebouw ) |  | Bouwjaar | 1900 | Jaaraanduiding EEJJ | Nadere specificatie bwd/instl | Vetafscheider onbekend, Serienr. 5001 |  | Inhoud | 0,000 | Kubieke meter
136 | 0900-0337-07 | Vetafscheider |  |  | 90.52 | 32A02 | WL UTRECHT | [6 empty] | SmitDHN | 20-05-2008 | 01-10-2021 | N |  | DVD-code | VE1 |  | Aantal | 1 |  | Fabrikant | Eigen bouw |  | Type | Type 2 |  | Nadere locatiebepaling | Oostzijde gebouw MB01 |  | Bouwjaar | 1900 | Jaaraanduiding EEJJ | Nadere specificatie bwd/instl | Vetafscheider onbekend, Serienr. 5002 |  | Inhoud | 0,650 | Kubieke meter | Onderhoudsplicht | Ja, derden |  | Buiten gebruik gesteld | Nee
137 | 0900-0337-09 | Vetafscheider |  |  | 90.52 | 32A03 | LANDGOED DE ZWALUWENBERG | [6 empty] | RVB-ICT-AB | 20-05-2008 | 07-12-2018 | J | 29-08-2013 | DVD-code | 13943-V |  | Aantal | 1 |  | Fabrikant | Nering Bogel |  | Type | 103.02.500 |  | Nadere locatiebepaling | Nr. 901 ( Zuidzijde gebouw 1 ) |  | Bouwjaar | 1900 | Jaaraanduiding EEJJ | Nadere specificatie bwd/instl | Capaciteit 2 l/s, beton, Serienr. 500901 |  | Inhoud | 1,000 | Kubieke meter
138 | 0900-0337-08 | Vetafscheider |  |  | 90.52 | 32A03 | LANDGOED DE ZWALUWENBERG | [6 empty] | BoerGe | 20-05-2008 | 20-11-2018 | N |  | DVD-code | VE2 |  | Aantal | 1 |  | Fabrikant | Nering Bogel |  | Type | 103.02.500 |  | Nadere locatiebepaling | Noordzijde gebouw 1 |  | Bouwjaar | 1900 | Jaaraanduiding EEJJ | Nadere specificatie bwd/instl | Capaciteit 2 l/s, beton, Serienr. 509060 |  | Inhoud | 1,000 | Kubieke meter | Onderhoudsplicht | Ja, vastgoedbeh. |  | Buiten gebruik gesteld | Nee
139 | 0900-0337-10 | Vetafscheider |  |  | 90.52 | 32A03 | LANDGOED DE ZWALUWENBERG | [6 empty] | BoerGe | 20-05-2008 | 20-11-2018 | N |  | DVD-code | VE1 |  | Aantal | 1 |  | Fabrikant | Nering Bogel |  | Type | 4304/800 |  | Nadere locatiebepaling | Zuid-Oostzijde gebouw 8 |  | Bouwjaar | 1900 | Jaaraanduiding EEJJ | Nadere specificatie bwd/instl | Capac. 4 l/s, beton keuken vervallen |  | Inhoud | 2,000 | Kubieke meter | Onderhoudsplicht | Ja, vastgoedbeh. |  | Buiten gebruik gesteld | Ja
140 | 0900-1108-57 | Vetafscheider |  |  | 90.52 | 32A03 | LANDGOED DE ZWALUWENBERG | [6 empty] | BoerGe | 29-08-2013 | 20-11-2018 | N |  | DVD-code | VE3 |  | Aantal | 1 |  | Fabrikant | K.S. International B.V. |  | Type | NG 2 aardinbouw |  | Nadere locatiebepaling | Zuidzijde gebouw 1 |  | Bouwjaar | 2011 | Jaaraanduiding EEJJ | Nadere specificatie bwd/instl | Capaciteit 2 l/s, HDPE |  | Inhoud | 1,000 | Kubieke meter | Onderhoudsplicht | Ja, vastgoedbeh. |  | Buiten gebruik gesteld | Nee
141 | 0900-0337-11 | Vetafscheider |  |  | 90.52 | 32C04 | DU MOULINKAZERNE | [6 empty] | BoerGe | 20-05-2008 | 20-11-2018 | N |  | DVD-code | VE5 |  | Aantal | 1 |  | Fabrikant | Passavant |  | Type | Lipused 7 CC |  | Nadere locatiebepaling | Zuidzijde gebouw D5 |  | Bouwjaar | 1983 | Jaaraanduiding EEJJ | Nadere specificatie bwd/instl | Capaciteit 7 l/s, int. SV en MNP, Serienr. 5001 |  | Inhoud | 3,750 | Kubieke meter | Onderhoudsplicht | Ja, vastgoedbeh. |  | Buiten gebruik gesteld | Nee
142 | 0900-0337-13 | Vetafscheider |  |  | 90.52 | 32C04 | DU MOULINKAZERNE | [6 empty] | BoerGe | 20-05-2008 | 11-12-2019 | N |  | DVD-code | VE4 |  | Aantal | 1 |  | Fabrikant | Nering Bogel |  | Type | Onbekend |  | Nadere locatiebepaling | Oostzijde gebouw D25 |  | Bouwjaar | 1994 | Jaaraanduiding EEJJ | Nadere specificatie bwd/instl | Capaciteit 12 l/s, plaatstaal, Serienr. 5003 |  | Inhoud | 4,000 | Kubieke meter | Onderhoudsplicht | Ja, vastgoedbeh. |  | Buiten gebruik gesteld | Ja
143 | 0900-1335-34 | Vetafscheider |  |  | 90.52 | 32C04 | DU MOULINKAZERNE | [6 empty] | BoerGe | 11-12-2019 | 11-12-2019 | N |  | DVD-code | VE1 |  | Aantal | 1 |  | Fabrikant |  |  | Type |  |  | Nadere locatiebepaling | Ten oosten van gebouw D5 in gras |  | Bouwjaar |  | Jaaraanduiding EEJJ | Nadere specificatie bwd/instl |  |  | Inhoud |  | Kubieke meter | Onderhoudsplicht | Ja, vastgoedbeh. |  | Buiten gebruik gesteld | Nee
144 | 0900-1335-35 | Vetafscheider |  |  | 90.52 | 32C04 | DU MOULINKAZERNE | [6 empty] | BoerGe | 11-12-2019 | 11-12-2019 | N |  | DVD-code | VE3 |  | Aantal | 1 |  | Fabrikant |  |  | Type |  |  | Nadere locatiebepaling | Ten oosten van gebouw D11 |  | Bouwjaar |  | Jaaraanduiding EEJJ | Nadere specificatie bwd/instl |  |  | Inhoud |  | Kubieke meter | Onderhoudsplicht | Ja, vastgoedbeh. |  | Buiten gebruik gesteld | Nee
145 | 0900-0337-14 | Vetafscheider |  |  | 90.52 | 32C05 | LC KAMP SOESTERBERG | [6 empty] | BoerGe | 20-05-2008 | 26-11-2019 | J | 26-11-2019 | DVD-code | VE1v |  | Aantal | 1 |  | Fabrikant | Passavant |  | Type | Onbekend |  | Nadere locatiebepaling | Zuidzijde gebouw V25 |  | Bouwjaar | 1900 | Jaaraanduiding EEJJ | Nadere specificatie bwd/instl | Capaciteit 3 l/s, Serienr. 5001 |  | Inhoud | 0,750 | Kubieke meter | Onderhoudsplicht | Ja, vastgoedbeh. |  | Buiten gebruik gesteld | Nee
146 | 0900-0337-15 | Vetafscheider |  |  | 90.52 | 32C05 | LC KAMP SOESTERBERG | [6 empty] | BoerGe | 20-05-2008 | 26-11-2019 | N |  | DVD-code | VE3 |  | Aantal | 1 |  | Fabrikant | Onbekend |  | Type | Onbekend |  | Nadere locatiebepaling | Zuid-Westzijde gebouw V20 buiten terrein bij museum |  | Bouwjaar | 1900 | Jaaraanduiding EEJJ | Nadere specificatie bwd/instl | Vetafscheider onbekend |  | Inhoud | 0,100 | Kubieke meter | Onderhoudsplicht | Ja, derden |  | Buiten gebruik gesteld | Nee
147 | 0900-0337-16 | Vetafscheider |  |  | 90.52 | 32C05 | LC KAMP SOESTERBERG | [6 empty] | BoerGe | 20-05-2008 | 20-11-2018 | N |  | DVD-code | VE2 |  | Aantal | 1 |  | Fabrikant | Passavant |  | Type | Lipused CC2 |  | Nadere locatiebepaling | Noord-Westzijde gebouw V37 |  | Bouwjaar | 2005 | Jaaraanduiding EEJJ | Nadere specificatie bwd/instl | Capaciteit 2 l/s, beton, int. SV 0,08 m3 |  | Inhoud | 0,900 | Kubieke meter | Onderhoudsplicht | Ja, vastgoedbeh. |  | Buiten gebruik gesteld | Nee
148 | 0900-1244-79 | Vetafscheider |  |  | 90.52 | 32C05 | LC KAMP SOESTERBERG | [6 empty] | u0060q8 | 06-11-2017 | 08-11-2017 | N |  | DVD-code | VE4 |  | Aantal | 1 |  | Fabrikant |  |  | Type |  |  | Nadere locatiebepaling | mobiele keuken |  | Bouwjaar |  | Jaaraanduiding EEJJ | Nadere specificatie bwd/instl |  |  | Inhoud | 5,000 | Kubieke meter | Onderhoudsplicht | Ja, vastgoedbeh. |  | Buiten gebruik gesteld | Nee
149 | 0900-0337-17 | Vetafscheider |  |  | 90.52 | 32C12 | BRIGADE UTRECHT | [6 empty] | RVB-ICT-AB | 20-05-2008 | 07-12-2018 | J | 20-05-2008 | DVD-code | 20733-V |  | Aantal | 1 |  | Fabrikant | Onbekend |  | Type | Type 2 |  | Nadere locatiebepaling | Nr. VA01 ( Noordzijde gebouw ) |  | Bouwjaar | 1900 | Jaaraanduiding EEJJ | Nadere specificatie bwd/instl | Vetafscheider onbekend, Serienr. 5001 |  | Inhoud | 0,000 | Kubieke meter
150 | 0900-0337-18 | Vetafscheider |  |  | 90.52 | 32C13 | SOLDAAT KETTING OLIVIERKAZERNE | [6 empty] | Bredewout | 20-05-2008 | 24-09-2019 | N |  | DVD-code | VE1 |  | Aantal | 1 |  | Fabrikant | Natuurbeton Milieu |  | Type | Milieu |  | Nadere locatiebepaling | Noord-Westzijde gebouw O17 |  | Bouwjaar | 1900 | Jaaraanduiding EEJJ | Nadere specificatie bwd/instl | Capaciteit 4 l/s, plaatstaal, Serienr. 5001 |  | Inhoud | 1,370 | Kubieke meter | Onderhoudsplicht | Ja, vastgoedbeh. |  | Buiten gebruik gesteld | Nee
151 | 0900-0337-33 | Vetafscheider |  |  | 90.52 | 32C18 | WALAARDT SACRE KAMP | [6 empty] | BoerGe | 20-05-2008 | 20-11-2018 | N |  | DVD-code | VE03 |  | Aantal | 1 |  | Fabrikant | Kessel |  | Type | 93204 integraal |  | Nadere locatiebepaling | Naast hoofdingang gebouw 28 |  | Bouwjaar | 1900 | Jaaraanduiding EEJJ | Nadere specificatie bwd/instl | Capaciteit 4 l/s, HDPE, Serienr. 509001 |  | Inhoud | 1,800 | Kubieke meter | Onderhoudsplicht | Ja, vastgoedbeh. |  | Buiten gebruik gesteld | Nee
152 | 0900-0337-34 | Vetafscheider |  |  | 90.52 | 32C22 | KAMP VAN ZEIST | [6 empty] | u00l0z6 | 20-05-2008 | 29-07-2016 | N |  | DVD-code | 11431 |  | Aantal | 1 |  | Fabrikant | Buderus |  | Type | 7603 |  | Nadere locatiebepaling | Nr. 9030 ( Westzijde gebouw 10 ) |  | Bouwjaar | 1900 | Jaaraanduiding EEJJ | Nadere specificatie bwd/instl | Capaciteit 3 l/s, beton, sep. SV 0,6 m3 |  | Inhoud | 1,300 | Kubieke meter | Onderhoudsplicht | Nee |  | Buiten gebruik gesteld | Nee
153 | 0900-0337-35 | Vetafscheider |  |  | 90.52 | 32C22 | KAMP VAN ZEIST | [6 empty] | u00l0z6 | 20-05-2008 | 29-07-2016 | N |  | DVD-code | 11432 |  | Aantal | 1 |  | Fabrikant | Kaiserlautern |  | Type | GR 7,7 |  | Nadere locatiebepaling | Nr. 9040 ( Westzijde gebouw 10 ) |  | Bouwjaar | 1900 | Jaaraanduiding EEJJ | Nadere specificatie bwd/instl | Capaciteit 8 l/s, beton, sep. SV 3,2 m3 |  | Inhoud | 1,800 | Kubieke meter | Onderhoudsplicht | Nee |  | Buiten gebruik gesteld | Nee
154 | 0900-0337-36 | Vetafscheider |  |  | 90.52 | 32C22 | KAMP VAN ZEIST | [6 empty] | u00l0z6 | 20-05-2008 | 29-07-2016 | N |  | DVD-code | 11428 |  | Aantal | 1 |  | Fabrikant | Onbekend |  | Type | Onbekend |  | Nadere locatiebepaling | Nr. 9011 ( Zuidzijde gebouw 44 ) |  | Bouwjaar | 1900 | Jaaraanduiding EEJJ | Nadere specificatie bwd/instl | Capaciteit 12 l/s, plaatstaal |  | Inhoud | 3,000 | Kubieke meter | Onderhoudsplicht | Nee |  | Buiten gebruik gesteld | Nee
155 | 0900-0337-37 | Vetafscheider |  |  | 90.52 | 32C22 | KAMP VAN ZEIST | [6 empty] | u00l0z6 | 20-05-2008 | 29-07-2016 | N |  | DVD-code | 11429 |  | Aantal | 1 |  | Fabrikant | Onbekend |  | Type | Onbekend |  | Nadere locatiebepaling | Nr. 9012 ( Zuidzijde gebouw 44 ) |  | Bouwjaar | 1900 | Jaaraanduiding EEJJ | Nadere specificatie bwd/instl | Capaciteit 2 l/s, plaatstaal |  | Inhoud | 0,350 | Kubieke meter | Onderhoudsplicht | Nee |  | Buiten gebruik gesteld | Nee
156 | 0900-0337-38 | Vetafscheider |  |  | 90.52 | 32C23 | OFFICIERSCASINO | [6 empty] | BRV-V | 20-05-2008 | 15-09-2020 | J | 15-09-2020 | DVD-code | VE02 |  | Aantal | 1 |  | Fabrikant | Kessel |  | Type | 93210 integraal |  | Nadere locatiebepaling | Nr. 9010 ( Zuidzijde gebouw 1 ) |  | Bouwjaar | 1900 | Jaaraanduiding EEJJ | Nadere specificatie bwd/instl | Capaciteit 10 l/s, HDPE, Serienr. 5001 |  | Inhoud | 4,500 | Kubieke meter | Onderhoudsplicht | Nee |  | Buiten gebruik gesteld | Nee
157 | 0900-0337-39 | Vetafscheider |  |  | 90.52 | 32C23 | OFFICIERSCASINO | [6 empty] | RVB-ICT-AB | 20-05-2008 | 07-12-2018 | J | 20-05-2008 | DVD-code | 11525-V |  | Aantal | 1 |  | Fabrikant | AMT |  | Type | Integraal |  | Nadere locatiebepaling | Nr. 9023 ( Hoofdingang Casino ) |  | Bouwjaar | 1900 | Jaaraanduiding EEJJ | Nadere specificatie bwd/instl | Capaciteit 4 l/s, beton |  | Inhoud | 1,100 | Kubieke meter
158 | 0900-1240-32 | Vetafscheider |  |  | 90.52 | 32C33 | CENTRUM MENS EN LUCHTVAART | [6 empty] | BoerGe | 31-08-2017 | 20-11-2018 | N |  | DVD-code | VE01 |  | Aantal | 1 |  | Fabrikant |  |  | Type |  |  | Nadere locatiebepaling | achterzijde van gebouw 01 |  | Bouwjaar |  | Jaaraanduiding EEJJ | Nadere specificatie bwd/instl | VE01 (monsternameput MP01 hoort bij deze vetafscheider) |  | Inhoud |  | Kubieke meter | Onderhoudsplicht | Ja, vastgoedbeh. |  | Buiten gebruik gesteld | Nee
159 | 0900-0337-23 | Vetafscheider |  |  | 90.52 | 32C35 | CAMP NEW AMSTERDAM | [6 empty] | BoerGe | 20-05-2008 | 11-12-2019 | J | 11-12-2019 | DVD-code | VE11v |  | Aantal | 1 |  | Fabrikant | Nering Bogel |  | Type | Type 351 |  | Nadere locatiebepaling | Nr. 903 ( Zuidzijde gebouw A22 ) |  | Bouwjaar | 1900 | Jaaraanduiding EEJJ | Nadere specificatie bwd/instl | Capaciteit 0,5 l/s, plaatstaal, Serienr. 50903 |  | Inhoud | 0,150 | Kubieke meter | Onderhoudsplicht | Ja, vastgoedbeh. |  | Buiten gebruik gesteld | Ja
160 | 0900-0337-29 | Vetafscheider |  |  | 90.52 | 32C35 | CAMP NEW AMSTERDAM | [6 empty] | BoerGe | 20-05-2008 | 11-12-2019 | J | 11-12-2019 | DVD-code | 11909v |  | Aantal | 1 |  | Fabrikant | Nering Bogel |  | Type | Type 351 |  | Nadere locatiebepaling | Nr. 905 ( Zuid-Oostzijde gebouw A88 ) |  | Bouwjaar | 1900 | Jaaraanduiding EEJJ | Nadere specificatie bwd/instl | Capaciteit 0,5 l/s, plaatstaal, Serienr. 50905 |  | Inhoud | 0,150 | Kubieke meter | Onderhoudsplicht | Ja, vastgoedbeh. |  | Buiten gebruik gesteld | Ja
161 | 0900-0337-31 | Vetafscheider |  |  | 90.52 | 32C35 | CAMP NEW AMSTERDAM | [6 empty] | RVB-ICT-AB | 20-05-2008 | 07-12-2018 | J | 20-05-2008 | DVD-code | 11910-V |  | Aantal | 1 |  | Fabrikant | Onbekend |  | Type | Onbekend |  | Nadere locatiebepaling | Nr. 906 ( Zuidzijde gebouw ) |  | Bouwjaar | 1900 | Jaaraanduiding EEJJ | Nadere specificatie bwd/instl | Capaciteit 4 l/s, plaatstaal, sep SV 1,3 m3 |  | Inhoud | 1,000 | Kubieke meter
162 | 0900-0337-32 | Vetafscheider |  |  | 90.52 | 32C35 | CAMP NEW AMSTERDAM | [6 empty] | RVB-ICT-AB | 20-05-2008 | 07-12-2018 | J | 20-05-2008 | DVD-code | 11911-V |  | Aantal | 1 |  | Fabrikant | Onbekend |  | Type | Onbekend |  | Nadere locatiebepaling | Nr. 907 ( Bij geamoveerd gebouw A9 ) |  | Bouwjaar | 1900 | Jaaraanduiding EEJJ | Nadere specificatie bwd/instl | Capaciteit 4 l/s, plaatstaal |  | Inhoud | 2,000 | Kubieke meter
163 | 0900-0365-36 | Vetafscheider |  |  | 90.52 | 32C35 | CAMP NEW AMSTERDAM | [6 empty] | BoerGe | 21-05-2008 | 11-12-2019 | J | 11-12-2019 | DVD-code | VE04v |  | Aantal | 1 |  | Fabrikant | Nering Bogel |  | Type | 3525/1000 |  | Nadere locatiebepaling | Nr. 917 ( Noordzijde gebouw A44A ) |  | Bouwjaar | 1900 | Jaaraanduiding EEJJ | Nadere specificatie bwd/instl | Capaciteit 3 l/s, plaatstaal, Serienr. 50917 |  | Inhoud | 1,000 | Kubieke meter | Onderhoudsplicht | Ja, vastgoedbeh. |  | Buiten gebruik gesteld | Ja | [121 empty] | 18874 - Synchronisatie Bastion en RB&I | Ja | 43810 | Ja
164 | 0900-0855-89 | Vetafscheider |  |  | 90.52 | 32C35 | CAMP NEW AMSTERDAM | [6 empty] | BoerGe | 10-09-2009 | 11-12-2019 | J | 11-12-2019 | DVD-code | 11913v |  | Aantal | 1 |  | Fabrikant | Onbekend |  | Type | Onbekend |  | Nadere locatiebepaling | Nr. 911 ( Westzijde gebouw A38 ) |  | Bouwjaar | 1900 | Jaaraanduiding EEJJ | Nadere specificatie bwd/instl | Capaciteit 3 l/s, plaatstaal, Serienr. 50911 |  | Inhoud | 0,250 | Kubieke meter | Onderhoudsplicht | Ja, vastgoedbeh. |  | Buiten gebruik gesteld | Ja
165 | 0900-0923-26 | Vetafscheider |  |  | 90.52 | 32C35 | CAMP NEW AMSTERDAM | [6 empty] | BoerGe | 05-10-2010 | 11-12-2019 | J | 11-12-2019 | DVD-code | VE02v |  | Aantal | 1 |  | Fabrikant | Kessel |  | Type | 93204 integraal |  | Nadere locatiebepaling | Nr. 915 ( Zuid-Oostzijde gebouw A89 ) |  | Bouwjaar | 1900 | Jaaraanduiding EEJJ | Nadere specificatie bwd/instl | Capaciteit 4 l/s, HDPE, Serienr. 50915 |  | Inhoud | 1,800 | Kubieke meter | Onderhoudsplicht | Ja, vastgoedbeh. |  | Buiten gebruik gesteld | Ja
166 | 0900-0337-21 | Vetafscheider |  |  | 90.52 | 32C35 | CAMP NEW AMSTERDAM | [6 empty] | BoerGe | 20-05-2008 | 26-11-2019 | N |  | DVD-code | VE13 |  | Aantal | 1 |  | Fabrikant | Passavant |  | Type | Integraal |  | Nadere locatiebepaling | Westzijde gebouw A101 |  | Bouwjaar | 1900 | Jaaraanduiding EEJJ | Nadere specificatie bwd/instl | Capaciteit 10 l/s, beton, Serienr. 50902 |  | Inhoud | 1,000 | Kubieke meter | Onderhoudsplicht | Ja, vastgoedbeh. |  | Buiten gebruik gesteld | Nee
167 | 0900-0337-22 | Vetafscheider |  |  | 90.52 | 32C35 | CAMP NEW AMSTERDAM | [6 empty] | BoerGe | 20-05-2008 | 20-11-2018 | N |  | DVD-code | VE07 |  | Aantal | 1 |  | Fabrikant | Nering Bogel |  | Type | 93210 integraal |  | Nadere locatiebepaling | Oostzijde gebouw A158 |  | Bouwjaar | 2004 | Jaaraanduiding EEJJ | Nadere specificatie bwd/instl | Capaciteit 10 l/s, HDPE, Serienr. 50913 |  | Inhoud | 4,500 | Kubieke meter | Onderhoudsplicht | Ja, vastgoedbeh. |  | Buiten gebruik gesteld | Nee
168 | 0900-0337-24 | Vetafscheider |  |  | 90.52 | 32C35 | CAMP NEW AMSTERDAM | [6 empty] | BoerGe | 20-05-2008 | 20-11-2018 | N |  | DVD-code | VE08 |  | Aantal | 1 |  | Fabrikant | Kessel |  | Type | 93207 integraal |  | Nadere locatiebepaling | Noord-Westzijde gebouw A27 |  | Bouwjaar | 1900 | Jaaraanduiding EEJJ | Nadere specificatie bwd/instl | Capaciteit 7 l/s, HDPE, Serienr. 50912 |  | Inhoud | 2,800 | Kubieke meter | Onderhoudsplicht | Ja, vastgoedbeh. |  | Buiten gebruik gesteld | Nee
169 | 0900-0337-26 | Vetafscheider |  |  | 90.52 | 32C35 | CAMP NEW AMSTERDAM | [6 empty] | BoerGe | 20-05-2008 | 11-12-2019 | N |  | DVD-code | VE03 |  | Aantal | 1 |  | Fabrikant | Nering Bogel |  | Type | Onbekend |  | Nadere locatiebepaling | Noordzijde gebouw A44B |  | Bouwjaar | 1900 | Jaaraanduiding EEJJ | Nadere specificatie bwd/instl | Capaciteit 0 l/s, plaatstaal, Serienr. 50916 |  | Inhoud | 1,500 | Kubieke meter | Onderhoudsplicht | Ja, vastgoedbeh. |  | Buiten gebruik gesteld | Ja
170 | 0900-0337-28 | Vetafscheider |  |  | 90.52 | 32C35 | CAMP NEW AMSTERDAM | [6 empty] | BoerGe | 20-05-2008 | 11-12-2019 | N |  | DVD-code | VE09 |  | Aantal | 1 |  | Fabrikant | Passavant |  | Type | Curator-2 |  | Nadere locatiebepaling | Zuid-Westzijde gebouw A86 |  | Bouwjaar | 1900 | Jaaraanduiding EEJJ | Nadere specificatie bwd/instl | Capaciteit 2 l/s, gietijzer, Serienr. 50909 |  | Inhoud | 0,150 | Kubieke meter | Onderhoudsplicht | Ja, vastgoedbeh. |  | Buiten gebruik gesteld | Ja
171 | 0900-0923-33 | Vetafscheider |  |  | 90.52 | 32C35 | CAMP NEW AMSTERDAM | [6 empty] | BoerGe | 05-10-2010 | 20-11-2018 | N |  | DVD-code | VE01 |  | Aantal | 1 |  | Fabrikant | Kessel |  | Type | 93202 |  | Nadere locatiebepaling | Ingang gebouw A89 |  | Bouwjaar | 1900 | Jaaraanduiding EEJJ | Nadere specificatie bwd/instl | Capaciteit 2 l/s, HDPE, Serienr. 50904 |  | Inhoud | 1,200 | Kubieke meter | Onderhoudsplicht | Ja, vastgoedbeh. |  | Buiten gebruik gesteld | Nee
172 | 0900-1172-47 | Vetafscheider |  |  | 90.52 | 32C35 | CAMP NEW AMSTERDAM | [6 empty] | BoerGe | 26-01-2016 | 20-11-2018 | N |  | DVD-code | VE012 |  | Aantal | 1 |  | Fabrikant | ODS |  | Type | PW LIPU04.0800.B110 LIPUMAX type 4 |  | Nadere locatiebepaling | Links om de hoek vanaf hoofdingang (geb.A165) |  | Bouwjaar | 2014 | Jaaraanduiding EEJJ | Nadere specificatie bwd/instl |  |  | Inhoud | 0,800 | Kubieke meter | Onderhoudsplicht | Ja, vastgoedbeh. |  | Buiten gebruik gesteld | Nee
173 | 0900-0337-19 | Vetafscheider |  |  | 90.52 | 32C36 | MUSEUMKWARTIER | [6 empty] | RVB-ICT-AB | 20-05-2008 | 07-12-2018 | J | 06-03-2013 | DVD-code | 11915-V |  | Aantal | 1 |  | Fabrikant | Kessel |  | Type | 93210 integraal |  | Nadere locatiebepaling | Nr. 914 ( Westzijde gebouw 67 ) |  | Bouwjaar | 1900 | Jaaraanduiding EEJJ | Nadere specificatie bwd/instl | Capaciteit 10 l/s, HDPE, Serienr. 50914 |  | Inhoud | 4,500 | Kubieke meter
174 | 0900-0337-40 | Vetafscheider |  |  | 90.52 | 32D10 | INST BEDRIJF LANDSYSTEMEN | [6 empty] | RVB-ICT-AB | 20-05-2008 | 07-12-2018 | J | 20-05-2008 | DVD-code | 11142-V |  | Aantal | 1 |  | Fabrikant | Weegels |  | Type | Onbekend |  | Nadere locatiebepaling | Nr. 801 ( Nabij laadkuil Westzijde gebouw ) |  | Bouwjaar | 1900 | Jaaraanduiding EEJJ | Nadere specificatie bwd/instl | Capaciteit 10 l/s, beton, Serienr. VA01 |  | Inhoud | 2,000 | Kubieke meter
175 | 0900-0337-44 | Vetafscheider |  |  | 90.52 | 32D20 | BERNHARDKAZERNE | [6 empty] | RVB-ICT-AB | 20-05-2008 | 07-12-2018 | J | 20-05-2008 | DVD-code | 20738-V |  | Aantal | 1 |  | Fabrikant | Onbekend |  | Type | Onbekend |  | Nadere locatiebepaling | Nr. VA04 ( Westzijde gebouw ) |  | Bouwjaar | 1900 | Jaaraanduiding EEJJ | Nadere specificatie bwd/instl | Vetafscheider onbekend, Serienr. 5004 |  | Inhoud | 0,000 | Kubieke meter
176 | 0900-0337-41 | Vetafscheider |  |  | 90.52 | 32D20 | BERNHARDKAZERNE | [6 empty] | BoerGe | 20-05-2008 | 11-12-2019 | N |  | DVD-code | VE6 |  | Aantal | 1 |  | Fabrikant | Passavant |  | Type | Onbekend |  | Nadere locatiebepaling | Zuidzijde gebouw Q ronde putdeksels |  | Bouwjaar | 1990 | Jaaraanduiding EEJJ | Nadere specificatie bwd/instl | Capaciteit 7,7 l/s, Serienr. 5002 |  | Inhoud | 0,001 | Kubieke meter | Onderhoudsplicht | Ja, vastgoedbeh. |  | Buiten gebruik gesteld | Nee | [121 empty] | P-1004161 - LND SC Afscheidingsinstallaties | Ja | Nee | Nee
177 | 0900-0337-42 | Vetafscheider |  |  | 90.52 | 32D20 | BERNHARDKAZERNE | [6 empty] | Bredewout | 20-05-2008 | 06-04-2021 | N |  | DVD-code | VE3 |  | Aantal | 1 |  | Fabrikant | Onbekend |  | Type | Onbekend |  | Nadere locatiebepaling | Noordzijde gebouw Q |  | Bouwjaar | 1900 | Jaaraanduiding EEJJ | Nadere specificatie bwd/instl | Vetafscheider onbekend, Serienr. 5001 |  | Inhoud | 0,001 | Kubieke meter | Onderhoudsplicht | Ja, vastgoedbeh. |  | Buiten gebruik gesteld | Nee | [121 empty] | P-1004161 - LND SC Afscheidingsinstallaties | Ja | Nee | Nee
178 | 0900-0337-43 | Vetafscheider |  |  | 90.52 | 32D20 | BERNHARDKAZERNE | [6 empty] | BoerGe | 20-05-2008 | 11-12-2019 | N |  | DVD-code | VE4 |  | Aantal | 1 |  | Fabrikant | Nering Bogel |  | Type | Onbekend |  | Nadere locatiebepaling | Noordzijde gebouw B |  | Bouwjaar | 1900 | Jaaraanduiding EEJJ | Nadere specificatie bwd/instl | Vetafscheider onbekend, Serienr. 5003 |  | Inhoud | 2,500 | Kubieke meter | Onderhoudsplicht | Ja, vastgoedbeh. |  | Buiten gebruik gesteld | Ja | [121 empty] | P-1004161 - LND SC Afscheidingsinstallaties | Ja | Nee | Nee
179 | 0900-1244-81 | Vetafscheider |  |  | 90.52 | 32D20 | BERNHARDKAZERNE | [6 empty] | BoerGe | 06-11-2017 | 11-12-2019 | N |  | DVD-code | VE5 |  | Aantal | 1 |  | Fabrikant |  |  | Type |  |  | Nadere locatiebepaling | Spoelplaats gebouw C1 |  | Bouwjaar | 2017 | Jaaraanduiding EEJJ | Nadere specificatie bwd/instl |  |  | Inhoud | 1,000 | Kubieke meter | Onderhoudsplicht | Ja, vastgoedbeh. |  | Buiten gebruik gesteld | Nee | [121 empty] | P-1004161 - LND SC Afscheidingsinstallaties | Ja | Nee | Nee
180 | 0900-1244-82 | Vetafscheider |  |  | 90.52 | 32D20 | BERNHARDKAZERNE | [6 empty] | BoerGe | 06-11-2017 | 11-12-2019 | N |  | DVD-code | VE2 |  | Aantal | 1 |  | Fabrikant |  |  | Type |  |  | Nadere locatiebepaling | ten zuiden van gebouw Q op verhoging naast hokje |  | Bouwjaar | 2017 | Jaaraanduiding EEJJ | Nadere specificatie bwd/instl |  |  | Inhoud | 2,000 | Kubieke meter | Onderhoudsplicht | Ja, vastgoedbeh. |  | Buiten gebruik gesteld | Nee | [121 empty] | P-1004161 - LND SC Afscheidingsinstallaties | Ja | Nee | Nee
181 | 0900-0337-47 | Vetafscheider |  |  | 90.52 | 32D21 | VAN BRAAM HOUCKGEESTKAZERNE | [6 empty] | BoerGe | 20-05-2008 | 26-11-2019 | J | 26-11-2019 | DVD-code | 20741v |  | Aantal | 1 |  | Fabrikant | Onbekend |  | Type | Onbekend |  | Nadere locatiebepaling | Nr. 2222 ( Meest linkse longroom gebouw 015 ) |  | Bouwjaar | 1900 | Jaaraanduiding EEJJ | Nadere specificatie bwd/instl | Vetafscheider onbekend |  | Inhoud | 0,500 | Kubieke meter | Onderhoudsplicht | Ja, vastgoedbeh. |  | Buiten gebruik gesteld | Nee | [121 empty] | P-1004161 - LND SC Afscheidingsinstallaties | Ja | Nee | Nee
182 | 0900-0337-49 | Vetafscheider |  |  | 90.52 | 32D21 | VAN BRAAM HOUCKGEESTKAZERNE | [6 empty] | BoerGe | 20-05-2008 | 26-11-2019 | J | 26-11-2019 | DVD-code | 20743v |  | Aantal | 1 |  | Fabrikant | Onbekend |  | Type | Onbekend |  | Nadere locatiebepaling | Nr. 2222 ( Tweede put vanaf kantine gebouw 015 ) |  | Bouwjaar | 1900 | Jaaraanduiding EEJJ | Nadere specificatie bwd/instl | Vetafscheider onbekend, Serienr. 015.2 |  | Inhoud | 2,500 | Kubieke meter | Onderhoudsplicht | Ja, vastgoedbeh. |  | Buiten gebruik gesteld | Nee | [121 empty] | P-1004161 - LND SC Afscheidingsinstallaties | Ja | Nee | Nee | Uitzoeken waar de Swillput zit, zodat deze op tekening gezet kan worden
183 | 0900-0337-50 | Vetafscheider |  |  | 90.52 | 32D21 | VAN BRAAM HOUCKGEESTKAZERNE | [6 empty] | BoerGe | 20-05-2008 | 26-11-2019 | J | 26-11-2019 | DVD-code | 20744v |  | Aantal | 1 |  | Fabrikant | Onbekend |  | Type | Onbekend |  | Nadere locatiebepaling | Nr. 2222 ( Achterste put vanaf kantine gebouw 015 ) |  | Bouwjaar | 1900 | Jaaraanduiding EEJJ | Nadere specificatie bwd/instl | Vetafscheider onbekend, Serienr. 015.3 |  | Inhoud | 2,000 | Kubieke meter | Onderhoudsplicht | Ja, vastgoedbeh. |  | Buiten gebruik gesteld | Nee | [121 empty] | P-1004161 - LND SC Afscheidingsinstallaties | Ja | Nee | Nee
184 | 0900-0337-53 | Vetafscheider |  |  | 90.52 | 32D21 | VAN BRAAM HOUCKGEESTKAZERNE | [6 empty] | BoerGe | 20-05-2008 | 26-11-2019 | J | 26-11-2019 | DVD-code | 20747v |  | Aantal | 1 |  | Fabrikant | Onbekend |  | Type | Onbekend |  | Nadere locatiebepaling | Nr. 2222 ( Grote put kombuis zijde gebouw 015 ) |  | Bouwjaar | 1900 | Jaaraanduiding EEJJ | Nadere specificatie bwd/instl | Vetafscheider onbekend, Serienr. 015.6 |  | Inhoud | 1,000 | Kubieke meter | Onderhoudsplicht | Ja, vastgoedbeh. |  | Buiten gebruik gesteld | Nee | [121 empty] | P-1004161 - LND SC Afscheidingsinstallaties | Ja | Nee | Nee
185 | 0900-0337-54 | Vetafscheider |  |  | 90.52 | 32D21 | VAN BRAAM HOUCKGEESTKAZERNE | [6 empty] | BoerGe | 20-05-2008 | 26-11-2019 | J | 26-11-2019 | DVD-code | 20748v |  | Aantal | 1 |  | Fabrikant | Passavant |  | Type | Type 5002 |  | Nadere locatiebepaling | Nr. VA02 ( Put bij bordenspoelmachine gebouw 015 ) |  | Bouwjaar | 1900 | Jaaraanduiding EEJJ | Nadere specificatie bwd/instl | Capaciteit 4 l/s, HDPE en int. SV 0,448 m3 en MNP |  | Inhoud | 1,590 | Kubieke meter | Onderhoudsplicht | Ja, vastgoedbeh. |  | Buiten gebruik gesteld | Nee | [121 empty] | P-1004161 - LND SC Afscheidingsinstallaties | Ja | Nee | Nee
186 | 0900-0337-45 | Vetafscheider |  |  | 90.52 | 32D21 | VAN BRAAM HOUCKGEESTKAZERNE | [6 empty] | BoerGe | 20-05-2008 | 26-11-2019 | N |  | DVD-code | VE5 |  | Aantal | 1 |  | Fabrikant | Onbekend |  | Type | Onbekend |  | Nadere locatiebepaling | Wegzijde longroom gebouw 006 |  | Bouwjaar | 1900 | Jaaraanduiding EEJJ | Nadere specificatie bwd/instl | Capaciteit 4 l/s, HDPE, SV 0,446 m3 |  | Inhoud | 1,590 | Kubieke meter | Onderhoudsplicht | Ja, vastgoedbeh. |  | Buiten gebruik gesteld | Nee | [121 empty] | P-1004161 - LND SC Afscheidingsinstallaties | Ja | Nee | Nee
187 | 0900-0337-46 | Vetafscheider |  |  | 90.52 | 32D21 | VAN BRAAM HOUCKGEESTKAZERNE | [6 empty] | BoerGe | 20-05-2008 | 26-11-2019 | N |  | DVD-code | VE2 |  | Aantal | 1 |  | Fabrikant | Eigen bouw |  | Type | Eigen bouw |  | Nadere locatiebepaling | Oostzijde gebouw 015 bij bord Cafetaria |  | Bouwjaar | 1900 | Jaaraanduiding EEJJ | Nadere specificatie bwd/instl | Capaciteit 0 l/s, plaatstaal, Serienr. 006.3 |  | Inhoud | 6,500 | Kubieke meter | Onderhoudsplicht | Ja, vastgoedbeh. |  | Buiten gebruik gesteld | Nee
188 | 0900-0337-48 | Vetafscheider |  |  | 90.52 | 32D21 | VAN BRAAM HOUCKGEESTKAZERNE | [6 empty] | BoerGe | 20-05-2008 | 26-11-2019 | N |  | DVD-code | VE1 |  | Aantal | 1 |  | Fabrikant | Ekotek |  | Type | Type 5001 |  | Nadere locatiebepaling | Noordzijde gebouw 015 |  | Bouwjaar | 1900 | Jaaraanduiding EEJJ | Nadere specificatie bwd/instl | Capaciteit 7 l/s, vetopvang 0,68 m3, SV 0,735 m3 |  | Inhoud | 1,420 | Kubieke meter | Onderhoudsplicht | Ja, vastgoedbeh. |  | Buiten gebruik gesteld | Nee
189 | 0900-0337-51 | Vetafscheider |  |  | 90.52 | 32D21 | VAN BRAAM HOUCKGEESTKAZERNE | [6 empty] | BoerGe | 20-05-2008 | 26-11-2019 | N |  | DVD-code | SW1 |  | Aantal | 1 |  | Fabrikant | Onbekend |  | Type | Onbekend |  | Nadere locatiebepaling | Nr. 2222 ( Swill put VA01 bij gebouw 015 ) |  | Bouwjaar | 1900 | Jaaraanduiding EEJJ | Nadere specificatie bwd/instl | Vetafscheider onbekend, Serienr. 015.4 |  | Inhoud | 5,000 | Kubieke meter | Onderhoudsplicht | Ja, vastgoedbeh. |  | Buiten gebruik gesteld | Nee
190 | 0900-0337-52 | Vetafscheider |  |  | 90.52 | 32D21 | VAN BRAAM HOUCKGEESTKAZERNE | [6 empty] | BoerGe | 20-05-2008 | 26-11-2019 | N |  | DVD-code | VE3 |  | Aantal | 1 |  | Fabrikant | Passavant |  | Type | Type 5003 |  | Nadere locatiebepaling | Zuidzijde gebouw 015 put in groenvoorziening |  | Bouwjaar | 1900 | Jaaraanduiding EEJJ | Nadere specificatie bwd/instl | Capaciteit 10 l/s, HDPE, SV 1,034 m3 en MNP |  | Inhoud | 4,030 | Kubieke meter | Onderhoudsplicht | Ja, vastgoedbeh. |  | Buiten gebruik gesteld | Nee
191 | 0900-0337-55 | Vetafscheider |  |  | 90.52 | 32D21 | VAN BRAAM HOUCKGEESTKAZERNE | [6 empty] | BoerGe | 20-05-2008 | 26-11-2019 | N |  | DVD-code | VE4 |  | Aantal | 1 |  | Fabrikant | Kessel |  | Type | NG 2-10 |  | Nadere locatiebepaling | Westzijde gebouw 030 |  | Bouwjaar | 1998 | Jaaraanduiding EEJJ | Nadere specificatie bwd/instl | Vetafscheider onbekend, Serienr. 030.1 |  | Inhoud | 2,500 | Kubieke meter | Onderhoudsplicht | Ja, vastgoedbeh. |  | Buiten gebruik gesteld | Nee
192 | 0900-0870-19 | Vetafscheider |  |  | 90.52 | 32F02 | KAMP AOCS NW MILLIGEN | [6 empty] | u00l0z6 | 26-10-2009 | 25-05-2012 | J | 08-08-2011 | DVD-code | 001V |  | Aantal | 1 |  | Fabrikant | Hydrotel |  | Type | D400 en 124 |  | Nadere locatiebepaling |  |  | Bouwjaar |  | Jaaraanduiding EEJJ | Nadere specificatie bwd/instl |  |  | Inhoud |  | Kubieke meter
193 | 0900-0973-11 | Vetafscheider |  |  | 90.52 | 32F02 | KAMP AOCS NW MILLIGEN | [6 empty] | u00l0z6 | 08-08-2011 | 30-07-2013 | J | 30-07-2013 | DVD-code | VA003-V |  | Aantal | 1 |  | Fabrikant | NB |  | Type | NB |  | Nadere locatiebepaling | nabij gebouw 210 |  | Bouwjaar |  | Jaaraanduiding EEJJ | Nadere specificatie bwd/instl |  |  | Inhoud |  | Kubieke meter
194 | 0900-0973-12 | Vetafscheider |  |  | 90.52 | 32F02 | KAMP AOCS NW MILLIGEN | [6 empty] | u00l0z6 | 08-08-2011 | 30-07-2013 | J | 30-07-2013 | DVD-code | VA004-V |  | Aantal | 1 |  | Fabrikant | NB |  | Type | NB |  | Nadere locatiebepaling | nabij gebouw 210 |  | Bouwjaar |  | Jaaraanduiding EEJJ | Nadere specificatie bwd/instl |  |  | Inhoud |  | Kubieke meter
195 | 0900-0973-09 | Vetafscheider |  |  | 90.52 | 32F02 | KAMP AOCS NW MILLIGEN | [6 empty] | BoerGe | 08-08-2011 | 26-11-2019 | N |  | DVD-code | VE010 |  | Aantal | 1 |  | Fabrikant | Hydrotec/Begu |  | Type | Klasse DIN19584 D400 F900 |  | Nadere locatiebepaling | Westzijde van gebouw 276 |  | Bouwjaar |  | Jaaraanduiding EEJJ | Nadere specificatie bwd/instl |  |  | Inhoud |  | Kubieke meter | Onderhoudsplicht | Ja, vastgoedbeh. |  | Buiten gebruik gesteld | Nee
196 | 0900-0973-10 | Vetafscheider |  |  | 90.52 | 32F02 | KAMP AOCS NW MILLIGEN | [6 empty] | BoerGe | 08-08-2011 | 26-11-2019 | N |  | DVD-code | VE007 |  | Aantal | 1 |  | Fabrikant | Natuurbeton Milieu |  | Type |  |  | Nadere locatiebepaling | westzijde van gebouw 208 |  | Bouwjaar |  | Jaaraanduiding EEJJ | Nadere specificatie bwd/instl |  |  | Inhoud |  | Kubieke meter | Onderhoudsplicht | Ja, vastgoedbeh. |  | Buiten gebruik gesteld | Nee
197 | 0900-0768-10 | Vetafscheider |  |  | 90.52 | 32F11 | LEGERPLAATS STROE | [6 empty] | RVB-ICT-AB | 06-10-2008 | 07-12-2018 | J | 19-08-2011 | DVD-code | 001-V |  | Aantal | 1 |  | Fabrikant | Nering Bogel |  | Type |  |  | Nadere locatiebepaling | buiten bij gebouw 106B |  | Bouwjaar |  | Jaaraanduiding EEJJ | Nadere specificatie bwd/instl |  |  | Inhoud |  | Kubieke meter
198 | 0900-0768-19 | Vetafscheider |  |  | 90.52 | 32F11 | LEGERPLAATS STROE | [6 empty] | RVB-ICT-AB | 06-10-2008 | 07-12-2018 | J | 19-08-2011 | DVD-code | 001-V |  | Aantal | 1 |  | Fabrikant | Begu NB Milieu Nederweert |  | Type | B124 en B125 |  | Nadere locatiebepaling | buiten |  | Bouwjaar |  | Jaaraanduiding EEJJ | Nadere specificatie bwd/instl |  |  | Inhoud |  | Kubieke meter
199 | 0900-0974-38 | Vetafscheider |  |  | 90.52 | 32F11 | LEGERPLAATS STROE | [6 empty] | RVB-ICT-AB | 22-08-2011 | 07-12-2018 | J | 16-09-2015 | DVD-code | VA001-V |  | Aantal | 1 |  | Fabrikant | Passavant |  | Type |  |  | Nadere locatiebepaling | nabij gebouw 343 |  | Bouwjaar |  | Jaaraanduiding EEJJ | Nadere specificatie bwd/instl | 5 deksels |  | Inhoud |  | Kubieke meter
200 | 0900-0974-39 | Vetafscheider |  |  | 90.52 | 32F11 | LEGERPLAATS STROE | [6 empty] | u00p5c2 | 22-08-2011 | 16-09-2015 | J | 16-09-2015 | DVD-code | VA008-V |  | Aantal | 1 |  | Fabrikant | Abscheider MPA/NRW |  | Type |  |  | Nadere locatiebepaling | nabij gebouw 117 |  | Bouwjaar |  | Jaaraanduiding EEJJ | Nadere specificatie bwd/instl |  |  | Inhoud |  | Kubieke meter
201 | 0900-0974-40 | Vetafscheider |  |  | 90.52 | 32F11 | LEGERPLAATS STROE | [6 empty] | u00o3p6 | 22-08-2011 | 30-11-2016 | J | 30-11-2016 | DVD-code | VA007-v |  | Aantal | 1 |  | Fabrikant | Nering Bogel Weert |  | Type |  |  | Nadere locatiebepaling | nabij gebouw 106 |  | Bouwjaar |  | Jaaraanduiding EEJJ | Nadere specificatie bwd/instl |  |  | Inhoud |  | Kubieke meter | Onderhoudsplicht | Ja, vastgoedbeh. |  | Buiten gebruik gesteld | Nee
202 | 0900-0974-45 | Vetafscheider |  |  | 90.52 | 32F11 | LEGERPLAATS STROE | [6 empty] | u00l0z6 | 22-08-2011 | 15-02-2013 | J | 15-02-2013 | DVD-code | 6-V |  | Aantal | 1 |  | Fabrikant | Nering Bogel Weert |  | Type |  |  | Nadere locatiebepaling | nabij gebouw 69C |  | Bouwjaar |  | Jaaraanduiding EEJJ | Nadere specificatie bwd/instl |  |  | Inhoud |  | Kubieke meter
203 | 0900-1072-40 | Vetafscheider |  |  | 90.52 | 32F11 | LEGERPLAATS STROE | [6 empty] | u00o3p6 | 15-02-2013 | 30-11-2016 | J | 30-11-2016 | DVD-code | VE009-v |  | Aantal | 1 |  | Fabrikant |  |  | Type |  |  | Nadere locatiebepaling | nabij gebouw 336A |  | Bouwjaar |  | Jaaraanduiding EEJJ | Nadere specificatie bwd/instl |  |  | Inhoud |  | Kubieke meter | Onderhoudsplicht | Ja, vastgoedbeh. |  | Buiten gebruik gesteld | Nee
204 | 0900-1072-92 | Vetafscheider |  |  | 90.52 | 32F11 | LEGERPLAATS STROE | [6 empty] | u00o3p6 | 21-02-2013 | 30-11-2016 | J | 30-11-2016 | DVD-code | VA003-v |  | Aantal | 1 |  | Fabrikant | Aquafix |  | Type |  |  | Nadere locatiebepaling | nabij gebouw 540 |  | Bouwjaar |  | Jaaraanduiding EEJJ | Nadere specificatie bwd/instl |  |  | Inhoud |  | Kubieke meter | Onderhoudsplicht | Ja, vastgoedbeh. |  | Buiten gebruik gesteld | Nee
205 | 0900-1072-91 | Vetafscheider |  |  | 90.52 | 32F11 | LEGERPLAATS STROE | [6 empty] | Bredewout | 21-02-2013 | 24-09-2019 | N |  | DVD-code | VE002 |  | Aantal | 1 |  | Fabrikant | Aquafix Milieu |  | Type |  |  | Nadere locatiebepaling | nabij gebouw 540 |  | Bouwjaar |  | Jaaraanduiding EEJJ | Nadere specificatie bwd/instl |  |  | Inhoud |  | Kubieke meter | Onderhoudsplicht | Ja, vastgoedbeh. |  | Buiten gebruik gesteld | Nee
206 | 0900-0974-82 | Vetafscheider |  |  | 90.52 | 32H04 | MC DE DRIESPRONG | [6 empty] | u0060q8 | 23-08-2011 | 26-07-2016 | N |  | DVD-code | VA001 |  | Aantal | 1 |  | Fabrikant | NB |  | Type | NB |  | Nadere locatiebepaling | nabij gebouw W |  | Bouwjaar |  | Jaaraanduiding EEJJ | Nadere specificatie bwd/instl |  |  | Inhoud |  | Kubieke meter | Onderhoudsplicht | Ja, vastgoedbeh. |  | Buiten gebruik gesteld | Nee
207 | 0900-1073-96 | Vetafscheider |  |  | 90.52 | 32H04 | MC DE DRIESPRONG | [6 empty] | u0060q8 | 04-03-2013 | 26-07-2016 | N |  | DVD-code | VA002 |  | Aantal | 1 |  | Fabrikant | NB |  | Type | NB |  | Nadere locatiebepaling | nabij gebouw N |  | Bouwjaar |  | Jaaraanduiding EEJJ | Nadere specificatie bwd/instl |  |  | Inhoud |  | Kubieke meter | Onderhoudsplicht | Ja, vastgoedbeh. |  | Buiten gebruik gesteld | Nee
208 | 0900-0973-30 | Vetafscheider |  |  | 90.52 | 33A01 | KAMP NIEUW MILLIGEN | [6 empty] | u00l0z6 | 08-08-2011 | 18-02-2013 | J | 18-02-2013 | DVD-code | 2-V |  | Aantal | 1 |  | Fabrikant | NB Milieu Nederweert |  | Type |  |  | Nadere locatiebepaling | nabij gebouw 98 |  | Bouwjaar |  | Jaaraanduiding EEJJ | Nadere specificatie bwd/instl |  |  | Inhoud |  | Kubieke meter
209 | 0900-0973-32 | Vetafscheider |  |  | 90.52 | 33A01 | KAMP NIEUW MILLIGEN | [6 empty] | u00l0z6 | 08-08-2011 | 18-02-2013 | J | 18-02-2013 | DVD-code | 4-V |  | Aantal | 1 |  | Fabrikant | Strucon Milieu |  | Type |  |  | Nadere locatiebepaling | nabij gebouw 70 |  | Bouwjaar |  | Jaaraanduiding EEJJ | Nadere specificatie bwd/instl |  |  | Inhoud |  | Kubieke meter
210 | 0900-0973-41 | Vetafscheider |  |  | 90.52 | 33A01 | KAMP NIEUW MILLIGEN | [6 empty] | RVB-ICT-AB | 08-08-2011 | 07-12-2018 | J | 08-11-2017 | DVD-code | VE004-V |  | Aantal | 1 |  | Fabrikant | Strucon Milieu |  | Type |  |  | Nadere locatiebepaling | nabij gebouw 38 |  | Bouwjaar |  | Jaaraanduiding EEJJ | Nadere specificatie bwd/instl |  |  | Inhoud |  | Kubieke meter
211 | 0900-1072-64 | Vetafscheider |  |  | 90.52 | 33A01 | KAMP NIEUW MILLIGEN | [6 empty] | RVB-ICT-AB | 18-02-2013 | 07-12-2018 | J | 08-11-2017 | DVD-code | VA005-V |  | Aantal | 1 |  | Fabrikant |  |  | Type |  |  | Nadere locatiebepaling | nabij gebouw 28 |  | Bouwjaar |  | Jaaraanduiding EEJJ | Nadere specificatie bwd/instl |  |  | Inhoud |  | Kubieke meter
212 | 0900-0973-29 | Vetafscheider |  |  | 90.52 | 33A01 | KAMP NIEUW MILLIGEN | [6 empty] | BoerGe | 08-08-2011 | 22-11-2018 | N |  | DVD-code | VE003 |  | Aantal | 1 |  | Fabrikant | Buderus |  | Type |  |  | Nadere locatiebepaling | Ten oosten van gebouw 97 |  | Bouwjaar |  | Jaaraanduiding EEJJ | Nadere specificatie bwd/instl |  |  | Inhoud |  | Kubieke meter | Onderhoudsplicht | Ja, vastgoedbeh. |  | Buiten gebruik gesteld | Nee
213 | 0900-0973-33 | Vetafscheider |  |  | 90.52 | 33A01 | KAMP NIEUW MILLIGEN | [6 empty] | Mol | 08-08-2011 | 06-04-2021 | N |  | DVD-code | VE001 |  | Aantal | 1 |  | Fabrikant |  |  | Type |  |  | Nadere locatiebepaling | nabij gebouw 98 |  | Bouwjaar |  | Jaaraanduiding EEJJ | Nadere specificatie bwd/instl |  |  | Inhoud |  | Kubieke meter | Onderhoudsplicht | Ja, vastgoedbeh. |  | Buiten gebruik gesteld | Nee
214 | 0900-1072-63 | Vetafscheider |  |  | 90.52 | 33A01 | KAMP NIEUW MILLIGEN | [6 empty] | Mol | 18-02-2013 | 06-04-2021 | N |  | DVD-code | VE002 |  | Aantal | 1 |  | Fabrikant | Strucon Milieu |  | Type |  |  | Nadere locatiebepaling | nabij gebouw 70 |  | Bouwjaar |  | Jaaraanduiding EEJJ | Nadere specificatie bwd/instl |  |  | Inhoud |  | Kubieke meter | Onderhoudsplicht | Ja, vastgoedbeh. |  | Buiten gebruik gesteld | Nee
215 | 0900-0972-28 | Vetafscheider |  |  | 90.52 | 33B18 | KONING WILLEM III KAZERNE | [6 empty] | u0060q8 | 02-08-2011 | 11-07-2016 | J | 11-07-2016 | DVD-code | VE002v |  | Aantal | 1 |  | Fabrikant | NB Milieu Afscheider |  | Type | Begu/Dywidag/Aquaschutz |  | Nadere locatiebepaling | nabij gebouw 32 |  | Bouwjaar |  | Jaaraanduiding EEJJ | Nadere specificatie bwd/instl |  |  | Inhoud |  | Kubieke meter | Onderhoudsplicht | Ja, vastgoedbeh. |  | Buiten gebruik gesteld | Nee
216 | 0900-0972-27 | Vetafscheider |  |  | 90.52 | 33B18 | KONING WILLEM III KAZERNE | [6 empty] | Mol | 02-08-2011 | 06-04-2021 | N |  | DVD-code | VE006 |  | Aantal | 1 |  | Fabrikant | Buderus AG |  | Type | PA II 1999 |  | Nadere locatiebepaling | nabij gebouw 105 |  | Bouwjaar |  | Jaaraanduiding EEJJ | Nadere specificatie bwd/instl |  |  | Inhoud |  | Kubieke meter | Onderhoudsplicht | Ja, vastgoedbeh. |  | Buiten gebruik gesteld | Nee
217 | 0900-0972-29 | Vetafscheider |  |  | 90.52 | 33B18 | KONING WILLEM III KAZERNE | [6 empty] | Bredewout | 02-08-2011 | 24-09-2019 | N |  | DVD-code | VE003 |  | Aantal | 1 |  | Fabrikant | Natuurbeton Milieu |  | Type | Begu |  | Nadere locatiebepaling | nabij gebouw 32 |  | Bouwjaar |  | Jaaraanduiding EEJJ | Nadere specificatie bwd/instl |  |  | Inhoud |  | Kubieke meter | Onderhoudsplicht | Ja, vastgoedbeh. |  | Buiten gebruik gesteld | Nee
218 | 0900-0972-30 | Vetafscheider |  |  | 90.52 | 33B18 | KONING WILLEM III KAZERNE | [6 empty] | Bredewout | 02-08-2011 | 24-09-2019 | N |  | DVD-code | VE001 |  | Aantal | 1 |  | Fabrikant | Natuurbeton Milieu |  | Type | Begu |  | Nadere locatiebepaling | nabij gebouw 32 |  | Bouwjaar |  | Jaaraanduiding EEJJ | Nadere specificatie bwd/instl |  |  | Inhoud |  | Kubieke meter | Onderhoudsplicht | Ja, vastgoedbeh. |  | Buiten gebruik gesteld | Nee
219 | 0900-0972-31 | Vetafscheider |  |  | 90.52 | 33B18 | KONING WILLEM III KAZERNE | [6 empty] | Bredewout | 02-08-2011 | 24-09-2019 | N |  | DVD-code | VE007 |  | Aantal | 1 |  | Fabrikant | Natuurbeton Milieu |  | Type | NB |  | Nadere locatiebepaling | nabij gebouw 32 |  | Bouwjaar |  | Jaaraanduiding EEJJ | Nadere specificatie bwd/instl |  |  | Inhoud |  | Kubieke meter | Onderhoudsplicht | Ja, vastgoedbeh. |  | Buiten gebruik gesteld | Nee
220 | 0900-0731-95 | Vetafscheider |  |  | 90.52 | 33C01 | MLT DEELEN | [6 empty] | RVB-ICT-AB | 27-08-2008 | 07-12-2018 | J | 20-03-2017 | DVD-code | 001-V |  | Aantal | 1 |  | Fabrikant | Kanal Guss |  | Type | B125 |  | Nadere locatiebepaling | nabij gebouw 36 |  | Bouwjaar | 1991 | Jaaraanduiding EEJJ | Nadere specificatie bwd/instl |  |  | Inhoud |  | Kubieke meter
221 | 0900-0328-93 | Vetafscheider |  |  | 90.52 | 33C10 | LEGERPLAATS HARSKAMP (GWK) | [6 empty] | u00l0z6 | 15-05-2008 | 25-05-2012 | J | 19-08-2011 | DVD-code |  |  | Aantal | 1 |  | Fabrikant | Passavant |  | Type |  |  | Nadere locatiebepaling | nabij ruimte 27 |  | Bouwjaar |  | Jaaraanduiding EEJJ | Nadere specificatie bwd/instl | 600DIN19596 Klasse B |  | Inhoud |  | Kubieke meter
222 | 0900-0328-94 | Vetafscheider |  |  | 90.52 | 33C10 | LEGERPLAATS HARSKAMP (GWK) | [6 empty] | u00l0z6 | 15-05-2008 | 25-05-2012 | J | 19-08-2011 | DVD-code |  |  | Aantal | 1 |  | Fabrikant | Passavant |  | Type | 1-5632 |  | Nadere locatiebepaling | nabij ruimte 17/17A |  | Bouwjaar |  | Jaaraanduiding EEJJ | Nadere specificatie bwd/instl |  |  | Inhoud |  | Kubieke meter
223 | 0900-0957-85 | Vetafscheider |  |  | 90.52 | 33C10 | LEGERPLAATS HARSKAMP (GWK) | [6 empty] | u00l0z6 | 11-04-2011 | 25-05-2012 | J | 19-08-2011 | DVD-code | 1V |  | Aantal | 1 |  | Fabrikant | Passavant |  | Type | 600DIN 19596 KLAS |  | Nadere locatiebepaling | nabij 32 |  | Bouwjaar |  | Jaaraanduiding EEJJ | Nadere specificatie bwd/instl |  |  | Inhoud |  | Kubieke meter
224 | 0900-0974-73 | Vetafscheider |  |  | 90.52 | 33C10 | LEGERPLAATS HARSKAMP (GWK) | [6 empty] | u0060q8 | 22-08-2011 | 01-06-2016 | J | 01-06-2016 | DVD-code | VE003v |  | Aantal | 1 |  | Fabrikant | Passavant |  | Type | klasse B |  | Nadere locatiebepaling | nabij gebouw 127 |  | Bouwjaar |  | Jaaraanduiding EEJJ | Nadere specificatie bwd/instl |  |  | Inhoud |  | Kubieke meter | Onderhoudsplicht | Ja, vastgoedbeh. |  | Buiten gebruik gesteld | Nee
225 | 0900-0974-74 | Vetafscheider |  |  | 90.52 | 33C10 | LEGERPLAATS HARSKAMP (GWK) | [6 empty] | u0060q8 | 22-08-2011 | 18-01-2017 | J | 18-01-2017 | DVD-code | VE004v |  | Aantal | 1 |  | Fabrikant | Passavant |  | Type | DIN4040 |  | Nadere locatiebepaling | nabij gebouw 127 |  | Bouwjaar |  | Jaaraanduiding EEJJ | Nadere specificatie bwd/instl |  |  | Inhoud |  | Kubieke meter | Onderhoudsplicht | Ja, vastgoedbeh. |  | Buiten gebruik gesteld | Nee
226 | 0900-0974-75 | Vetafscheider |  |  | 90.52 | 33C10 | LEGERPLAATS HARSKAMP (GWK) | [6 empty] | u0060q8 | 22-08-2011 | 18-01-2017 | J | 18-01-2017 | DVD-code | VE008v |  | Aantal | 1 |  | Fabrikant | Passavant |  | Type | DIN4040 |  | Nadere locatiebepaling | nabij gebouw 127 |  | Bouwjaar |  | Jaaraanduiding EEJJ | Nadere specificatie bwd/instl |  |  | Inhoud |  | Kubieke meter | Onderhoudsplicht | Ja, vastgoedbeh. |  | Buiten gebruik gesteld | Nee
227 | 0900-0974-77 | Vetafscheider |  |  | 90.52 | 33C10 | LEGERPLAATS HARSKAMP (GWK) | [6 empty] | BoerGe | 22-08-2011 | 26-11-2019 | J | 26-11-2019 | DVD-code | VE007v |  | Aantal | 1 |  | Fabrikant | Passavant |  | Type | 600DIN 19596 |  | Nadere locatiebepaling | nabij gebouw 127 |  | Bouwjaar |  | Jaaraanduiding EEJJ | Nadere specificatie bwd/instl |  |  | Inhoud |  | Kubieke meter | Onderhoudsplicht | Ja, vastgoedbeh. |  | Buiten gebruik gesteld | Nee
228 | 0900-0974-70 | Vetafscheider |  |  | 90.52 | 33C10 | LEGERPLAATS HARSKAMP (GWK) | [6 empty] | Mol | 22-08-2011 | 06-04-2021 | N |  | DVD-code | VE005 |  | Aantal | 1 |  | Fabrikant | Passavant |  | Type | klasse B |  | Nadere locatiebepaling | nabij gebouw 126 |  | Bouwjaar |  | Jaaraanduiding EEJJ | Nadere specificatie bwd/instl |  |  | Inhoud |  | Kubieke meter | Onderhoudsplicht | Ja, vastgoedbeh. |  | Buiten gebruik gesteld | Nee
229 | 0900-0974-71 | Vetafscheider |  |  | 90.52 | 33C10 | LEGERPLAATS HARSKAMP (GWK) | [6 empty] | u0060q8 | 22-08-2011 | 28-11-2016 | N |  | DVD-code | VE011 |  | Aantal | 1 |  | Fabrikant | Passavant |  | Type | 600DIN 19596 DIN4271 klasse B |  | Nadere locatiebepaling | nabij gebouw 127 |  | Bouwjaar |  | Jaaraanduiding EEJJ | Nadere specificatie bwd/instl |  |  | Inhoud |  | Kubieke meter | Onderhoudsplicht | Nee |  | Buiten gebruik gesteld | Ja
230 | 0900-0974-72 | Vetafscheider |  |  | 90.52 | 33C10 | LEGERPLAATS HARSKAMP (GWK) | [6 empty] | Mol | 22-08-2011 | 06-04-2021 | N |  | DVD-code | VE002 |  | Aantal | 1 |  | Fabrikant | Passavant |  | Type | klasse B |  | Nadere locatiebepaling | nabij gebouw 127 |  | Bouwjaar |  | Jaaraanduiding EEJJ | Nadere specificatie bwd/instl |  |  | Inhoud |  | Kubieke meter | Onderhoudsplicht | Ja, vastgoedbeh. |  | Buiten gebruik gesteld | Nee
231 | 0900-0974-76 | Vetafscheider |  |  | 90.52 | 33C10 | LEGERPLAATS HARSKAMP (GWK) | [6 empty] | Biesterbos | 22-08-2011 | 13-07-2021 | N |  | DVD-code | VE009 |  | Aantal | 1 |  | Fabrikant | Passavant |  | Type | 600DIN 19596 |  | Nadere locatiebepaling | nabij gebouw 127 |  | Bouwjaar |  | Jaaraanduiding EEJJ | Nadere specificatie bwd/instl |  |  | Inhoud |  | Kubieke meter | Onderhoudsplicht | Ja, vastgoedbeh. |  | Buiten gebruik gesteld | Nee
232 | 0900-1333-01 | Vetafscheider |  |  | 90.52 | 33C10 | LEGERPLAATS HARSKAMP (GWK) | [6 empty] | BoerGe | 26-11-2019 | 26-11-2019 | N |  | DVD-code | VE007 |  | Aantal | 1 |  | Fabrikant | GWW Pro |  | Type | 205.294.0100 |  | Nadere locatiebepaling | Ten noorden van gebouw 127, ruimte 22 |  | Bouwjaar | 2019 | Jaaraanduiding EEJJ | Nadere specificatie bwd/instl | Capaciteit 10 l/s, HDPE |  | Inhoud | 1,700 | Kubieke meter | Onderhoudsplicht | Ja, vastgoedbeh. |  | Buiten gebruik gesteld | Nee
233 | 0900-0960-00 | Vetafscheider |  |  | 90.52 | 33D08 | OT ARNHEMSE HEIDE | [6 empty] | RVB-ICT-AB | 26-04-2011 | 07-12-2018 | J | 15-12-2011 | DVD-code | 001-V |  | Aantal | 1 |  | Fabrikant | Passavant |  | Type | A15 en 124 |  | Nadere locatiebepaling | nabij gebouw 01 |  | Bouwjaar |  | Jaaraanduiding EEJJ | Nadere specificatie bwd/instl |  |  | Inhoud |  | Kubieke meter
234 | 0900-0973-76 | Vetafscheider |  |  | 90.52 | 33D08 | OT ARNHEMSE HEIDE | [6 empty] | u0060q8 | 15-08-2011 | 26-07-2016 | N |  | DVD-code | VA001 |  | Aantal | 1 |  | Fabrikant | Passavant |  | Type | A15 EN124 |  | Nadere locatiebepaling | nabij gebouw 01 |  | Bouwjaar |  | Jaaraanduiding EEJJ | Nadere specificatie bwd/instl |  |  | Inhoud |  | Kubieke meter | Onderhoudsplicht | Ja, vastgoedbeh. |  | Buiten gebruik gesteld | Nee
235 | 0900-0967-12 | Vetafscheider |  |  | 90.52 | 33F05 | DETMERSKAZERNE | [6 empty] | RVB-ICT-AB | 23-06-2011 | 07-12-2018 | J | 27-03-2017 | DVD-code | 1-V |  | Aantal | 1 |  | Fabrikant | Nering Bogel |  | Type | K12581 |  | Nadere locatiebepaling | nabij gebouw 7 |  | Bouwjaar |  | Jaaraanduiding EEJJ | Nadere specificatie bwd/instl |  |  | Inhoud |  | Kubieke meter | Onderhoudsplicht | Nee |  | Buiten gebruik gesteld | Nee
236 | 0900-0973-88 | Vetafscheider |  |  | 90.52 | 33F05 | DETMERSKAZERNE | [6 empty] | RVB-ICT-AB | 18-08-2011 | 07-12-2018 | J | 27-03-2017 | DVD-code | 2-V |  | Aantal | 1 |  | Fabrikant | Nering Bogel |  | Type | K12581 |  | Nadere locatiebepaling | nabij gebouw 7 |  | Bouwjaar |  | Jaaraanduiding EEJJ | Nadere specificatie bwd/instl |  |  | Inhoud |  | Kubieke meter | Onderhoudsplicht | Nee |  | Buiten gebruik gesteld | Nee
237 | 0900-0815-04 | Vetafscheider |  |  | 90.52 | 34F03 | KANTOOR FORUM | [6 empty] | Biesterbos | 03-06-2009 | 27-02-2019 | N |  | DVD-code | VA001 |  | Aantal | 1 |  | Fabrikant |  |  | Type | B125-124 |  | Nadere locatiebepaling | nabij gebouw 1 |  | Bouwjaar |  | Jaaraanduiding EEJJ | Nadere specificatie bwd/instl |  |  | Inhoud |  | Kubieke meter | Onderhoudsplicht | Ja, vastgoedbeh. |  | Buiten gebruik gesteld | Nee
238 | 0900-0817-23 | Vetafscheider |  |  | 90.52 | 34F04 | ZUIDKAMP TWENTE | [6 empty] | RVB-ICT-AB | 09-06-2009 | 07-12-2018 | J | 20-03-2017 | DVD-code | VA001-V |  | Aantal | 1 |  | Fabrikant | NB |  | Type | D400-F900 |  | Nadere locatiebepaling | nabij gebouw Z95 |  | Bouwjaar |  | Jaaraanduiding EEJJ | Nadere specificatie bwd/instl | Milieuafscheider |  | Inhoud |  | Kubieke meter | Onderhoudsplicht | Nee |  | Buiten gebruik gesteld | Nee
239 | 0900-0817-25 | Vetafscheider |  |  | 90.52 | 34F04 | ZUIDKAMP TWENTE | [6 empty] | BRV-V | 09-06-2009 | 04-03-2020 | J | 04-03-2020 | DVD-code | VA002 |  | Aantal | 1 |  | Fabrikant | NB |  | Type | D400-F900-124 |  | Nadere locatiebepaling | nabij gebouw Z95 |  | Bouwjaar |  | Jaaraanduiding EEJJ | Nadere specificatie bwd/instl | Milieuafscheider |  | Inhoud |  | Kubieke meter | Onderhoudsplicht | Nee |  | Buiten gebruik gesteld | Ja
240 | 0900-1004-58 | Vetafscheider |  |  | 90.52 | 34G01 | KAMP HOLTERHOEK | [6 empty] | BoerGe | 13-01-2012 | 11-12-2019 | N |  | DVD-code | VE001 |  | Aantal | 1 |  | Fabrikant | Passavant |  | Type | A15 EN124 |  | Nadere locatiebepaling | zuidwestzijde gebouw 28 |  | Bouwjaar |  | Jaaraanduiding EEJJ | Nadere specificatie bwd/instl |  |  | Inhoud |  | Kubieke meter | Onderhoudsplicht | Ja, vastgoedbeh. |  | Buiten gebruik gesteld | Nee
241 | 0900-1004-59 | Vetafscheider |  |  | 90.52 | 34G01 | KAMP HOLTERHOEK | [6 empty] | BoerGe | 13-01-2012 | 11-12-2019 | N |  | DVD-code | VE002 |  | Aantal | 1 |  | Fabrikant | Passavant |  | Type | B125 EN124 |  | Nadere locatiebepaling | noordwestzijde gebouw 28 |  | Bouwjaar |  | Jaaraanduiding EEJJ | Nadere specificatie bwd/instl |  |  | Inhoud |  | Kubieke meter | Onderhoudsplicht | Ja, vastgoedbeh. |  | Buiten gebruik gesteld | Nee
242 | 0900-1004-60 | Vetafscheider |  |  | 90.52 | 34G01 | KAMP HOLTERHOEK | [6 empty] | BoerGe | 13-01-2012 | 11-12-2019 | N |  | DVD-code | VE003 |  | Aantal | 1 |  | Fabrikant | Passavant |  | Type | B125 EN124 |  | Nadere locatiebepaling | Noordzijde gebouw 28 |  | Bouwjaar |  | Jaaraanduiding EEJJ | Nadere specificatie bwd/instl |  |  | Inhoud |  | Kubieke meter | Onderhoudsplicht | Ja, vastgoedbeh. |  | Buiten gebruik gesteld | Nee
243 | 0900-1004-61 | Vetafscheider |  |  | 90.52 | 34G01 | KAMP HOLTERHOEK | [6 empty] | BoerGe | 13-01-2012 | 11-12-2019 | N |  | DVD-code | VE004 |  | Aantal | 1 |  | Fabrikant | Passavant |  | Type | B125 EN124 |  | Nadere locatiebepaling | Oostzijde gebouw 28 |  | Bouwjaar |  | Jaaraanduiding EEJJ | Nadere specificatie bwd/instl |  |  | Inhoud |  | Kubieke meter | Onderhoudsplicht | Ja, vastgoedbeh. |  | Buiten gebruik gesteld | Nee
244 | 0900-1004-57 | Vetafscheider |  |  | 90.52 | 34G09 | KAMP LETTEBOER | [6 empty] | RVB-ICT-AB | 13-01-2012 | 07-12-2018 | J | 15-03-2012 | DVD-code | 001-V |  | Aantal | 1 |  | Fabrikant | Passavant |  | Type | NB |  | Nadere locatiebepaling | nabij gebouw 35 |  | Bouwjaar |  | Jaaraanduiding EEJJ | Nadere specificatie bwd/instl |  |  | Inhoud |  | Kubieke meter
245 | 0900-0338-06 | Vetafscheider |  |  | 90.52 | 37B35 | KANTORENCOMPLEX MAASLAND | [6 empty] | BoerGe | 20-05-2008 | 22-11-2018 | N |  | DVD-code | VE1 |  | Aantal | 1 |  | Fabrikant | Nering Bogel |  | Type |  |  | Nadere locatiebepaling | Noordzijde gebouw AR |  | Bouwjaar | 1990 | Jaaraanduiding EEJJ | Nadere specificatie bwd/instl | Nr. VA01 staal,cap. 8 l/s |  | Inhoud | 4,500 | Kubieke meter | Onderhoudsplicht | Ja, vastgoedbeh. |  | Buiten gebruik gesteld | Nee
246 | 0900-0338-07 | Vetafscheider |  |  | 90.52 | 37E03 | MAJOOR JAN LINZEL COMPLEX | [6 empty] | GoversN | 20-05-2008 | 21-01-2019 | N |  | DVD-code | VE02 |  | Aantal | 1 |  | Fabrikant |  |  | Type |  |  | Nadere locatiebepaling | Ten noorden van gebouw B22 westelijke afscheider |  | Bouwjaar | 2005 | Jaaraanduiding EEJJ | Nadere specificatie bwd/instl | Nr. VA01, beton |  | Inhoud | 5,000 | Kubieke meter | Onderhoudsplicht | Ja, vastgoedbeh. |  | Buiten gebruik gesteld | Nee
247 | 0900-0338-08 | Vetafscheider |  |  | 90.52 | 37E03 | MAJOOR JAN LINZEL COMPLEX | [6 empty] | GoversN | 20-05-2008 | 21-01-2019 | N |  | DVD-code | VE01 |  | Aantal | 1 |  | Fabrikant |  |  | Type |  |  | Nadere locatiebepaling | Ten noorden van gebouw B22 oostelijke afscheider |  | Bouwjaar | 2005 | Jaaraanduiding EEJJ | Nadere specificatie bwd/instl | Nr. VA02, beton |  | Inhoud | 5,000 | Kubieke meter | Onderhoudsplicht | Ja, vastgoedbeh. |  | Buiten gebruik gesteld | Nee
248 | 0900-0338-09 | Vetafscheider |  |  | 90.52 | 37H10 | VAN GHENTKAZERNE | [6 empty] | RVB-ICT-AB | 20-05-2008 | 07-12-2018 | J | 08-11-2017 | DVD-code | VE1-V |  | Aantal | 1 |  | Fabrikant | Natuurbeton Milieu |  | Type |  |  | Nadere locatiebepaling | Nr. VA05 ( Noordzijde gebouw 024) magazijn, spoelplaats |  | Bouwjaar | 1994 | Jaaraanduiding EEJJ | Nadere specificatie bwd/instl | Nr. VA05, volume vetopvang 200 liter |  | Inhoud | 1,000 | Kubieke meter
249 | 0900-0338-12 | Vetafscheider |  |  | 90.52 | 37H10 | VAN GHENTKAZERNE | [6 empty] | RVB-ICT-AB | 20-05-2008 | 07-12-2018 | J | 08-11-2017 | DVD-code | VE2-V |  | Aantal | 1 |  | Fabrikant | Passavant |  | Type |  |  | Nadere locatiebepaling | Nr. VA04 (Noordzijde gebouw 014 ) AMT |  | Bouwjaar | 1998 | Jaaraanduiding EEJJ | Nadere specificatie bwd/instl | Nr. VA04, volume vetopvang 200 liter |  | Inhoud | 1,000 | Kubieke meter
250 | 0900-0338-10 | Vetafscheider |  |  | 90.52 | 37H10 | VAN GHENTKAZERNE | [6 empty] | BoerGe | 20-05-2008 | 22-11-2018 | N |  | DVD-code | VE56 |  | Aantal | 1 |  | Fabrikant | Passavant |  | Type |  |  | Nadere locatiebepaling | Noordzijde gebouw 014 Keuken AMT |  | Bouwjaar | 1998 | Jaaraanduiding EEJJ | Nadere specificatie bwd/instl | Nr. VAO4 , volume vetopvang 200 liter |  | Inhoud | 1,000 | Kubieke meter | Onderhoudsplicht | Ja, vastgoedbeh. |  | Buiten gebruik gesteld | Nee
251 | 0900-0338-11 | Vetafscheider |  |  | 90.52 | 37H10 | VAN GHENTKAZERNE | [6 empty] | BoerGe | 20-05-2008 | 22-11-2018 | N |  | DVD-code | VE60 |  | Aantal | 1 |  | Fabrikant |  |  | Type | RVS |  | Nadere locatiebepaling | Zuidzijde gebouw 029 Keuken/ bedrijfsrestaurant |  | Bouwjaar | 2000 | Jaaraanduiding EEJJ | Nadere specificatie bwd/instl | Nr. VA02, cap. 10 l/s, volume vetopvang 500 liter |  | Inhoud | 3,500 | Kubieke meter | Onderhoudsplicht | Ja, vastgoedbeh. |  | Buiten gebruik gesteld | Nee
252 | 0900-0338-13 | Vetafscheider |  |  | 90.52 | 37H10 | VAN GHENTKAZERNE | [6 empty] | BoerGe | 20-05-2008 | 22-11-2018 | N |  | DVD-code | VE75 |  | Aantal | 1 |  | Fabrikant | Dywidag |  | Type |  |  | Nadere locatiebepaling | Zuidzijde gebouw 029 Keuken/afvoer swill tank |  | Bouwjaar | 1998 | Jaaraanduiding EEJJ | Nadere specificatie bwd/instl | Nr. VA03, volume vetopvang 300 liter |  | Inhoud | 2,000 | Kubieke meter | Onderhoudsplicht | Ja, vastgoedbeh. |  | Buiten gebruik gesteld | Nee
253 | 0900-0338-14 | Vetafscheider |  |  | 90.52 | 37H10 | VAN GHENTKAZERNE | [6 empty] | BoerGe | 20-05-2008 | 11-12-2019 | N |  | DVD-code | VE2 |  | Aantal | 1 |  | Fabrikant | Esep Milieutechniek te Weert |  | Type |  |  | Nadere locatiebepaling | Oostzijde gebouw 001 bij afvalcontainers |  | Bouwjaar | 2001 | Jaaraanduiding EEJJ | Nadere specificatie bwd/instl | Nr. VA01, volume vetopvang 500 liter |  | Inhoud | 3,500 | Kubieke meter | Onderhoudsplicht | Ja, vastgoedbeh. |  | Buiten gebruik gesteld | Nee
254 | 0900-0365-37 | Vetafscheider |  |  | 90.52 | 38A01 | PRINS WILLEM-ALEXANDERKAZERNE | [6 empty] | BRV-V | 21-05-2008 | 15-09-2020 | J | 15-09-2020 | DVD-code | VE1 |  | Aantal | 1 |  | Fabrikant | Aquafix Milieu |  | Type | Type 30 |  | Nadere locatiebepaling | Gebouw A keuken |  | Bouwjaar | 2003 | Jaaraanduiding EEJJ | Nadere specificatie bwd/instl | Nr. VA01, cap. 4 l/s, beton |  | Inhoud | 0,960 | Kubieke meter | Onderhoudsplicht | Nee |  | Buiten gebruik gesteld | Nee
255 | 0900-0337-56 | Vetafscheider |  |  | 90.52 | 39A03 | SERGEANT-MAJOOR SCHEICKKAZERNE | [6 empty] | RVB-ICT-AB | 20-05-2008 | 07-12-2018 | J | 02-09-2013 | DVD-code | 20750-V |  | Aantal | 1 |  | Fabrikant | Eigen Bouw |  | Type | Eigen Bouw |  | Nadere locatiebepaling | Nr. VA02 ( Westzijde gebouw A ) |  | Bouwjaar | 1900 | Jaaraanduiding EEJJ | Nadere specificatie bwd/instl | Capaciteit 10 l/s |  | Inhoud | 0,000 | Kubieke meter
256 | 0900-0984-75 | Vetafscheider |  |  | 90.52 | 39B01 | MRC AARDENBURG | [6 empty] | Bredewout | 17-10-2011 | 06-04-2021 | N |  | DVD-code | VE1 |  | Aantal | 1 |  | Fabrikant |  |  | Type |  |  | Nadere locatiebepaling | Bij gebouw 32D ( Naast ruimte 034 ) |  | Bouwjaar | 2007 | Jaaraanduiding EEJJ | Nadere specificatie bwd/instl |  |  | Inhoud |  | Kubieke meter | Onderhoudsplicht | Ja, vastgoedbeh. |  | Buiten gebruik gesteld | Nee
257 | 0900-0337-59 | Vetafscheider |  |  | 90.52 | 39E04 | LCW RHENEN | [6 empty] | RVB-ICT-AB | 20-05-2008 | 07-12-2018 | J | 29-04-2013 | DVD-code | 11520-V |  | Aantal | 1 |  | Fabrikant | Kessel |  | Type | 93207 integraal |  | Nadere locatiebepaling | Nr. 928 ( Warme keuken Noordzijde gebouw 7 ) |  | Bouwjaar | 1900 | Jaaraanduiding EEJJ | Nadere specificatie bwd/instl | Capaciteit 7 l/s, beton, sep. SV SF-100, 0,1 m3 |  | Inhoud | 2,800 | Kubieke meter
258 | 0900-1087-13 | Vetafscheider |  |  | 90.52 | 39F01 | MGD + 2 HOUTEN WONINGEN | [6 empty] | RVB-ICT-AB | 21-05-2013 | 07-12-2018 | J | 17-03-2014 | DVD-code | VA001-V |  | Aantal | 1 |  | Fabrikant |  |  | Type |  |  | Nadere locatiebepaling | nabij gebouw A |  | Bouwjaar |  | Jaaraanduiding EEJJ | Nadere specificatie bwd/instl |  |  | Inhoud |  | Kubieke meter
259 | 0900-0974-83 | Vetafscheider |  |  | 90.52 | 40A03 | COMPLEX KLEIN HEIDEKAMP | [6 empty] | BoerGe | 23-08-2011 | 11-12-2019 | N |  | DVD-code | VA001 |  | Aantal | 1 |  | Fabrikant | Passavant |  | Type | GR.4 PA II 1598 |  | Nadere locatiebepaling | nabij gebouw 3 |  | Bouwjaar |  | Jaaraanduiding EEJJ | Nadere specificatie bwd/instl | 4 l/s |  | Inhoud |  | Kubieke meter | Onderhoudsplicht | Ja, vastgoedbeh. |  | Buiten gebruik gesteld | Ja
260 | 0900-0973-72 | Vetafscheider |  |  | 90.52 | 40A06 | ORANJEKAZERNE | [6 empty] | RVB-ICT-AB | 15-08-2011 | 07-12-2018 | J | 20-03-2017 | DVD-code | VA003-V |  | Aantal | 1 |  | Fabrikant | Passavant |  | Type | B125 EN124 DIN19596 600 Klasse B |  | Nadere locatiebepaling | nabij gebouw K |  | Bouwjaar |  | Jaaraanduiding EEJJ | Nadere specificatie bwd/instl |  |  | Inhoud |  | Kubieke meter | Onderhoudsplicht | Ja, vastgoedbeh. |  | Buiten gebruik gesteld | Nee
261 | 0900-1087-54 | Vetafscheider |  |  | 90.52 | 40A06 | ORANJEKAZERNE | [6 empty] | RVB-ICT-AB | 23-05-2013 | 07-12-2018 | J | 20-03-2017 | DVD-code | VA006-V |  | Aantal | 1 |  | Fabrikant |  |  | Type |  |  | Nadere locatiebepaling |  |  | Bouwjaar |  | Jaaraanduiding EEJJ | Nadere specificatie bwd/instl | nabij gebouw K |  | Inhoud |  | Kubieke meter | Onderhoudsplicht | Ja, vastgoedbeh. |  | Buiten gebruik gesteld | Nee
262 | 0900-0973-70 | Vetafscheider |  |  | 90.52 | 40A06 | ORANJEKAZERNE | [6 empty] | u00v7e4 | 15-08-2011 | 21-03-2017 | N |  | DVD-code | VA001 |  | Aantal | 1 |  | Fabrikant | Buderus |  | Type | Grosse 1 WAL |  | Nadere locatiebepaling | nabij gebouw K |  | Bouwjaar |  | Jaaraanduiding EEJJ | Nadere specificatie bwd/instl |  |  | Inhoud |  | Kubieke meter | Onderhoudsplicht | Ja, vastgoedbeh. |  | Buiten gebruik gesteld | Ja
263 | 0900-0973-71 | Vetafscheider |  |  | 90.52 | 40A06 | ORANJEKAZERNE | [6 empty] | u00e523 | 15-08-2011 | 21-03-2017 | N |  | DVD-code | VA002 |  | Aantal | 1 |  | Fabrikant | Passavant |  | Type | DIN4271 Klasse B 600 DIN 19596 |  | Nadere locatiebepaling | nabij gebouw K |  | Bouwjaar |  | Jaaraanduiding EEJJ | Nadere specificatie bwd/instl |  |  | Inhoud |  | Kubieke meter | Onderhoudsplicht | Ja, vastgoedbeh. |  | Buiten gebruik gesteld | Nee
264 | 0900-0973-73 | Vetafscheider |  |  | 90.52 | 40A06 | ORANJEKAZERNE | [6 empty] | u00v7e4 | 15-08-2011 | 21-03-2017 | N |  | DVD-code | VA004 |  | Aantal | 1 |  | Fabrikant | Passavant |  | Type | B125 EN124 DIN19596 600 Klasse B |  | Nadere locatiebepaling | nabij gebouw K |  | Bouwjaar |  | Jaaraanduiding EEJJ | Nadere specificatie bwd/instl |  |  | Inhoud |  | Kubieke meter | Onderhoudsplicht | Ja, vastgoedbeh. |  | Buiten gebruik gesteld | Ja
265 | 0900-0973-74 | Vetafscheider |  |  | 90.52 | 40A06 | ORANJEKAZERNE | [6 empty] | u00v7e4 | 15-08-2011 | 21-03-2017 | N |  | DVD-code | VA005 |  | Aantal | 1 |  | Fabrikant | Passavant |  | Type | PA II 1598 39 |  | Nadere locatiebepaling | nabij gebouw K |  | Bouwjaar |  | Jaaraanduiding EEJJ | Nadere specificatie bwd/instl | capaciteit 7,7 l/s |  | Inhoud |  | Kubieke meter | Onderhoudsplicht | Ja, vastgoedbeh. |  | Buiten gebruik gesteld | Ja
266 | 0900-1088-74 | Vetafscheider |  |  | 90.52 | 40A06 | ORANJEKAZERNE | [6 empty] | BoerGe | 10-06-2013 | 11-12-2019 | N |  | DVD-code | VA007 |  | Aantal | 1 |  | Fabrikant |  |  | Type |  |  | Nadere locatiebepaling | nabij gebouw 49 |  | Bouwjaar |  | Jaaraanduiding EEJJ | Nadere specificatie bwd/instl |  |  | Inhoud |  | Kubieke meter | Onderhoudsplicht | Ja, vastgoedbeh. |  | Buiten gebruik gesteld | Ja
267 | 0900-1013-26 | Vetafscheider |  |  | 90.52 | 40B12 | LC DUIVELSBERG | [6 empty] | u0060q8 | 23-02-2012 | 26-07-2016 | N |  | DVD-code | VA001 |  | Aantal | 1 |  | Fabrikant | Passavant |  | Type | ACO Drain LIPUMAX NG2-200 |  | Nadere locatiebepaling | nabij gebouw 24 |  | Bouwjaar | 2009 | Jaaraanduiding EEJJ | Nadere specificatie bwd/instl |  |  | Inhoud | 2,000 | Kubieke meter | Onderhoudsplicht | Ja, vastgoedbeh. |  | Buiten gebruik gesteld | Nee
268 | 0900-1089-05 | Vetafscheider |  |  | 90.52 | 40B14 | KTOMM BRONBEEK | [6 empty] | Mol | 21-06-2013 | 06-04-2021 | N |  | DVD-code | VA001 |  | Aantal | 1 |  | Fabrikant |  |  | Type |  |  | Nadere locatiebepaling | nabij gebouw S |  | Bouwjaar |  | Jaaraanduiding EEJJ | Nadere specificatie bwd/instl |  |  | Inhoud |  | Kubieke meter | Onderhoudsplicht | Ja, vastgoedbeh. |  | Buiten gebruik gesteld | Nee
269 | 0900-1241-05 | Vetafscheider |  |  | 90.52 | 40B14 | KTOMM BRONBEEK | [6 empty] | u00v7e4 | 26-09-2017 | 26-09-2017 | N |  | DVD-code | VA002 |  | Aantal | 1 |  | Fabrikant |  |  | Type |  |  | Nadere locatiebepaling | Naast gebouw C |  | Bouwjaar |  | Jaaraanduiding EEJJ | Nadere specificatie bwd/instl |  |  | Inhoud |  | Kubieke meter | Onderhoudsplicht | Ja, vastgoedbeh. |  | Buiten gebruik gesteld | Nee
270 | 0900-0787-47 | Vetafscheider |  |  | 90.52 | 40B18 | COMPLEX GROOT HEIDEKAMP | [6 empty] | BoerGe | 13-01-2009 | 06-04-2021 | N |  | DVD-code | VE001 |  | Aantal | 1 |  | Fabrikant | Nering Bogel |  | Type | NB |  | Nadere locatiebepaling | nabij gebouw 10 |  | Bouwjaar |  | Jaaraanduiding EEJJ | Nadere specificatie bwd/instl |  |  | Inhoud |  | Kubieke meter | Onderhoudsplicht | Ja, vastgoedbeh. |  | Buiten gebruik gesteld | Nee
271 | 0900-0787-48 | Vetafscheider |  |  | 90.52 | 40B18 | COMPLEX GROOT HEIDEKAMP | [6 empty] | BoerGe | 13-01-2009 | 06-04-2021 | N |  | DVD-code | VE002 |  | Aantal | 1 |  | Fabrikant | Stucon |  | Type |  |  | Nadere locatiebepaling | nabij gebouw 10 |  | Bouwjaar |  | Jaaraanduiding EEJJ | Nadere specificatie bwd/instl |  |  | Inhoud |  | Kubieke meter | Onderhoudsplicht | Ja, vastgoedbeh. |  | Buiten gebruik gesteld | Nee
272 | 0900-0973-65 | Vetafscheider |  |  | 90.52 | 40B18 | COMPLEX GROOT HEIDEKAMP | [6 empty] | BoerGe | 15-08-2011 | 06-04-2021 | N |  | DVD-code | VE003 |  | Aantal | 1 |  | Fabrikant | Buderus |  | Type | Grosse 2 WAL |  | Nadere locatiebepaling | nabij gebouw 85 |  | Bouwjaar |  | Jaaraanduiding EEJJ | Nadere specificatie bwd/instl |  |  | Inhoud |  | Kubieke meter | Onderhoudsplicht | Ja, vastgoedbeh. |  | Buiten gebruik gesteld | Nee
273 | 0900-0336-76 | Vetafscheider |  |  | 90.52 | 44C03 | COMMANDO LUCHTSTRIJDKRACHTEN | [6 empty] | KruijffN | 20-05-2008 | 25-07-2018 | N |  | DVD-code | VE901 |  | Aantal | 1 |  | Fabrikant | ACO |  | Type |  |  | Nadere locatiebepaling | Nabij gebouw 1 parkeerterrein voorzijde |  | Bouwjaar | 2000 | Jaaraanduiding EEJJ | Nadere specificatie bwd/instl |  |  | Inhoud | 2,500 | Kubieke meter | Onderhoudsplicht | Ja, vastgoedbeh. |  | Buiten gebruik gesteld | Nee
274 | 0900-1205-20 | Vetafscheider |  |  | 90.52 | 44D02 | KONINKLIJKE MILITAIRE ACADEMIE | [6 empty] | BoerGe | 04-10-2016 | 11-12-2019 | J | 11-12-2019 | DVD-code | VE903v |  | Aantal | 1 |  | Fabrikant |  |  | Type |  |  | Nadere locatiebepaling | Noordwest van gebouw A |  | Bouwjaar |  | Jaaraanduiding EEJJ | Nadere specificatie bwd/instl |  |  | Inhoud |  | Kubieke meter | Onderhoudsplicht | Ja, vastgoedbeh. |  | Buiten gebruik gesteld | Ja
275 | 0900-1205-17 | Vetafscheider |  |  | 90.52 | 44D02 | KONINKLIJKE MILITAIRE ACADEMIE | [6 empty] | BoerGe | 04-10-2016 | 11-12-2019 | N |  | DVD-code | VE901 |  | Aantal | 1 |  | Fabrikant |  |  | Type |  |  | Nadere locatiebepaling | Zuidwest gebouw A |  | Bouwjaar |  | Jaaraanduiding EEJJ | Nadere specificatie bwd/instl |  |  | Inhoud |  | Kubieke meter | Onderhoudsplicht | Ja, vastgoedbeh. |  | Buiten gebruik gesteld | Nee
276 | 0900-1205-18 | Vetafscheider |  |  | 90.52 | 44D02 | KONINKLIJKE MILITAIRE ACADEMIE | [6 empty] | BoerGe | 04-10-2016 | 11-12-2019 | N |  | DVD-code | VE902 |  | Aantal | 1 |  | Fabrikant |  |  | Type |  |  | Nadere locatiebepaling | Zuidwest van gebouw A |  | Bouwjaar |  | Jaaraanduiding EEJJ | Nadere specificatie bwd/instl |  |  | Inhoud |  | Kubieke meter | Onderhoudsplicht | Ja, vastgoedbeh. |  | Buiten gebruik gesteld | Nee
277 | 0900-1205-19 | Vetafscheider |  |  | 90.52 | 44D02 | KONINKLIJKE MILITAIRE ACADEMIE | [6 empty] | BoerGe | 04-10-2016 | 11-12-2019 | N |  | DVD-code | VE903 |  | Aantal | 1 |  | Fabrikant |  |  | Type |  |  | Nadere locatiebepaling | Noordwest van gebouw A |  | Bouwjaar |  | Jaaraanduiding EEJJ | Nadere specificatie bwd/instl |  |  | Inhoud |  | Kubieke meter | Onderhoudsplicht | Ja, vastgoedbeh. |  | Buiten gebruik gesteld | Nee
278 | 0900-0336-78 | Vetafscheider |  |  | 90.52 | 44E07 | OVERDIEPSEPOLDER | [6 empty] | u00r4u5 | 20-05-2008 | 25-05-2012 | J | 15-03-2011 | DVD-code |  |  | Aantal | 1 |  | Fabrikant |  |  | Type |  |  | Nadere locatiebepaling | nabij gebouw A |  | Bouwjaar |  | Jaaraanduiding EEJJ | Nadere specificatie bwd/instl |  |  | Inhoud |  | Kubieke meter
279 | 0900-0336-79 | Vetafscheider |  |  | 90.52 | 44G04 | LCW DONGEN | [6 empty] | Conversie | 20-05-2008 | 25-05-2012 | J | 20-05-2008 | DVD-code |  |  | Aantal | 1 |  | Fabrikant |  |  | Type |  |  | Nadere locatiebepaling | nabij gebouw A |  | Bouwjaar |  | Jaaraanduiding EEJJ | Nadere specificatie bwd/instl |  |  | Inhoud |  | Kubieke meter
280 | 0900-0336-80 | Vetafscheider |  |  | 90.52 | 44G04 | LCW DONGEN | [6 empty] | u00v7e4 | 20-05-2008 | 27-02-2017 | N |  | DVD-code | 1 |  | Aantal | 1 |  | Fabrikant |  |  | Type |  |  | Nadere locatiebepaling | Nabij gebouw T |  | Bouwjaar |  | Jaaraanduiding EEJJ | Nadere specificatie bwd/instl |  |  | Inhoud |  | Kubieke meter | Onderhoudsplicht | Ja, vastgoedbeh. |  | Buiten gebruik gesteld | Ja
281 | 0900-0336-49 | Vetafscheider |  |  | 90.52 | 45A06 | ENGELENSE GAT | [6 empty] | BoerGe | 20-05-2008 | 22-11-2018 | N |  | DVD-code | VA001 |  | Aantal | 1 |  | Fabrikant | Nering Bogel |  | Type | 3523/800 |  | Nadere locatiebepaling | Nabij gebouw A, ruimte 19 |  | Bouwjaar |  | Jaaraanduiding EEJJ | Nadere specificatie bwd/instl |  |  | Inhoud |  | Kubieke meter | Onderhoudsplicht | Ja, vastgoedbeh. |  | Buiten gebruik gesteld | Nee
282 | 0900-0336-50 | Vetafscheider |  |  | 90.52 | 45B02 | DISTRICT ZUID | [6 empty] | RVB-ICT-AB | 20-05-2008 | 07-12-2018 | J | 29-06-2011 | DVD-code | v1-V |  | Aantal | 1 |  | Fabrikant | Buderus Guss |  | Type | EN124 B125 |  | Nadere locatiebepaling | ligt buiten bij poort. |  | Bouwjaar | 1989 | Jaaraanduiding EEJJ | Nadere specificatie bwd/instl | tbv van keuken / afwassruimte |  | Inhoud |  | Kubieke meter
283 | 0900-0968-28 | Vetafscheider |  |  | 90.52 | 45B02 | DISTRICT ZUID | [6 empty] | KruijffN | 29-06-2011 | 24-07-2018 | N |  | DVD-code | 1 |  | Aantal | 1 |  | Fabrikant | Buderus Guss |  | Type | EN124 B 125 |  | Nadere locatiebepaling | Nabij gebouw 1, ruimte 0.31 ligt buiten bij poort |  | Bouwjaar | 1989 | Jaaraanduiding EEJJ | Nadere specificatie bwd/instl | tbv van keuken / afwassruimte |  | Inhoud |  | Kubieke meter | Onderhoudsplicht | Ja, vastgoedbeh. |  | Buiten gebruik gesteld | Nee
284 | 0900-0336-52 | Vetafscheider |  |  | 90.52 | 45C16 | LUNETTENKAZERNE | [6 empty] | RVB-ICT-AB | 20-05-2008 | 07-12-2018 | J | 29-08-2011 | DVD-code | V1-2-V |  | Aantal | 1 |  | Fabrikant |  |  | Type |  |  | Nadere locatiebepaling |  |  | Bouwjaar |  | Jaaraanduiding EEJJ | Nadere specificatie bwd/instl |  |  | Inhoud |  | Kubieke meter
285 | 0900-0336-51 | Vetafscheider |  |  | 90.52 | 45C16 | LUNETTENKAZERNE | [6 empty] | Bredewout | 20-05-2008 | 24-09-2019 | N |  | DVD-code | VE901 |  | Aantal | 1 |  | Fabrikant | Natuurbeton Milieu |  | Type | PA-II 3875 |  | Nadere locatiebepaling | Nabij gebouw K, ruimte 18 |  | Bouwjaar |  | Jaaraanduiding EEJJ | Nadere specificatie bwd/instl |  |  | Inhoud |  | Kubieke meter | Onderhoudsplicht | Ja, vastgoedbeh. |  | Buiten gebruik gesteld | Nee
286 | 0900-0336-53 | Vetafscheider |  |  | 90.52 | 45C21 | VAN BREDERODEKAZERNE | [6 empty] | RVB-ICT-AB | 20-05-2008 | 07-12-2018 | J | 18-05-2009 | DVD-code | 1-V |  | Aantal | 1 |  | Fabrikant | Nering Bogel |  | Type | 3523/800 |  | Nadere locatiebepaling |  |  | Bouwjaar |  | Jaaraanduiding EEJJ | Nadere specificatie bwd/instl |  |  | Inhoud |  | Kubieke meter
287 | 0900-0336-55 | Vetafscheider |  |  | 90.52 | 45F13 | SPRINGTERREIN SCHAIJK | [6 empty] | BoerGe | 20-05-2008 | 22-11-2018 | N |  | DVD-code | VE901 |  | Aantal | 1 |  | Fabrikant | Nering Bogel |  | Type | 3517/800 |  | Nadere locatiebepaling | Nabij gebouw 7, ruimte 0.20 |  | Bouwjaar | 2000 | Jaaraanduiding EEJJ | Nadere specificatie bwd/instl |  |  | Inhoud |  | Kubieke meter | Onderhoudsplicht | Ja, vastgoedbeh. |  | Buiten gebruik gesteld | Nee
288 | 0900-0336-98 | Vetafscheider |  |  | 90.52 | 45H03 | VLIEGBASIS VOLKEL | [6 empty] | u0060q8 | 20-05-2008 | 04-10-2016 | N |  | DVD-code | VE901 |  | Aantal | 1 |  | Fabrikant | Nering Bogel |  | Type | 23020/800 |  | Nadere locatiebepaling | Nabij gebouw 700, ruimte 1 |  | Bouwjaar | 1990 | Jaaraanduiding EEJJ | Nadere specificatie bwd/instl | vet afscheiding |  | Inhoud | 6,000 | Kubieke meter | Onderhoudsplicht | Ja, vastgoedbeh. |  | Buiten gebruik gesteld | Nee
289 | 0900-0336-99 | Vetafscheider |  |  | 90.52 | 45H03 | VLIEGBASIS VOLKEL | [6 empty] | u0060q8 | 20-05-2008 | 04-10-2016 | N |  | DVD-code | VE902 |  | Aantal | 1 |  | Fabrikant | Nering Bogel |  | Type | 4.2100.11 |  | Nadere locatiebepaling | Nabij gebouw 404, ruimte 1 |  | Bouwjaar |  | Jaaraanduiding EEJJ | Nadere specificatie bwd/instl | vet afscheiding |  | Inhoud | 2,500 | Kubieke meter | Onderhoudsplicht | Ja, vastgoedbeh. |  | Buiten gebruik gesteld | Nee
290 | 0900-1205-32 | Vetafscheider |  |  | 90.52 | 45H03 | VLIEGBASIS VOLKEL | [6 empty] | u00v7e4 | 04-10-2016 | 10-10-2017 | N |  | DVD-code | VE903 |  | Aantal | 1 |  | Fabrikant |  |  | Type |  |  | Nadere locatiebepaling | Noord van gebouw 984 |  | Bouwjaar |  | Jaaraanduiding EEJJ | Nadere specificatie bwd/instl |  |  | Inhoud |  | Kubieke meter | Onderhoudsplicht | Ja, vastgoedbeh. |  | Buiten gebruik gesteld | Ja
291 | 0900-0711-74 | Vetafscheider |  |  | 90.52 | 48D02 | MARINEKAZERNE VLISSINGEN | [6 empty] | BRV-V | 10-06-2008 | 18-12-2020 | J | 18-12-2020 | DVD-code | VE901 |  | Aantal | 1 |  | Fabrikant |  |  | Type |  |  | Nadere locatiebepaling | West van gebouw 003, afscheider met 3 deksels |  | Bouwjaar |  | Jaaraanduiding EEJJ | Nadere specificatie bwd/instl |  |  | Inhoud | 0,400 | Kubieke meter | Onderhoudsplicht | Nee |  | Buiten gebruik gesteld | Ja
292 | 0900-0711-75 | Vetafscheider |  |  | 90.52 | 48D02 | MARINEKAZERNE VLISSINGEN | [6 empty] | BRV-V | 10-06-2008 | 18-12-2020 | J | 18-12-2020 | DVD-code | VE902 |  | Aantal | 1 |  | Fabrikant | Feta Gral |  | Type | 10d |  | Nadere locatiebepaling | zuid van gebouw 003 |  | Bouwjaar | 2001 | Jaaraanduiding EEJJ | Nadere specificatie bwd/instl |  |  | Inhoud | 1,720 | Kubieke meter | Onderhoudsplicht | Nee |  | Buiten gebruik gesteld | Ja
293 | 0900-0721-48 | Vetafscheider |  |  | 90.52 | 48D02 | MARINEKAZERNE VLISSINGEN | [6 empty] | BoerGe | 02-07-2008 | 11-12-2019 | J | 11-12-2019 | DVD-code | VE902bv |  | Aantal | 1 |  | Fabrikant | FETA-GRAL |  | Type | 10d |  | Nadere locatiebepaling | Zuid van gebouw 003 |  | Bouwjaar | 2001 | Jaaraanduiding EEJJ | Nadere specificatie bwd/instl |  |  | Inhoud | 1,720 | Kubieke meter | Onderhoudsplicht | Ja, vastgoedbeh. |  | Buiten gebruik gesteld | Ja
294 | 0900-0721-49 | Vetafscheider |  |  | 90.52 | 48D02 | MARINEKAZERNE VLISSINGEN | [6 empty] | BRV-V | 02-07-2008 | 18-12-2020 | J | 18-12-2020 | DVD-code | VE903 |  | Aantal | 1 |  | Fabrikant | onbekend |  | Type | onbekend |  | Nadere locatiebepaling | West van gebouw 003 |  | Bouwjaar |  | Jaaraanduiding EEJJ | Nadere specificatie bwd/instl |  |  | Inhoud | 0,400 | Kubieke meter | Onderhoudsplicht | Nee |  | Buiten gebruik gesteld | Ja
295 | 0900-1205-05 | Vetafscheider |  |  | 90.52 | 48D02 | MARINEKAZERNE VLISSINGEN | [6 empty] | BoerGe | 04-10-2016 | 11-12-2019 | J | 11-12-2019 | DVD-code | VE901cv |  | Aantal | 1 |  | Fabrikant |  |  | Type |  |  | Nadere locatiebepaling | West van gebouw 003 |  | Bouwjaar |  | Jaaraanduiding EEJJ | Nadere specificatie bwd/instl |  |  | Inhoud |  | Kubieke meter | Onderhoudsplicht | Ja, vastgoedbeh. |  | Buiten gebruik gesteld | Ja
296 | 0900-0336-95 | Vetafscheider |  |  | 90.52 | 49F02 | ENGELBRECHT VAN NASSAUKAZERNE | [6 empty] | u0060q8 | 20-05-2008 | 04-10-2016 | N |  | DVD-code | VE901 |  | Aantal | 1 |  | Fabrikant |  |  | Type |  |  | Nadere locatiebepaling | Nabij gebouw E1, ruimte 12, keuken |  | Bouwjaar |  | Jaaraanduiding EEJJ | Nadere specificatie bwd/instl |  |  | Inhoud |  | Kubieke meter | Onderhoudsplicht | Ja, vastgoedbeh. |  | Buiten gebruik gesteld | Nee
297 | 0900-0336-96 | Vetafscheider |  |  | 90.52 | 49F02 | ENGELBRECHT VAN NASSAUKAZERNE | [6 empty] | u0060q8 | 20-05-2008 | 04-10-2016 | N |  | DVD-code | VE902 |  | Aantal | 1 |  | Fabrikant |  |  | Type |  |  | Nadere locatiebepaling | Nabij gebouw E1, ruimte 14, keuken |  | Bouwjaar |  | Jaaraanduiding EEJJ | Nadere specificatie bwd/instl |  |  | Inhoud |  | Kubieke meter | Onderhoudsplicht | Ja, vastgoedbeh. |  | Buiten gebruik gesteld | Nee
298 | 0900-0336-97 | Vetafscheider |  |  | 90.52 | 49F05 | TENTENKAMP | [6 empty] | u00v7e4 | 20-05-2008 | 27-02-2017 | N |  | DVD-code | 1 |  | Aantal | 1 |  | Fabrikant |  |  | Type |  |  | Nadere locatiebepaling | Nabij K, ruimte 1, keuken |  | Bouwjaar |  | Jaaraanduiding EEJJ | Nadere specificatie bwd/instl |  |  | Inhoud | 0,450 | Kubieke meter | Onderhoudsplicht | Ja, vastgoedbeh. |  | Buiten gebruik gesteld | Ja
299 | 0900-1222-11 | Vetafscheider |  |  | 90.52 | 49G01 | VLIEGBASIS WOENSDRECHT | [6 empty] | RVB-ICT-AB | 21-02-2017 | 07-12-2018 | J | 26-09-2017 | DVD-code | 006-V |  | Aantal | 1 |  | Fabrikant |  |  | Type |  |  | Nadere locatiebepaling | Kop 07 Taxibaan West |  | Bouwjaar |  | Jaaraanduiding EEJJ | Nadere specificatie bwd/instl |  |  | Inhoud |  | Kubieke meter | Onderhoudsplicht | Ja, vastgoedbeh. |  | Buiten gebruik gesteld | Nee
300 | 0900-0336-90 | Vetafscheider |  |  | 90.52 | 49G01 | VLIEGBASIS WOENSDRECHT | [6 empty] | u00v7e4 | 20-05-2008 | 27-02-2017 | N |  | DVD-code | 005 |  | Aantal | 1 |  | Fabrikant | Nering Bogel |  | Type | Vet |  | Nadere locatiebepaling | Nabij gebouw 495, ruimte 9 |  | Bouwjaar |  | Jaaraanduiding EEJJ | Nadere specificatie bwd/instl | Combinatieafscheider |  | Inhoud | 0,100 | Kubieke meter | Onderhoudsplicht | Ja, vastgoedbeh. |  | Buiten gebruik gesteld | Ja
301 | 0900-0336-91 | Vetafscheider |  |  | 90.52 | 49G01 | VLIEGBASIS WOENSDRECHT | [6 empty] | BoerGe | 20-05-2008 | 22-11-2018 | N |  | DVD-code | VE938 |  | Aantal | 1 |  | Fabrikant | Klaps Beton |  | Type | Vet -15 |  | Nadere locatiebepaling | Ten oosten van gebouw 262 (bedrijfsrestaurant) |  | Bouwjaar | 1993 | Jaaraanduiding EEJJ | Nadere specificatie bwd/instl | Integraalafscheider/schotten |  | Inhoud | 12,500 | Kubieke meter | Onderhoudsplicht | Ja, vastgoedbeh. |  | Buiten gebruik gesteld | Nee
302 | 0900-0336-92 | Vetafscheider |  |  | 90.52 | 49G01 | VLIEGBASIS WOENSDRECHT | [6 empty] | BoerGe | 20-05-2008 | 22-11-2018 | N |  | DVD-code | VE929 |  | Aantal | 1 |  | Fabrikant | Nering Bogel |  | Type | Vet - 2 |  | Nadere locatiebepaling | Ten oosten van gebouw 119 |  | Bouwjaar |  | Jaaraanduiding EEJJ | Nadere specificatie bwd/instl | Combinatieafscheider |  | Inhoud | 0,800 | Kubieke meter | Onderhoudsplicht | Ja, vastgoedbeh. |  | Buiten gebruik gesteld | Ja
303 | 0900-0336-93 | Vetafscheider |  |  | 90.52 | 49G01 | VLIEGBASIS WOENSDRECHT | [6 empty] | BoerGe | 20-05-2008 | 22-11-2018 | N |  | DVD-code | VE951 |  | Aantal | 1 |  | Fabrikant | Nering Bogel |  | Type | Vet - 2 |  | Nadere locatiebepaling | Ten noordwesten van gebouw 119, poort |  | Bouwjaar | 1995 | Jaaraanduiding EEJJ | Nadere specificatie bwd/instl | Combinatieafscheider |  | Inhoud | 0,800 | Kubieke meter | Onderhoudsplicht | Ja, vastgoedbeh. |  | Buiten gebruik gesteld | Ja
304 | 0900-0336-94 | Vetafscheider |  |  | 90.52 | 49G01 | VLIEGBASIS WOENSDRECHT | [6 empty] | BoerGe | 20-05-2008 | 22-11-2018 | N |  | DVD-code | VE954 |  | Aantal | 1 |  | Fabrikant | Nering Bogel |  | Type | Vet |  | Nadere locatiebepaling | Ten noorden van gebouw 28, naast de ingang |  | Bouwjaar |  | Jaaraanduiding EEJJ | Nadere specificatie bwd/instl | Combinatieafscheider |  | Inhoud | 1,100 | Kubieke meter | Onderhoudsplicht | Ja, vastgoedbeh. |  | Buiten gebruik gesteld | Nee
305 | 0900-0711-73 | Vetafscheider |  |  | 90.52 | 49G01 | VLIEGBASIS WOENSDRECHT | [6 empty] | BoerGe | 10-06-2008 | 22-11-2018 | N |  | DVD-code | VE953 |  | Aantal | 1 |  | Fabrikant | Klaps Beton |  | Type | Vet 15 |  | Nadere locatiebepaling | Ten zuiden van gebouw B05 (bedrijfsrestaurant) |  | Bouwjaar |  | Jaaraanduiding EEJJ | Nadere specificatie bwd/instl | integraalafscheider schotten |  | Inhoud | 12,500 | Kubieke meter | Onderhoudsplicht | Ja, vastgoedbeh. |  | Buiten gebruik gesteld | Nee
306 | 0900-0336-81 | Vetafscheider |  |  | 90.52 | 50B04 | SEELIGKAZERNE | [6 empty] | u00v7e4 | 20-05-2008 | 10-10-2017 | N |  | DVD-code | 1 |  | Aantal | 1 |  | Fabrikant |  |  | Type |  |  | Nadere locatiebepaling | Nabij gebouw E, ruimte 32 |  | Bouwjaar |  | Jaaraanduiding EEJJ | Nadere specificatie bwd/instl |  |  | Inhoud |  | Kubieke meter | Onderhoudsplicht | Ja, vastgoedbeh. |  | Buiten gebruik gesteld | Ja
307 | 0900-1205-23 | Vetafscheider |  |  | 90.52 | 50B05 | TRIP VAN ZOUDTLANDTKAZERNE | [6 empty] | BoerGe | 04-10-2016 | 26-11-2019 | J | 26-11-2019 | DVD-code | VE901bv |  | Aantal | 1 |  | Fabrikant |  |  | Type |  |  | Nadere locatiebepaling | Nabij gebouw H-Q, ruimte 4 |  | Bouwjaar |  | Jaaraanduiding EEJJ | Nadere specificatie bwd/instl |  |  | Inhoud |  | Kubieke meter | Onderhoudsplicht | Ja, vastgoedbeh. |  | Buiten gebruik gesteld | Ja
308 | 0900-1205-24 | Vetafscheider |  |  | 90.52 | 50B05 | TRIP VAN ZOUDTLANDTKAZERNE | [6 empty] | BoerGe | 04-10-2016 | 26-11-2019 | J | 26-11-2019 | DVD-code | VE901cv |  | Aantal | 1 |  | Fabrikant |  |  | Type |  |  | Nadere locatiebepaling | Nabij gebouw H-Q, ruimte 4 |  | Bouwjaar |  | Jaaraanduiding EEJJ | Nadere specificatie bwd/instl |  |  | Inhoud |  | Kubieke meter | Onderhoudsplicht | Ja, vastgoedbeh. |  | Buiten gebruik gesteld | Nee
309 | 0900-0336-82 | Vetafscheider |  |  | 90.52 | 50B05 | TRIP VAN ZOUDTLANDTKAZERNE | [6 empty] | SandeMCJ | 20-05-2008 | 02-12-2019 | N |  | DVD-code | VE901 |  | Aantal | 1 |  | Fabrikant |  |  | Type |  |  | Nadere locatiebepaling | ten oosten van gebouw H, ruimte 4 |  | Bouwjaar | 2003 | Jaaraanduiding EEJJ | Nadere specificatie bwd/instl | Incl. monsternameput |  | Inhoud |  | Kubieke meter | Onderhoudsplicht | Ja, vastgoedbeh. |  | Buiten gebruik gesteld | Nee
310 | 0900-1205-25 | Vetafscheider |  |  | 90.52 | 50B05 | TRIP VAN ZOUDTLANDTKAZERNE | [6 empty] | u0060q8 | 04-10-2016 | 18-09-2017 | N |  | DVD-code | VE902 |  | Aantal | 1 |  | Fabrikant |  |  | Type |  |  | Nadere locatiebepaling | Oost van gebouw D |  | Bouwjaar |  | Jaaraanduiding EEJJ | Nadere specificatie bwd/instl |  |  | Inhoud |  | Kubieke meter | Onderhoudsplicht | Ja, vastgoedbeh. |  | Buiten gebruik gesteld | Ja
311 | 0900-0336-84 | Vetafscheider |  |  | 90.52 | 50E03 | VLIEGBASIS GILZE-RIJEN | [6 empty] | RVB-ICT-AB | 20-05-2008 | 07-12-2018 | J | 20-05-2008 | DVD-code | 901-V |  | Aantal | 1 |  | Fabrikant |  |  | Type |  |  | Nadere locatiebepaling | nabij gebouw 342 (On / Off Equipment) |  | Bouwjaar | 1991 | Jaaraanduiding EEJJ | Nadere specificatie bwd/instl |  |  | Inhoud |  | Kubieke meter
312 | 0900-0336-83 | Vetafscheider |  |  | 90.52 | 50E03 | VLIEGBASIS GILZE-RIJEN | [6 empty] | BoerGe | 20-05-2008 | 22-11-2018 | N |  | DVD-code | VE909 |  | Aantal | 1 |  | Fabrikant |  |  | Type |  |  | Nadere locatiebepaling | Nabij gebouw 453, ruimte 38 |  | Bouwjaar | 1997 | Jaaraanduiding EEJJ | Nadere specificatie bwd/instl |  |  | Inhoud |  | Kubieke meter | Onderhoudsplicht | Ja, vastgoedbeh. |  | Buiten gebruik gesteld | Nee
313 | 0900-1199-15 | Vetafscheider |  |  | 90.52 | 50E03 | VLIEGBASIS GILZE-RIJEN | [6 empty] | BoerGe | 12-07-2016 | 04-12-2018 | N |  | DVD-code | VE908 |  | Aantal | 1 |  | Fabrikant |  |  | Type |  |  | Nadere locatiebepaling | West van gebouw 486 |  | Bouwjaar |  | Jaaraanduiding EEJJ | Nadere specificatie bwd/instl |  |  | Inhoud |  | Kubieke meter | Onderhoudsplicht | Ja, vastgoedbeh. |  | Buiten gebruik gesteld | Ja
314 | 0900-0336-58 | Vetafscheider |  |  | 90.52 | 51B12 | GENM DE R V S KAZERNE | [6 empty] | RVB-ICT-AB | 20-05-2008 | 07-12-2018 | J | 22-04-2011 | DVD-code | 3-V |  | Aantal | 1 |  | Fabrikant | Nering Bogel |  | Type |  |  | Nadere locatiebepaling |  |  | Bouwjaar |  | Jaaraanduiding EEJJ | Nadere specificatie bwd/instl |  |  | Inhoud |  | Kubieke meter
315 | 0900-0336-59 | Vetafscheider |  |  | 90.52 | 51B12 | GENM DE R V S KAZERNE | [6 empty] | u0060q8 | 20-05-2008 | 23-01-2018 | N |  | DVD-code | VE905 |  | Aantal | 1 |  | Fabrikant | Buderus Grosse 7 |  | Type |  |  | Nadere locatiebepaling | Nabij gebouw 200, ruimte 342 |  | Bouwjaar |  | Jaaraanduiding EEJJ | Nadere specificatie bwd/instl |  |  | Inhoud |  | Kubieke meter | Onderhoudsplicht | Ja, vastgoedbeh. |  | Buiten gebruik gesteld | Nee
316 | 0900-0336-60 | Vetafscheider |  |  | 90.52 | 51B12 | GENM DE R V S KAZERNE | [6 empty] | u0060q8 | 20-05-2008 | 23-01-2018 | N |  | DVD-code | VE901 |  | Aantal | 1 |  | Fabrikant | Kessel Euro |  | Type | G-NG |  | Nadere locatiebepaling | Nabij gebouw 150, ruimte 47 |  | Bouwjaar | 2007 | Jaaraanduiding EEJJ | Nadere specificatie bwd/instl | Nieuwe kek afscheider 2007 |  | Inhoud |  | Kubieke meter | Onderhoudsplicht | Ja, vastgoedbeh. |  | Buiten gebruik gesteld | Nee
317 | 0900-0336-61 | Vetafscheider |  |  | 90.52 | 51B12 | GENM DE R V S KAZERNE | [6 empty] | u0060q8 | 20-05-2008 | 23-01-2018 | N |  | DVD-code | VE904 |  | Aantal | 1 |  | Fabrikant | Nering Bogel |  | Type | 47160/915 |  | Nadere locatiebepaling | Nabij gebouw 251, ruimte 0.04 |  | Bouwjaar | 2006 | Jaaraanduiding EEJJ | Nadere specificatie bwd/instl |  |  | Inhoud |  | Kubieke meter | Onderhoudsplicht | Ja, vastgoedbeh. |  | Buiten gebruik gesteld | Nee
318 | 0900-0336-62 | Vetafscheider |  |  | 90.52 | 51B12 | GENM DE R V S KAZERNE | [6 empty] | u0060q8 | 20-05-2008 | 23-01-2018 | N |  | DVD-code | VE902 |  | Aantal | 1 |  | Fabrikant | EKOTEK |  | Type | VC7 |  | Nadere locatiebepaling | Nabij gebouw 540, ruimte 0.16 |  | Bouwjaar | 2001 | Jaaraanduiding EEJJ | Nadere specificatie bwd/instl |  |  | Inhoud |  | Kubieke meter | Onderhoudsplicht | Ja, vastgoedbeh. |  | Buiten gebruik gesteld | Nee
319 | 0900-1222-10 | Vetafscheider |  |  | 90.52 | 51B12 | GENM DE R V S KAZERNE | [6 empty] | u0060q8 | 21-02-2017 | 23-01-2018 | N |  | DVD-code | VE903 |  | Aantal | 1 |  | Fabrikant |  |  | Type |  |  | Nadere locatiebepaling | Nabij Geb. 540 (Rokeruimte) |  | Bouwjaar |  | Jaaraanduiding EEJJ | Nadere specificatie bwd/instl |  |  | Inhoud | 2,400 | Kubieke meter | Onderhoudsplicht | Ja, vastgoedbeh. |  | Buiten gebruik gesteld | Nee
320 | 0900-1250-93 | Vetafscheider |  |  | 90.52 | 51B12 | GENM DE R V S KAZERNE | [6 empty] | u0060q8 | 23-01-2018 | 23-01-2018 | N |  | DVD-code | VE906 |  | Aantal | 1 |  | Fabrikant |  |  | Type |  |  | Nadere locatiebepaling | Ten zuiden van gebouw 205 |  | Bouwjaar |  | Jaaraanduiding EEJJ | Nadere specificatie bwd/instl |  |  | Inhoud |  | Kubieke meter | Onderhoudsplicht | Ja, vastgoedbeh. |  | Buiten gebruik gesteld | Ja
321 | 0900-1250-96 | Vetafscheider |  |  | 90.52 | 51B12 | GENM DE R V S KAZERNE | [6 empty] | BoerGe | 23-01-2018 | 11-12-2019 | N |  | DVD-code | VE907 |  | Aantal | 1 |  | Fabrikant |  |  | Type |  |  | Nadere locatiebepaling | Ten westen van gebouw 146 |  | Bouwjaar |  | Jaaraanduiding EEJJ | Nadere specificatie bwd/instl |  |  | Inhoud |  | Kubieke meter | Onderhoudsplicht | Ja, vastgoedbeh. |  | Buiten gebruik gesteld | Ja
322 | 0900-0336-86 | Vetafscheider |  |  | 90.52 | 51D05 | VLIEGBASIS EINDHOVEN | [6 empty] | BoerGe | 20-05-2008 | 22-11-2018 | N |  | DVD-code | VE902 |  | Aantal | 1 |  | Fabrikant | Passavant |  | Type | LIPUSED-CC type NG 7 |  | Nadere locatiebepaling | Nabij gebouw 468, ruimte 38 |  | Bouwjaar | 1999 | Jaaraanduiding EEJJ | Nadere specificatie bwd/instl | geintergreerd slibvangput |  | Inhoud | 3,750 | Kubieke meter | Onderhoudsplicht | Ja, vastgoedbeh. |  | Buiten gebruik gesteld | Nee
323 | 0900-0336-87 | Vetafscheider |  |  | 90.52 | 51D05 | VLIEGBASIS EINDHOVEN | [6 empty] | BoerGe | 20-05-2008 | 22-11-2018 | N |  | DVD-code | VE904 |  | Aantal | 1 |  | Fabrikant | Passavant |  | Type | LIPUSED-CC type NG 7 |  | Nadere locatiebepaling | Nabij gebouw 375, ruimte 007 |  | Bouwjaar | 1999 | Jaaraanduiding EEJJ | Nadere specificatie bwd/instl | geintergreerd slibvangput |  | Inhoud | 0,590 | Kubieke meter | Onderhoudsplicht | Ja, vastgoedbeh. |  | Buiten gebruik gesteld | Nee
324 | 0900-0336-88 | Vetafscheider |  |  | 90.52 | 51D05 | VLIEGBASIS EINDHOVEN | [6 empty] | BoerGe | 20-05-2008 | 22-11-2018 | N |  | DVD-code | VE905 |  | Aantal | 1 |  | Fabrikant | Passavant |  | Type | HDPE type 2 |  | Nadere locatiebepaling | Nabij gebouw 457, ruimte 03 |  | Bouwjaar | 1998 | Jaaraanduiding EEJJ | Nadere specificatie bwd/instl |  |  | Inhoud | 0,870 | Kubieke meter | Onderhoudsplicht | Ja, vastgoedbeh. |  | Buiten gebruik gesteld | Nee
325 | 0900-0336-89 | Vetafscheider |  |  | 90.52 | 51D05 | VLIEGBASIS EINDHOVEN | [6 empty] | BoerGe | 20-05-2008 | 22-11-2018 | N |  | DVD-code | VE906 |  | Aantal | 1 |  | Fabrikant | Passavant |  | Type | HDPE type 2 |  | Nadere locatiebepaling | Nabij gebouw 458, ruimte 0B16 |  | Bouwjaar | 1998 | Jaaraanduiding EEJJ | Nadere specificatie bwd/instl |  |  | Inhoud | 0,870 | Kubieke meter | Onderhoudsplicht | Ja, vastgoedbeh. |  | Buiten gebruik gesteld | Nee
326 | 0900-0336-63 | Vetafscheider |  |  | 90.52 | 51D23 | BRIGADE BRABANT-ZUID | [6 empty] | BoerGe | 20-05-2008 | 22-11-2018 | N |  | DVD-code | VA001 |  | Aantal | 1 |  | Fabrikant | Nering Bogel |  | Type | 2512/800 |  | Nadere locatiebepaling | Nabij gebouw 1, ruimte 0C05 |  | Bouwjaar |  | Jaaraanduiding EEJJ | Nadere specificatie bwd/instl |  |  | Inhoud |  | Kubieke meter | Onderhoudsplicht | Ja, vastgoedbeh. |  | Buiten gebruik gesteld | Nee
327 | 0900-0337-00 | Vetafscheider |  |  | 90.52 | 52A01 | LUITENANT-GENERAAL BESTKAZERNE | [6 empty] | BoerGe | 20-05-2008 | 22-11-2018 | N |  | DVD-code | VE902 |  | Aantal | 1 |  | Fabrikant | Nering Bogel |  | Type | 10 l/s |  | Nadere locatiebepaling | Nabij gebouw 320, ruimte 1 |  | Bouwjaar | 1990 | Jaaraanduiding EEJJ | Nadere specificatie bwd/instl | vet afscheiding |  | Inhoud | 3,500 | Kubieke meter | Onderhoudsplicht | Ja, vastgoedbeh. |  | Buiten gebruik gesteld | Nee
328 | 0900-0336-64 | Vetafscheider |  |  | 90.52 | 57F01 | NASSAU-DIETZKAZERNE | [6 empty] | RVB-ICT-AB | 20-05-2008 | 07-12-2018 | J | 02-06-2009 | DVD-code | 1-V |  | Aantal | 1 |  | Fabrikant | Nering Bogel |  | Type | N93210/800 |  | Nadere locatiebepaling | buiten 3x putdeksel |  | Bouwjaar | 2003 | Jaaraanduiding EEJJ | Nadere specificatie bwd/instl | DIN 4040 KL.B125 |  | Inhoud | 4,020 | Kubieke meter
329 | 0900-0336-65 | Vetafscheider |  |  | 90.52 | 57F01 | NASSAU-DIETZKAZERNE | [6 empty] | RVB-ICT-AB | 20-05-2008 | 07-12-2018 | J | 02-06-2009 | DVD-code | 2-V |  | Aantal | 1 |  | Fabrikant | NEBO |  | Type | N93210/800 |  | Nadere locatiebepaling |  |  | Bouwjaar | 2003 | Jaaraanduiding EEJJ | Nadere specificatie bwd/instl |  |  | Inhoud | 4,020 | Kubieke meter
330 | 0900-0336-66 | Vetafscheider |  |  | 90.52 | 57F01 | NASSAU-DIETZKAZERNE | [6 empty] | RVB-ICT-AB | 20-05-2008 | 07-12-2018 | J | 23-06-2014 | DVD-code | 3-V |  | Aantal | 1 |  | Fabrikant | Nering Bogel |  | Type | N93204/800 |  | Nadere locatiebepaling | Nabij gebouw G, ruimte 17A |  | Bouwjaar | 2003 | Jaaraanduiding EEJJ | Nadere specificatie bwd/instl |  |  | Inhoud | 1,590 | Kubieke meter
331 | 0900-0336-67 | Vetafscheider |  |  | 90.52 | 57F01 | NASSAU-DIETZKAZERNE | [6 empty] | RVB-ICT-AB | 20-05-2008 | 07-12-2018 | J | 23-06-2014 | DVD-code | 4-V |  | Aantal | 1 |  | Fabrikant | Nering Bogel |  | Type | N93207/800 |  | Nadere locatiebepaling | Nabij gebouw G, ruimte 2 |  | Bouwjaar | 2002 | Jaaraanduiding EEJJ | Nadere specificatie bwd/instl |  |  | Inhoud | 2,800 | Kubieke meter
332 | 0900-0336-68 | Vetafscheider |  |  | 90.52 | 57F01 | NASSAU-DIETZKAZERNE | [6 empty] | RVB-ICT-AB | 20-05-2008 | 07-12-2018 | J | 20-05-2008 | DVD-code | 1-V |  | Aantal | 1 |  | Fabrikant | Nering Bogel |  | Type | 3524 |  | Nadere locatiebepaling |  |  | Bouwjaar |  | Jaaraanduiding EEJJ | Nadere specificatie bwd/instl |  |  | Inhoud | 0,750 | Kubieke meter
333 | 0900-0336-69 | Vetafscheider |  |  | 90.52 | 57F01 | NASSAU-DIETZKAZERNE | [6 empty] | RVB-ICT-AB | 20-05-2008 | 07-12-2018 | J | 20-05-2008 | DVD-code | 2-V |  | Aantal | 1 |  | Fabrikant | Natuurbeton |  | Type | Diol2 |  | Nadere locatiebepaling |  |  | Bouwjaar |  | Jaaraanduiding EEJJ | Nadere specificatie bwd/instl |  |  | Inhoud | 0,850 | Kubieke meter
334 | 0900-0336-70 | Vetafscheider |  |  | 90.52 | 57F01 | NASSAU-DIETZKAZERNE | [6 empty] | RVB-ICT-AB | 20-05-2008 | 07-12-2018 | J | 23-06-2014 | DVD-code | 1-V |  | Aantal | 1 |  | Fabrikant |  |  | Type |  |  | Nadere locatiebepaling | Nabij gebouw I, ruimte 1.28 |  | Bouwjaar |  | Jaaraanduiding EEJJ | Nadere specificatie bwd/instl |  |  | Inhoud |  | Kubieke meter
335 | 0900-0336-71 | Vetafscheider |  |  | 90.52 | 57F01 | NASSAU-DIETZKAZERNE | [6 empty] | RVB-ICT-AB | 20-05-2008 | 07-12-2018 | J | 23-06-2014 | DVD-code | 5-V |  | Aantal | 1 |  | Fabrikant | Buderus |  | Type | Grosse 4 |  | Nadere locatiebepaling | Nabij gebouw K, ruimte 1.20 |  | Bouwjaar |  | Jaaraanduiding EEJJ | Nadere specificatie bwd/instl |  |  | Inhoud |  | Kubieke meter
336 | 0900-0336-72 | Vetafscheider |  |  | 90.52 | 57F01 | NASSAU-DIETZKAZERNE | [6 empty] | RVB-ICT-AB | 20-05-2008 | 07-12-2018 | J | 20-05-2008 | DVD-code | 1-V |  | Aantal | 1 |  | Fabrikant | Natuurbeton |  | Type | Diol2 |  | Nadere locatiebepaling |  |  | Bouwjaar |  | Jaaraanduiding EEJJ | Nadere specificatie bwd/instl |  |  | Inhoud | 0,750 | Kubieke meter
337 | 0900-0813-77 | Vetafscheider |  |  | 90.52 | 57F01 | NASSAU-DIETZKAZERNE | [6 empty] | RVB-ICT-AB | 02-06-2009 | 07-12-2018 | J | 23-06-2014 | DVD-code | 2-V |  | Aantal | 1 |  | Fabrikant | Nering Bogel |  | Type | N93210/800 |  | Nadere locatiebepaling | Nabij gebouw G, ruimte 11 3x putdeksel |  | Bouwjaar | 2003 | Jaaraanduiding EEJJ | Nadere specificatie bwd/instl | DIN 4040 KL.B125 |  | Inhoud | 4,020 | Kubieke meter
338 | 0900-0336-73 | Vetafscheider |  |  | 90.52 | 57H02 | VAN HORNEKAZERNE | [6 empty] | RVB-ICT-AB | 20-05-2008 | 07-12-2018 | J | 13-10-2016 | DVD-code | 3-V |  | Aantal | 1 |  | Fabrikant | AWAS cranen LBV |  | Type | 15/600 |  | Nadere locatiebepaling | Nabij gebouw 010, ruimte 1.47 |  | Bouwjaar |  | Jaaraanduiding EEJJ | Nadere specificatie bwd/instl |  |  | Inhoud |  | Kubieke meter | Onderhoudsplicht | Nee |  | Buiten gebruik gesteld | Nee
339 | 0900-0336-74 | Vetafscheider |  |  | 90.52 | 57H02 | VAN HORNEKAZERNE | [6 empty] | RVB-ICT-AB | 20-05-2008 | 07-12-2018 | J | 13-10-2016 | DVD-code | 2-V |  | Aantal | 1 |  | Fabrikant | Nering Bogel |  | Type | 932004/800 |  | Nadere locatiebepaling | Nabij gebouw 010, ruimte 1.05 |  | Bouwjaar | 2005 | Jaaraanduiding EEJJ | Nadere specificatie bwd/instl |  |  | Inhoud | 1,590 | Kubieke meter | Onderhoudsplicht | Nee |  | Buiten gebruik gesteld | Nee
340 | 0900-0336-75 | Vetafscheider |  |  | 90.52 | 57H02 | VAN HORNEKAZERNE | [6 empty] | RVB-ICT-AB | 20-05-2008 | 07-12-2018 | J | 13-10-2016 | DVD-code | 1-V |  | Aantal | 1 |  | Fabrikant | Nering Bogel |  | Type |  |  | Nadere locatiebepaling | Nabij gebouw 003, ruimte 1.26 |  | Bouwjaar |  | Jaaraanduiding EEJJ | Nadere specificatie bwd/instl |  |  | Inhoud |  | Kubieke meter | Onderhoudsplicht | Nee |  | Buiten gebruik gesteld | Nee
341 | 0900-1154-17 | Vetafscheider |  |  | 90.52 | 60D06 | HV NASSAU OUWERKERKKAMP | [6 empty] | BoerGe | 17-02-2015 | 26-11-2019 | N |  | DVD-code | VE905 |  | Aantal | 1 |  | Fabrikant | N.b |  | Type |  |  | Nadere locatiebepaling | Bij geb H201 |  | Bouwjaar |  | Jaaraanduiding EEJJ | Nadere specificatie bwd/instl |  |  | Inhoud | 4,000 | Kubieke meter | Onderhoudsplicht | Ja, vastgoedbeh. |  | Buiten gebruik gesteld | Nee
342 | 0900-1154-18 | Vetafscheider |  |  | 90.52 | 60D06 | HV NASSAU OUWERKERKKAMP | [6 empty] | BoerGe | 17-02-2015 | 26-11-2019 | N |  | DVD-code | VE902 |  | Aantal | 1 |  | Fabrikant | N.b |  | Type |  |  | Nadere locatiebepaling | Bij geb H106a |  | Bouwjaar |  | Jaaraanduiding EEJJ | Nadere specificatie bwd/instl |  |  | Inhoud | 2,000 | Kubieke meter | Onderhoudsplicht | Ja, vastgoedbeh. |  | Buiten gebruik gesteld | Nee
343 | 0900-1154-19 | Vetafscheider |  |  | 90.52 | 60D06 | HV NASSAU OUWERKERKKAMP | [6 empty] | BoerGe | 17-02-2015 | 11-12-2019 | N |  | DVD-code | VE903 |  | Aantal | 1 |  | Fabrikant | N.b |  | Type |  |  | Nadere locatiebepaling | bij geb H501 / ten noorden van gebouw H203 |  | Bouwjaar |  | Jaaraanduiding EEJJ | Nadere specificatie bwd/instl |  |  | Inhoud | 2,000 | Kubieke meter | Onderhoudsplicht | Ja, vastgoedbeh. |  | Buiten gebruik gesteld | Ja
344 | 0900-1382-27 | Vetafscheider |  |  | 90.52 | 60D06 | HV NASSAU OUWERKERKKAMP | [6 empty] | SandeMCJ | 18-02-2021 | 18-02-2021 | N |  | DVD-code | VE906 |  | Aantal | 1 |  | Fabrikant | Nering Bogel |  | Type | 912004/900 L |  | Nadere locatiebepaling | Grasveld tussen gebouw H305 en H306 |  | Bouwjaar | 2020 | Jaaraanduiding EEJJ | Nadere specificatie bwd/instl |  |  | Inhoud | 1,400 | Kubieke meter | Onderhoudsplicht | Ja, vastgoedbeh. |  | Buiten gebruik gesteld | Nee
345 | 0900-1154-20 | Vetafscheider |  |  | 90.52 | 60D17 | INTL CONFERENCE CENTRE | [6 empty] | BoerGe | 17-02-2015 | 04-12-2018 | N |  | DVD-code | VE001 |  | Aantal | 1 |  | Fabrikant | N.b |  | Type |  |  | Nadere locatiebepaling | Bij geb H701 |  | Bouwjaar |  | Jaaraanduiding EEJJ | Nadere specificatie bwd/instl |  |  | Inhoud | 4,000 | Kubieke meter | Onderhoudsplicht | Ja, vastgoedbeh. |  | Buiten gebruik gesteld | Nee
346 | 0900-1258-40 | Vetafscheider |  |  | 90.52 | 60E04 | APS EYGELSHOVEN | [6 empty] | SandeMCJ | 08-03-2018 | 02-09-2019 | N |  | DVD-code | VA001 |  | Aantal | 1 |  | Fabrikant | Nering Bogel |  | Type | Nebo 3302/800 |  | Nadere locatiebepaling | Bij gebouw V kantine |  | Bouwjaar | 2004 | Jaaraanduiding EEJJ | Nadere specificatie bwd/instl | Din 4040 |  | Inhoud | 950,000 | Kubieke meter | Onderhoudsplicht | Ja, derden |  | Buiten gebruik gesteld | Nee

## UCL
UPDATE COMPONENTENLIJST
Bij wijzigingen van een component de rij van de betreffende component uit het tabblad "Componentenlijst VOLLEDIG" kopiëren en hieronder in de lijst invoegen.
Alle waarden die wel juist zijn in zwarte tekst laten staan, waarden die aangepast c.q. aangevuld moeten worden in rode tekst toevoegen, gescheiden door een / teken.
Bijvoorbeeld: bestaande waarde / nieuwe waarde
[20 empty] | DVD-code | [5 empty] | Fabrikant |  |  | Type |  |  | Nadere locatiebepaling |  |  | Bouwjaar |  |  | Nadere specificatie bwd/instl |  |  | Inhoud (m3) |  |  | Onderhoudsplicht |  |  | Buiten gebruik gesteld | [121 empty] | Bron van wijziging | Geverifiëerd | Verwerkt met VGI op | Opmerking
No. | COMPONENT_ID | COMPONENT | MATERIAAL | TOEPASSING | CLASSIFICATIE | OBJECTCODE | OBJECTNAAM | GEBOUWCODE | GEBOUWNAAM | BOUWLAAGSOORTCODE | BOUWLAAGSOORT | RUIMTECODE | RUIMTESOORT | GEBRUIKER | DATUM_AANMAAK | DATUM_GEWIJZIGD | VERVALLEN | DATUM_VERVALLEN | ATTR OMS_1 | ATTR WAARDE_1 | ATTR EHD_1 | ATTR OMS_2 | ATTR WAARDE_2 | ATTR EHD_2 | ATTR OMS_3 | ATTR WAARDE_3 | ATTR EHD_3 | ATTR OMS_4 | ATTR WAARDE_4 | ATTR EHD_4 | ATTR OMS_5 | ATTR WAARDE_5 | ATTR EHD_5 | ATTR OMS_6 | ATTR WAARDE_6 | ATTR EHD_6 | ATTR OMS_7 | ATTR WAARDE_7 | ATTR EHD_7 | ATTR OMS_8 | ATTR WAARDE_8 | ATTR EHD_8 | ATTR OMS_9 | ATTR WAARDE_9 | ATTR EHD_9 | ATTR OMS_10 | ATTR WAARDE_10 | ATTR EHD_10 | ATTR OMS_11 | ATTR WAARDE_11 | ATTR EHD_11 | ATTR OMS_12 | ATTR WAARDE_12 | ATTR EHD_12 | ATTR OMS_13 | ATTR WAARDE_13 | ATTR EHD_13 | ATTR OMS_14 | ATTR WAARDE_14 | ATTR EHD_14 | ATTR OMS_15 | ATTR WAARDE_15 | ATTR EHD_15 | ATTR OMS_16 | ATTR WAARDE_16 | ATTR EHD_16 | ATTR OMS_17 | ATTR WAARDE_17 | ATTR EHD_17 | ATTR OMS_18 | ATTR WAARDE_18 | ATTR EHD_18 | ATTR OMS_19 | ATTR WAARDE_19 | ATTR EHD_19 | ATTR OMS_20 | ATTR WAARDE_20 | ATTR EHD_20 | ATTR OMS_21 | ATTR WAARDE_21 | ATTR EHD_21 | ATTR OMS_22 | ATTR WAARDE_22 | ATTR EHD_22 | ATTR OMS_23 | ATTR WAARDE_23 | ATTR EHD_23 | ATTR OMS_24 | ATTR WAARDE_24 | ATTR EHD_24 | ATTR OMS_25 | ATTR WAARDE_25 | ATTR EHD_25 | ATTR OMS_26 | ATTR WAARDE_26 | ATTR EHD_26 | ATTR OMS_27 | ATTR WAARDE_27 | ATTR EHD_27 | ATTR OMS_28 | ATTR WAARDE_28 | ATTR EHD_28 | ATTR OMS_29 | ATTR WAARDE_29 | ATTR EHD_29 | ATTR OMS_30 | ATTR WAARDE_30 | ATTR EHD_30 | ATTR OMS_31 | ATTR WAARDE_31 | ATTR EHD_31 | ATTR OMS_32 | ATTR WAARDE_32 | ATTR EHD_32 | ATTR OMS_33 | ATTR WAARDE_33 | ATTR EHD_33 | ATTR OMS_34 | ATTR WAARDE_34 | ATTR EHD_34 | ATTR OMS_35 | ATTR WAARDE_35 | ATTR EHD_35 | ATTR OMS_36 | ATTR WAARDE_36 | ATTR EHD_36 | ATTR OMS_37 | ATTR WAARDE_37 | ATTR EHD_37 | ATTR OMS_38 | ATTR WAARDE_38 | ATTR EHD_38 | ATTR OMS_39 | ATTR WAARDE_39 | ATTR EHD_39 | ATTR OMS_40 | ATTR WAARDE_40 | ATTR EHD_40 | ATTR OMS_41 | ATTR WAARDE_41 | ATTR EHD_41 | ATTR OMS_42 | ATTR WAARDE_42 | ATTR EHD_42 | ATTR OMS_43 | ATTR WAARDE_43 | ATTR EHD_43 | ATTR OMS_44 | ATTR WAARDE_44 | ATTR EHD_44 | ATTR OMS_45 | ATTR WAARDE_45 | ATTR EHD_45 | ATTR OMS_46 | ATTR WAARDE_46 | ATTR EHD_46 | ATTR OMS_47 | ATTR WAARDE_47 | ATTR EHD_47 | ATTR OMS_48 | ATTR WAARDE_48 | ATTR EHD_48 | ATTR OMS_49 | ATTR WAARDE_49 | ATTR EHD_49 | ATTR OMS_50 | ATTR WAARDE_50 | ATTR EHD_50

## EXTRA KEURING
| EXTRA KEURINGEN | [167 empty] | INVULINSTRUCTIE
Gebruik in de bestandsnaam:
|  | Invullen door aannemer | [166 empty] | Objectcode-gebouwcode-Volgnummer.pdf
|  | Invullen door Rijksvastgoedbedrijf | [166 empty] | Voorbeeld: 30G03-104-Extra keuring 1.pdf
Extra invullen door aannemer, zie invulinstructie
[20 empty] | DVD-code |  |  | Aantal |  |  | Fabrikant |  |  | Type |  |  | Nadere locatiebepaling |  |  | Bouwjaar |  |  | Nadere specificatie bwd/instl |  |  | Inhoud (m3) |  |  | Onderhoudsplicht |  |  | Buiten gebruik gesteld | [121 empty] | Naam pdf | Vervangt oude ComponentenID
No. | COMPONENT_ID | COMPONENT | MATERIAAL | TOEPASSING | CLASSIFICATIE | OBJECTCODE | OBJECTNAAM | GEBOUWCODE | GEBOUWNAAM | BOUWLAAGSOORTCODE | BOUWLAAGSOORT | RUIMTECODE | RUIMTESOORT | GEBRUIKER | DATUM_AANMAAK | DATUM_GEWIJZIGD | VERVALLEN | DATUM_VERVALLEN | ATTR OMS_1 | ATTR WAARDE_1 | ATTR EHD_1 | ATTR OMS_2 | ATTR WAARDE_2 | ATTR EHD_2 | ATTR OMS_3 | ATTR WAARDE_3 | ATTR EHD_3 | ATTR OMS_4 | ATTR WAARDE_4 | ATTR EHD_4 | ATTR OMS_5 | ATTR WAARDE_5 | ATTR EHD_5 | ATTR OMS_6 | ATTR WAARDE_6 | ATTR EHD_6 | ATTR OMS_7 | ATTR WAARDE_7 | ATTR EHD_7 | ATTR OMS_8 | ATTR WAARDE_8 | ATTR EHD_8 | ATTR OMS_9 | ATTR WAARDE_9 | ATTR EHD_9 | ATTR OMS_10 | ATTR WAARDE_10 | ATTR EHD_10 | ATTR OMS_11 | ATTR WAARDE_11 | ATTR EHD_11 | ATTR OMS_12 | ATTR WAARDE_12 | ATTR EHD_12 | ATTR OMS_13 | ATTR WAARDE_13 | ATTR EHD_13 | ATTR OMS_14 | ATTR WAARDE_14 | ATTR EHD_14 | ATTR OMS_15 | ATTR WAARDE_15 | ATTR EHD_15 | ATTR OMS_16 | ATTR WAARDE_16 | ATTR EHD_16 | ATTR OMS_17 | ATTR WAARDE_17 | ATTR EHD_17 | ATTR OMS_18 | ATTR WAARDE_18 | ATTR EHD_18 | ATTR OMS_19 | ATTR WAARDE_19 | ATTR EHD_19 | ATTR OMS_20 | ATTR WAARDE_20 | ATTR EHD_20 | ATTR OMS_21 | ATTR WAARDE_21 | ATTR EHD_21 | ATTR OMS_22 | ATTR WAARDE_22 | ATTR EHD_22 | ATTR OMS_23 | ATTR WAARDE_23 | ATTR EHD_23 | ATTR OMS_24 | ATTR WAARDE_24 | ATTR EHD_24 | ATTR OMS_25 | ATTR WAARDE_25 | ATTR EHD_25 | ATTR OMS_26 | ATTR WAARDE_26 | ATTR EHD_26 | ATTR OMS_27 | ATTR WAARDE_27 | ATTR EHD_27 | ATTR OMS_28 | ATTR WAARDE_28 | ATTR EHD_28 | ATTR OMS_29 | ATTR WAARDE_29 | ATTR EHD_29 | ATTR OMS_30 | ATTR WAARDE_30 | ATTR EHD_30 | ATTR OMS_31 | ATTR WAARDE_31 | ATTR EHD_31 | ATTR OMS_32 | ATTR WAARDE_32 | ATTR EHD_32 | ATTR OMS_33 | ATTR WAARDE_33 | ATTR EHD_33 | ATTR OMS_34 | ATTR WAARDE_34 | ATTR EHD_34 | ATTR OMS_35 | ATTR WAARDE_35 | ATTR EHD_35 | ATTR OMS_36 | ATTR WAARDE_36 | ATTR EHD_36 | ATTR OMS_37 | ATTR WAARDE_37 | ATTR EHD_37 | ATTR OMS_38 | ATTR WAARDE_38 | ATTR EHD_38 | ATTR OMS_39 | ATTR WAARDE_39 | ATTR EHD_39 | ATTR OMS_40 | ATTR WAARDE_40 | ATTR EHD_40 | ATTR OMS_41 | ATTR WAARDE_41 | ATTR EHD_41 | ATTR OMS_42 | ATTR WAARDE_42 | ATTR EHD_42 | ATTR OMS_43 | ATTR WAARDE_43 | ATTR EHD_43 | ATTR OMS_44 | ATTR WAARDE_44 | ATTR EHD_44 | ATTR OMS_45 | ATTR WAARDE_45 | ATTR EHD_45 | ATTR OMS_46 | ATTR WAARDE_46 | ATTR EHD_46 | ATTR OMS_47 | ATTR WAARDE_47 | ATTR EHD_47 | ATTR OMS_48 | ATTR WAARDE_48 | ATTR EHD_48 | ATTR OMS_49 | ATTR WAARDE_49 | ATTR EHD_49 | ATTR OMS_50 | ATTR WAARDE_50 | ATTR EHD_50
1 | Extra Keuring 1 | Vetafscheider
2 | Extra Keuring 2 | Vetafscheider
3 | Extra Keuring 3 | Vetafscheider
4 | Extra Keuring 4 | Vetafscheider
5 | Extra Keuring 5 | Vetafscheider
6 | Extra Keuring 6 | Vetafscheider
7 | Extra Keuring 7 | Vetafscheider
8 | Extra Keuring 8 | Vetafscheider
9 | Extra Keuring 9 | Vetafscheider
10 | Extra Keuring 10 | Vetafscheider
... | ...
[34 empty] | Bouwjaar |  | Jaaraanduiding EEJJ | Nadere specificatie bwd/instl |  |  | Inhoud |  | Kubieke meter