## lms_lightpole_backups_16-03-202
Mastnummer | NID | Storing melden QR URL | Latitude | Longitude | X | Y | Straat | Huisnummer | Postcode | Wijk | Plaats | Plaatsingsdatum | Beheerder | Bedrijf dat garantie geeft | Garantieduur | Garantie soort | Eigenaar | Status | Netbeheerder | Demontage datum | Dimschema | Reilux datum test | Reilux bevindingen test | Brandertype | Bemeterd | Boombeheerder | Reilux levensduurverwachting | Reilux garantieduur | Datum NEN3140 keuring | Voedingskast nummer | Automatische opmerking bij nieuwe storingen | Armatuur vervangingsdatum | Mast vervangingsdatum | Mastfabrikant | ID externe partij | Voedingskast groep | Voedingskast fase | Voedingskast | Schilderdatum | Aantal verkeersborden aan mast | Dimmer - OLC type | Armatuur soort antenne | Armatuur kosten | Armatuur betaald tot en met | Armatuurabonnement einddatum | Armatuurabonnement ingangsdatum | Armatuurabonnement leverancier | Buurt | Armatuur heeft garantie | Vervangend brandertype | Vervangend dimmer - OLC type | Vervangend dimschema | Vervangend bedrijf dat garantie geeft | Vervangend garantieduur | Vervangend garantie soort | Meting Zi L1-N | Meting Zs L1-PE | Schildergebied | Remplacegebied | Soort verlichting | Reinigingsdatum armatuur | Systeemkoppeling ID | Systeemkoppeling partij | Mast Naam | Mast Nummer | Mast Plaatsingsdatum | Mast GUID | , | Mast Hoogte | Mast Mastmodel | Mast Materiaal | Mast Kleur | Mast Mastbehandeling | Mast Mastuithouder | Mast Onderdeelnummer | Mast Levensduur | Mast Omschrijving | Armatuur Naam | Armatuur Nummer | Armatuur Plaatsingsdatum | Armatuur GUID | Armatuur NLI name | Armatuur Fabrikant | Armatuur Type nummer | Armatuur Spiegelsoort | Armatuur Spiegelstand | Armatuur Afscherming | Armatuur Kleur | Armatuur Aantal LEDS | Armatuur Lenzen | Armatuur Lumen output | Armatuur Levensduur | Armatuur Omschrijving | Armatuur Systeemvermogen | Lamp Naam | Lamp Nummer | Lamp Plaatsingsdatum | Lamp GUID | Lamp NLI naam | Lamp Fabrikant | Lamp Kleurtemperatuur | Lamp Vermogen | Lamp Levensduur | Lamp Lamp soort | Lamp Omschrijving | VSA Naam | VSA Nummer | VSA Plaatsingsdatum | VSA GUID | VSA NLI naam | VSA Fabrikant | VSA Type | VSA Vermogen | VSA Levensduur | VSA Omschrijving | Uithouder Naam | Uithouder Nummer | Uithouder Plaatsingsdatum | Uithouder GUID | Overig materiaal Naam | Overig materiaal Nummer | Overig materiaal Plaatsingsdatum | Overig materiaal GUID | Overig materiaal NLI naam | Overig materiaal Materiaal type | Overig materiaal Fabrikant | Overig materiaal Omschrijving | Voedingskast Naam | Voedingskast Latitude | Voedingskast Longitude | Voedingskast X | Voedingskast Y | Voedingskast Huisnummer | Voedingskast Straat | Voedingskast Plaats | Voedingskast Beheerder | Voedingskast Aansluitwaarde | Voedingskast Bouwjaar | Voedingskast Wijk | Voedingskast EAN code | Voedingskast Aantal groepen | Voedingskast Meternummer | Voedingskast Datum NEN1010 keuring | Voedingskast Datum NEN3140 keuring | Voedingskast Postcode | Voedingskast Kast type | Voedingskast Kast leverancier | Voedingskast Unieke ID klant | Voedingskast ID klant | Voedingskast Aanlegdatum kabelnet | Voedingskast Eigenaar | Voedingskast Datum backup batterij Astroklok | Voedingskast Vervangingsdatum backup batterij Astroklok | Voedingskast Vervangingsdatum kabelnet | Voedingskast Status
53724 | 173522 | https://lms.nederlandslicht.nl/qr/report/173522 | 52.0011 | 5.459 | 1599299457 | 4458588977 | ALEXANDERLN,PR W |  |  | West | AMERONGEN | 1989-01-01 | Gemeente Utrechtse Heuvelrug |  |  |  | Gemeente Utrechtse Heuvelrug | In bedrijf | [5 empty] | Nacht | Bemeterd | [38 empty] | 30 - MAST 6,0 M ST - EL TYPE 0 | 1 | 1989-01-01 |  | LM ST 6,0 CV EU1250/20/5 T60 ET Z N6005 | 6.00 | CILINDRISCH | STAAL | 6005 MOSGROEN | GESCHILDERD | NVT |  | 350400 |  | 302912 - LRB 303 TLD 18W NV | 1 | 1987-09-04 | [11 empty] | 175200 |  |  | TLD Xtra 18W 830 | 1 | 2014-01-01 |  | 18W TLD 830 XTRA |  |  |  | 16000 | TL
1843 | 173523 | https://lms.nederlandslicht.nl/qr/report/173523 | 52.0019 | 5.4638 | 1602617757 | 4459511475 | ASPERGELN |  |  | Oost | AMERONGEN | 1986-01-01 | Gemeente Utrechtse Heuvelrug |  |  |  | Gemeente Utrechtse Heuvelrug | In bedrijf | [5 empty] | Nacht | Bemeterd | [38 empty] | 30 - MAST 6,0 M ST - EL TYPE 0 | 1 | 1986-01-01 |  | LM ST 6,0 CV EU1250/20/5 T60 ET Z N6005 | 6.00 | CILINDRISCH | STAAL | 6005 MOSGROEN | GESCHILDERD | NVT |  | 350400 |  | 302912 - LRB 303 TLD 18W NV | 1 | 1987-01-04 | [11 empty] | 175200 |  |  | TLD Xtra 18W 830 | 1 | 2014-01-01 |  | 18W TLD 830 XTRA |  |  |  | 16000 | TL
1844 | 173524 | https://lms.nederlandslicht.nl/qr/report/173524 | 52.0018 | 5.4635 | 1602363757 | 4459331570 | ASPERGELN |  |  | Oost | AMERONGEN | 1986-01-01 | Gemeente Utrechtse Heuvelrug |  |  |  | Gemeente Utrechtse Heuvelrug | In bedrijf | [5 empty] | Nacht | Bemeterd | [38 empty] | 30 - MAST 6,0 M ST - EL TYPE 0 | 1 | 1986-01-01 |  | LM ST 6,0 CV EU1250/20/5 T60 ET Z N6005 | 6.00 | CILINDRISCH | STAAL | 6005 MOSGROEN | GESCHILDERD | NVT |  | 350400 |  | 302912 - LRB 303 TLD 18W NV | 1 | 1987-01-04 | [11 empty] | 175200 |  |  | TLD Xtra 18W 830 | 1 | 2014-01-01 |  | 18W TLD 830 XTRA |  |  |  | 16000 | TL
1845 | 173526 | https://lms.nederlandslicht.nl/qr/report/173526 | 52.0018 | 5.4629 | 1601976857 | 4459395472 | ASPERGELN |  |  | Oost | AMERONGEN | 2004-01-01 | Gemeente Utrechtse Heuvelrug |  |  |  | Gemeente Utrechtse Heuvelrug | In bedrijf | [5 empty] | Nacht | Bemeterd | [38 empty] | 230 - MAST 6 M ST - EL UITL 5 GR | 1 | 2004-01-01 |  | LM ST 6,0 CV EU125020/5 T60 ET Z N6005 | 6.00 | CILINDRISCH | STAAL | 6005 MOSGROEN | GESCHILDERD | NVT |  | 350400 |  | 302912 - LRB 303 TLD 18W NV | 1 | 1987-01-04 | [11 empty] | 175200 |  |  | TLD Xtra 18W 830 | 1 | 2014-01-01 |  | 18W TLD 830 XTRA |  |  |  | 16000 | TL
1955 | 173532 | https://lms.nederlandslicht.nl/qr/report/173532 | 52.004 | 5.4579 | 1598560258 | 4461877173 | BEATRIXLN,PR |  |  | West | AMERONGEN | 2011-01-01 | Gemeente Utrechtse Heuvelrug |  |  |  | Gemeente Utrechtse Heuvelrug | In bedrijf | [5 empty] | Nacht | Bemeterd | [38 empty] | 230 - MAST 6 M ST - EL UITL 5 GR | 1 | 2011-01-01 |  | LM ST 6,0 CV EU125020/5 T60 ET Z N6005 | 6.00 | CILINDRISCH | STAAL | 6005 MOSGROEN | GESCHILDERD | NVT |  | 350400 |  | 302912 - LRB 303 TLD 18W NV | 1 | 1987-03-04 | [11 empty] | 175200 |  |  | TLD Xtra 18W 830 | 1 | 2014-01-01 |  | 18W TLD 830 XTRA |  |  |  | 16000 | TL
12141 | 173536 | https://lms.nederlandslicht.nl/qr/report/173536 | 52.0037 | 5.459 | 1599282957 | 4461544578 | BEATRIXLN,PR |  |  | West | AMERONGEN | 1988-01-01 | Gemeente Utrechtse Heuvelrug |  |  |  | Gemeente Utrechtse Heuvelrug | In bedrijf | [5 empty] | Nacht | Bemeterd | [38 empty] | 30 - MAST 6,0 M ST - EL TYPE 0 | 1 | 1988-01-01 |  | LM ST 6,0 CV EU1250/20/5 T60 ET Z N6005 | 6.00 | CILINDRISCH | STAAL | 6005 MOSGROEN | GESCHILDERD | NVT |  | 350400 |  | 322312 - 2000 PLL 36W HF NV RAL9005 | 1 | 2011-01-01 | [11 empty] | 175200 |  |  | PLL 36W 840 (HF) | 1 | 2014-01-01 |  | 36W PLL 830 |  |  | 36.00 | 16000 | PLL
12143 | 173539 | https://lms.nederlandslicht.nl/qr/report/173539 | 52.0037 | 5.4595 | 1599609657 | 4461466978 | BEATRIXLN,PR |  |  | West | AMERONGEN | 1988-01-01 | Gemeente Utrechtse Heuvelrug |  |  |  | Gemeente Utrechtse Heuvelrug | In bedrijf | [5 empty] | Nacht | Bemeterd | [38 empty] | 30 - MAST 6,0 M ST - EL TYPE 0 | 1 | 1988-01-01 |  | LM ST 6,0 CV EU1250/20/5 T60 ET Z N6005 | 6.00 | CILINDRISCH | STAAL | 6005 MOSGROEN | GESCHILDERD | NVT |  | 350400 |  | 323212 - 2551 PLL 36W HF NV | 1 | 2002-06-06 | [11 empty] | 175200 |  |  | PLL 36W 830 (HF) | 1 | 2014-01-01 |  | 36W PLL 830 |  |  | 36.00 | 16000 | PLL
143309 | 173540 | https://lms.nederlandslicht.nl/qr/report/173540 | 52.0042 | 5.4575 | 1598247858 | 4462014473 | BEATRIXLN,PR |  |  | West | AMERONGEN | 1998-02-03 | Gemeente Utrechtse Heuvelrug |  |  |  | Gemeente Utrechtse Heuvelrug | In bedrijf | [5 empty] | Nacht | Bemeterd | [38 empty] | 230 - MAST 6 M ST - EL UITL 5 GR | 1 | 1998-02-03 |  | LM ST 6,0 CV EU125020/5 T60 ET Z N6005 | 6.00 | CILINDRISCH | STAAL | 6005 MOSGROEN | GESCHILDERD | NVT |  | 350400 |  | 302912 - LRB 303 TLD 18W NV | 1 | 1987-03-04 | [11 empty] | 175200 |  |  | TLD Xtra 18W 830 | 1 | 2014-01-01 |  | 18W TLD 830 XTRA |  |  |  | 16000 | TL
1841 | 173558 | https://lms.nederlandslicht.nl/qr/report/173558 | 52.0028 | 5.464 | 1602743358 | 4460507275 | BESSENLAND |  |  | Oost | AMERONGEN | 1983-01-01 | Gemeente Utrechtse Heuvelrug |  |  |  | Gemeente Utrechtse Heuvelrug | In bedrijf | [5 empty] | Nacht | Bemeterd | [38 empty] | 30 - MAST 6,0 M ST - EL TYPE 0 | 1 | 1983-01-01 |  | LM ST 6,0 CV EU1250/20/5 T60 ET Z N6005 | 6.00 | CILINDRISCH | STAAL | 6005 MOSGROEN | GESCHILDERD | NVT |  | 350400 |  | 302912 - LRB 303 TLD 18W NV | 1 | 1987-01-04 | [11 empty] | 175200 |  |  | TLD Xtra 18W 830 | 1 | 2014-01-01 |  | 18W TLD 830 XTRA |  |  |  | 16000 | TL
1842 | 173559 | https://lms.nederlandslicht.nl/qr/report/173559 | 52.0026 | 5.4636 | 1602473157 | 4460235076 | BESSENLAND |  |  | Oost | AMERONGEN | 1983-01-01 | Gemeente Utrechtse Heuvelrug |  |  |  | Gemeente Utrechtse Heuvelrug | In bedrijf | [5 empty] | Nacht | Bemeterd | [38 empty] | 30 - MAST 6,0 M ST - EL TYPE 0 | 1 | 1983-01-01 |  | LM ST 6,0 CV EU1250/20/5 T60 ET Z N6005 | 6.00 | CILINDRISCH | STAAL | 6005 MOSGROEN | GESCHILDERD | NVT |  | 350400 |  | 302912 - LRB 303 TLD 18W NV | 1 | 1987-01-04 | [11 empty] | 175200 |  |  | TLD Xtra 18W 830 | 1 | 2014-01-01 |  | 18W TLD 830 XTRA |  |  |  | 16000 | TL
61977 | 173606 | https://lms.nederlandslicht.nl/qr/report/173606 | 51.9996 | 5.4659 | 1604028757 | 4456909378 | BOSCHSTR,H VD |  |  | Zuid | AMERONGEN | 1989-12-12 | Gemeente Utrechtse Heuvelrug |  |  |  | Gemeente Utrechtse Heuvelrug | In bedrijf | [5 empty] | Nacht | Bemeterd | [38 empty] | 26 - MAST 5,7 M ST VERL TYPE II (7,0 M) | 1 | 1989-12-12 |  | LM ST 7,0 CV EU1250/20/5 T60 ET Z N6005 | 7.00 | CILINDRISCH | STAAL | 6005 MOSGROEN | GESCHILDERD | NVT |  | 350400 |  | 324512 - SGS 203 SONT 50W NV | 1 | 2009-01-01 | [11 empty] | 175200 |  |  | SON-T PIA PLUS 50W E27 | 1 | 2014-01-01 |  | 50W SON-T PLUS |  |  |  | 12000 | SON
61978 | 173607 | https://lms.nederlandslicht.nl/qr/report/173607 | 51.9995 | 5.4661 | 1604154758 | 4456839578 | BOSCHSTR,H VD |  |  | Zuid | AMERONGEN | 1989-12-12 | Gemeente Utrechtse Heuvelrug |  |  |  | Gemeente Utrechtse Heuvelrug | In bedrijf | [5 empty] | Nacht | Bemeterd | [38 empty] | 26 - MAST 5,7 M ST VERL TYPE II (7,0 M) | 1 | 1989-12-12 |  | LM ST 7,0 CV EU1250/20/5 T60 ET Z N6005 | 7.00 | CILINDRISCH | STAAL | 6005 MOSGROEN | GESCHILDERD | NVT |  | 350400 |  | 324512 - SGS 203 SONT 50W NV | 1 | 2001-01-01 | [11 empty] | 175200 |  |  | CDO-TT 70W 828 (VSA SON) | 1 | 2021-11-03 |  | 70W CDO-TT |  |  |  | 12000 | SON
61979 | 173608 | https://lms.nederlandslicht.nl/qr/report/173608 | 51.9994 | 5.4666 | 1604552027 | 4456766593 | BOSCHSTR,H VD |  |  | Zuid | AMERONGEN | 1989-12-12 | Gemeente Utrechtse Heuvelrug |  |  |  | Gemeente Utrechtse Heuvelrug | In bedrijf | [5 empty] | Nacht | Bemeterd | [38 empty] | 30 - MAST 6,0 M ST - EL TYPE 0 | 1 | 1989-12-12 |  | LM ST 6,0 CV EU1250/20/5 T60 ET Z N6005 | 6.00 | CILINDRISCH | STAAL | 6005 MOSGROEN | GESCHILDERD | NVT |  | 350400 |  | 302912 - LRB 303 TLD 18W NV | 1 | 1989-12-12 | [11 empty] | 175200 |  |  | TLD Xtra 18W 830 | 1 | 2014-01-01 |  | 18W TLD 830 XTRA |  |  |  | 16000 | TL
1990 | 173629 | https://lms.nederlandslicht.nl/qr/report/173629 | 52.0064 | 5.4589 | 1599261458 | 4464482374 | BOSLN |  |  | West | AMERONGEN | 2004-01-09 | Gemeente Utrechtse Heuvelrug |  |  |  | Gemeente Utrechtse Heuvelrug | In bedrijf | [5 empty] | Nacht | Bemeterd | [38 empty] | 230 - MAST 6 M ST - EL UITL 5 GR | 1 | 2004-01-09 |  | LM ST 6,0 CV EU125020/5 T60 ET Z N6005 | 6.00 | CILINDRISCH | STAAL | 6005 MOSGROEN | GESCHILDERD | NVT |  | 350400 |  | 302912 - LRB 303 TLD 18W NV | 1 | 1987-08-04 | [11 empty] | 175200 |  |  | TLD Xtra 18W 830 | 1 | 2014-01-01 |  | 18W TLD 830 XTRA |  |  |  | 16000 | TL
112902 | 173645 | https://lms.nederlandslicht.nl/qr/report/173645 | 52.008 | 5.4608 | 1600537457 | 4466270175 | BOSLN |  |  | West | AMERONGEN | 1994-01-01 | Gemeente Utrechtse Heuvelrug |  |  |  | Gemeente Utrechtse Heuvelrug | In bedrijf | [5 empty] | Nacht | Bemeterd | [38 empty] | 19 - MAST 4,0 M ST CONISCH | 1 | 1994-01-01 |  | PM ST 4,0 CO T60 ET M N6005 | 4.00 | CONISCH | STAAL | 6005 MOSGROEN | GESCHILDERD | NVT |  | 350400 |  | 303012 - GFK 5148 TLD 18W NV | 1 | 1994-01-01 | [11 empty] | 175200 |  |  | TLD Xtra 18W 830 | 1 | 2014-01-01 |  | 18W TLD 830 XTRA |  |  |  | 16000 | TL
129451 | 173647 | https://lms.nederlandslicht.nl/qr/report/173647 | 52.0076 | 5.4607 | 1600429557 | 4465874678 | BOSLN |  |  | West | AMERONGEN | 1995-01-01 | Gemeente Utrechtse Heuvelrug |  |  |  | Gemeente Utrechtse Heuvelrug | In bedrijf | [5 empty] | Nacht | Bemeterd | [38 empty] | 19 - MAST 4,0 M ST CONISCH | 1 | 1995-01-01 |  | PM ST 4,0 CO T60 ET M N6005 | 4.00 | CONISCH | STAAL | 6005 MOSGROEN | GESCHILDERD | NVT |  | 350400 |  | 322512 - 2000 PLL 24W HF NV RAL9005 | 1 | 1995-01-01 | [11 empty] | 175200 |  |  | PLL 24W 830 (HF) | 1 | 2019-01-22 |  | 24W PLL 830 |  |  | 24.00 | 16000 | PLL |  | EVSA PH 1 x PL-T/C 26- 42W DIMB VIERK | 1 | 2019-01-22 |  | HFP22-42 |  |  | 3.00 | 175200
129452 | 173648 | https://lms.nederlandslicht.nl/qr/report/173648 | 52.0076 | 5.4605 | 1600335057 | 4465841472 | BOSLN |  |  | West | AMERONGEN | 1995-01-01 | Gemeente Utrechtse Heuvelrug |  |  |  | Gemeente Utrechtse Heuvelrug | In bedrijf | [5 empty] | Nacht | Bemeterd | [38 empty] | 19 - MAST 4,0 M ST CONISCH | 1 | 1995-01-01 |  | PM ST 4,0 CO T60 ET M N6005 | 4.00 | CONISCH | STAAL | 6005 MOSGROEN | GESCHILDERD | NVT |  | 350400 |  | 322512 - 2000 PLL 24W HF NV RAL9005 | 1 | 1995-01-01 | [11 empty] | 175200 |  |  | PLL 24W 830 (HF) | 1 | 2014-01-01 |  | 24W PLL 830 |  |  | 24.00 | 16000 | PLL
129453 | 173649 | https://lms.nederlandslicht.nl/qr/report/173649 | 52.0078 | 5.4607 | 1600448057 | 4466030869 | BOSLN |  |  | West | AMERONGEN | 1995-01-01 | Gemeente Utrechtse Heuvelrug |  |  |  | Gemeente Utrechtse Heuvelrug | In bedrijf | [5 empty] | Nacht | Bemeterd | [38 empty] | 19 - MAST 4,0 M ST CONISCH | 1 | 1995-01-01 |  | PM ST 4,0 CO T60 ET M N6005 | 4.00 | CONISCH | STAAL | 6005 MOSGROEN | GESCHILDERD | NVT |  | 350400 |  | 322512 - 2000 PLL 24W HF NV RAL9005 | 1 | 1995-01-01 | [11 empty] | 175200 |  |  | PLL 24W 830 (HF) | 1 | 2014-01-01 |  | 24W PLL 830 |  |  | 24.00 | 16000 | PLL
129457 | 173650 | https://lms.nederlandslicht.nl/qr/report/173650 | 52.0077 | 5.4603 | 1600184257 | 4465895168 | BOSLN |  |  | West | AMERONGEN | 1995-01-01 | Gemeente Utrechtse Heuvelrug |  |  |  | Gemeente Utrechtse Heuvelrug | In bedrijf | [5 empty] | Nacht | Bemeterd | [38 empty] | 19 - MAST 4,0 M ST CONISCH | 1 | 1995-01-01 |  | PM ST 4,0 CO T60 ET M N6005 | 4.00 | CONISCH | STAAL | 6005 MOSGROEN | GESCHILDERD | NVT |  | 350400 |  | 322512 - 2000 PLL 24W HF NV RAL9005 | 1 | 1995-01-01 | [11 empty] | 175200 |  |  | PLL 24W 830 (HF) | 1 | 2014-01-01 |  | 24W PLL 830 |  |  | 24.00 | 16000 | PLL
143310 | 173651 | https://lms.nederlandslicht.nl/qr/report/173651 | 52.0075 | 5.4599 | 1599926458 | 4465743075 | BOSLN |  |  | West | AMERONGEN | 1998-03-03 | Gemeente Utrechtse Heuvelrug |  |  |  | Gemeente Utrechtse Heuvelrug | In bedrijf | [5 empty] | Nacht | Bemeterd | [38 empty] | 230 - MAST 6 M ST - EL UITL 5 GR | 1 | 1998-03-03 |  | LM ST 6,0 CV EU125020/5 T60 ET Z N6005 | 6.00 | CILINDRISCH | STAAL | 6005 MOSGROEN | GESCHILDERD | NVT |  | 350400 |  | 302912 - LRB 303 TLD 18W NV | 1 | 1987-08-04 | [11 empty] | 175200 |  |  | TLD Xtra 18W 830 | 1 | 2014-01-01 |  | 18W TLD 830 XTRA |  |  |  | 16000 | TL
143802 | 173652 | https://lms.nederlandslicht.nl/qr/report/173652 | 52.0075 | 5.4605 | 1600310057 | 4465737476 | BOSLN |  |  | West | AMERONGEN | 1998-01-01 | Gemeente Utrechtse Heuvelrug |  |  |  | Gemeente Utrechtse Heuvelrug | In bedrijf | [5 empty] | Nacht | Bemeterd | [38 empty] | 19 - MAST 4,0 M ST CONISCH | 1 | 1998-01-01 |  | PM ST 4,0 CO T60 ET M N6005 | 4.00 | CONISCH | STAAL | 6005 MOSGROEN | GESCHILDERD | NVT |  | 350400 |  | 322512 - 2000 PLL 24W HF NV RAL9005 | 1 | 1995-01-01 | [11 empty] | 175200 |  |  | PLL 24W 830 (HF) | 1 | 2021-11-29 |  | 24W PLL 830 |  |  | 24.00 | 16000 | PLL |  | EVSA PH 1 x PL-T/C/L/TL5C 22-42W VIERK | 1 | 2021-12-10 |  | HFP22-42 |  |  | 3.00 | 175200
1804 | 173660 | https://lms.nederlandslicht.nl/qr/report/173660 | 52.0021 | 5.464 | 1602720657 | 4459750877 | BREELN,DE |  |  | Oost | AMERONGEN | 2009-09-04 | Gemeente Utrechtse Heuvelrug |  |  |  | Gemeente Utrechtse Heuvelrug | In bedrijf | [5 empty] | Nacht | Bemeterd | [38 empty] | 230 - MAST 6 M ST - EL UITL 5 GR | 1 | 2009-09-04 |  | LM ST 6,0 CV EU125020/5 T60 ET Z N6005 | 6.00 | CILINDRISCH | STAAL | 6005 MOSGROEN | GESCHILDERD | NVT |  | 350400 |  | 323112 - 2550 PLL 24W HF NV | 1 | 2009-09-04 | [11 empty] | 175200 |  |  | PLL 24W 840 (HF) | 1 | 2014-01-01 |  | 24W PLL | Philips |  | 24.00 | 16000 | PLL
21400 | 173662 | https://lms.nederlandslicht.nl/qr/report/173662 | 52.0018 | 5.4649 | 1603338557 | 4459353878 | BREELN,DE |  |  | Oost | AMERONGEN | 1988-01-01 | Gemeente Utrechtse Heuvelrug |  |  |  | Gemeente Utrechtse Heuvelrug | In bedrijf | [5 empty] | Nacht | Bemeterd | [38 empty] | 30 - MAST 6,0 M ST - EL TYPE 0 | 1 | 1988-01-01 |  | LM ST 6,0 CV EU1250/20/5 T60 ET Z N6005 | 6.00 | CILINDRISCH | STAAL | 6005 MOSGROEN | GESCHILDERD | NVT |  | 350400 |  | 302912 - LRB 303 TLD 18W NV | 1 | 1987-01-04 | [11 empty] | 175200 |  |  | TLD Xtra 18W 830 | 1 | 2014-01-01 |  | 18W TLD 830 XTRA |  |  |  | 16000 | TL
191630 | 173663 | https://lms.nederlandslicht.nl/qr/report/173663 | 52.0436 | 5.3775 | 1543344959 | 4505904878 | BURGWAL |  |  | Buitengebied | AMERONGEN | 2005-01-01 | Gemeente Utrechtse Heuvelrug |  |  |  | Gemeente Utrechtse Heuvelrug | In bedrijf | [5 empty] | Nacht | Bemeterd | [38 empty] | 19 - MAST 4,0 M ST CONISCH | 1 | 2005-01-01 |  | PM ST 4,0 CO T60 ET M N6005 | 4.00 | CONISCH | STAAL | 6005 MOSGROEN | GESCHILDERD | NVT |  | 350400 |  | 322512 - 2000 PLL 24W HF NV RAL9005 | 1 | 2005-01-01 | [11 empty] | 175200 |  |  | PLL 24W 830 (HF) | 1 | 2014-01-01 |  | 24W PLL 830 |  |  | 24.00 | 16000 | PLL
191631 | 173664 | https://lms.nederlandslicht.nl/qr/report/173664 | 52.0436 | 5.3775 | 1543345958 | 4505905868 | BURGWAL |  |  | Buitengebied | AMERONGEN | 2005-01-01 | Gemeente Utrechtse Heuvelrug |  |  |  | Gemeente Utrechtse Heuvelrug | In bedrijf | [5 empty] | Nacht | Bemeterd | [38 empty] | 19 - MAST 4,0 M ST CONISCH | 1 | 2005-01-01 |  | PM ST 4,0 CO T60 ET M N6005 | 4.00 | CONISCH | STAAL | 6005 MOSGROEN | GESCHILDERD | NVT |  | 350400 |  | 322512 - 2000 PLL 24W HF NV RAL9005 | 1 | 2005-01-01 | [11 empty] | 175200 |  |  | PLL 24W 830 (HF) | 1 | 2014-01-01 |  | 24W PLL 830 |  |  | 24.00 | 16000 | PLL
200858 | 173667 | https://lms.nederlandslicht.nl/qr/report/173667 | 51.9978 | 5.4729 | 1608874547 | 4454972214 | BURGWAL |  |  | Buitengebied | AMERONGEN | 2008-01-01 | Gemeente Utrechtse Heuvelrug |  |  |  | Gemeente Utrechtse Heuvelrug | In bedrijf | [5 empty] | Nacht | Bemeterd | [38 empty] | 6285 - MAST 6,0 M ST CON RAL 9006 | 1 | 2008-01-01 |  | LM ST 6,0 CO EU1250/20/5 T60 ET Z P9006 | 6.00 | CILINDRISCH | THERMISCH VERZINKT | 9006 WIT ALUMINIUM | POEDERCOAT | NVT |  | 350400 |  | 394625 - BORDEAUX PLL 2 x 24W HF AV - NV | 1 | 2008-01-01 | [11 empty] | 175200 |  |  | PLL 24W 830 (HF) | 1 | 2014-01-01 |  | 24W PLL 830 |  |  | 24.00 | 16000 | PLL
200859 | 173668 | https://lms.nederlandslicht.nl/qr/report/173668 | 51.9979 | 5.4732 | 1609058917 | 4455078038 | BURGWAL |  |  | Buitengebied | AMERONGEN | 2008-01-01 | Gemeente Utrechtse Heuvelrug |  |  |  | Gemeente Utrechtse Heuvelrug | In bedrijf | [5 empty] | Nacht | Bemeterd | [38 empty] | 6285 - MAST 6,0 M ST CON RAL 9006 | 1 | 2008-01-01 |  | LM ST 6,0 CO EU1250/20/5 T60 ET Z P9006 | 6.00 | CILINDRISCH | THERMISCH VERZINKT | 9006 WIT ALUMINIUM | POEDERCOAT | NVT |  | 350400 |  | 394625 - BORDEAUX PLL 2 x 24W HF AV - NV | 1 | 2008-01-01 | [11 empty] | 175200 |  |  | PLL 24W 830 (HF) | 1 | 2014-01-01 |  | 24W PLL 830 |  |  | 24.00 | 16000 | PLL
200860 | 173669 | https://lms.nederlandslicht.nl/qr/report/173669 | 51.998 | 5.4735 | 1609237578 | 4455167267 | BURGWAL |  |  | Buitengebied | AMERONGEN | 2008-01-01 | Gemeente Utrechtse Heuvelrug |  |  |  | Gemeente Utrechtse Heuvelrug | In bedrijf | [5 empty] | Nacht | Bemeterd | [38 empty] | 6285 - MAST 6,0 M ST CON RAL 9006 | 1 | 2008-01-01 |  | LM ST 6,0 CO EU1250/20/5 T60 ET Z P9006 | 6.00 | CILINDRISCH | THERMISCH VERZINKT | 9006 WIT ALUMINIUM | POEDERCOAT | NVT |  | 350400 |  | 394625 - BORDEAUX PLL 2 x 24W HF AV - NV | 1 | 2008-01-01 | [11 empty] | 175200 |  |  | PLL 24W 830 (HF) | 1 | 2014-01-01 |  | 24W PLL 830 |  |  | 24.00 | 16000 | PLL
200861 | 173670 | https://lms.nederlandslicht.nl/qr/report/173670 | 51.9981 | 5.4738 | 1609484277 | 4455289756 | BURGWAL |  |  | Buitengebied | AMERONGEN | 2008-01-01 | Gemeente Utrechtse Heuvelrug |  |  |  | Gemeente Utrechtse Heuvelrug | In bedrijf | [5 empty] | Nacht | Bemeterd | [38 empty] | 6285 - MAST 6,0 M ST CON RAL 9006 | 1 | 2008-01-01 |  | LM ST 6,0 CO EU1250/20/5 T60 ET Z P9006 | 6.00 | CILINDRISCH | THERMISCH VERZINKT | 9006 WIT ALUMINIUM | POEDERCOAT | NVT |  | 350400 |  | 394625 - BORDEAUX PLL 2 x 24W HF AV - NV | 1 | 2008-01-01 | [11 empty] | 175200 |  |  | PLL 24W 830 (HF) | 1 | 2014-01-01 |  | 24W PLL 830 |  |  | 24.00 | 16000 | PLL
200862 | 173671 | https://lms.nederlandslicht.nl/qr/report/173671 | 51.9983 | 5.4743 | 1609794047 | 4455447200 | BURGWAL |  |  | Buitengebied | AMERONGEN | 2008-01-01 | Gemeente Utrechtse Heuvelrug |  |  |  | Gemeente Utrechtse Heuvelrug | In bedrijf | [5 empty] | Nacht | Bemeterd | [38 empty] | 6285 - MAST 6,0 M ST CON RAL 9006 | 1 | 2008-01-01 |  | LM ST 6,0 CO EU1250/20/5 T60 ET Z P9006 | 6.00 | CILINDRISCH | THERMISCH VERZINKT | 9006 WIT ALUMINIUM | POEDERCOAT | NVT |  | 350400 |  | 394625 - BORDEAUX PLL 2 x 24W HF AV - NV | 1 | 2008-01-01 | [11 empty] | 175200 |  |  | PLL 24W 830 (HF) | 1 | 2014-01-01 |  | 24W PLL 830 |  |  | 24.00 | 16000 | PLL
200863 | 173672 | https://lms.nederlandslicht.nl/qr/report/173672 | 51.9983 | 5.4745 | 1609972277 | 4455535375 | BURGWAL |  |  | Buitengebied | AMERONGEN | 2008-01-01 | Gemeente Utrechtse Heuvelrug |  |  |  | Gemeente Utrechtse Heuvelrug | In bedrijf | [5 empty] | Nacht | Bemeterd | [38 empty] | 6285 - MAST 6,0 M ST CON RAL 9006 | 1 | 2008-01-01 |  | LM ST 6,0 CO EU1250/20/5 T60 ET Z P9006 | 6.00 | CILINDRISCH | THERMISCH VERZINKT | 9006 WIT ALUMINIUM | POEDERCOAT | NVT |  | 350400 |  | 394625 - BORDEAUX PLL 2 x 24W HF AV - NV | 1 | 2008-01-01 | [11 empty] | 175200 |  |  | PLL 24W 830 (HF) | 1 | 2021-11-02 |  | 24W PLL 830 |  |  | 24.00 | 16000 | PLL |  | EVSA PH 1 x PL-T/C/L/TL5C 22-42W VIERK | 1 | 2021-11-30 |  | HFP22-42 |  |  | 3.00 | 175200
200864 | 173673 | https://lms.nederlandslicht.nl/qr/report/173673 | 51.9984 | 5.4749 | 1610199757 | 4455650200 | BURGWAL |  |  | Buitengebied | AMERONGEN | 2008-01-01 | Gemeente Utrechtse Heuvelrug |  |  |  | Gemeente Utrechtse Heuvelrug | In bedrijf | [5 empty] | Nacht | Bemeterd | [38 empty] | 6285 - MAST 6,0 M ST CON RAL 9006 | 1 | 2008-01-01 |  | LM ST 6,0 CO EU1250/20/5 T60 ET Z P9006 | 6.00 | CILINDRISCH | THERMISCH VERZINKT | 9006 WIT ALUMINIUM | POEDERCOAT | NVT |  | 350400 |  | 394625 - BORDEAUX PLL 2 x 24W HF AV - NV | 1 | 2008-01-01 | [11 empty] | 175200 |  |  | PLL 24W 830 (HF) | 1 | 2021-11-03 |  | 24W PLL 830 |  |  | 24.00 | 16000 | PLL
200865 | 173674 | https://lms.nederlandslicht.nl/qr/report/173674 | 51.9985 | 5.4751 | 1610383967 | 4455746561 | BURGWAL |  |  | Buitengebied | AMERONGEN | 2008-01-01 | Gemeente Utrechtse Heuvelrug |  |  |  | Gemeente Utrechtse Heuvelrug | In bedrijf | [5 empty] | Nacht | Bemeterd | [38 empty] | 6285 - MAST 6,0 M ST CON RAL 9006 | 1 | 2008-01-01 |  | LM ST 6,0 CO EU1250/20/5 T60 ET Z P9006 | 6.00 | CILINDRISCH | THERMISCH VERZINKT | 9006 WIT ALUMINIUM | POEDERCOAT | NVT |  | 350400 |  | 394625 - BORDEAUX PLL 2 x 24W HF AV - NV | 1 | 2008-01-01 | [11 empty] | 175200 |  |  | PLL 24W 830 (HF) | 1 | 2021-11-02 |  | 24W PLL 830 |  |  | 24.00 | 16000 | PLL
200866 | 173675 | https://lms.nederlandslicht.nl/qr/report/173675 | 51.9987 | 5.4757 | 1610747577 | 4455923225 | BURGWAL |  |  | Buitengebied | AMERONGEN | 2008-01-01 | Gemeente Utrechtse Heuvelrug |  |  |  | Gemeente Utrechtse Heuvelrug | In bedrijf | [5 empty] | Nacht | Bemeterd | [38 empty] | 6285 - MAST 6,0 M ST CON RAL 9006 | 1 | 2008-01-01 |  | LM ST 6,0 CO EU1250/20/5 T60 ET Z P9006 | 6.00 | CILINDRISCH | THERMISCH VERZINKT | 9006 WIT ALUMINIUM | POEDERCOAT | NVT |  | 350400 |  | 394625 - BORDEAUX PLL 2 x 24W HF AV - NV | 1 | 2008-01-01 | [11 empty] | 175200 |  |  | PLL 24W 830 (HF) | 1 | 2014-01-01 |  | 24W PLL 830 |  |  | 24.00 | 16000 | PLL
200867 | 173676 | https://lms.nederlandslicht.nl/qr/report/173676 | 51.9991 | 5.476 | 1610970937 | 4456361797 | BURGWAL |  |  | Buitengebied | AMERONGEN | 2011-01-01 | Gemeente Utrechtse Heuvelrug |  |  |  | Gemeente Utrechtse Heuvelrug | In bedrijf | [5 empty] | Nacht | Bemeterd | [38 empty] | 6285 - MAST 6,0 M ST CON RAL 9006 | 1 | 2011-01-01 |  | LM ST 6,0 CO EU1250/20/5 T60 ET Z P9006 | 6.00 | CILINDRISCH | THERMISCH VERZINKT | 9006 WIT ALUMINIUM | POEDERCOAT | NVT |  | 350400 |  | 394625 - BORDEAUX PLL 2 x 24W HF AV - NV | 1 | 2008-01-01 | [11 empty] | 175200 |  |  | PLL 24W 830 (HF) | 1 | 2014-01-01 |  | 24W PLL 830 |  |  | 24.00 | 16000 | PLL
200868 | 173677 | https://lms.nederlandslicht.nl/qr/report/173677 | 51.9992 | 5.4763 | 1611156607 | 4456466552 | BURGWAL |  |  | Buitengebied | AMERONGEN | 2008-01-01 | Gemeente Utrechtse Heuvelrug |  |  |  | Gemeente Utrechtse Heuvelrug | In bedrijf | [5 empty] | Nacht | Bemeterd | [38 empty] | 6285 - MAST 6,0 M ST CON RAL 9006 | 1 | 2008-01-01 |  | LM ST 6,0 CO EU1250/20/5 T60 ET Z P9006 | 6.00 | CILINDRISCH | THERMISCH VERZINKT | 9006 WIT ALUMINIUM | POEDERCOAT | NVT |  | 350400 |  | 394625 - BORDEAUX PLL 2 x 24W HF AV - NV | 1 | 2008-01-01 | [11 empty] | 175200 |  |  | PLL 24W 830 (HF) | 1 | 2021-11-30 |  | 24W PLL 830 |  |  | 24.00 | 16000 | PLL
200869 | 173678 | https://lms.nederlandslicht.nl/qr/report/173678 | 51.9993 | 5.4765 | 1611339567 | 4456566308 | BURGWAL |  |  | Buitengebied | AMERONGEN | 2008-01-01 | Gemeente Utrechtse Heuvelrug |  |  |  | Gemeente Utrechtse Heuvelrug | In bedrijf | [5 empty] | Nacht | Bemeterd | [38 empty] | 6285 - MAST 6,0 M ST CON RAL 9006 | 1 | 2008-01-01 |  | LM ST 6,0 CO EU1250/20/5 T60 ET Z P9006 | 6.00 | CILINDRISCH | THERMISCH VERZINKT | 9006 WIT ALUMINIUM | POEDERCOAT | NVT |  | 350400 |  | 394625 - BORDEAUX PLL 2 x 24W HF AV - NV | 1 | 2008-01-01 | [11 empty] | 175200 |  |  | PLL 24W 830 (HF) | 1 | 2021-11-30 |  | 24W PLL 830 |  |  | 24.00 | 16000 | PLL
200878 | 173681 | https://lms.nederlandslicht.nl/qr/report/173681 | 52.0436 | 5.3775 | 1543346959 | 4505906869 | BURGWAL |  |  | Buitengebied | AMERONGEN | 2010-01-01 | Gemeente Utrechtse Heuvelrug |  |  |  | Gemeente Utrechtse Heuvelrug | In bedrijf | [5 empty] | Nacht | Bemeterd | [38 empty] | 283 - MAST 4,0 M ST CON RAL 9006 | 1 | 2010-01-01 |  | PM ST 4,0 CO T60 TP P9006 | 4.00 | CONISCH | THERMISCH VERZINKT | 9006 WIT ALUMINIUM | POEDERCOAT | NVT |  | 350400 |  | 323712 - 2310 PLL 24W HF NV | 1 | 2010-01-01 | [11 empty] | 175200 |  |  | PLL 24W 830 (HF) | 1 | 2014-01-01 |  | 24W PLL 830 |  |  | 24.00 | 16000 | PLL
200885 | 173684 | https://lms.nederlandslicht.nl/qr/report/173684 | 51.9977 | 5.4731 | 1608973877 | 4454868405 | BURGWAL |  |  | Buitengebied | AMERONGEN | 2008-10-01 | Gemeente Utrechtse Heuvelrug |  |  |  | Gemeente Utrechtse Heuvelrug | In bedrijf | [5 empty] | Nacht | Bemeterd | [38 empty] | 6285 - MAST 6,0 M ST CON RAL 9006 | 1 | 2008-10-01 |  | LM ST 6,0 CO EU1250/20/5 T60 ET Z P9006 | 6.00 | CILINDRISCH | THERMISCH VERZINKT | 9006 WIT ALUMINIUM | POEDERCOAT | NVT |  | 350400 |  | 394715 - BORDEAUX CDO TT 70W DIMSP AV NV | 1 | 2008-10-01 | [11 empty] | 175200 |  |  | CDO-TT 70W 828 SON VSA DIMSPOEL | 1 | 2014-01-01 |  | 70W CDO-TT |  |  |  | 12000 | SON
200886 | 173686 | https://lms.nederlandslicht.nl/qr/report/173686 | 51.9978 | 5.4733 | 1609159727 | 4454958144 | BURGWAL |  |  | Buitengebied | AMERONGEN | 2008-10-01 | Gemeente Utrechtse Heuvelrug |  |  |  | Gemeente Utrechtse Heuvelrug | In bedrijf | [5 empty] | Nacht | Bemeterd | [38 empty] | 6285 - MAST 6,0 M ST CON RAL 9006 | 1 | 2008-10-01 |  | LM ST 6,0 CO EU1250/20/5 T60 ET Z P9006 | 6.00 | CILINDRISCH | THERMISCH VERZINKT | 9006 WIT ALUMINIUM | POEDERCOAT | NVT |  | 350400 |  | 394825 - BORDEAUX DUBBEL ARM CDO TT 70W DIMSP AV NV | 1 | 2008-10-01 | [11 empty] | 175200 |  |  | CDO-TT 70W 828 SON VSA DIMSPOEL | 1 | 2014-01-01 |  | 70W CDO-TT |  |  |  | 12000 | SON
200887 | 173687 | https://lms.nederlandslicht.nl/qr/report/173687 | 51.9979 | 5.4736 | 1609340887 | 4455051093 | BURGWAL |  |  | Buitengebied | AMERONGEN | 2008-10-01 | Gemeente Utrechtse Heuvelrug |  |  |  | Gemeente Utrechtse Heuvelrug | In bedrijf | [5 empty] | Nacht | Bemeterd | [38 empty] | 6285 - MAST 6,0 M ST CON RAL 9006 | 1 | 2008-10-01 |  | LM ST 6,0 CO EU1250/20/5 T60 ET Z P9006 | 6.00 | CILINDRISCH | THERMISCH VERZINKT | 9006 WIT ALUMINIUM | POEDERCOAT | NVT |  | 350400 |  | 394715 - BORDEAUX CDO TT 70W DIMSP AV NV | 1 | 2008-10-01 | [11 empty] | 175200 |  |  | CDO-TT 70W 828 SON VSA DIMSPOEL | 1 | 2014-01-01 |  | 70W CDO-TT |  |  |  | 12000 | SON
200888 | 173688 | https://lms.nederlandslicht.nl/qr/report/173688 | 51.998 | 5.4739 | 1609532277 | 4455146591 | BURGWAL |  |  | Buitengebied | AMERONGEN | 2008-10-01 | Gemeente Utrechtse Heuvelrug |  |  |  | Gemeente Utrechtse Heuvelrug | In bedrijf | [5 empty] | Nacht | Bemeterd | [38 empty] | 6285 - MAST 6,0 M ST CON RAL 9006 | 1 | 2008-10-01 |  | LM ST 6,0 CO EU1250/20/5 T60 ET Z P9006 | 6.00 | CILINDRISCH | THERMISCH VERZINKT | 9006 WIT ALUMINIUM | POEDERCOAT | NVT |  | 350400 |  | 394715 - BORDEAUX CDO TT 70W DIMSP AV NV | 1 | 2008-10-01 | [11 empty] | 175200 |  |  | CDO-TT 70W 828 SON VSA DIMSPOEL | 1 | 2014-01-01 |  | 70W CDO-TT |  |  |  | 12000 | SON
200889 | 173689 | https://lms.nederlandslicht.nl/qr/report/173689 | 51.9981 | 5.4742 | 1609717177 | 4455242728 | BURGWAL |  |  | Buitengebied | AMERONGEN | 2008-10-01 | Gemeente Utrechtse Heuvelrug |  |  |  | Gemeente Utrechtse Heuvelrug | In bedrijf | [5 empty] | Nacht | Bemeterd | [38 empty] | 6285 - MAST 6,0 M ST CON RAL 9006 | 1 | 2008-10-01 |  | LM ST 6,0 CO EU1250/20/5 T60 ET Z P9006 | 6.00 | CILINDRISCH | THERMISCH VERZINKT | 9006 WIT ALUMINIUM | POEDERCOAT | NVT |  | 350400 |  | 394715 - BORDEAUX CDO TT 70W DIMSP AV NV | 1 | 2008-10-01 | [11 empty] | 175200 |  |  | 70W CDO-TT | 1 | 2019-04-16 |  | 70W CDO-TT |  |  | 70.00 | 16000 | SON
200890 | 173690 | https://lms.nederlandslicht.nl/qr/report/173690 | 51.9982 | 5.4744 | 1609900837 | 4455336116 | BURGWAL |  |  | Buitengebied | AMERONGEN | 2008-10-01 | Gemeente Utrechtse Heuvelrug |  |  |  | Gemeente Utrechtse Heuvelrug | In bedrijf | [5 empty] | Nacht | Bemeterd | [38 empty] | 6285 - MAST 6,0 M ST CON RAL 9006 | 1 | 2008-10-01 |  | LM ST 6,0 CO EU1250/20/5 T60 ET Z P9006 | 6.00 | CILINDRISCH | THERMISCH VERZINKT | 9006 WIT ALUMINIUM | POEDERCOAT | NVT |  | 350400 |  | 394715 - BORDEAUX CDO TT 70W DIMSP AV NV | 1 | 2008-10-01 | [11 empty] | 175200 |  |  | CDO-TT 70W 828 SON VSA DIMSPOEL | 1 | 2014-01-01 |  | 70W CDO-TT |  |  |  | 12000 | SON
200891 | 173691 | https://lms.nederlandslicht.nl/qr/report/173691 | 51.9982 | 5.4747 | 1610083167 | 4455425241 | BURGWAL |  |  | Buitengebied | AMERONGEN | 2008-10-01 | Gemeente Utrechtse Heuvelrug |  |  |  | Gemeente Utrechtse Heuvelrug | In bedrijf | [5 empty] | Nacht | Bemeterd | [38 empty] | 6285 - MAST 6,0 M ST CON RAL 9006 | 1 | 2008-10-01 |  | LM ST 6,0 CO EU1250/20/5 T60 ET Z P9006 | 6.00 | CILINDRISCH | THERMISCH VERZINKT | 9006 WIT ALUMINIUM | POEDERCOAT | NVT |  | 350400 |  | 394825 - BORDEAUX DUBBEL ARM CDO TT 70W DIMSP AV NV | 1 | 2008-10-01 | [11 empty] | 175200 |  |  | CDO-TT 70W 828 SON VSA DIMSPOEL | 1 | 2014-01-01 |  | 70W CDO-TT |  |  |  | 12000 | SON
200892 | 173692 | https://lms.nederlandslicht.nl/qr/report/173692 | 51.9983 | 5.475 | 1610266727 | 4455519543 | BURGWAL |  |  | Buitengebied | AMERONGEN | 2008-10-01 | Gemeente Utrechtse Heuvelrug |  |  |  | Gemeente Utrechtse Heuvelrug | In bedrijf | [5 empty] | Nacht | Bemeterd | [38 empty] | 6285 - MAST 6,0 M ST CON RAL 9006 | 1 | 2008-10-01 |  | LM ST 6,0 CO EU1250/20/5 T60 ET Z P9006 | 6.00 | CILINDRISCH | THERMISCH VERZINKT | 9006 WIT ALUMINIUM | POEDERCOAT | NVT |  | 350400 |  | 394825 - BORDEAUX DUBBEL ARM CDO TT 70W DIMSP AV NV | 1 | 2008-10-01 | [11 empty] | 175200 |  |  | CDO-TT 70W 828 SON VSA DIMSPOEL | 1 | 2018-10-25 |  | 70W CDO-TT |  |  |  | 12000 | SON
200893 | 173693 | https://lms.nederlandslicht.nl/qr/report/173693 | 51.9984 | 5.4752 | 1610453107 | 4455608775 | BURGWAL |  |  | Buitengebied | AMERONGEN | 2008-10-01 | Gemeente Utrechtse Heuvelrug |  |  |  | Gemeente Utrechtse Heuvelrug | In bedrijf | [5 empty] | Nacht | Bemeterd | [38 empty] | 6285 - MAST 6,0 M ST CON RAL 9006 | 1 | 2008-10-01 |  | LM ST 6,0 CO EU1250/20/5 T60 ET Z P9006 | 6.00 | CILINDRISCH | THERMISCH VERZINKT | 9006 WIT ALUMINIUM | POEDERCOAT | NVT |  | 350400 |  | 394825 - BORDEAUX DUBBEL ARM CDO TT 70W DIMSP AV NV | 1 | 2008-10-01 | [11 empty] | 175200 |  |  | CDO-TT 70W 828 SON VSA DIMSPOEL | 1 | 2014-01-01 |  | 70W CDO-TT |  |  |  | 12000 | SON
200894 | 173694 | https://lms.nederlandslicht.nl/qr/report/173694 | 51.9984 | 5.4755 | 1610667057 | 4455611004 | BURGWAL |  |  | Buitengebied | AMERONGEN | 2008-10-01 | Gemeente Utrechtse Heuvelrug |  |  |  | Gemeente Utrechtse Heuvelrug | In bedrijf | [5 empty] | Nacht | Bemeterd | [38 empty] | 6285 - MAST 6,0 M ST CON RAL 9006 | 1 | 2008-10-01 |  | LM ST 6,0 CO EU1250/20/5 T60 ET Z P9006 | 6.00 | CILINDRISCH | THERMISCH VERZINKT | 9006 WIT ALUMINIUM | POEDERCOAT | NVT |  | 350400 |  | 394825 - BORDEAUX DUBBEL ARM CDO TT 70W DIMSP AV NV | 1 | 2008-10-01 | [11 empty] | 175200 |  |  | CDO-TT 70W 828 SON VSA DIMSPOEL | 1 | 2019-01-22 |  | 70W CDO-TT |  |  |  | 12000 | SON
200895 | 173695 | https://lms.nederlandslicht.nl/qr/report/173695 | 51.9985 | 5.4755 | 1610613427 | 4455729428 | BURGWAL |  |  | Buitengebied | AMERONGEN | 2008-10-01 | Gemeente Utrechtse Heuvelrug |  |  |  | Gemeente Utrechtse Heuvelrug | In bedrijf | [5 empty] | Nacht | Bemeterd | [38 empty] | 6285 - MAST 6,0 M ST CON RAL 9006 | 1 | 2008-10-01 |  | LM ST 6,0 CO EU1250/20/5 T60 ET Z P9006 | 6.00 | CILINDRISCH | THERMISCH VERZINKT | 9006 WIT ALUMINIUM | POEDERCOAT | NVT |  | 350400 |  | 394825 - BORDEAUX DUBBEL ARM CDO TT 70W DIMSP AV NV | 1 | 2008-10-01 | [11 empty] | 175200 |  |  | CDO-TT 70W 828 SON VSA DIMSPOEL | 1 | 2021-11-30 |  | 70W CDO-TT |  |  |  | 12000 | SON
200896 | 173696 | https://lms.nederlandslicht.nl/qr/report/173696 | 51.9985 | 5.4758 | 1610808947 | 4455779755 | BURGWAL |  |  | Buitengebied | AMERONGEN | 2008-10-01 | Gemeente Utrechtse Heuvelrug |  |  |  | Gemeente Utrechtse Heuvelrug | In bedrijf | [5 empty] | Nacht | Bemeterd | [38 empty] | 6285 - MAST 6,0 M ST CON RAL 9006 | 1 | 2008-10-01 |  | LM ST 6,0 CO EU1250/20/5 T60 ET Z P9006 | 6.00 | CILINDRISCH | THERMISCH VERZINKT | 9006 WIT ALUMINIUM | POEDERCOAT | NVT |  | 350400 |  | 394715 - BORDEAUX CDO TT 70W DIMSP AV NV | 1 | 2008-10-01 | [11 empty] | 175200 |  |  | CDO-TT 70W 828 SON VSA DIMSPOEL | 1 | 2014-01-01 |  | 70W CDO-TT |  |  |  | 12000 | SON
200897 | 173697 | https://lms.nederlandslicht.nl/qr/report/173697 | 51.9987 | 5.4753 | 1610486567 | 4455995925 | BURGWAL |  |  | Buitengebied | AMERONGEN | 2008-10-01 | Gemeente Utrechtse Heuvelrug |  |  |  | Gemeente Utrechtse Heuvelrug | In bedrijf | [5 empty] | Nacht | Bemeterd | [38 empty] | 6285 - MAST 6,0 M ST CON RAL 9006 | 1 | 2008-10-01 |  | LM ST 6,0 CO EU1250/20/5 T60 ET Z P9006 | 6.00 | CILINDRISCH | THERMISCH VERZINKT | 9006 WIT ALUMINIUM | POEDERCOAT | NVT |  | 350400 |  | 394715 - BORDEAUX CDO TT 70W DIMSP AV NV | 1 | 2008-10-01 | [11 empty] | 175200 |  |  | CDO-TT 70W 828 SON VSA DIMSPOEL | 1 | 2014-01-01 |  | 70W CDO-TT |  |  |  | 12000 | SON
200898 | 173698 | https://lms.nederlandslicht.nl/qr/report/173698 | 51.9988 | 5.4755 | 1610660957 | 4456106416 | BURGWAL |  |  | Buitengebied | AMERONGEN | 2008-10-01 | Gemeente Utrechtse Heuvelrug |  |  |  | Gemeente Utrechtse Heuvelrug | In bedrijf | [5 empty] | Nacht | Bemeterd | [38 empty] | 6285 - MAST 6,0 M ST CON RAL 9006 | 1 | 2008-10-01 |  | LM ST 6,0 CO EU1250/20/5 T60 ET Z P9006 | 6.00 | CILINDRISCH | THERMISCH VERZINKT | 9006 WIT ALUMINIUM | POEDERCOAT | NVT |  | 350400 |  | 394715 - BORDEAUX CDO TT 70W DIMSP AV NV | 1 | 2008-10-01 | [11 empty] | 175200 |  |  | CDO-TT 70W 828 SON VSA DIMSPOEL | 1 | 2014-01-01 |  | 70W CDO-TT |  |  |  | 12000 | SON
200899 | 173699 | https://lms.nederlandslicht.nl/qr/report/173699 | 51.9989 | 5.4752 | 1610401737 | 4456188932 | BURGWAL |  |  | Buitengebied | AMERONGEN | 2008-10-01 | Gemeente Utrechtse Heuvelrug |  |  |  | Gemeente Utrechtse Heuvelrug | In bedrijf | [5 empty] | Nacht | Bemeterd | [38 empty] | 6285 - MAST 6,0 M ST CON RAL 9006 | 1 | 2008-10-01 |  | LM ST 6,0 CO EU1250/20/5 T60 ET Z P9006 | 6.00 | CILINDRISCH | THERMISCH VERZINKT | 9006 WIT ALUMINIUM | POEDERCOAT | NVT |  | 350400 |  | 394715 - BORDEAUX CDO TT 70W DIMSP AV NV | 1 | 2008-10-01 | [11 empty] | 175200 |  |  | CDO-TT 70W 828 SON VSA DIMSPOEL | 1 | 2014-01-01 |  | 70W CDO-TT |  |  |  | 12000 | SON
200900 | 173700 | https://lms.nederlandslicht.nl/qr/report/173700 | 51.9991 | 5.4754 | 1610553897 | 4456352154 | BURGWAL |  |  | Buitengebied | AMERONGEN | 2008-10-01 | Gemeente Utrechtse Heuvelrug |  |  |  | Gemeente Utrechtse Heuvelrug | In bedrijf | [5 empty] | Nacht | Bemeterd | [38 empty] | 6285 - MAST 6,0 M ST CON RAL 9006 | 1 | 2008-10-01 |  | LM ST 6,0 CO EU1250/20/5 T60 ET Z P9006 | 6.00 | CILINDRISCH | THERMISCH VERZINKT | 9006 WIT ALUMINIUM | POEDERCOAT | NVT |  | 350400 |  | 394715 - BORDEAUX CDO TT 70W DIMSP AV NV | 1 | 2008-10-01 | [11 empty] | 175200 |  |  | CDO-TT 70W 828 SON VSA DIMSPOEL | 1 | 2014-01-01 |  | 70W CDO-TT |  |  |  | 12000 | SON
200901 | 173701 | https://lms.nederlandslicht.nl/qr/report/173701 | 51.998 | 5.4728 | 1608802377 | 4455218709 | BURGWAL |  |  | Buitengebied | AMERONGEN | 2008-10-01 | Gemeente Utrechtse Heuvelrug |  |  |  | Gemeente Utrechtse Heuvelrug | In bedrijf | [5 empty] | Nacht | Bemeterd | [38 empty] | 6285 - MAST 6,0 M ST CON RAL 9006 | 1 | 2008-10-01 |  | LM ST 6,0 CO EU1250/20/5 T60 ET Z P9006 | 6.00 | CILINDRISCH | THERMISCH VERZINKT | 9006 WIT ALUMINIUM | POEDERCOAT | NVT |  | 350400 |  | 394715 - BORDEAUX CDO TT 70W DIMSP AV NV | 1 | 2008-10-01 | [11 empty] | 175200 |  |  | CDO-TT 70W 828 SON VSA DIMSPOEL | 1 | 2014-01-01 |  | 70W CDO-TT |  |  |  | 12000 | SON
200902 | 173702 | https://lms.nederlandslicht.nl/qr/report/173702 | 51.9981 | 5.4731 | 1608986447 | 4455311226 | BURGWAL |  |  | Buitengebied | AMERONGEN | 2008-10-01 | Gemeente Utrechtse Heuvelrug |  |  |  | Gemeente Utrechtse Heuvelrug | In bedrijf | [5 empty] | Nacht | Bemeterd | [38 empty] | 6285 - MAST 6,0 M ST CON RAL 9006 | 1 | 2008-10-01 |  | LM ST 6,0 CO EU1250/20/5 T60 ET Z P9006 | 6.00 | CILINDRISCH | THERMISCH VERZINKT | 9006 WIT ALUMINIUM | POEDERCOAT | NVT |  | 350400 |  | 394825 - BORDEAUX DUBBEL ARM CDO TT 70W DIMSP AV NV | 1 | 2008-10-01 | [11 empty] | 175200 |  |  | CDO-TT 70W 828 SON VSA DIMSPOEL | 1 | 2014-01-01 |  | 70W CDO-TT |  |  |  | 12000 | SON
200903 | 173703 | https://lms.nederlandslicht.nl/qr/report/173703 | 51.9982 | 5.4734 | 1609167857 | 4455398600 | BURGWAL |  |  | Buitengebied | AMERONGEN | 2008-10-01 | Gemeente Utrechtse Heuvelrug |  |  |  | Gemeente Utrechtse Heuvelrug | In bedrijf | [5 empty] | Nacht | Bemeterd | [38 empty] | 6285 - MAST 6,0 M ST CON RAL 9006 | 1 | 2008-10-01 |  | LM ST 6,0 CO EU1250/20/5 T60 ET Z P9006 | 6.00 | CILINDRISCH | THERMISCH VERZINKT | 9006 WIT ALUMINIUM | POEDERCOAT | NVT |  | 350400 |  | 394825 - BORDEAUX DUBBEL ARM CDO TT 70W DIMSP AV NV | 1 | 2008-10-01 | [11 empty] | 175200 |  |  | CDO-TT 70W 828 SON VSA DIMSPOEL | 1 | 2021-11-30 |  | 70W CDO-TT |  |  |  | 12000 | SON
200904 | 173704 | https://lms.nederlandslicht.nl/qr/report/173704 | 51.9983 | 5.4736 | 1609349417 | 4455490548 | BURGWAL |  |  | Buitengebied | AMERONGEN | 2008-10-01 | Gemeente Utrechtse Heuvelrug |  |  |  | Gemeente Utrechtse Heuvelrug | In bedrijf | [5 empty] | Nacht | Bemeterd | [38 empty] | 6285 - MAST 6,0 M ST CON RAL 9006 | 1 | 2008-10-01 |  | LM ST 6,0 CO EU1250/20/5 T60 ET Z P9006 | 6.00 | CILINDRISCH | THERMISCH VERZINKT | 9006 WIT ALUMINIUM | POEDERCOAT | NVT |  | 350400 |  | 394715 - BORDEAUX CDO TT 70W DIMSP AV NV | 1 | 2008-10-01 | [11 empty] | 175200 |  |  | CDO-TT 70W 828 SON VSA DIMSPOEL | 1 | 2014-01-01 |  | 70W CDO-TT |  |  |  | 12000 | SON
2037 | 173705 | https://lms.nederlandslicht.nl/qr/report/173705 | 52.0017 | 5.4558 | 1597095157 | 4459252475 | CHRISTINASTR,PR |  |  | West | AMERONGEN | 1986-01-01 | Gemeente Utrechtse Heuvelrug |  |  |  | Gemeente Utrechtse Heuvelrug | In bedrijf | [5 empty] | Nacht | Bemeterd | [38 empty] | 30 - MAST 6,0 M ST - EL TYPE 0 | 1 | 1986-01-01 |  | LM ST 6,0 CV EU1250/20/5 T60 ET Z N6005 | 6.00 | CILINDRISCH | STAAL | 6005 MOSGROEN | GESCHILDERD | NVT |  | 350400 |  | 302912 - LRB 303 TLD 18W NV | 1 | 1987-09-04 | [11 empty] | 175200 |  |  | TLD Xtra 18W 830 | 1 | 2020-07-31 |  | 18W TLD 830 XTRA |  |  |  | 16000 | TL
171421 | 173708 | https://lms.nederlandslicht.nl/qr/report/173708 | 52.0022 | 5.458 | 1598635567 | 4459779673 | CLAUSLN,PR |  |  | West | AMERONGEN | 2003-07-05 | Gemeente Utrechtse Heuvelrug |  |  |  | Gemeente Utrechtse Heuvelrug | In bedrijf | [5 empty] | Nacht | Bemeterd | [38 empty] | 19 - MAST 4,0 M ST CONISCH | 1 | 2003-07-05 |  | PM ST 4,0 CO T60 ET M N6005 | 4.00 | CONISCH | STAAL | 6005 MOSGROEN | GESCHILDERD | NVT |  | 350400 |  | 322512 - 2000 PLL 24W HF NV RAL9005 | 1 | 2003-07-05 | [11 empty] | 175200 |  |  | PLL 24W 830 (HF) | 1 | 2014-01-01 |  | 24W PLL 830 |  |  | 24.00 | 16000 | PLL
171422 | 173709 | https://lms.nederlandslicht.nl/qr/report/173709 | 52.0021 | 5.4578 | 1598479847 | 4459765393 | CLAUSLN,PR |  |  | West | AMERONGEN | 2003-07-05 | Gemeente Utrechtse Heuvelrug |  |  |  | Gemeente Utrechtse Heuvelrug | In bedrijf | [5 empty] | Nacht | Bemeterd | [38 empty] | 19 - MAST 4,0 M ST CONISCH | 1 | 2003-07-05 |  | PM ST 4,0 CO T60 ET M N6005 | 4.00 | CONISCH | STAAL | 6005 MOSGROEN | GESCHILDERD | NVT |  | 350400 |  | 322512 - 2000 PLL 24W HF NV RAL9005 | 1 | 2003-07-05 | [11 empty] | 175200 |  |  | PLL 24W 830 (HF) | 1 | 2014-01-01 |  | 24W PLL 830 |  |  | 24.00 | 16000 | PLL
171423 | 173710 | https://lms.nederlandslicht.nl/qr/report/173710 | 52.002 | 5.4577 | 1598411297 | 4459618143 | CLAUSLN,PR |  |  | West | AMERONGEN | 2003-07-05 | Gemeente Utrechtse Heuvelrug |  |  |  | Gemeente Utrechtse Heuvelrug | In bedrijf | [5 empty] | Nacht | Bemeterd | [38 empty] | 19 - MAST 4,0 M ST CONISCH | 1 | 2003-07-05 |  | PM ST 4,0 CO T60 ET M N6005 | 4.00 | CONISCH | STAAL | 6005 MOSGROEN | GESCHILDERD | NVT |  | 350400 |  | 322512 - 2000 PLL 24W HF NV RAL9005 | 1 | 2003-07-05 | [11 empty] | 175200 |  |  | PLL 24W 830 (HF) | 1 | 2014-01-01 |  | 24W PLL 830 |  |  | 24.00 | 16000 | PLL
171424 | 173711 | https://lms.nederlandslicht.nl/qr/report/173711 | 52.0021 | 5.4575 | 1598255147 | 4459685673 | CLAUSLN,PR |  |  | West | AMERONGEN | 2003-07-05 | Gemeente Utrechtse Heuvelrug |  |  |  | Gemeente Utrechtse Heuvelrug | In bedrijf | [5 empty] | Nacht | Bemeterd | [38 empty] | 19 - MAST 4,0 M ST CONISCH | 1 | 2003-07-05 |  | PM ST 4,0 CO T60 ET M N6005 | 4.00 | CONISCH | STAAL | 6005 MOSGROEN | GESCHILDERD | NVT |  | 350400 |  | 322512 - 2000 PLL 24W HF NV RAL9005 | 1 | 2003-07-05 | [11 empty] | 175200 |  |  | PLL 24W 830 (HF) | 1 | 2014-01-01 |  | 24W PLL 830 |  |  | 24.00 | 16000 | PLL
171425 | 173712 | https://lms.nederlandslicht.nl/qr/report/173712 | 52.0023 | 5.4574 | 1598190667 | 4459885073 | CLAUSLN,PR |  |  | West | AMERONGEN | 2003-07-05 | Gemeente Utrechtse Heuvelrug |  |  |  | Gemeente Utrechtse Heuvelrug | In bedrijf | [5 empty] | Nacht | Bemeterd | [38 empty] | 19 - MAST 4,0 M ST CONISCH | 1 | 2003-07-05 |  | PM ST 4,0 CO T60 ET M N6005 | 4.00 | CONISCH | STAAL | 6005 MOSGROEN | GESCHILDERD | NVT |  | 350400 |  | 322512 - 2000 PLL 24W HF NV RAL9005 | 1 | 2003-07-05 | [11 empty] | 175200 |  |  | PLL 24W 830 (HF) | 1 | 2014-01-01 |  | 24W PLL 830 |  |  | 24.00 | 16000 | PLL
171426 | 173713 | https://lms.nederlandslicht.nl/qr/report/173713 | 52.0023 | 5.4576 | 1598348997 | 4459894893 | CLAUSLN,PR |  |  | West | AMERONGEN | 2003-07-05 | Gemeente Utrechtse Heuvelrug |  |  |  | Gemeente Utrechtse Heuvelrug | In bedrijf | [5 empty] | Nacht | Bemeterd | [38 empty] | 19 - MAST 4,0 M ST CONISCH | 1 | 2003-07-05 |  | PM ST 4,0 CO T60 ET M N6005 | 4.00 | CONISCH | STAAL | 6005 MOSGROEN | GESCHILDERD | NVT |  | 350400 |  | 322512 - 2000 PLL 24W HF NV RAL9005 | 1 | 2003-07-05 | [11 empty] | 175200 |  |  | PLL 24W 830 (HF) | 1 | 2014-01-01 |  | 24W PLL 830 |  |  | 24.00 | 16000 | PLL
171427 | 173714 | https://lms.nederlandslicht.nl/qr/report/173714 | 52.0024 | 5.4577 | 1598418627 | 4460047383 | CLAUSLN,PR |  |  | West | AMERONGEN | 2003-07-05 | Gemeente Utrechtse Heuvelrug |  |  |  | Gemeente Utrechtse Heuvelrug | In bedrijf | [5 empty] | Nacht | Bemeterd | [38 empty] | 19 - MAST 4,0 M ST CONISCH | 1 | 2003-07-05 |  | PM ST 4,0 CO T60 ET M N6005 | 4.00 | CONISCH | STAAL | 6005 MOSGROEN | GESCHILDERD | NVT |  | 350400 |  | 322512 - 2000 PLL 24W HF NV RAL9005 | 1 | 2003-07-05 | [11 empty] | 175200 |  |  | PLL 24W 830 (HF) | 1 | 2014-01-01 |  | 24W PLL 830 |  |  | 24.00 | 16000 | PLL
12134 | 173715 | https://lms.nederlandslicht.nl/qr/report/173715 | 52.0012 | 5.4659 | 1604049357 | 4458670977 | CLIFTWYCK |  |  | Oost | AMERONGEN | 1988-01-01 | Gemeente Utrechtse Heuvelrug |  |  |  | Gemeente Utrechtse Heuvelrug | In bedrijf | [5 empty] | Nacht | Bemeterd | [38 empty] | 30 - MAST 6,0 M ST - EL TYPE 0 | 1 | 1988-01-01 |  | LM ST 6,0 CV EU1250/20/5 T60 ET Z N6005 | 6.00 | CILINDRISCH | STAAL | 6005 MOSGROEN | GESCHILDERD | NVT |  | 350400 |  | 302912 - LRB 303 TLD 18W NV | 1 | 1987-02-04 | [11 empty] | 175200 |  |  | TLD Xtra 18W 830 | 1 | 2020-08-07 |  | 18W TLD 830 XTRA |  |  |  | 16000 | TL |  | Starter S10 | 1 | 2020-12-07 |  | Starter S10 | NVT | Starter
12135 | 173716 | https://lms.nederlandslicht.nl/qr/report/173716 | 52.0014 | 5.4661 | 1604179457 | 4458977778 | CLIFTWYCK |  |  | Oost | AMERONGEN | 1988-01-01 | Gemeente Utrechtse Heuvelrug |  |  |  | Gemeente Utrechtse Heuvelrug | In bedrijf | [5 empty] | Nacht | Bemeterd | [38 empty] | 30 - MAST 6,0 M ST - EL TYPE 0 | 1 | 1988-01-01 |  | LM ST 6,0 CV EU1250/20/5 T60 ET Z N6005 | 6.00 | CILINDRISCH | STAAL | 6005 MOSGROEN | GESCHILDERD | NVT |  | 350400 |  | 302912 - LRB 303 TLD 18W NV | 1 | 1988-01-01 | [11 empty] | 175200 |  |  | TLD Xtra 18W 830 | 1 | 2014-01-01 |  | 18W TLD 830 XTRA |  |  |  | 16000 | TL
12200 | 173717 | https://lms.nederlandslicht.nl/qr/report/173717 | 52.0017 | 5.4664 | 1604413257 | 4459256678 | CLIFTWYCK |  |  | Oost | AMERONGEN | 1988-01-01 | Gemeente Utrechtse Heuvelrug |  |  |  | Gemeente Utrechtse Heuvelrug | In bedrijf | [5 empty] | Nacht | Bemeterd | [38 empty] | 30 - MAST 6,0 M ST - EL TYPE 0 | 1 | 1988-01-01 |  | LM ST 6,0 CV EU1250/20/5 T60 ET Z N6005 | 6.00 | CILINDRISCH | STAAL | 6005 MOSGROEN | GESCHILDERD | NVT |  | 350400 |  | 302912 - LRB 303 TLD 18W NV | 1 | 1987-02-04 | [11 empty] | 175200 |  |  | TLD Xtra 18W 830 | 1 | 2020-03-17 |  | 18W TLD 830 XTRA |  |  |  | 16000 | TL |  | Starter S10 | 1 | 2020-03-17 |  | Starter S10 | NVT | Starter
12201 | 173719 | https://lms.nederlandslicht.nl/qr/report/173719 | 52.002 | 5.4667 | 1604584958 | 4459630770 | DEL,DE |  |  | Oost | AMERONGEN | 1988-01-01 | Gemeente Utrechtse Heuvelrug |  |  |  | Gemeente Utrechtse Heuvelrug | In bedrijf | [5 empty] | Nacht | Bemeterd | [38 empty] | 30 - MAST 6,0 M ST - EL TYPE 0 | 1 | 1988-01-01 |  | LM ST 6,0 CV EU1250/20/5 T60 ET Z N6005 | 6.00 | CILINDRISCH | STAAL | 6005 MOSGROEN | GESCHILDERD | NVT |  | 350400 |  | 302912 - LRB 303 TLD 18W NV | 1 | 1987-01-04 | [11 empty] | 175200 |  |  | TLD Xtra 18W 830 | 1 | 2021-03-15 |  | 18W TLD 830 XTRA |  |  |  | 16000 | TL |  | Starter S10 | 1 | 2021-03-15 |  | Starter S10 | NVT | Starter
31321 | 173720 | https://lms.nederlandslicht.nl/qr/report/173720 | 52.0018 | 5.4673 | 1604990757 | 4459355175 | DEL,DE |  |  | Oost | AMERONGEN | 1988-03-11 | Gemeente Utrechtse Heuvelrug |  |  |  | Gemeente Utrechtse Heuvelrug | In bedrijf | [5 empty] | Nacht | Bemeterd | [38 empty] | 30 - MAST 6,0 M ST - EL TYPE 0 | 1 | 1988-03-11 |  | LM ST 6,0 CV EU1250/20/5 T60 ET Z N6005 | 6.00 | CILINDRISCH | STAAL | 6005 MOSGROEN | GESCHILDERD | NVT |  | 350400 |  | 302912 - LRB 303 TLD 18W NV | 1 | 1987-01-04 | [11 empty] | 175200 |  |  | TLD Xtra 18W 830 | 1 | 2014-01-01 |  | 18W TLD 830 XTRA |  |  |  | 16000 | TL
111492 | 173721 | https://lms.nederlandslicht.nl/qr/report/173721 | 52.0016 | 5.468 | 1605452157 | 4459206368 | DEL,DE |  |  | Oost | AMERONGEN | 1993-11-05 | Gemeente Utrechtse Heuvelrug |  |  |  | Gemeente Utrechtse Heuvelrug | In bedrijf | [5 empty] | Nacht | Bemeterd | [38 empty] | 30 - MAST 6,0 M ST - EL TYPE 0 | 1 | 1993-11-05 |  | LM ST 6,0 CV EU1250/20/5 T60 ET Z N6005 | 6.00 | CILINDRISCH | STAAL | 6005 MOSGROEN | GESCHILDERD | NVT |  | 350400 |  | 302912 - LRB 303 TLD 18W NV | 1 | 1993-11-05 | [11 empty] | 175200 |  |  | TLD Xtra 18W 830 | 1 | 2021-09-10 |  | 18W TLD 830 XTRA |  |  |  | 16000 | TL |  | Starter S10 | 1 | 2021-09-10 |  | Starter S10 | NVT | Starter
62274 | 173722 | https://lms.nederlandslicht.nl/qr/report/173722 | 52.0042 | 5.4681 | 1605531757 | 4462029978 | DOMINEESSTEEK |  |  | Oost | AMERONGEN | 1990-01-05 | Gemeente Utrechtse Heuvelrug |  |  |  | Gemeente Utrechtse Heuvelrug | In bedrijf | [5 empty] | Nacht | Bemeterd | [38 empty] | 19 - MAST 4,0 M ST CONISCH | 1 | 1990-01-05 |  | PM ST 4,0 CO T60 ET M N6005 | 4.00 | CONISCH | STAAL | 6005 MOSGROEN | GESCHILDERD | NVT |  | 350400 |  | 303012 - GFK 5148 TLD 18W NV | 1 | 1990-01-05 | [11 empty] | 175200 |  |  | TLD Xtra 18W 830 | 1 | 2014-01-01 |  | 18W TLD 830 XTRA |  |  |  | 16000 | TL
62275 | 173723 | https://lms.nederlandslicht.nl/qr/report/173723 | 52.0043 | 5.4678 | 1605354257 | 4462144776 | DOMINEESSTEEK |  |  | Oost | AMERONGEN | 1990-01-05 | Gemeente Utrechtse Heuvelrug |  |  |  | Gemeente Utrechtse Heuvelrug | In bedrijf | [5 empty] | Nacht | Bemeterd | [38 empty] | 19 - MAST 4,0 M ST CONISCH | 1 | 1990-01-05 |  | PM ST 4,0 CO T60 ET M N6005 | 4.00 | CONISCH | STAAL | 6005 MOSGROEN | GESCHILDERD | NVT |  | 350400 |  | 303012 - GFK 5148 TLD 18W NV | 1 | 1990-01-05 | [11 empty] | 175200 |  |  | TLD Xtra 18W 830 | 1 | 2014-01-01 |  | 18W TLD 830 XTRA |  |  |  | 16000 | TL
62276 | 173724 | https://lms.nederlandslicht.nl/qr/report/173724 | 52.0041 | 5.4683 | 1605719057 | 4461903476 | DOMINEESSTEEK |  |  | Oost | AMERONGEN | 1990-01-05 | Gemeente Utrechtse Heuvelrug |  |  |  | Gemeente Utrechtse Heuvelrug | In bedrijf | [5 empty] | Nacht | Bemeterd | [38 empty] | 19 - MAST 4,0 M ST CONISCH | 1 | 1990-01-05 |  | PM ST 4,0 CO T60 ET M N6005 | 4.00 | CONISCH | STAAL | 6005 MOSGROEN | GESCHILDERD | NVT |  | 350400 |  | 303012 - GFK 5148 TLD 18W NV | 1 | 1990-01-05 | [11 empty] | 175200 |  |  | TLD Xtra 18W 830 | 1 | 2014-01-01 |  | 18W TLD 830 XTRA |  |  |  | 16000 | TL
62277 | 173725 | https://lms.nederlandslicht.nl/qr/report/173725 | 52.0039 | 5.4686 | 1605908857 | 4461744368 | DOMINEESSTEEK |  |  | Oost | AMERONGEN | 1990-01-05 | Gemeente Utrechtse Heuvelrug |  |  |  | Gemeente Utrechtse Heuvelrug | In bedrijf | [5 empty] | Nacht | Bemeterd | [38 empty] | 19 - MAST 4,0 M ST CONISCH | 1 | 1990-01-05 |  | PM ST 4,0 CO T60 ET M N6005 | 4.00 | CONISCH | STAAL | 6005 MOSGROEN | GESCHILDERD | NVT |  | 350400 |  | 303012 - GFK 5148 TLD 18W NV | 1 | 1990-01-05 | [11 empty] | 175200 |  |  | TLD Xtra 18W 830 | 1 | 2014-01-01 |  | 18W TLD 830 XTRA |  |  |  | 16000 | TL
62278 | 173726 | https://lms.nederlandslicht.nl/qr/report/173726 | 52.0038 | 5.4689 | 1606076857 | 4461618068 | DOMINEESSTEEK |  |  | Oost | AMERONGEN | 1990-01-05 | Gemeente Utrechtse Heuvelrug |  |  |  | Gemeente Utrechtse Heuvelrug | In bedrijf | [5 empty] | Nacht | Bemeterd | [38 empty] | 19 - MAST 4,0 M ST CONISCH | 1 | 1990-01-05 |  | PM ST 4,0 CO T60 ET M N6005 | 4.00 | CONISCH | STAAL | 6005 MOSGROEN | GESCHILDERD | NVT |  | 350400 |  | 303012 - GFK 5148 TLD 18W NV | 1 | 1990-01-05 | [11 empty] | 175200 |  |  | TLD Xtra 18W 830 | 1 | 2014-01-01 |  | 18W TLD 830 XTRA |  |  |  | 16000 | TL
134158 | 173727 | https://lms.nederlandslicht.nl/qr/report/173727 | 52.0038 | 5.4681 | 1605582757 | 4461583969 | DOMINEESSTEEK |  |  | Oost | AMERONGEN | 1996-01-01 | Gemeente Utrechtse Heuvelrug |  |  |  | Gemeente Utrechtse Heuvelrug | In bedrijf | [5 empty] | Nacht | Bemeterd | [38 empty] | 19 - MAST 4,0 M ST CONISCH | 1 | 1996-01-01 |  | PM ST 4,0 CO T60 ET M N6005 | 4.00 | CONISCH | STAAL | 6005 MOSGROEN | GESCHILDERD | NVT |  | 350400 |  | 322512 - 2000 PLL 24W HF NV RAL9005 | 1 | 1996-01-01 | [11 empty] | 175200 |  |  | PLL 24W 830 (HF) | 1 | 2020-09-29 |  | 24W PLL 830 |  |  | 24.00 | 16000 | PLL |  | HF-P 1 22-42 PL-T/C/L/TL5C | 1 | 2020-09-29 |  | HFP22-42 |  |  | 3.00 | 175200
134159 | 173728 | https://lms.nederlandslicht.nl/qr/report/173728 | 52.0042 | 5.4686 | 1605884657 | 4462100877 | DOMINEESSTEEK |  |  | Oost | AMERONGEN | 1996-01-01 | Gemeente Utrechtse Heuvelrug |  |  |  | Gemeente Utrechtse Heuvelrug | In bedrijf | [5 empty] | Nacht | Bemeterd | [38 empty] | 19 - MAST 4,0 M ST CONISCH | 1 | 1996-01-01 |  | PM ST 4,0 CO T60 ET M N6005 | 4.00 | CONISCH | STAAL | 6005 MOSGROEN | GESCHILDERD | NVT |  | 350400 |  | 322512 - 2000 PLL 24W HF NV RAL9005 | 1 | 1996-01-01 | [11 empty] | 175200 |  |  | PLL 24W 830 (HF) | 1 | 2020-09-29 |  | 24W PLL 830 |  |  | 24.00 | 16000 | PLL |  | HF-P 1 22-42 PL-T/C/L/TL5C | 1 | 2020-09-29 |  | HFP22-42 |  |  | 3.00 | 175200
2071 | 173746 | https://lms.nederlandslicht.nl/qr/report/173746 | 52.0001 | 5.4618 | 1601255658 | 4457444676 | DORPSHUISPLN |  |  | Zuid | AMERONGEN | 2004-01-01 | Gemeente Utrechtse Heuvelrug |  |  |  | Gemeente Utrechtse Heuvelrug | In bedrijf | [5 empty] | Nacht | Bemeterd | [38 empty] | 19 - MAST 4,0 M ST CONISCH | 1 | 2004-01-01 |  | PM ST 4,0 CO T60 ET M N6005 | 4.00 | CONISCH | STAAL | 6005 MOSGROEN | GESCHILDERD | NVT |  | 350400 |  | 323112 - 2550 PLL 24W HF NV | 1 | 2004-01-01 | [11 empty] | 175200 |  |  | PLL 24W 830 (HF) | 1 | 2014-01-01 |  | 24W PLL 830 |  |  | 24.00 | 16000 | PLL
11014 | 173747 | https://lms.nederlandslicht.nl/qr/report/173747 | 51.9997 | 5.4619 | 1601270258 | 4457048369 | DORPSHUISPLN |  |  | Zuid | AMERONGEN | 1988-11-01 | Gemeente Utrechtse Heuvelrug |  |  |  | Gemeente Utrechtse Heuvelrug | In bedrijf | [5 empty] | Nacht | Bemeterd | [38 empty] | 19 - MAST 4,0 M ST CONISCH | 1 | 1988-11-01 |  | PM ST 4,0 CO T60 ET M N6005 | 4.00 | CONISCH | STAAL | 6005 MOSGROEN | GESCHILDERD | NVT |  | 350400 |  | 303012 - GFK 5148 TLD 18W NV | 1 | 1988-11-01 | [11 empty] | 175200 |  |  | TLD Xtra 18W 830 | 1 | 2014-01-01 |  | 18W TLD 830 XTRA |  |  |  | 16000 | TL
11015 | 173748 | https://lms.nederlandslicht.nl/qr/report/173748 | 51.9995 | 5.4618 | 1601194158 | 4456779871 | DORPSHUISPLN |  |  | Zuid | AMERONGEN | 1988-11-01 | Gemeente Utrechtse Heuvelrug |  |  |  | Gemeente Utrechtse Heuvelrug | In bedrijf | [5 empty] | Nacht | Bemeterd | [38 empty] | 19 - MAST 4,0 M ST CONISCH | 1 | 1988-11-01 |  | PM ST 4,0 CO T60 ET M N6005 | 4.00 | CONISCH | STAAL | 6005 MOSGROEN | GESCHILDERD | NVT |  | 350400 |  | 303012 - GFK 5148 TLD 18W NV | 1 | 1988-11-01 | [11 empty] | 175200 |  |  | TLD Xtra 18W 830 | 1 | 2014-01-01 |  | 18W TLD 830 XTRA |  |  |  | 16000 | TL
11016 | 173749 | https://lms.nederlandslicht.nl/qr/report/173749 | 51.9995 | 5.4614 | 1600977557 | 4456871169 | DORPSHUISPLN |  |  | Zuid | AMERONGEN | 1988-12-01 | Gemeente Utrechtse Heuvelrug |  |  |  | Gemeente Utrechtse Heuvelrug | In bedrijf | [5 empty] | Nacht | Bemeterd | [38 empty] | 19 - MAST 4,0 M ST CONISCH | 1 | 1988-12-01 |  | PM ST 4,0 CO T60 ET M N6005 | 4.00 | CONISCH | STAAL | 6005 MOSGROEN | GESCHILDERD | NVT |  | 350400 |  | 303012 - GFK 5148 TLD 18W NV | 1 | 1988-12-01 | [11 empty] | 175200 |  |  | TLD Xtra 18W 830 | 1 | 2014-01-01 |  | 18W TLD 830 XTRA |  |  |  | 16000 | TL
11017 | 173750 | https://lms.nederlandslicht.nl/qr/report/173750 | 51.9993 | 5.4616 | 1601111157 | 4456655778 | DORPSHUISPLN |  |  | Zuid | AMERONGEN | 1988-12-01 | Gemeente Utrechtse Heuvelrug |  |  |  | Gemeente Utrechtse Heuvelrug | In bedrijf | [5 empty] | Nacht | Bemeterd | [38 empty] | 19 - MAST 4,0 M ST CONISCH | 1 | 1988-12-01 |  | PM ST 4,0 CO T60 ET M N6005 | 4.00 | CONISCH | STAAL | 6005 MOSGROEN | GESCHILDERD | NVT |  | 350400 |  | 303012 - GFK 5148 TLD 18W NV | 1 | 1988-12-01 | [11 empty] | 175200 |  |  | TLD Xtra 18W 830 | 1 | 2014-01-01 |  | 18W TLD 830 XTRA |  |  |  | 16000 | TL
11706 | 173751 | https://lms.nederlandslicht.nl/qr/report/173751 | 51.9999 | 5.4617 | 1601163657 | 4457240869 | DORPSHUISPLN |  |  | Zuid | AMERONGEN | 1988-06-04 | Gemeente Utrechtse Heuvelrug |  |  |  | Gemeente Utrechtse Heuvelrug | In bedrijf | [5 empty] | Nacht | Bemeterd | [38 empty] | 19 - MAST 4,0 M ST CONISCH | 1 | 1988-06-04 |  | PM ST 4,0 CO T60 ET M N6005 | 4.00 | CONISCH | STAAL | 6005 MOSGROEN | GESCHILDERD | NVT |  | 350400 |  | 303012 - GFK 5148 TLD 18W NV | 1 | 1988-06-04 | [11 empty] | 175200 |  |  | TLD Xtra 18W 830 | 1 | 2014-01-01 |  | 18W TLD 830 XTRA |  |  |  | 16000 | TL
157543 | 173787 | https://lms.nederlandslicht.nl/qr/report/173787 | 52.0436 | 5.3775 | 1543347058 | 4505906969 | DWARSAKKERS |  |  | West | AMERONGEN | 2001-08-03 | Gemeente Utrechtse Heuvelrug |  |  |  | Gemeente Utrechtse Heuvelrug | In bedrijf | [5 empty] | Nacht | Bemeterd | [38 empty] | 16 -MAST 4,0 M ST CON | 1 | 2001-08-03 |  | PM ST 4,0 CO T60 ET M N6005 | 4.00 | CONISCH | STAAL | 6005 MOSGROEN | GESCHILDERD | NVT |  | 350400 |  | 303012 - GFK 5148 TLD 18W NV | 1 | 2010-01-12 | [11 empty] | 175200 |  |  | TLD Xtra 18W 830 | 1 | 2014-01-01 |  | 18W TLD 830 XTRA |  |  |  | 16000 | TL
112903 | 173793 | https://lms.nederlandslicht.nl/qr/report/173793 | 52.0081 | 5.4605 | 1600335257 | 4466383676 | ERICA |  |  | West | AMERONGEN | 1994-01-01 | Gemeente Utrechtse Heuvelrug |  |  |  | Gemeente Utrechtse Heuvelrug | In bedrijf | [5 empty] | Nacht | Bemeterd | [38 empty] | 19 - MAST 4,0 M ST CONISCH | 1 | 1994-01-01 |  | PM ST 4,0 CO T60 ET M N6005 | 4.00 | CONISCH | STAAL | 6005 MOSGROEN | GESCHILDERD | NVT |  | 350400 |  | 303012 - GFK 5148 TLD 18W NV | 1 | 1994-01-01 | [11 empty] | 175200 |  |  | TLD Xtra 18W 830 | 1 | 2014-01-01 |  | 18W TLD 830 XTRA |  |  |  | 16000 | TL
112905 | 173794 | https://lms.nederlandslicht.nl/qr/report/173794 | 52.0081 | 5.4603 | 1600179657 | 4466353868 | ERICA |  |  | West | AMERONGEN | 1994-01-01 | Gemeente Utrechtse Heuvelrug |  |  |  | Gemeente Utrechtse Heuvelrug | In bedrijf | [5 empty] | Nacht | Bemeterd | [38 empty] | 19 - MAST 4,0 M ST CONISCH | 1 | 1994-01-01 |  | PM ST 4,0 CO T60 ET M N6005 | 4.00 | CONISCH | STAAL | 6005 MOSGROEN | GESCHILDERD | NVT |  | 350400 |  | 303012 - GFK 5148 TLD 18W NV | 1 | 1994-01-01 | [11 empty] | 175200 |  |  | TLD Xtra 18W 830 | 1 | 2014-01-01 |  | 18W TLD 830 XTRA |  |  |  | 16000 | TL
112906 | 173795 | https://lms.nederlandslicht.nl/qr/report/173795 | 52.0079 | 5.4602 | 1600125858 | 4466154574 | ERICA |  |  | West | AMERONGEN | 1994-01-01 | Gemeente Utrechtse Heuvelrug |  |  |  | Gemeente Utrechtse Heuvelrug | In bedrijf | [5 empty] | Nacht | Bemeterd | [38 empty] | 19 - MAST 4,0 M ST CONISCH | 1 | 1994-01-01 |  | PM ST 4,0 CO T60 ET M N6005 | 4.00 | CONISCH | STAAL | 6005 MOSGROEN | GESCHILDERD | NVT |  | 350400 |  | 303012 - GFK 5148 TLD 18W NV | 1 | 1994-01-01 | [11 empty] | 175200 |  |  | TLD Xtra 18W 830 | 1 | 2014-01-01 |  | 18W TLD 830 XTRA |  |  |  | 16000 | TL
112907 | 173796 | https://lms.nederlandslicht.nl/qr/report/173796 | 52.008 | 5.4601 | 1600018957 | 4466316669 | ERICA |  |  | West | AMERONGEN | 1994-01-01 | Gemeente Utrechtse Heuvelrug |  |  |  | Gemeente Utrechtse Heuvelrug | In bedrijf | [5 empty] | Nacht | Bemeterd | [38 empty] | 19 - MAST 4,0 M ST CONISCH | 1 | 1994-01-01 |  | PM ST 4,0 CO T60 ET M N6005 | 4.00 | CONISCH | STAAL | 6005 MOSGROEN | GESCHILDERD | NVT |  | 350400 |  | 303012 - GFK 5148 TLD 18W NV | 1 | 1994-01-01 | [11 empty] | 175200 |  |  | TLD Xtra 18W 830 | 1 | 2014-01-01 |  | 18W TLD 830 XTRA |  |  |  | 16000 | TL
112908 | 173797 | https://lms.nederlandslicht.nl/qr/report/173797 | 52.0081 | 5.4598 | 1599824357 | 4466425373 | ERICA |  |  | West | AMERONGEN | 1994-01-01 | Gemeente Utrechtse Heuvelrug |  |  |  | Gemeente Utrechtse Heuvelrug | In bedrijf | [5 empty] | Nacht | Bemeterd | [38 empty] | 19 - MAST 4,0 M ST CONISCH | 1 | 1994-01-01 |  | PM ST 4,0 CO T60 ET M N6005 | 4.00 | CONISCH | STAAL | 6005 MOSGROEN | GESCHILDERD | NVT |  | 350400 |  | 303012 - GFK 5148 TLD 18W NV | 1 | 1994-01-01 | [11 empty] | 175200 |  |  | TLD Xtra 18W 830 | 1 | 2014-01-01 |  | 18W TLD 830 XTRA |  |  |  | 16000 | TL
112909 | 173798 | https://lms.nederlandslicht.nl/qr/report/173798 | 52.0082 | 5.4595 | 1599655557 | 4466487575 | ERICA |  |  | West | AMERONGEN | 1994-01-01 | Gemeente Utrechtse Heuvelrug |  |  |  | Gemeente Utrechtse Heuvelrug | In bedrijf | [5 empty] | Nacht | Bemeterd | [38 empty] | 19 - MAST 4,0 M ST CONISCH | 1 | 1994-01-01 |  | PM ST 4,0 CO T60 ET M N6005 | 4.00 | CONISCH | STAAL | 6005 MOSGROEN | GESCHILDERD | NVT |  | 350400 |  | 303012 - GFK 5148 TLD 18W NV | 1 | 1994-01-01 | [11 empty] | 175200 |  |  | TLD Xtra 18W 830 | 1 | 2014-01-01 |  | 18W TLD 830 XTRA |  |  |  | 16000 | TL
112910 | 173799 | https://lms.nederlandslicht.nl/qr/report/173799 | 52.0083 | 5.4591 | 1599388558 | 4466610872 | ERICA |  |  | West | AMERONGEN | 1994-01-01 | Gemeente Utrechtse Heuvelrug |  |  |  | Gemeente Utrechtse Heuvelrug | In bedrijf | [5 empty] | Nacht | Bemeterd | [38 empty] | 19 - MAST 4,0 M ST CONISCH | 1 | 1994-01-01 |  | PM ST 4,0 CO T60 ET M N6005 | 4.00 | CONISCH | STAAL | 6005 MOSGROEN | GESCHILDERD | NVT |  | 350400 |  | 303012 - GFK 5148 TLD 18W NV | 1 | 1994-01-01 | [11 empty] | 175200 |  |  | TLD Xtra 18W 830 | 1 | 2014-01-01 |  | 18W TLD 830 XTRA |  |  |  | 16000 | TL
143031 | 173800 | https://lms.nederlandslicht.nl/qr/report/173800 | 52.008 | 5.4601 | 1600020257 | 4466237978 | ERICA |  |  | West | AMERONGEN | 1998-01-01 | Gemeente Utrechtse Heuvelrug |  |  |  | Gemeente Utrechtse Heuvelrug | In bedrijf | [5 empty] | Nacht | Bemeterd | [38 empty] | 19 - MAST 4,0 M ST CONISCH | 1 | 1998-01-01 |  | PM ST 4,0 CO T60 ET M N6005 | 4.00 | CONISCH | STAAL | 6005 MOSGROEN | GESCHILDERD | NVT |  | 350400 |  | 303012 - GFK 5148 TLD 18W NV | 1 | 1994-01-01 | [11 empty] | 175200 |  |  | TLD Xtra 18W 830 | 1 | 2014-01-01 |  | 18W TLD 830 XTRA |  |  |  | 16000 | TL
25181 | 173821 | https://lms.nederlandslicht.nl/qr/report/173821 | 52.0058 | 5.4615 | 1601012858 | 4463800771 | HANK,DE |  |  | West | AMERONGEN | 1988-01-01 | Gemeente Utrechtse Heuvelrug |  |  |  | Gemeente Utrechtse Heuvelrug | In bedrijf | [5 empty] | Nacht | Bemeterd | [38 empty] | 19 - MAST 4,0 M ST CONISCH | 1 | 1988-01-01 |  | PM ST 4,0 CO T60 ET M N6005 | 4.00 | CONISCH | STAAL | 6005 MOSGROEN | GESCHILDERD | NVT |  | 350400 |  | 303012 - GFK 5148 TLD 18W NV | 1 | 1988-01-01 | [11 empty] | 175200 |  |  | TLD Xtra 18W 830 | 1 | 2014-01-01 |  | 18W TLD 830 XTRA |  |  |  | 16000 | TL
140545 | 173832 | https://lms.nederlandslicht.nl/qr/report/173832 | 52.0037 | 5.4653 | 1603638057 | 4461532771 | HAZELEGER |  |  | Oost | AMERONGEN | 1998-01-01 | Gemeente Utrechtse Heuvelrug |  |  |  | Gemeente Utrechtse Heuvelrug | In bedrijf | [5 empty] | Nacht | Bemeterd | [38 empty] | 19 - MAST 4,0 M ST CONISCH | 1 | 1998-01-01 |  | PM ST 4,0 CO T60 ET M N6005 | 4.00 | CONISCH | STAAL | 6005 MOSGROEN | GESCHILDERD | NVT |  | 350400 |  | 303012 - GFK 5148 TLD 18W NV | 1 | 1998-01-01 | [11 empty] | 175200 |  |  | TLD Xtra 18W 830 | 1 | 2014-01-01 |  | 18W TLD 830 XTRA |  |  |  | 16000 | TL
148206 | 173834 | https://lms.nederlandslicht.nl/qr/report/173834 | 52.0034 | 5.4647 | 1603218757 | 4461165771 | HAZELEGER |  |  | Oost | AMERONGEN | 1999-01-01 | Gemeente Utrechtse Heuvelrug |  |  |  | Gemeente Utrechtse Heuvelrug | In bedrijf | [5 empty] | Nacht | Bemeterd | [38 empty] | 19 - MAST 4,0 M ST CONISCH | 1 | 1999-01-01 |  | PM ST 4,0 CO T60 ET M N6005 | 4.00 | CONISCH | STAAL | 6005 MOSGROEN | GESCHILDERD | NVT |  | 350400 |  | 341812 - 2000 PLL 24W HF NV RAL7032 | 1 | 1999-01-01 | [11 empty] | 175200 |  |  | PLL 24W 830 (HF) | 1 | 2020-12-21 |  | 24W PLL 830 |  |  | 24.00 | 16000 | PLL |  | HF-P 1 22-42 PL-T/C/L/TL5C | 1 | 2020-12-07 |  | HFP22-42 |  |  | 3.00 | 175200
148207 | 173835 | https://lms.nederlandslicht.nl/qr/report/173835 | 52.0031 | 5.4653 | 1603603457 | 4460830475 | HAZELEGER |  |  | Oost | AMERONGEN | 1999-01-01 | Gemeente Utrechtse Heuvelrug |  |  |  | Gemeente Utrechtse Heuvelrug | In bedrijf | [5 empty] | Nacht | Bemeterd | [38 empty] | 19 - MAST 4,0 M ST CONISCH | 1 | 1999-01-01 |  | PM ST 4,0 CO T60 ET M N6005 | 4.00 | CONISCH | STAAL | 6005 MOSGROEN | GESCHILDERD | NVT |  | 350400 |  | 341812 - 2000 PLL 24W HF NV RAL7032 | 1 | 1999-01-01 | [11 empty] | 175200 |  |  | PLL 24W 830 (HF) | 1 | 2021-10-04 |  | 24W PLL 830 |  |  | 24.00 | 16000 | PLL
1808 | 173853 | https://lms.nederlandslicht.nl/qr/report/173853 | 52.0009 | 5.4642 | 1602840757 | 4458353974 | HOLLEWG |  |  | Oost | AMERONGEN | 1985-01-01 | Gemeente Utrechtse Heuvelrug |  |  |  | Gemeente Utrechtse Heuvelrug | In bedrijf | [5 empty] | Nacht | Bemeterd | [38 empty] | 30 - MAST 6,0 M ST - EL TYPE 0 | 1 | 1985-01-01 |  | LM ST 6,0 CV EU1250/20/5 T60 ET Z N6005 | 6.00 | CILINDRISCH | STAAL | 6005 MOSGROEN | GESCHILDERD | NVT |  | 350400 |  | 302912 - LRB 303 TLD 18W NV | 1 | 1987-01-04 | [11 empty] | 175200 |  |  | TLD Xtra 18W 830 | 1 | 2014-01-01 |  | 18W TLD 830 XTRA |  |  |  | 16000 | TL
1815 | 173859 | https://lms.nederlandslicht.nl/qr/report/173859 | 52.0031 | 5.4663 | 1604289357 | 4460790475 | HOLLEWG |  |  | Oost | AMERONGEN | 1986-01-01 | Gemeente Utrechtse Heuvelrug |  |  |  | Gemeente Utrechtse Heuvelrug | In bedrijf | [5 empty] | Nacht | Bemeterd | [38 empty] | 30 - MAST 6,0 M ST - EL TYPE 0 | 1 | 1986-01-01 |  | LM ST 6,0 CV EU1250/20/5 T60 ET Z N6005 | 6.00 | CILINDRISCH | STAAL | 6005 MOSGROEN | GESCHILDERD | NVT |  | 350400 |  | 302912 - LRB 303 TLD 18W NV | 1 | 1987-01-04 | [11 empty] | 175200 |  |  | TLD Xtra 18W 830 | 1 | 2021-11-17 |  | 18W TLD 830 XTRA |  |  |  | 16000 | TL |  | Starter S10 | 1 | 2021-11-17 |  | Starter S10 | NVT | Starter
1816 | 173860 | https://lms.nederlandslicht.nl/qr/report/173860 | 52.0033 | 5.4665 | 1604440057 | 4461019375 | HOLLEWG |  |  | Oost | AMERONGEN | 1986-01-01 | Gemeente Utrechtse Heuvelrug |  |  |  | Gemeente Utrechtse Heuvelrug | In bedrijf | [5 empty] | Nacht | Bemeterd | [38 empty] | 30 - MAST 6,0 M ST - EL TYPE 0 | 1 | 1986-01-01 |  | LM ST 6,0 CV EU1250/20/5 T60 ET Z N6005 | 6.00 | CILINDRISCH | STAAL | 6005 MOSGROEN | GESCHILDERD | NVT |  | 350400 |  | 302912 - LRB 303 TLD 18W NV | 1 | 1987-01-04 | [11 empty] | 175200 |  |  | TLD Xtra 18W 830 | 1 | 2014-01-01 |  | 18W TLD 830 XTRA |  |  |  | 16000 | TL
1817 | 173861 | https://lms.nederlandslicht.nl/qr/report/173861 | 52.0035 | 5.4667 | 1604582857 | 4461235972 | HOLLEWG |  |  | Oost | AMERONGEN | 1986-01-01 | Gemeente Utrechtse Heuvelrug |  |  |  | Gemeente Utrechtse Heuvelrug | In bedrijf | [5 empty] | Nacht | Bemeterd | [38 empty] | 30 - MAST 6,0 M ST - EL TYPE 0 | 1 | 1986-01-01 |  | LM ST 6,0 CV EU1250/20/5 T60 ET Z N6005 | 6.00 | CILINDRISCH | STAAL | 6005 MOSGROEN | GESCHILDERD | NVT |  | 350400 |  | 302912 - LRB 303 TLD 18W NV | 1 | 1987-01-04 | [11 empty] | 175200 |  |  | TLD Xtra 18W 830 | 1 | 2014-01-01 |  | 18W TLD 830 XTRA |  |  |  | 16000 | TL
1818 | 173862 | https://lms.nederlandslicht.nl/qr/report/173862 | 52.0039 | 5.4671 | 1604877357 | 4461679970 | HOLLEWG |  |  | Oost | AMERONGEN | 1986-01-01 | Gemeente Utrechtse Heuvelrug |  |  |  | Gemeente Utrechtse Heuvelrug | In bedrijf | [5 empty] | Nacht | Bemeterd | [38 empty] | 30 - MAST 6,0 M ST - EL TYPE 0 | 1 | 1986-01-01 |  | LM ST 6,0 CV EU1250/20/5 T60 ET Z N6005 | 6.00 | CILINDRISCH | STAAL | 6005 MOSGROEN | GESCHILDERD | NVT |  | 350400 |  | 302912 - LRB 303 TLD 18W NV | 1 | 1987-01-04 | [11 empty] | 175200 |  |  | TLD Xtra 18W 830 | 1 | 2021-12-10 |  | 18W TLD 830 XTRA |  |  |  | 16000 | TL |  | Starter S10 | 1 | 2021-12-10 |  | Starter S10 | NVT | Starter | [7 empty] | Zekering | 1 | 2021-12-28 |  | Zekering | Zekering | NVT
1819 | 173863 | https://lms.nederlandslicht.nl/qr/report/173863 | 52.0041 | 5.4674 | 1605076057 | 4461978171 | HOLLEWG |  |  | Oost | AMERONGEN | 1986-01-01 | Gemeente Utrechtse Heuvelrug |  |  |  | Gemeente Utrechtse Heuvelrug | In bedrijf | [5 empty] | Nacht | Bemeterd | [38 empty] | 30 - MAST 6,0 M ST - EL TYPE 0 | 1 | 1986-01-01 |  | LM ST 6,0 CV EU1250/20/5 T60 ET Z N6005 | 6.00 | CILINDRISCH | STAAL | 6005 MOSGROEN | GESCHILDERD | NVT |  | 350400 |  | 302912 - LRB 303 TLD 18W NV | 1 | 1987-01-04 | [11 empty] | 175200 |  |  | TLD Xtra 18W 830 | 1 | 2014-01-01 |  | 18W TLD 830 XTRA |  |  |  | 16000 | TL
1820 | 173864 | https://lms.nederlandslicht.nl/qr/report/173864 | 52.0043 | 5.4676 | 1605220257 | 4462196774 | HOLLEWG |  |  | Oost | AMERONGEN | 1986-01-01 | Gemeente Utrechtse Heuvelrug |  |  |  | Gemeente Utrechtse Heuvelrug | In bedrijf | [5 empty] | Nacht | Bemeterd | [38 empty] | 30 - MAST 6,0 M ST - EL TYPE 0 | 1 | 1986-01-01 |  | LM ST 6,0 CV EU1250/20/5 T60 ET Z N6005 | 6.00 | CILINDRISCH | STAAL | 6005 MOSGROEN | GESCHILDERD | NVT |  | 350400 |  | 302912 - LRB 303 TLD 18W NV | 1 | 1987-01-04 | [11 empty] | 175200 |  |  | TLD Xtra 18W 830 | 1 | 2014-01-01 |  | 18W TLD 830 XTRA |  |  |  | 16000 | TL
1821 | 173865 | https://lms.nederlandslicht.nl/qr/report/173865 | 52.0045 | 5.4679 | 1605419557 | 4462378768 | HOLLEWG |  |  | Oost | AMERONGEN | 1986-01-01 | Gemeente Utrechtse Heuvelrug |  |  |  | Gemeente Utrechtse Heuvelrug | In bedrijf | [5 empty] | Nacht | Bemeterd | [38 empty] | 30 - MAST 6,0 M ST - EL TYPE 0 | 1 | 1986-01-01 |  | LM ST 6,0 CV EU1250/20/5 T60 ET Z N6005 | 6.00 | CILINDRISCH | STAAL | 6005 MOSGROEN | GESCHILDERD | NVT |  | 350400 |  | 302912 - LRB 303 TLD 18W NV | 1 | 1987-01-04 | [11 empty] | 175200 |  |  | TLD Xtra 18W 830 | 1 | 2014-01-01 |  | 18W TLD 830 XTRA |  |  |  | 16000 | TL
1822 | 173866 | https://lms.nederlandslicht.nl/qr/report/173866 | 52.0047 | 5.4681 | 1605521657 | 4462657472 | HOLLEWG |  |  | Oost | AMERONGEN | 1986-01-01 | Gemeente Utrechtse Heuvelrug |  |  |  | Gemeente Utrechtse Heuvelrug | In bedrijf | [5 empty] | Nacht | Bemeterd | [38 empty] | 30 - MAST 6,0 M ST - EL TYPE 0 | 1 | 1986-01-01 |  | LM ST 6,0 CV EU1250/20/5 T60 ET Z N6005 | 6.00 | CILINDRISCH | STAAL | 6005 MOSGROEN | GESCHILDERD | NVT |  | 350400 |  | 302912 - LRB 303 TLD 18W NV | 1 | 1987-01-04 | [11 empty] | 175200 |  |  | TLD Xtra 18W 830 | 1 | 2014-01-01 |  | 18W TLD 830 XTRA |  |  |  | 16000 | TL
1823 | 173867 | https://lms.nederlandslicht.nl/qr/report/173867 | 52.0049 | 5.4683 | 1605712357 | 4462831169 | HOLLEWG |  |  | Oost | AMERONGEN | 1986-01-01 | Gemeente Utrechtse Heuvelrug |  |  |  | Gemeente Utrechtse Heuvelrug | In bedrijf | [5 empty] | Nacht | Bemeterd | [38 empty] | 30 - MAST 6,0 M ST - EL TYPE 0 | 1 | 1986-01-01 |  | LM ST 6,0 CV EU1250/20/5 T60 ET Z N6005 | 6.00 | CILINDRISCH | STAAL | 6005 MOSGROEN | GESCHILDERD | NVT |  | 350400 |  | 302912 - LRB 303 TLD 18W NV | 1 | 1987-01-04 | [11 empty] | 175200 |  |  | TLD Xtra 18W 830 | 1 | 2014-01-01 |  | 18W TLD 830 XTRA |  |  |  | 16000 | TL
1824 | 173868 | https://lms.nederlandslicht.nl/qr/report/173868 | 52.0051 | 5.4685 | 1605847657 | 4463038371 | HOLLEWG |  |  | Oost | AMERONGEN | 1986-01-01 | Gemeente Utrechtse Heuvelrug |  |  |  | Gemeente Utrechtse Heuvelrug | In bedrijf | [5 empty] | Nacht | Bemeterd | [38 empty] | 30 - MAST 6,0 M ST - EL TYPE 0 | 1 | 1986-01-01 |  | LM ST 6,0 CV EU1250/20/5 T60 ET Z N6005 | 6.00 | CILINDRISCH | STAAL | 6005 MOSGROEN | GESCHILDERD | NVT |  | 350400 |  | 302912 - LRB 303 TLD 18W NV | 1 | 1987-01-04 | [11 empty] | 175200 |  |  | TLD Xtra 18W 830 | 1 | 2014-01-01 |  | 18W TLD 830 XTRA |  |  |  | 16000 | TL
1825 | 173869 | https://lms.nederlandslicht.nl/qr/report/173869 | 52.0053 | 5.4686 | 1605912657 | 4463295372 | HOLLEWG |  |  | Oost | AMERONGEN | 1986-01-01 | Gemeente Utrechtse Heuvelrug |  |  |  | Gemeente Utrechtse Heuvelrug | In bedrijf | [5 empty] | Nacht | Bemeterd | [38 empty] | 30 - MAST 6,0 M ST - EL TYPE 0 | 1 | 1986-01-01 |  | LM ST 6,0 CV EU1250/20/5 T60 ET Z N6005 | 6.00 | CILINDRISCH | STAAL | 6005 MOSGROEN | GESCHILDERD | NVT |  | 350400 |  | 302912 - LRB 303 TLD 18W NV | 1 | 1987-01-04 | [11 empty] | 175200 |  |  | TLD Xtra 18W 830 | 1 | 2014-01-01 |  | 18W TLD 830 XTRA |  |  |  | 16000 | TL
1826 | 173870 | https://lms.nederlandslicht.nl/qr/report/173870 | 52.0055 | 5.4683 | 1605703558 | 4463506472 | HOLLEWG |  |  | Oost | AMERONGEN | 1986-01-01 | Gemeente Utrechtse Heuvelrug |  |  |  | Gemeente Utrechtse Heuvelrug | In bedrijf | [5 empty] | Nacht | Bemeterd | [38 empty] | 30 - MAST 6,0 M ST - EL TYPE 0 | 1 | 1986-01-01 |  | LM ST 6,0 CV EU1250/20/5 T60 ET Z N6005 | 6.00 | CILINDRISCH | STAAL | 6005 MOSGROEN | GESCHILDERD | NVT |  | 350400 |  | 302912 - LRB 303 TLD 18W NV | 1 | 1987-01-04 | [11 empty] | 175200 |  |  | PLL 24W 830 (HF) | 1 | 2022-03-08 |  | 24W PLL 830 |  |  | 24.00 | 16000 | PLL
1827 | 173871 | https://lms.nederlandslicht.nl/qr/report/173871 | 52.0056 | 5.468 | 1605493157 | 4463643573 | HOLLEWG |  |  | Oost | AMERONGEN | 1986-01-01 | Gemeente Utrechtse Heuvelrug |  |  |  | Gemeente Utrechtse Heuvelrug | In bedrijf | [5 empty] | Nacht | Bemeterd | [38 empty] | 30 - MAST 6,0 M ST - EL TYPE 0 | 1 | 1986-01-01 |  | LM ST 6,0 CV EU1250/20/5 T60 ET Z N6005 | 6.00 | CILINDRISCH | STAAL | 6005 MOSGROEN | GESCHILDERD | NVT |  | 350400 |  | 302912 - LRB 303 TLD 18W NV | 1 | 1987-01-04 | [11 empty] | 175200 |  |  | TLD Xtra 18W 830 | 1 | 2014-01-01 |  | 18W TLD 830 XTRA |  |  |  | 16000 | TL
1828 | 173872 | https://lms.nederlandslicht.nl/qr/report/173872 | 52.0058 | 5.4677 | 1605238757 | 4463808174 | HOLLEWG |  |  | Oost | AMERONGEN | 1986-01-01 | Gemeente Utrechtse Heuvelrug |  |  |  | Gemeente Utrechtse Heuvelrug | In bedrijf | [5 empty] | Nacht | Bemeterd | [38 empty] | 30 - MAST 6,0 M ST - EL TYPE 0 | 1 | 1986-01-01 |  | LM ST 6,0 CV EU1250/20/5 T60 ET Z N6005 | 6.00 | CILINDRISCH | STAAL | 6005 MOSGROEN | GESCHILDERD | NVT |  | 350400 |  | 302912 - LRB 303 TLD 18W NV | 1 | 1987-01-04 | [11 empty] | 175200 |  |  | TLD Xtra 18W 830 | 1 | 2014-01-01 |  | 18W TLD 830 XTRA |  |  |  | 16000 | TL
1829 | 173873 | https://lms.nederlandslicht.nl/qr/report/173873 | 52.0059 | 5.4673 | 1604981157 | 4463973074 | HOLLEWG |  |  | Oost | AMERONGEN | 1986-01-01 | Gemeente Utrechtse Heuvelrug |  |  |  | Gemeente Utrechtse Heuvelrug | In bedrijf | [5 empty] | Nacht | Bemeterd | [38 empty] | 30 - MAST 6,0 M ST - EL TYPE 0 | 1 | 1986-01-01 |  | LM ST 6,0 CV EU1250/20/5 T60 ET Z N6005 | 6.00 | CILINDRISCH | STAAL | 6005 MOSGROEN | GESCHILDERD | NVT |  | 350400 |  | 302912 - LRB 303 TLD 18W NV | 1 | 1987-01-04 | [11 empty] | 175200 |  |  | TLD Xtra 18W 830 | 1 | 2014-01-01 |  | 18W TLD 830 XTRA |  |  |  | 16000 | TL
1830 | 173874 | https://lms.nederlandslicht.nl/qr/report/173874 | 52.0061 | 5.4669 | 1604706257 | 4464147368 | HOLLEWG |  |  | Oost | AMERONGEN | 1986-01-01 | Gemeente Utrechtse Heuvelrug |  |  |  | Gemeente Utrechtse Heuvelrug | In bedrijf | [5 empty] | Nacht | Bemeterd | [38 empty] | 30 - MAST 6,0 M ST - EL TYPE 0 | 1 | 1986-01-01 |  | LM ST 6,0 CV EU1250/20/5 T60 ET Z N6005 | 6.00 | CILINDRISCH | STAAL | 6005 MOSGROEN | GESCHILDERD | NVT |  | 350400 |  | 302912 - LRB 303 TLD 18W NV | 1 | 1987-01-04 | [11 empty] | 175200 |  |  | TLD Xtra 18W 830 | 1 | 2014-01-01 |  | 18W TLD 830 XTRA |  |  |  | 16000 | TL
1831 | 173875 | https://lms.nederlandslicht.nl/qr/report/173875 | 52.0062 | 5.4665 | 1604459857 | 4464303370 | HOLLEWG |  |  | Oost | AMERONGEN | 1986-01-01 | Gemeente Utrechtse Heuvelrug |  |  |  | Gemeente Utrechtse Heuvelrug | In bedrijf | [5 empty] | Nacht | Bemeterd | [38 empty] | 30 - MAST 6,0 M ST - EL TYPE 0 | 1 | 1986-01-01 |  | LM ST 6,0 CV EU1250/20/5 T60 ET Z N6005 | 6.00 | CILINDRISCH | STAAL | 6005 MOSGROEN | GESCHILDERD | NVT |  | 350400 |  | 302912 - LRB 303 TLD 18W NV | 1 | 1987-01-04 | [11 empty] | 175200 |  |  | TLD Xtra 18W 830 | 1 | 2014-01-01 |  | 18W TLD 830 XTRA |  |  |  | 16000 | TL
2860 | 173880 | https://lms.nederlandslicht.nl/qr/report/173880 | 52.0002 | 5.464 | 1602715957 | 4457574571 | HOLLEWG |  |  | Oost | AMERONGEN | 1986-01-01 | Gemeente Utrechtse Heuvelrug |  |  |  | Gemeente Utrechtse Heuvelrug | In bedrijf | [5 empty] | Nacht | Bemeterd | [38 empty] | 26 - MAST 5,7 M ST VERL TYPE II (7,0 M) | 1 | 1986-01-01 |  | LM ST 7,0 CV EU1250/20/5 T60 ET Z N6005 | 7.00 | CILINDRISCH | STAAL | 6005 MOSGROEN | GESCHILDERD | NVT |  | 350400 |  | 324512 - SGS 203 SONT 50W NV | 1 | 2001-01-01 | [11 empty] | 175200 |  |  | SON-T PIA PLUS 50W E27 | 1 | 2014-01-01 |  | 50W SON-T PLUS |  |  |  | 12000 | SON
12136 | 173881 | https://lms.nederlandslicht.nl/qr/report/173881 | 52.0019 | 5.4653 | 1603607957 | 4459518072 | HOLLEWG |  |  | Oost | AMERONGEN | 1988-01-01 | Gemeente Utrechtse Heuvelrug |  |  |  | Gemeente Utrechtse Heuvelrug | In bedrijf | [5 empty] | Nacht | Bemeterd | [38 empty] | 30 - MAST 6,0 M ST - EL TYPE 0 | 1 | 1988-01-01 |  | LM ST 6,0 CV EU1250/20/5 T60 ET Z N6005 | 6.00 | CILINDRISCH | STAAL | 6005 MOSGROEN | GESCHILDERD | NVT |  | 350400 |  | 302912 - LRB 303 TLD 18W NV | 1 | 1987-01-04 | [11 empty] | 175200 |  |  | TLD Xtra 18W 830 | 1 | 2014-01-01 |  | 18W TLD 830 XTRA |  |  |  | 16000 | TL
186871 | 173882 | https://lms.nederlandslicht.nl/qr/report/173882 | 52.0436 | 5.3775 | 1543343558 | 4505903476 | HOLLEWG |  |  | Oost | AMERONGEN | 2004-01-01 | Gemeente Utrechtse Heuvelrug |  |  |  | Gemeente Utrechtse Heuvelrug | In bedrijf | [5 empty] | Continue | Bemeterd | [38 empty] | 19 - MAST 4,0 M ST CONISCH | 1 | 2004-01-01 |  | PM ST 4,0 CO T60 ET M N6005 | 4.00 | CONISCH | STAAL | 6005 MOSGROEN | GESCHILDERD | NVT |  | 350400 |  | 322512 - 2000 PLL 24W HF NV RAL9005 | 1 | 2004-01-01 | [11 empty] | 175200 |  |  | PLL 24W 830 (HF) | 1 | 2014-01-01 |  | 24W PLL 830 |  |  | 24.00 | 16000 | PLL
186872 | 173883 | https://lms.nederlandslicht.nl/qr/report/173883 | 52.0436 | 5.3775 | 1543343658 | 4505903576 | HOLLEWG |  |  | Oost | AMERONGEN | 2004-01-01 | Gemeente Utrechtse Heuvelrug |  |  |  | Gemeente Utrechtse Heuvelrug | In bedrijf | [5 empty] | Continue | Bemeterd | [38 empty] | 19 - MAST 4,0 M ST CONISCH | 1 | 2004-01-01 |  | PM ST 4,0 CO T60 ET M N6005 | 4.00 | CONISCH | STAAL | 6005 MOSGROEN | GESCHILDERD | NVT |  | 350400 |  | 322512 - 2000 PLL 24W HF NV RAL9005 | 1 | 2004-01-01 | [11 empty] | 175200 |  |  | PLL 24W 830 (HF) | 1 | 2014-01-01 |  | 24W PLL 830 |  |  | 24.00 | 16000 | PLL
186873 | 173884 | https://lms.nederlandslicht.nl/qr/report/173884 | 52.0436 | 5.3775 | 1543343759 | 4505903676 | HOLLEWG |  |  | Oost | AMERONGEN | 2004-01-01 | Gemeente Utrechtse Heuvelrug |  |  |  | Gemeente Utrechtse Heuvelrug | In bedrijf | [5 empty] | Continue | Bemeterd | [38 empty] | 19 - MAST 4,0 M ST CONISCH | 1 | 2004-01-01 |  | PM ST 4,0 CO T60 ET M N6005 | 4.00 | CONISCH | STAAL | 6005 MOSGROEN | GESCHILDERD | NVT |  | 350400 |  | 322512 - 2000 PLL 24W HF NV RAL9005 | 1 | 2004-01-01 | [11 empty] | 175200 |  |  | PLL 24W 830 (HF) | 1 | 2014-01-01 |  | 24W PLL 830 |  |  | 24.00 | 16000 | PLL
186874 | 173885 | https://lms.nederlandslicht.nl/qr/report/173885 | 52.0436 | 5.3775 | 1543343859 | 4505903777 | HOLLEWG |  |  | Oost | AMERONGEN | 2004-01-01 | Gemeente Utrechtse Heuvelrug |  |  |  | Gemeente Utrechtse Heuvelrug | In bedrijf | [5 empty] | Continue | Bemeterd | [38 empty] | 19 - MAST 4,0 M ST CONISCH | 1 | 2004-01-01 |  | PM ST 4,0 CO T60 ET M N6005 | 4.00 | CONISCH | STAAL | 6005 MOSGROEN | GESCHILDERD | NVT |  | 350400 |  | 322512 - 2000 PLL 24W HF NV RAL9005 | 1 | 2004-01-01 | [11 empty] | 175200 |  |  | PLL 24W 830 (HF) | 1 | 2014-01-01 |  | 24W PLL 830 |  |  | 24.00 | 16000 | PLL
2082 | 173886 | https://lms.nederlandslicht.nl/qr/report/173886 | 52.0015 | 5.4564 | 1597537958 | 4459058874 | HUL |  |  | West | AMERONGEN | 1986-01-01 | Gemeente Utrechtse Heuvelrug |  |  |  | Gemeente Utrechtse Heuvelrug | In bedrijf | [5 empty] | Nacht | Bemeterd | [38 empty] | 30 - MAST 6,0 M ST - EL TYPE 0 | 1 | 1986-01-01 |  | LM ST 6,0 CV EU1250/20/5 T60 ET Z N6005 | 6.00 | CILINDRISCH | STAAL | 6005 MOSGROEN | GESCHILDERD | NVT |  | 350400 |  | 302912 - LRB 303 TLD 18W NV | 1 | 1987-09-04 | [11 empty] | 175200 |  |  | TLD Xtra 18W 830 | 1 | 2014-01-01 |  | 18W TLD 830 XTRA |  |  |  | 16000 | TL
2850 | 173888 | https://lms.nederlandslicht.nl/qr/report/173888 | 52.0012 | 5.457 | 1597917757 | 4458711368 | HUL |  |  | West | AMERONGEN | 1981-01-01 | Gemeente Utrechtse Heuvelrug |  |  |  | Gemeente Utrechtse Heuvelrug | In bedrijf | [5 empty] | Nacht | Bemeterd | [38 empty] | 16 -MAST 4,0 M ST CON | 1 | 2020-10-13 |  | PM ST 4,0 CO T60 ET M N6005 | 4.00 | CONISCH | STAAL | 6005 MOSGROEN | GESCHILDERD | NVT |  | 350400 |  | 303012 - GFK 5148 TLD 18W NV | 1 | 1987-06-05 | [11 empty] | 175200 |  |  | TLD Xtra 18W 830 | 1 | 2014-01-01 |  | 18W TLD 830 XTRA |  |  |  | 16000 | TL
110876 | 173902 | https://lms.nederlandslicht.nl/qr/report/173902 | 52.0002 | 5.46 | 1599974057 | 4457587074 | IMMINKSTR |  |  | Zuid | AMERONGEN | 1992-05-10 | Gemeente Utrechtse Heuvelrug |  |  |  | Gemeente Utrechtse Heuvelrug | In bedrijf | [5 empty] | Nacht | Bemeterd | [38 empty] | 1205 - MAST 7,0 M AL - EL | 1 | 1992-05-10 |  | LM AL 7,0 CV 1250/5 T60 TP | 7.00 | CILINDRISCH | ALUMINIUM | NVT | NVT | NVT |  | 350400 |  | 366412 - SGS 253 GB SONT 70W NV | 1 | 2001-01-01 | [11 empty] | 175200 |  |  | SON-T PIA PLUS 70W E E27 | 1 | 2014-01-01 |  | 70W SON-T PLUS |  |  |  | 12000 | SON
181052 | 173903 | https://lms.nederlandslicht.nl/qr/report/173903 | 52.0038 | 5.454 | 1595861427 | 4461630001 | INDUSTRIEWG |  |  | West | AMERONGEN | 2005-07-03 | Gemeente Utrechtse Heuvelrug |  |  |  | Gemeente Utrechtse Heuvelrug | In bedrijf | [5 empty] | Nacht | Bemeterd | [38 empty] | 230 - MAST 6 M ST - EL UITL 5 GR | 1 | 2005-07-03 |  | LM ST 6,0 CV EU125020/5 T60 ET Z N6005 | 6.00 | CILINDRISCH | STAAL | 6005 MOSGROEN | GESCHILDERD | NVT |  | 350400 |  | 323212 - 2551 PLL 36W HF NV | 1 | 2005-07-03 | [11 empty] | 175200 |  |  | PLL 36W 830 (HF) | 1 | 2014-01-01 |  | 36W PLL 830 |  |  | 36.00 | 16000 | PLL
110786 | 173910 | https://lms.nederlandslicht.nl/qr/report/173910 | 52.0044 | 5.4556 | 1596947558 | 4462245469 | INDUSTRIEWG N |  |  | West | AMERONGEN | 1992-01-09 | Gemeente Utrechtse Heuvelrug |  |  |  | Gemeente Utrechtse Heuvelrug | In bedrijf | [5 empty] | Nacht | Bemeterd | [38 empty] | 30 - MAST 6,0 M ST - EL TYPE 0 | 1 | 1992-01-09 |  | LM ST 6,0 CV EU1250/20/5 T60 ET Z N6005 | 6.00 | CILINDRISCH | STAAL | 6005 MOSGROEN | GESCHILDERD | NVT |  | 350400 |  | 302912 - LRB 303 TLD 18W NV | 1 | 1987-09-04 | [11 empty] | 175200 |  |  | TLD Xtra 18W 830 | 1 | 2014-01-01 |  | 18W TLD 830 XTRA |  |  |  | 16000 | TL
140177 | 173911 | https://lms.nederlandslicht.nl/qr/report/173911 | 52.0045 | 5.4563 | 1597415557 | 4462365770 | INDUSTRIEWG N |  |  | West | AMERONGEN | 1997-05-09 | Gemeente Utrechtse Heuvelrug |  |  |  | Gemeente Utrechtse Heuvelrug | In bedrijf | [5 empty] | Nacht | Bemeterd | [38 empty] | 230 - MAST 6 M ST - EL UITL 5 GR | 1 | 1997-05-09 |  | LM ST 6,0 CV EU125020/5 T60 ET Z N6005 | 6.00 | CILINDRISCH | STAAL | 6005 MOSGROEN | GESCHILDERD | NVT |  | 350400 |  | 302912 - LRB 303 TLD 18W NV | 1 | 1987-09-04 | [11 empty] | 175200 |  |  | TLD Xtra 18W 830 | 1 | 2014-01-01 |  | 18W TLD 830 XTRA |  |  |  | 16000 | TL
166688 | 173912 | https://lms.nederlandslicht.nl/qr/report/173912 | 52.0044 | 5.4567 | 1597705358 | 4462238568 | INDUSTRIEWG N |  |  | West | AMERONGEN | 2002-11-01 | Gemeente Utrechtse Heuvelrug |  |  |  | Gemeente Utrechtse Heuvelrug | In bedrijf | [5 empty] | Nacht | Bemeterd | [38 empty] | 230 - MAST 6 M ST - EL UITL 5 GR | 1 | 2002-11-01 |  | LM ST 6,0 CV EU125020/5 T60 ET Z N6005 | 6.00 | CILINDRISCH | STAAL | 6005 MOSGROEN | GESCHILDERD | NVT |  | 350400 |  | 302912 - LRB 303 TLD 18W NV | 1 | 1987-10-04 | [11 empty] | 175200 |  |  | TLD Xtra 18W 830 | 1 | 2014-01-01 |  | 18W TLD 830 XTRA |  |  |  | 16000 | TL
181038 | 173913 | https://lms.nederlandslicht.nl/qr/report/173913 | 52.0046 | 5.456 | 1597262488 | 4462460350 | INDUSTRIEWG N |  |  | West | AMERONGEN | 2005-07-03 | Gemeente Utrechtse Heuvelrug |  |  |  | Gemeente Utrechtse Heuvelrug | In bedrijf | [5 empty] | Nacht | Bemeterd | [38 empty] | 230 - MAST 6 M ST - EL UITL 5 GR | 1 | 2005-07-03 |  | LM ST 6,0 CV EU125020/5 T60 ET Z N6005 | 6.00 | CILINDRISCH | STAAL | 6005 MOSGROEN | GESCHILDERD | NVT |  | 350400 |  | 323212 - 2551 PLL 36W HF NV | 1 | 2005-07-03 | [11 empty] | 175200 |  |  | PLL 36W 830 (HF) | 1 | 2014-01-01 |  | 36W PLL 830 |  |  | 36.00 | 16000 | PLL
181039 | 173914 | https://lms.nederlandslicht.nl/qr/report/173914 | 52.0048 | 5.4561 | 1597327507 | 4462694275 | INDUSTRIEWG N |  |  | West | AMERONGEN | 2005-07-03 | Gemeente Utrechtse Heuvelrug |  |  |  | Gemeente Utrechtse Heuvelrug | In bedrijf | [5 empty] | Nacht | Bemeterd | [38 empty] | 230 - MAST 6 M ST - EL UITL 5 GR | 1 | 2005-07-03 |  | LM ST 6,0 CV EU125020/5 T60 ET Z N6005 | 6.00 | CILINDRISCH | STAAL | 6005 MOSGROEN | GESCHILDERD | NVT |  | 350400 |  | 323212 - 2551 PLL 36W HF NV | 1 | 2005-07-03 | [11 empty] | 175200 |  |  | PLL 36W 830 (HF) | 1 | 2014-01-01 |  | 36W PLL 830 |  |  | 36.00 | 16000 | PLL
31319 | 173916 | https://lms.nederlandslicht.nl/qr/report/173916 | 52.0016 | 5.4551 | 1596601957 | 4459191275 | INDUSTRIEWG Z |  |  | West | AMERONGEN | 1988-03-11 | Gemeente Utrechtse Heuvelrug |  |  |  | Gemeente Utrechtse Heuvelrug | In bedrijf | [5 empty] | Nacht | Bemeterd | [38 empty] | 30 - MAST 6,0 M ST - EL TYPE 0 | 1 | 1988-03-11 |  | LM ST 6,0 CV EU1250/20/5 T60 ET Z N6005 | 6.00 | CILINDRISCH | STAAL | 6005 MOSGROEN | GESCHILDERD | NVT |  | 350400 |  | 302912 - LRB 303 TLD 18W NV | 1 | 1987-09-04 | [11 empty] | 175200 |  |  | TLD Xtra 18W 830 | 1 | 2014-01-01 |  | 18W TLD 830 XTRA |  |  |  | 16000 | TL
140176 | 173917 | https://lms.nederlandslicht.nl/qr/report/173917 | 52.0022 | 5.4539 | 1595790157 | 4459833769 | INDUSTRIEWG Z |  |  | West | AMERONGEN | 1997-05-09 | Gemeente Utrechtse Heuvelrug |  |  |  | Gemeente Utrechtse Heuvelrug | In bedrijf | [5 empty] | Nacht | Bemeterd | [38 empty] | 230 - MAST 6 M ST - EL UITL 5 GR | 1 | 1997-05-09 |  | LM ST 6,0 CV EU125020/5 T60 ET Z N6005 | 6.00 | CILINDRISCH | STAAL | 6005 MOSGROEN | GESCHILDERD | NVT |  | 350400 |  | 322312 - 2000 PLL 36W HF NV RAL9005 | 1 | 2003-01-01 | [11 empty] | 175200 |  |  | PLL 36W 830 (HF) | 1 | 2014-01-01 |  | 36W PLL 830 |  |  | 36.00 | 16000 | PLL
181040 | 173918 | https://lms.nederlandslicht.nl/qr/report/173918 | 52.0026 | 5.4533 | 1595416687 | 4460218667 | INDUSTRIEWG Z |  |  | West | AMERONGEN | 2005-07-03 | Gemeente Utrechtse Heuvelrug |  |  |  | Gemeente Utrechtse Heuvelrug | In bedrijf | [5 empty] | Nacht | Bemeterd | [38 empty] | 230 - MAST 6 M ST - EL UITL 5 GR | 1 | 2005-07-03 |  | LM ST 6,0 CV EU125020/5 T60 ET Z N6005 | 6.00 | CILINDRISCH | STAAL | 6005 MOSGROEN | GESCHILDERD | NVT |  | 350400 |  | 323212 - 2551 PLL 36W HF NV | 1 | 2005-07-03 | [11 empty] | 175200 |  |  | PLL 36W 830 (HF) | 1 | 2014-01-01 |  | 36W PLL 830 |  |  | 36.00 | 16000 | PLL
181041 | 173919 | https://lms.nederlandslicht.nl/qr/report/173919 | 52.0024 | 5.4536 | 1595573497 | 4460000145 | INDUSTRIEWG Z |  |  | West | AMERONGEN | 2005-07-03 | Gemeente Utrechtse Heuvelrug |  |  |  | Gemeente Utrechtse Heuvelrug | In bedrijf | [5 empty] | Nacht | Bemeterd | [38 empty] | 230 - MAST 6 M ST - EL UITL 5 GR | 1 | 2020-10-21 |  | LM ST 6,0 CV EU125020/5 T60 ET Z N6005 | 6.00 | CILINDRISCH | STAAL | 6005 MOSGROEN | GESCHILDERD | NVT |  | 350400 |  | 323212 - 2551 PLL 36W HF NV | 1 | 2011-03-01 | [11 empty] | 175200 |  |  | PLL 36W 830 (HF) | 1 | 2014-01-01 |  | 36W PLL 830 |  |  | 36.00 | 16000 | PLL
181043 | 173920 | https://lms.nederlandslicht.nl/qr/report/173920 | 52.0025 | 5.4538 | 1595743168 | 4460110679 | INDUSTRIEWG Z |  |  | West | AMERONGEN | 2005-07-03 | Gemeente Utrechtse Heuvelrug |  |  |  | Gemeente Utrechtse Heuvelrug | In bedrijf | [5 empty] | Nacht | Bemeterd | [38 empty] | 230 - MAST 6 M ST - EL UITL 5 GR | 1 | 2005-07-03 |  | LM ST 6,0 CV EU125020/5 T60 ET Z N6005 | 6.00 | CILINDRISCH | STAAL | 6005 MOSGROEN | GESCHILDERD | NVT |  | 350400 |  | 323212 - 2551 PLL 36W HF NV | 1 | 2005-07-03 | [11 empty] | 175200 |  |  | PLL 36W 830 (HF) | 1 | 2014-01-01 |  | 36W PLL 830 |  |  | 36.00 | 16000 | PLL
181044 | 173921 | https://lms.nederlandslicht.nl/qr/report/173921 | 52.0027 | 5.4541 | 1595933408 | 4460357480 | INDUSTRIEWG Z |  |  | West | AMERONGEN | 2006-01-01 | Gemeente Utrechtse Heuvelrug |  |  |  | Gemeente Utrechtse Heuvelrug | In bedrijf | [5 empty] | Nacht | Bemeterd | [38 empty] | 230 - MAST 6 M ST - EL UITL 5 GR | 1 | 2006-01-01 |  | LM ST 6,0 CV EU125020/5 T60 ET Z N6005 | 6.00 | CILINDRISCH | STAAL | 6005 MOSGROEN | GESCHILDERD | NVT |  | 350400 |  | 323212 - 2551 PLL 36W HF NV | 1 | 2005-07-03 | [11 empty] | 175200 |  |  | PLL 36W 830 (HF) | 1 | 2014-01-01 |  | 36W PLL 830 |  |  | 36.00 | 16000 | PLL
181045 | 173922 | https://lms.nederlandslicht.nl/qr/report/173922 | 52.0029 | 5.4542 | 1596010528 | 4460575994 | INDUSTRIEWG Z |  |  | West | AMERONGEN | 2005-07-03 | Gemeente Utrechtse Heuvelrug |  |  |  | Gemeente Utrechtse Heuvelrug | In bedrijf | [5 empty] | Nacht | Bemeterd | [38 empty] | 230 - MAST 6 M ST - EL UITL 5 GR | 1 | 2005-07-03 |  | LM ST 6,0 CV EU125020/5 T60 ET Z N6005 | 6.00 | CILINDRISCH | STAAL | 6005 MOSGROEN | GESCHILDERD | NVT |  | 350400 |  | 323212 - 2551 PLL 36W HF NV | 1 | 2006-11-12 | [11 empty] | 175200 |  |  | PLL 36W 830 (HF) | 1 | 2014-01-01 |  | 36W PLL 830 |  |  | 36.00 | 16000 | PLL
181046 | 173923 | https://lms.nederlandslicht.nl/qr/report/173923 | 52.003 | 5.4545 | 1596223950 | 4460733900 | INDUSTRIEWG Z |  |  | West | AMERONGEN | 2005-07-03 | Gemeente Utrechtse Heuvelrug |  |  |  | Gemeente Utrechtse Heuvelrug | In bedrijf | [5 empty] | Nacht | Bemeterd | [38 empty] | 230 - MAST 6 M ST - EL UITL 5 GR | 1 | 2005-07-03 |  | LM ST 6,0 CV EU125020/5 T60 ET Z N6005 | 6.00 | CILINDRISCH | STAAL | 6005 MOSGROEN | GESCHILDERD | NVT |  | 350400 |  | 323212 - 2551 PLL 36W HF NV | 1 | 2005-07-03 | [11 empty] | 175200 |  |  | PLL 36W 830 (HF) | 1 | 2014-01-01 |  | 36W PLL 830 |  |  | 36.00 | 16000 | PLL
181047 | 173924 | https://lms.nederlandslicht.nl/qr/report/173924 | 52.0032 | 5.4547 | 1596349867 | 4460889622 | INDUSTRIEWG Z |  |  | West | AMERONGEN | 2005-07-03 | Gemeente Utrechtse Heuvelrug |  |  |  | Gemeente Utrechtse Heuvelrug | In bedrijf | [5 empty] | Nacht | Bemeterd | [38 empty] | 230 - MAST 6 M ST - EL UITL 5 GR | 1 | 2005-07-03 |  | LM ST 6,0 CV EU125020/5 T60 ET Z N6005 | 6.00 | CILINDRISCH | STAAL | 6005 MOSGROEN | GESCHILDERD | NVT |  | 350400 |  | 323212 - 2551 PLL 36W HF NV | 1 | 2005-07-03 | [11 empty] | 175200 |  |  | PLL 36W 830 (HF) | 1 | 2014-01-01 |  | 36W PLL 830 |  |  | 36.00 | 16000 | PLL
211666 | 173925 | https://lms.nederlandslicht.nl/qr/report/173925 | 52.0028 | 5.4528 | 1595025928 | 4460545143 | INDUSTRIEWG Z |  |  | West | AMERONGEN | 2005-07-03 | Gemeente Utrechtse Heuvelrug |  |  |  | Gemeente Utrechtse Heuvelrug | In bedrijf | [5 empty] | Nacht | Bemeterd | [38 empty] | 230 - MAST 6 M ST - EL UITL 5 GR | 1 | 2005-07-03 |  | LM ST 6,0 CV EU125020/5 T60 ET Z N6005 | 6.00 | CILINDRISCH | STAAL | 6005 MOSGROEN | GESCHILDERD | NVT |  | 350400 |  | 323212 - 2551 PLL 36W HF NV | 1 | 2005-07-03 | [11 empty] | 175200 |  |  | PLL 36W 830 (HF) | 1 | 2021-11-03 |  | 36W PLL 830 |  |  | 36.00 | 16000 | PLL
211667 | 173926 | https://lms.nederlandslicht.nl/qr/report/173926 | 52.0027 | 5.4531 | 1595249587 | 4460354917 | INDUSTRIEWG Z |  |  | West | AMERONGEN | 2005-07-03 | Gemeente Utrechtse Heuvelrug |  |  |  | Gemeente Utrechtse Heuvelrug | In bedrijf | [5 empty] | Nacht | Bemeterd | [38 empty] | 230 - MAST 6 M ST - EL UITL 5 GR | 1 | 2005-07-03 |  | LM ST 6,0 CV EU125020/5 T60 ET Z N6005 | 6.00 | CILINDRISCH | STAAL | 6005 MOSGROEN | GESCHILDERD | NVT |  | 350400 |  | 323212 - 2551 PLL 36W HF NV | 1 | 2011-03-01 | [11 empty] | 175200 |  |  | PLL 36W 830 (HF) | 1 | 2014-01-01 |  | 36W PLL 830 |  |  | 36.00 | 16000 | PLL
1867 | 173928 | https://lms.nederlandslicht.nl/qr/report/173928 | 52.0021 | 5.4604 | 1600283957 | 4459667972 | IRENELN,PR |  |  | West | AMERONGEN | 1986-01-01 | Gemeente Utrechtse Heuvelrug |  |  |  | Gemeente Utrechtse Heuvelrug | In bedrijf | [5 empty] | Nacht | Bemeterd | [38 empty] | 30 - MAST 6,0 M ST - EL TYPE 0 | 1 | 1986-01-01 |  | LM ST 6,0 CV EU1250/20/5 T60 ET Z N6005 | 6.00 | CILINDRISCH | STAAL | 6005 MOSGROEN | GESCHILDERD | NVT |  | 350400 |  | 302912 - LRB 303 TLD 18W NV | 1 | 1987-03-04 | [11 empty] | 175200 |  |  | TLD Xtra 18W 830 | 1 | 2014-01-01 |  | 18W TLD 830 XTRA |  |  |  | 16000 | TL
155703 | 173934 | https://lms.nederlandslicht.nl/qr/report/173934 | 52.0023 | 5.4595 | 1599629457 | 4459990674 | IRENELN,PR |  |  | West | AMERONGEN | 2001-01-01 | Gemeente Utrechtse Heuvelrug |  |  |  | Gemeente Utrechtse Heuvelrug | In bedrijf | [5 empty] | Nacht | Bemeterd | [38 empty] | 30 - MAST 6,0 M ST - EL TYPE 0 | 1 | 2001-01-01 |  | LM ST 6,0 CV EU1250/20/5 T60 ET Z N6005 | 6.00 | CILINDRISCH | STAAL | 6005 MOSGROEN | GESCHILDERD | NVT |  | 350400 |  | 302912 - LRB 303 TLD 18W NV | 1 | 1987-03-04 | [11 empty] | 175200 |  |  | TLD Xtra 18W 830 | 1 | 2014-01-01 |  | 18W TLD 830 XTRA |  |  |  | 16000 | TL
171428 | 173935 | https://lms.nederlandslicht.nl/qr/report/173935 | 52.0028 | 5.4577 | 1598435057 | 4460470275 | IRENELN,PR |  |  | West | AMERONGEN | 2003-07-05 | Gemeente Utrechtse Heuvelrug |  |  |  | Gemeente Utrechtse Heuvelrug | In bedrijf | [5 empty] | Nacht | Bemeterd | [38 empty] | 230 - MAST 6 M ST - EL UITL 5 GR | 1 | 2003-07-05 |  | LM ST 6,0 CV EU125020/5 T60 ET Z N6005 | 6.00 | CILINDRISCH | STAAL | 6005 MOSGROEN | GESCHILDERD | NVT |  | 350400 |  | 323112 - 2550 PLL 24W HF NV | 1 | 2010-05-03 | [11 empty] | 175200 |  |  | PLL 24W 840 (HF) | 1 | 2014-01-01 |  | 24W PLL | Philips |  | 24.00 | 16000 | PLL
171429 | 173936 | https://lms.nederlandslicht.nl/qr/report/173936 | 52.0026 | 5.4585 | 1598971957 | 4460240575 | IRENELN,PR |  |  | West | AMERONGEN | 2003-07-05 | Gemeente Utrechtse Heuvelrug |  |  |  | Gemeente Utrechtse Heuvelrug | In bedrijf | [5 empty] | Nacht | Bemeterd | [38 empty] | 230 - MAST 6 M ST - EL UITL 5 GR | 1 | 2003-07-05 |  | LM ST 6,0 CV EU125020/5 T60 ET Z N6005 | 6.00 | CILINDRISCH | STAAL | 6005 MOSGROEN | GESCHILDERD | NVT |  | 350400 |  | 323212 - 2551 PLL 36W HF NV | 1 | 2003-07-05 | [11 empty] | 175200 |  |  | PLL 36W 830 (HF) | 1 | 2014-01-01 |  | 36W PLL 830 |  |  | 36.00 | 16000 | PLL
171436 | 173937 | https://lms.nederlandslicht.nl/qr/report/173937 | 52.0026 | 5.4587 | 1599111057 | 4460231277 | IRENELN,PR |  |  | West | AMERONGEN | 2003-07-05 | Gemeente Utrechtse Heuvelrug |  |  |  | Gemeente Utrechtse Heuvelrug | In bedrijf | [5 empty] | Nacht | Bemeterd | [38 empty] | 230 - MAST 6 M ST - EL UITL 5 GR | 1 | 2003-07-05 |  | LM ST 6,0 CV EU125020/5 T60 ET Z N6005 | 6.00 | CILINDRISCH | STAAL | 6005 MOSGROEN | GESCHILDERD | NVT |  | 350400 |  | 323212 - 2551 PLL 36W HF NV | 1 | 2003-07-05 | [11 empty] | 175200 |  |  | PLL 36W 830 (HF) | 1 | 2014-01-01 |  | 36W PLL 830 |  |  | 36.00 | 16000 | PLL
171437 | 173938 | https://lms.nederlandslicht.nl/qr/report/173938 | 52.0029 | 5.4575 | 1598262158 | 4460613774 | IRENELN,PR |  |  | West | AMERONGEN | 2003-07-05 | Gemeente Utrechtse Heuvelrug |  |  |  | Gemeente Utrechtse Heuvelrug | In bedrijf | [5 empty] | Nacht | Bemeterd | [38 empty] | 230 - MAST 6 M ST - EL UITL 5 GR | 1 | 2021-12-14 |  | LM ST 6,0 CV EU125020/5 T60 ET Z N6005 | 6.00 | CILINDRISCH | STAAL | 6005 MOSGROEN | GESCHILDERD | NVT |  | 350400 |  | 323212 - 2551 PLL 36W HF NV | 1 | 2021-12-14 | [11 empty] | 175200 |  |  | PLL 36W 830 (HF) | 1 | 2021-12-14 |  | 36W PLL 830 |  |  | 36.00 | 16000 | PLL
171708 | 173939 | https://lms.nederlandslicht.nl/qr/report/173939 | 52.0024 | 5.4591 | 1599355457 | 4460029575 | IRENELN,PR |  |  | West | AMERONGEN | 2003-07-05 | Gemeente Utrechtse Heuvelrug |  |  |  | Gemeente Utrechtse Heuvelrug | In bedrijf | [5 empty] | Nacht | Bemeterd | [38 empty] | 230 - MAST 6 M ST - EL UITL 5 GR | 1 | 2003-07-05 |  | LM ST 6,0 CV EU125020/5 T60 ET Z N6005 | 6.00 | CILINDRISCH | STAAL | 6005 MOSGROEN | GESCHILDERD | NVT |  | 350400 |  | 323212 - 2551 PLL 36W HF NV | 1 | 2003-07-05 | [11 empty] | 175200 |  |  | PLL 36W 830 (HF) | 1 | 2021-02-02 |  | 36W PLL 830 |  |  | 36.00 | 16000 | PLL |  | HF-P 1 22-42 PL-T/C/L/TL5C | 1 | 2021-02-02 |  | HFP22-42 |  |  | 3.00 | 175200
171709 | 173940 | https://lms.nederlandslicht.nl/qr/report/173940 | 52.003 | 5.4571 | 1597984958 | 4460736668 | IRENELN,PR |  |  | West | AMERONGEN | 2003-07-05 | Gemeente Utrechtse Heuvelrug |  |  |  | Gemeente Utrechtse Heuvelrug | In bedrijf | [5 empty] | Nacht | Bemeterd | [38 empty] | 230 - MAST 6 M ST - EL UITL 5 GR | 1 | 2003-07-05 |  | LM ST 6,0 CV EU125020/5 T60 ET Z N6005 | 6.00 | CILINDRISCH | STAAL | 6005 MOSGROEN | GESCHILDERD | NVT |  | 350400 |  | 323212 - 2551 PLL 36W HF NV | 1 | 2003-07-05 | [11 empty] | 175200 |  |  | PLL 36W 830 (HF) | 1 | 2022-03-08 |  | 36W PLL 830 |  |  | 36.00 | 16000 | PLL
1918 | 173946 | https://lms.nederlandslicht.nl/qr/report/173946 | 52.0026 | 5.4651 | 1603519757 | 4460311668 | JACHTLN |  |  | Oost | AMERONGEN | 2006-01-01 | Gemeente Utrechtse Heuvelrug |  |  |  | Gemeente Utrechtse Heuvelrug | In bedrijf | [5 empty] | Nacht | Bemeterd | [38 empty] | 230 - MAST 6 M ST - EL UITL 5 GR | 1 | 2006-01-01 |  | LM ST 6,0 CV EU125020/5 T60 ET Z N6005 | 6.00 | CILINDRISCH | STAAL | 6005 MOSGROEN | GESCHILDERD | NVT |  | 350400 |  | 302912 - LRB 303 TLD 18W NV | 1 | 1987-01-04 | [11 empty] | 175200 |  |  | TLD Xtra 18W 830 | 1 | 2014-01-01 |  | 18W TLD 830 XTRA |  |  |  | 16000 | TL
31320 | 173948 | https://lms.nederlandslicht.nl/qr/report/173948 | 52.003 | 5.4645 | 1603111858 | 4460695971 | JACHTLN |  |  | Oost | AMERONGEN | 1988-03-11 | Gemeente Utrechtse Heuvelrug |  |  |  | Gemeente Utrechtse Heuvelrug | In bedrijf | [5 empty] | Nacht | Bemeterd | [38 empty] | 30 - MAST 6,0 M ST - EL TYPE 0 | 1 | 1988-03-11 |  | LM ST 6,0 CV EU1250/20/5 T60 ET Z N6005 | 6.00 | CILINDRISCH | STAAL | 6005 MOSGROEN | GESCHILDERD | NVT |  | 350400 |  | 302912 - LRB 303 TLD 18W NV | 1 | 1987-01-04 | [11 empty] | 175200 |  |  | TLD Xtra 18W 830 | 1 | 2014-01-01 |  | 18W TLD 830 XTRA |  |  |  | 16000 | TL
164308 | 173949 | https://lms.nederlandslicht.nl/qr/report/173949 | 52.0038 | 5.4631 | 1602133157 | 4461581071 | JACHTLN |  |  | Oost | AMERONGEN | 2004-01-01 | Gemeente Utrechtse Heuvelrug |  |  |  | Gemeente Utrechtse Heuvelrug | In bedrijf | [5 empty] | Nacht | Bemeterd | [38 empty] | 879 - MAST 6,0 M ST - EL TYPE 0 | 1 | 2004-01-01 |  | LM ST 6,0 CV EU1250/20/5 T60 ET Z N6005 | 6.00 | CILINDRISCH | STAAL | 6005 MOSGROEN | GESCHILDERD | NVT |  | 350400 |  | 302912 - LRB 303 TLD 18W NV | 1 | 2019-02-05 | [11 empty] | 175200
1885 | 173952 | https://lms.nederlandslicht.nl/qr/report/173952 | 52.0043 | 5.4588 | 1599147657 | 4462159277 | JULIANALN,KON |  |  | West | AMERONGEN | 1986-01-01 | Gemeente Utrechtse Heuvelrug |  |  |  | Gemeente Utrechtse Heuvelrug | In bedrijf | [5 empty] | Nacht | Bemeterd | [38 empty] | 30 - MAST 6,0 M ST - EL TYPE 0 | 1 | 1986-01-01 |  | LM ST 6,0 CV EU1250/20/5 T60 ET Z N6005 | 6.00 | CILINDRISCH | STAAL | 6005 MOSGROEN | GESCHILDERD | NVT |  | 350400 |  | 302912 - LRB 303 TLD 18W NV | 1 | 1987-03-04 | [11 empty] | 175200 |  |  | TLD Xtra 18W 830 | 1 | 2014-01-01 |  | 18W TLD 830 XTRA |  |  |  | 16000 | TL
2019 | 173953 | https://lms.nederlandslicht.nl/qr/report/173953 | 52.0027 | 5.4575 | 1598258858 | 4460403872 | JULIANALN,KON |  |  | West | AMERONGEN | 1985-01-01 | Gemeente Utrechtse Heuvelrug |  |  |  | Gemeente Utrechtse Heuvelrug | In bedrijf | [5 empty] | Nacht | Bemeterd | [38 empty] | 30 - MAST 6,0 M ST - EL TYPE 0 | 1 | 1985-01-01 |  | LM ST 6,0 CV EU1250/20/5 T60 ET Z N6005 | 6.00 | CILINDRISCH | STAAL | 6005 MOSGROEN | GESCHILDERD | NVT |  | 350400 |  | 323212 - 2551 PLL 36W HF NV | 1 | 2003-06-05 | [11 empty] | 175200 |  |  | PLL 36W 830 (HF) | 1 | 2021-02-23 |  | 36W PLL 830 |  |  | 36.00 | 16000 | PLL |  | EVSA PH 1 x PL-T/C/L/TL5C 22-42W VIERK | 1 | 2021-02-23 |  | HFP22-42 |  |  | 3.00 | 175200
2097 | 173954 | https://lms.nederlandslicht.nl/qr/report/173954 | 52.0024 | 5.4574 | 1598192857 | 4460100575 | JULIANALN,KON |  |  | West | AMERONGEN | 1986-01-01 | Gemeente Utrechtse Heuvelrug |  |  |  | Gemeente Utrechtse Heuvelrug | In bedrijf | [5 empty] | Nacht | Bemeterd | [38 empty] | 30 - MAST 6,0 M ST - EL TYPE 0 | 1 | 1986-01-01 |  | LM ST 6,0 CV EU1250/20/5 T60 ET Z N6005 | 6.00 | CILINDRISCH | STAAL | 6005 MOSGROEN | GESCHILDERD | NVT |  | 350400 |  | 323212 - 2551 PLL 36W HF NV | 1 | 2011-03-01 | [11 empty] | 175200 |  |  | PLL 36W 830 (HF) | 1 | 2021-10-04 |  | 36W PLL 830 |  |  | 36.00 | 16000 | PLL |  | EVSA PH 1 x PL-T/C/L/TL5C 22-42W VIERK | 1 | 2021-10-04 |  | HFP22-42 |  |  | 3.00 | 175200
11571 | 173955 | https://lms.nederlandslicht.nl/qr/report/173955 | 52.0022 | 5.4571 | 1598002557 | 4459834875 | JULIANALN,KON |  |  | West | AMERONGEN | 1988-01-01 | Gemeente Utrechtse Heuvelrug |  |  |  | Gemeente Utrechtse Heuvelrug | In bedrijf | [5 empty] | Nacht | Bemeterd | [38 empty] | 30 - MAST 6,0 M ST - EL TYPE 0 | 1 | 1988-01-01 |  | LM ST 6,0 CV EU1250/20/5 T60 ET Z N6005 | 6.00 | CILINDRISCH | STAAL | 6005 MOSGROEN | GESCHILDERD | NVT |  | 350400 |  | 323212 - 2551 PLL 36W HF NV | 1 | 2003-06-05 | [11 empty] | 175200 |  |  | PLL 36W 830 (HF) | 1 | 2022-01-04 |  | 36W PLL 830 |  |  | 36.00 | 16000 | PLL
12139 | 173956 | https://lms.nederlandslicht.nl/qr/report/173956 | 52.0029 | 5.4578 | 1598453557 | 4460638570 | JULIANALN,KON |  |  | West | AMERONGEN | 1988-01-01 | Gemeente Utrechtse Heuvelrug |  |  |  | Gemeente Utrechtse Heuvelrug | In bedrijf | [5 empty] | Nacht | Bemeterd | [38 empty] | 30 - MAST 6,0 M ST - EL TYPE 0 | 1 | 1988-01-01 |  | LM ST 6,0 CV EU1250/20/5 T60 ET Z N6005 | 6.00 | CILINDRISCH | STAAL | 6005 MOSGROEN | GESCHILDERD | NVT |  | 350400 |  | 323212 - 2551 PLL 36W HF NV | 1 | 2011-05-07 | [11 empty] | 175200 |  |  | PLL 36W 830 (HF) | 1 | 2019-12-17 |  | 36W PLL 830 |  |  | 36.00 | 16000 | PLL
97266 | 173957 | https://lms.nederlandslicht.nl/qr/report/173957 | 52.0039 | 5.4583 | 1598822057 | 4461669378 | JULIANALN,KON |  |  | West | AMERONGEN | 2003-01-01 | Gemeente Utrechtse Heuvelrug |  |  |  | Gemeente Utrechtse Heuvelrug | In bedrijf | [5 empty] | Nacht | Bemeterd | [38 empty] | 230 - MAST 6 M ST - EL UITL 5 GR | 1 | 2003-01-01 |  | LM ST 6,0 CV EU125020/5 T60 ET Z N6005 | 6.00 | CILINDRISCH | STAAL | 6005 MOSGROEN | GESCHILDERD | NVT |  | 350400 |  | 302912 - LRB 303 TLD 18W NV | 1 | 2003-01-01 | [11 empty] | 175200 |  |  | TLD Xtra 18W 840 | 1 | 2014-01-01 |  | 18W TLD |  |  |  | 16000 | TL
111139 | 173958 | https://lms.nederlandslicht.nl/qr/report/173958 | 52.0436 | 5.3775 | 1543347558 | 4505907470 | JULIANALN,KON |  |  | West | AMERONGEN | 2011-03-01 | Gemeente Utrechtse Heuvelrug |  |  |  | Gemeente Utrechtse Heuvelrug | In bedrijf | [5 empty] | Nacht | Bemeterd | [38 empty] | 30 - MAST 6,0 M ST - EL TYPE 0 | 1 | 2011-03-01 |  | LM ST 6,0 CV EU1250/20/5 T60 ET Z N6005 | 6.00 | CILINDRISCH | STAAL | 6005 MOSGROEN | GESCHILDERD | NVT |  | 350400 |  | 323212 - 2551 PLL 36W HF NV | 1 | 2011-03-01 | [11 empty] | 175200 |  |  | PLL 36W 830 (HF) | 1 | 2014-01-01 |  | 36W PLL 830 |  |  | 36.00 | 16000 | PLL
111141 | 173959 | https://lms.nederlandslicht.nl/qr/report/173959 | 52.0019 | 5.457 | 1597934358 | 4459510370 | JULIANALN,KON |  |  | West | AMERONGEN | 2005-01-01 | Gemeente Utrechtse Heuvelrug |  |  |  | Gemeente Utrechtse Heuvelrug | In bedrijf | [5 empty] | Continue | Bemeterd | [38 empty] | 230 - MAST 6 M ST - EL UITL 5 GR | 1 | 2005-01-01 |  | LM ST 6,0 CV EU125020/5 T60 ET Z N6005 | 6.00 | CILINDRISCH | STAAL | 6005 MOSGROEN | GESCHILDERD | NVT |  | 350400 |  | 323212 - 2551 PLL 36W HF NV | 1 | 2005-01-01 | [11 empty] | 175200 |  |  | PLL 36W 830 (HF) | 1 | 2014-01-01 |  | 36W PLL 830 |  |  | 36.00 | 16000 | PLL
153792 | 173960 | https://lms.nederlandslicht.nl/qr/report/173960 | 52.0033 | 5.4579 | 1598530558 | 4461023074 | JULIANALN,KON |  |  | West | AMERONGEN | 2000-12-12 | Gemeente Utrechtse Heuvelrug |  |  |  | Gemeente Utrechtse Heuvelrug | In bedrijf | [5 empty] | Nacht | Bemeterd | [38 empty] | 30 - MAST 6,0 M ST - EL TYPE 0 | 1 | 2000-12-12 |  | LM ST 6,0 CV EU1250/20/5 T60 ET Z N6005 | 6.00 | CILINDRISCH | STAAL | 6005 MOSGROEN | GESCHILDERD | NVT |  | 350400 |  | 323212 - 2551 PLL 36W HF NV | 1 | 2000-12-12 | [11 empty] | 175200 |  |  | PLL 36W 830 (HF) | 1 | 2021-10-04 |  | 36W PLL 830 |  |  | 36.00 | 16000 | PLL
167916 | 173961 | https://lms.nederlandslicht.nl/qr/report/173961 | 52.0031 | 5.4579 | 1598540457 | 4460788174 | JULIANALN,KON |  |  | West | AMERONGEN | 2002-11-06 | Gemeente Utrechtse Heuvelrug |  |  |  | Gemeente Utrechtse Heuvelrug | In bedrijf | [5 empty] | Nacht | Bemeterd | [38 empty] | 19 - MAST 4,0 M ST CONISCH | 1 | 2002-11-06 |  | PM ST 4,0 CO T60 ET M N6005 | 4.00 | CONISCH | STAAL | 6005 MOSGROEN | GESCHILDERD | NVT |  | 350400 |  | 322512 - 2000 PLL 24W HF NV RAL9005 | 1 | 2002-11-06 | [11 empty] | 175200 |  |  | PLL 24W 830 (HF) | 1 | 2021-05-21 |  | 24W PLL 830 |  |  | 24.00 | 16000 | PLL |  | HF-P 1 22-42 PL-T/C/L/TL5C | 1 | 2021-05-21 |  | HFP22-42 |  |  | 3.00 | 175200
41392 | 173962 | https://lms.nederlandslicht.nl/qr/report/173962 | 52.0034 | 5.4682 | 1605650657 | 4461190471 | KEPPELLN,DS |  |  | Oost | AMERONGEN | 1989-01-01 | Gemeente Utrechtse Heuvelrug |  |  |  | Gemeente Utrechtse Heuvelrug | In bedrijf | [5 empty] | Nacht | Bemeterd | [38 empty] | 19 - MAST 4,0 M ST CONISCH | 1 | 1989-01-01 |  | PM ST 4,0 CO T60 ET M N6005 | 4.00 | CONISCH | STAAL | 6005 MOSGROEN | GESCHILDERD | NVT |  | 350400 |  | 303012 - GFK 5148 TLD 18W NV | 1 | 1989-01-01 | [11 empty] | 175200 |  |  | TLD Xtra 18W 830 | 1 | 2014-01-01 |  | 18W TLD 830 XTRA |  |  |  | 16000 | TL
41393 | 173963 | https://lms.nederlandslicht.nl/qr/report/173963 | 52.0035 | 5.4681 | 1605517357 | 4461306375 | KEPPELLN,DS |  |  | Oost | AMERONGEN | 1989-01-01 | Gemeente Utrechtse Heuvelrug |  |  |  | Gemeente Utrechtse Heuvelrug | In bedrijf | [5 empty] | Nacht | Bemeterd | [38 empty] | 19 - MAST 4,0 M ST CONISCH | 1 | 1989-01-01 |  | PM ST 4,0 CO T60 ET M N6005 | 4.00 | CONISCH | STAAL | 6005 MOSGROEN | GESCHILDERD | NVT |  | 350400 |  | 303012 - GFK 5148 TLD 18W NV | 1 | 1989-01-01 | [11 empty] | 175200 |  |  | TLD Xtra 18W 830 | 1 | 2020-06-05 |  | 18W TLD 830 XTRA |  |  |  | 16000 | TL |  | Starter S10 | 1 | 2020-06-05 |  | Starter S10 | NVT | Starter
41394 | 173964 | https://lms.nederlandslicht.nl/qr/report/173964 | 52.0036 | 5.4678 | 1605361457 | 4461438175 | KEPPELLN,DS |  |  | Oost | AMERONGEN | 1989-01-01 | Gemeente Utrechtse Heuvelrug |  |  |  | Gemeente Utrechtse Heuvelrug | In bedrijf | [5 empty] | Nacht | Bemeterd | [38 empty] | 19 - MAST 4,0 M ST CONISCH | 1 | 1989-01-01 |  | PM ST 4,0 CO T60 ET M N6005 | 4.00 | CONISCH | STAAL | 6005 MOSGROEN | GESCHILDERD | NVT |  | 350400 |  | 303012 - GFK 5148 TLD 18W NV | 1 | 1989-01-01 | [11 empty] | 175200 |  |  | TLD Xtra 18W 830 | 1 | 2014-01-01 |  | 18W TLD 830 XTRA |  |  |  | 16000 | TL
41395 | 173965 | https://lms.nederlandslicht.nl/qr/report/173965 | 52.0037 | 5.4676 | 1605209257 | 4461540575 | KEPPELLN,DS |  |  | Oost | AMERONGEN | 1989-01-01 | Gemeente Utrechtse Heuvelrug |  |  |  | Gemeente Utrechtse Heuvelrug | In bedrijf | [5 empty] | Nacht | Bemeterd | [38 empty] | 19 - MAST 4,0 M ST CONISCH | 1 | 1989-01-01 |  | PM ST 4,0 CO T60 ET M N6005 | 4.00 | CONISCH | STAAL | 6005 MOSGROEN | GESCHILDERD | NVT |  | 350400 |  | 303012 - GFK 5148 TLD 18W NV | 1 | 1989-01-01 | [11 empty] | 175200 |  |  | TLD Xtra 18W 830 | 1 | 2014-01-01 |  | 18W TLD 830 XTRA |  |  |  | 16000 | TL
41496 | 173966 | https://lms.nederlandslicht.nl/qr/report/173966 | 52.0032 | 5.4685 | 1605808457 | 4460995969 | KEPPELLN,DS |  |  | Oost | AMERONGEN | 1989-01-01 | Gemeente Utrechtse Heuvelrug |  |  |  | Gemeente Utrechtse Heuvelrug | In bedrijf | [5 empty] | Nacht | Bemeterd | [38 empty] | 19 - MAST 4,0 M ST CONISCH | 1 | 1989-01-01 |  | PM ST 4,0 CO T60 ET M N6005 | 4.00 | CONISCH | STAAL | 6005 MOSGROEN | GESCHILDERD | NVT |  | 350400 |  | 303012 - GFK 5148 TLD 18W NV | 1 | 1989-01-01 | [11 empty] | 175200 |  |  | TLD Xtra 18W 830 | 1 | 2014-01-01 |  | 18W TLD 830 XTRA |  |  |  | 16000 | TL
41497 | 173967 | https://lms.nederlandslicht.nl/qr/report/173967 | 52.0038 | 5.4673 | 1605024757 | 4461645275 | KEPPELLN,DS |  |  | Oost | AMERONGEN | 1989-01-01 | Gemeente Utrechtse Heuvelrug |  |  |  | Gemeente Utrechtse Heuvelrug | In bedrijf | [5 empty] | Nacht | Bemeterd | [38 empty] | 19 - MAST 4,0 M ST CONISCH | 1 | 1989-01-01 |  | PM ST 4,0 CO T60 ET M N6005 | 4.00 | CONISCH | STAAL | 6005 MOSGROEN | GESCHILDERD | NVT |  | 350400 |  | Industria 2000-PL-L 24 | 1 | 2021-11-03 | [14 empty] | PLL 24W 830 (HF) | 1 | 2021-11-03 |  | 24W PLL 830 |  |  | 24.00 | 16000 | PLL
57243 | 173968 | https://lms.nederlandslicht.nl/qr/report/173968 | 52.004 | 5.4691 | 1606213057 | 4461843574 | KEPPELLN,DS |  |  | Oost | AMERONGEN | 1991-05-04 | Gemeente Utrechtse Heuvelrug |  |  |  | Gemeente Utrechtse Heuvelrug | In bedrijf | [5 empty] | Nacht | Bemeterd | [38 empty] | 19 - MAST 4,0 M ST CONISCH | 1 | 1991-05-04 |  | PM ST 4,0 CO T60 ET M N6005 | 4.00 | CONISCH | STAAL | 6005 MOSGROEN | GESCHILDERD | NVT |  | 350400 |  | 303012 - GFK 5148 TLD 18W NV | 1 | 1991-05-04 | [11 empty] | 175200 |  |  | TLD Xtra 18W 830 | 1 | 2014-01-01 |  | 18W TLD 830 XTRA |  |  |  | 16000 | TL
57244 | 173969 | https://lms.nederlandslicht.nl/qr/report/173969 | 52.0038 | 5.469 | 1606195357 | 4461668768 | KEPPELLN,DS |  |  | Oost | AMERONGEN | 1991-05-04 | Gemeente Utrechtse Heuvelrug |  |  |  | Gemeente Utrechtse Heuvelrug | In bedrijf | [5 empty] | Nacht | Bemeterd | [38 empty] | 19 - MAST 4,0 M ST CONISCH | 1 | 1991-05-04 |  | PM ST 4,0 CO T60 ET M N6005 | 4.00 | CONISCH | STAAL | 6005 MOSGROEN | GESCHILDERD | NVT |  | 350400 |  | 303012 - GFK 5148 TLD 18W NV | 1 | 1991-05-04 | [11 empty] | 175200 |  |  | TLD Xtra 18W 830 | 1 | 2021-11-17 |  | 18W TLD 830 XTRA |  |  |  | 16000 | TL |  | Starter S10 | 1 | 2021-11-17 |  | Starter S10 | NVT | Starter
57245 | 173970 | https://lms.nederlandslicht.nl/qr/report/173970 | 52.0036 | 5.4688 | 1606038857 | 4461404176 | KEPPELLN,DS |  |  | Oost | AMERONGEN | 1991-05-04 | Gemeente Utrechtse Heuvelrug |  |  |  | Gemeente Utrechtse Heuvelrug | In bedrijf | [5 empty] | Nacht | Bemeterd | [38 empty] | 19 - MAST 4,0 M ST CONISCH | 1 | 1991-05-04 |  | PM ST 4,0 CO T60 ET M N6005 | 4.00 | CONISCH | STAAL | 6005 MOSGROEN | GESCHILDERD | NVT |  | 350400 |  | 303012 - GFK 5148 TLD 18W NV | 1 | 1991-05-04 | [11 empty] | 175200 |  |  | TLD Xtra 18W 830 | 1 | 2014-01-01 |  | 18W TLD 830 XTRA |  |  |  | 16000 | TL
57246 | 173971 | https://lms.nederlandslicht.nl/qr/report/173971 | 52.0035 | 5.4687 | 1605971657 | 4461239573 | KEPPELLN,DS |  |  | Oost | AMERONGEN | 1991-05-04 | Gemeente Utrechtse Heuvelrug |  |  |  | Gemeente Utrechtse Heuvelrug | In bedrijf | [5 empty] | Nacht | Bemeterd | [38 empty] | 19 - MAST 4,0 M ST CONISCH | 1 | 1991-05-04 |  | PM ST 4,0 CO T60 ET M N6005 | 4.00 | CONISCH | STAAL | 6005 MOSGROEN | GESCHILDERD | NVT |  | 350400 |  | 303012 - GFK 5148 TLD 18W NV | 1 | 1991-05-04 | [11 empty] | 175200 |  |  | TLD Xtra 18W 830 | 1 | 2014-01-01 |  | 18W TLD 830 XTRA |  |  |  | 16000 | TL
57247 | 173972 | https://lms.nederlandslicht.nl/qr/report/173972 | 52.0042 | 5.4691 | 1606245657 | 4462065770 | KEPPELLN,DS |  |  | Oost | AMERONGEN | 1991-08-04 | Gemeente Utrechtse Heuvelrug |  |  |  | Gemeente Utrechtse Heuvelrug | In bedrijf | [5 empty] | Nacht | Bemeterd | [38 empty] | 19 - MAST 4,0 M ST CONISCH | 1 | 1991-08-04 |  | PM ST 4,0 CO T60 ET M N6005 | 4.00 | CONISCH | STAAL | 6005 MOSGROEN | GESCHILDERD | NVT |  | 350400 |  | 303012 - GFK 5148 TLD 18W NV | 1 | 1991-08-04 | [11 empty] | 175200 |  |  | TLD Xtra 18W 830 | 1 | 2014-01-01 |  | 18W TLD 830 XTRA |  |  |  | 16000 | TL
57248 | 173973 | https://lms.nederlandslicht.nl/qr/report/173973 | 52.0044 | 5.4691 | 1606208157 | 4462243373 | KEPPELLN,DS |  |  | Oost | AMERONGEN | 1991-08-04 | Gemeente Utrechtse Heuvelrug |  |  |  | Gemeente Utrechtse Heuvelrug | In bedrijf | [5 empty] | Nacht | Bemeterd | [38 empty] | 19 - MAST 4,0 M ST CONISCH | 1 | 1991-08-04 |  | PM ST 4,0 CO T60 ET M N6005 | 4.00 | CONISCH | STAAL | 6005 MOSGROEN | GESCHILDERD | NVT |  | 350400 |  | 303012 - GFK 5148 TLD 18W NV | 1 | 1991-08-04 | [11 empty] | 175200 |  |  | TLD Xtra 18W 830 | 1 | 2014-01-01 |  | 18W TLD 830 XTRA |  |  |  | 16000 | TL
57249 | 173974 | https://lms.nederlandslicht.nl/qr/report/173974 | 52.0045 | 5.4688 | 1606038557 | 4462382877 | KEPPELLN,DS |  |  | Oost | AMERONGEN | 1991-08-04 | Gemeente Utrechtse Heuvelrug |  |  |  | Gemeente Utrechtse Heuvelrug | In bedrijf | [5 empty] | Nacht | Bemeterd | [38 empty] | 19 - MAST 4,0 M ST CONISCH | 1 | 1991-08-04 |  | PM ST 4,0 CO T60 ET M N6005 | 4.00 | CONISCH | STAAL | 6005 MOSGROEN | GESCHILDERD | NVT |  | 350400 |  | 303012 - GFK 5148 TLD 18W NV | 1 | 1991-08-04 | [11 empty] | 175200 |  |  | TLD Xtra 18W 830 | 1 | 2014-01-01 |  | 18W TLD 830 XTRA |  |  |  | 16000 | TL
64048 | 173975 | https://lms.nederlandslicht.nl/qr/report/173975 | 52.0046 | 5.4685 | 1605834557 | 4462517670 | KEPPELLN,DS |  |  | Oost | AMERONGEN | 1991-08-04 | Gemeente Utrechtse Heuvelrug |  |  |  | Gemeente Utrechtse Heuvelrug | In bedrijf | [5 empty] | Nacht | Bemeterd | [38 empty] | 19 - MAST 4,0 M ST CONISCH | 1 | 1991-08-04 |  | PM ST 4,0 CO T60 ET M N6005 | 4.00 | CONISCH | STAAL | 6005 MOSGROEN | GESCHILDERD | NVT |  | 350400 |  | 303012 - GFK 5148 TLD 18W NV | 1 | 1991-08-04 | [11 empty] | 175200 |  |  | TLD Xtra 18W 830 | 1 | 2014-01-01 |  | 18W TLD 830 XTRA |  |  |  | 16000 | TL
64049 | 173976 | https://lms.nederlandslicht.nl/qr/report/173976 | 52.0047 | 5.4683 | 1605695858 | 4462613675 | KEPPELLN,DS |  |  | Oost | AMERONGEN | 1991-08-04 | Gemeente Utrechtse Heuvelrug |  |  |  | Gemeente Utrechtse Heuvelrug | In bedrijf | [5 empty] | Nacht | Bemeterd | [38 empty] | 19 - MAST 4,0 M ST CONISCH | 1 | 1991-08-04 |  | PM ST 4,0 CO T60 ET M N6005 | 4.00 | CONISCH | STAAL | 6005 MOSGROEN | GESCHILDERD | NVT |  | 350400 |  | 303012 - GFK 5148 TLD 18W NV | 1 | 1991-08-04 | [11 empty] | 175200 |  |  | TLD Xtra 18W 830 | 1 | 2014-01-01 |  | 18W TLD 830 XTRA |  |  |  | 16000 | TL
2875 | 173978 | https://lms.nederlandslicht.nl/qr/report/173978 | 52.0055 | 5.4673 | 1604990258 | 4463528976 | KERKELAND |  |  | Oost | AMERONGEN | 1985-01-01 | Gemeente Utrechtse Heuvelrug |  |  |  | Gemeente Utrechtse Heuvelrug | In bedrijf | [5 empty] | Nacht | Bemeterd | [38 empty] | 13 - MAST 3,5 M ST CON | 1 | 1985-01-01 |  | PM ST 3,5 CO T60 ET M N6005 | 3.50 | CONISCH | STAAL | 6005 MOSGROEN | GESCHILDERD | NVT |  | 350400 |  | 303112 - 2050 TLD 18W NV | 1 | 1991-01-01 | [11 empty] | 175200 |  |  | TLD Xtra 18W 830 | 1 | 2014-01-01 |  | 18W TLD 830 XTRA |  |  |  | 16000 | TL
2877 | 173979 | https://lms.nederlandslicht.nl/qr/report/173979 | 52.0052 | 5.4666 | 1604515558 | 4463178270 | KERKELAND |  |  | Oost | AMERONGEN | 1985-01-01 | Gemeente Utrechtse Heuvelrug |  |  |  | Gemeente Utrechtse Heuvelrug | In bedrijf | [5 empty] | Nacht | Bemeterd | [38 empty] | 13 - MAST 3,5 M ST CON | 1 | 1985-01-01 |  | PM ST 3,5 CO T60 ET M N6005 | 3.50 | CONISCH | STAAL | 6005 MOSGROEN | GESCHILDERD | NVT |  | 350400 |  | 303112 - 2050 TLD 18W NV | 1 | 1987-06-05 | [11 empty] | 175200 |  |  | TLD Xtra 18W 830 | 1 | 2021-11-17 |  | 18W TLD 830 XTRA |  |  |  | 16000 | TL
2878 | 173980 | https://lms.nederlandslicht.nl/qr/report/173980 | 52.0055 | 5.4664 | 1604403157 | 4463474170 | KERKELAND |  |  | Oost | AMERONGEN | 1983-01-01 | Gemeente Utrechtse Heuvelrug |  |  |  | Gemeente Utrechtse Heuvelrug | In bedrijf | [5 empty] | Nacht | Bemeterd | [38 empty] | 16 -MAST 4,0 M ST CON | 1 | 1983-01-01 |  | PM ST 4,0 CO T60 ET M N6005 | 4.00 | CONISCH | STAAL | 6005 MOSGROEN | GESCHILDERD | NVT |  | 350400 |  | 303112 - 2050 TLD 18W NV | 1 | 1987-06-05 | [11 empty] | 175200 |  |  | TLD Xtra 18W 830 | 1 | 2014-01-01 |  | 18W TLD 830 XTRA |  |  |  | 16000 | TL
2879 | 173981 | https://lms.nederlandslicht.nl/qr/report/173981 | 52.0054 | 5.4663 | 1604288857 | 4463356569 | KERKELAND |  |  | Oost | AMERONGEN | 1983-01-01 | Gemeente Utrechtse Heuvelrug |  |  |  | Gemeente Utrechtse Heuvelrug | In bedrijf | [5 empty] | Nacht | Bemeterd | [38 empty] | 13 - MAST 3,5 M ST CON | 1 | 1983-01-01 |  | PM ST 3,5 CO T60 ET M N6005 | 3.50 | CONISCH | STAAL | 6005 MOSGROEN | GESCHILDERD | NVT |  | 350400 |  | 303112 - 2050 TLD 18W NV | 1 | 1987-06-05 | [11 empty] | 175200 |  |  | TLD Xtra 18W 830 | 1 | 2021-06-04 |  | 18W TLD 830 XTRA |  |  |  | 16000 | TL |  | Starter S10 | 1 | 2021-06-04 |  | Starter S10 | NVT | Starter
2880 | 173982 | https://lms.nederlandslicht.nl/qr/report/173982 | 52.0051 | 5.4668 | 1604632557 | 4463034976 | KERKELAND |  |  | Oost | AMERONGEN | 1983-01-01 | Gemeente Utrechtse Heuvelrug |  |  |  | Gemeente Utrechtse Heuvelrug | In bedrijf | [5 empty] | Nacht | Bemeterd | [38 empty] | 13 - MAST 3,5 M ST CON | 1 | 1983-01-01 |  | PM ST 3,5 CO T60 ET M N6005 | 3.50 | CONISCH | STAAL | 6005 MOSGROEN | GESCHILDERD | NVT |  | 350400 |  | 303112 - 2050 TLD 18W NV | 1 | 1991-01-01 | [11 empty] | 175200 |  |  | TLD Xtra 18W 830 | 1 | 2021-06-25 |  | 18W TLD 830 XTRA |  |  |  | 16000 | TL |  | Starter S10 | 1 | 2020-05-08 |  | Starter S10 | NVT | Starter
2881 | 173983 | https://lms.nederlandslicht.nl/qr/report/173983 | 52.0049 | 5.4672 | 1604899657 | 4462888676 | KERKELAND |  |  | Oost | AMERONGEN | 1983-01-01 | Gemeente Utrechtse Heuvelrug |  |  |  | Gemeente Utrechtse Heuvelrug | In bedrijf | [5 empty] | Nacht | Bemeterd | [38 empty] | 13 - MAST 3,5 M ST CON | 1 | 1983-01-01 |  | PM ST 3,5 CO T60 ET M N6005 | 3.50 | CONISCH | STAAL | 6005 MOSGROEN | GESCHILDERD | NVT |  | 350400 |  | 303112 - 2050 TLD 18W NV | 1 | 1987-06-05 | [11 empty] | 175200 |  |  | TLD Xtra 18W 830 | 1 | 2014-01-01 |  | 18W TLD 830 XTRA |  |  |  | 16000 | TL
2882 | 173984 | https://lms.nederlandslicht.nl/qr/report/173984 | 52.0047 | 5.4677 | 1605255657 | 4462622074 | KERKELAND |  |  | Oost | AMERONGEN | 1985-01-01 | Gemeente Utrechtse Heuvelrug |  |  |  | Gemeente Utrechtse Heuvelrug | In bedrijf | [5 empty] | Nacht | Bemeterd | [38 empty] | 13 - MAST 3,5 M ST CON | 1 | 1985-01-01 |  | PM ST 3,5 CO T60 ET M N6005 | 3.50 | CONISCH | STAAL | 6005 MOSGROEN | GESCHILDERD | NVT |  | 350400 |  | 303112 - 2050 TLD 18W NV | 1 | 1987-06-05 | [11 empty] | 175200 |  |  | TLD Xtra 18W 830 | 1 | 2014-01-01 |  | 18W TLD 830 XTRA |  |  |  | 16000 | TL
2883 | 173985 | https://lms.nederlandslicht.nl/qr/report/173985 | 52.0051 | 5.468 | 1605454757 | 4463070575 | KERKELAND |  |  | Oost | AMERONGEN | 1983-01-01 | Gemeente Utrechtse Heuvelrug |  |  |  | Gemeente Utrechtse Heuvelrug | In bedrijf | [5 empty] | Nacht | Bemeterd | [38 empty] | 13 - MAST 3,5 M ST CON | 1 | 1983-01-01 |  | PM ST 3,5 CO T60 ET M N6005 | 3.50 | CONISCH | STAAL | 6005 MOSGROEN | GESCHILDERD | NVT |  | 350400 |  | 303112 - 2050 TLD 18W NV | 1 | 1987-06-05 | [11 empty] | 175200 |  |  | TLD Xtra 18W 830 | 1 | 2014-01-01 |  | 18W TLD 830 XTRA |  |  |  | 16000 | TL
2884 | 173986 | https://lms.nederlandslicht.nl/qr/report/173986 | 52.0051 | 5.4677 | 1605275757 | 4463025372 | KERKELAND |  |  | Oost | AMERONGEN | 1983-01-01 | Gemeente Utrechtse Heuvelrug |  |  |  | Gemeente Utrechtse Heuvelrug | In bedrijf | [5 empty] | Nacht | Bemeterd | [38 empty] | 13 - MAST 3,5 M ST CON | 1 | 1983-01-01 |  | PM ST 3,5 CO T60 ET M N6005 | 3.50 | CONISCH | STAAL | 6005 MOSGROEN | GESCHILDERD | NVT |  | 350400 |  | 303112 - 2050 TLD 18W NV | 1 | 1987-06-05 | [11 empty] | 175200 |  |  | TLD Xtra 18W 830 | 1 | 2014-01-01 |  | 18W TLD 830 XTRA |  |  |  | 16000 | TL
2885 | 173987 | https://lms.nederlandslicht.nl/qr/report/173987 | 52.0049 | 5.4674 | 1605099557 | 4462867669 | KERKELAND |  |  | Oost | AMERONGEN | 1983-01-01 | Gemeente Utrechtse Heuvelrug |  |  |  | Gemeente Utrechtse Heuvelrug | In bedrijf | [5 empty] | Nacht | Bemeterd | [38 empty] | 16 -MAST 4,0 M ST CON | 1 | 1983-01-01 |  | PM ST 4,0 CO T60 ET M N6005 | 4.00 | CONISCH | STAAL | 6005 MOSGROEN | GESCHILDERD | NVT |  | 350400 |  | 303112 - 2050 TLD 18W NV | 1 | 1987-06-05 | [11 empty] | 175200 |  |  | TLD Xtra 18W 830 | 1 | 2014-01-01 |  | 18W TLD 830 XTRA |  |  |  | 16000 | TL
148198 | 173988 | https://lms.nederlandslicht.nl/qr/report/173988 | 52.0054 | 5.467 | 1604814458 | 4463368671 | KERKELAND |  |  | Oost | AMERONGEN | 1999-01-01 | Gemeente Utrechtse Heuvelrug |  |  |  | Gemeente Utrechtse Heuvelrug | In bedrijf | [5 empty] | Nacht | Bemeterd | [38 empty] | 19 - MAST 4,0 M ST CONISCH | 1 | 1999-01-01 |  | PM ST 4,0 CO T60 ET M N6005 | 4.00 | CONISCH | STAAL | 6005 MOSGROEN | GESCHILDERD | NVT |  | 350400 |  | 303112 - 2050 TLD 18W NV | 1 | 1987-06-05 | [11 empty] | 175200 |  |  | TLD Xtra 18W 830 | 1 | 2014-01-01 |  | 18W TLD 830 XTRA |  |  |  | 16000 | TL
200911 | 173992 | https://lms.nederlandslicht.nl/qr/report/173992 | 52.0436 | 5.3775 | 1543341299 | 4505901218 | KERSWG |  |  | Zuid | AMERONGEN | 2010-01-01 | Gemeente Utrechtse Heuvelrug |  |  |  | Gemeente Utrechtse Heuvelrug | In bedrijf | [5 empty] | Nacht | Bemeterd | [38 empty] | 228 - MAST 4,7 M ST VERL (6,0 M) | 1 | 2010-01-01 |  | LM ST 6,0 CV EU1250/20/5 T60 ET Z N6005 | 6.00 | CILINDRISCH | STAAL | 6005 MOSGROEN | GESCHILDERD | NVT |  | 350400 |  | 376812 - SGS 253 GB CDO-TT 70W NV | 1 | 2010-01-01 |  | SGS253 7035 | [9 empty] | 175200 |  |  | CDO-ET 70W 828 (VSA SON) | 1 | 2014-01-01 | [5 empty] | 12000 | SON
1922 | 174018 | https://lms.nederlandslicht.nl/qr/report/174018 | 52.0002 | 5.4675 | 1605115657 | 4457619170 | KIEVIT,DE |  |  | Oost | AMERONGEN | 1961-01-01 | Gemeente Utrechtse Heuvelrug |  |  |  | Gemeente Utrechtse Heuvelrug | In bedrijf | [5 empty] | Nacht | Bemeterd | [38 empty] | 6m AL CO EU 750 114/60 SAPA | 1 | 2020-08-25 | [9 empty] | 350400 |  | IRIS 2551 1XPLL 36W R7035 EVSA | 1 | 2020-08-25 |  | SGS151 7035 | INDAL |  |  |  |  | 7035 LICHTGRIJS |  |  |  | 175200 |  |  | PLL 36W 830 (HF) | 1 | 2021-08-26 |  | 36W PLL 830 |  |  | 36.00 | 16000 | PLL
3163 | 174021 | https://lms.nederlandslicht.nl/qr/report/174021 | 52.0007 | 5.4679 | 1605444457 | 4458214575 | KIEVIT,DE |  |  | Oost | AMERONGEN | 1987-01-01 | Gemeente Utrechtse Heuvelrug |  |  |  | Gemeente Utrechtse Heuvelrug | In bedrijf | [5 empty] | Nacht | Bemeterd | [38 empty] | 30 - MAST 6,0 M ST - EL TYPE 0 | 1 | 1987-01-01 |  | LM ST 6,0 CV EU1250/20/5 T60 ET Z N6005 | 6.00 | CILINDRISCH | STAAL | 6005 MOSGROEN | GESCHILDERD | NVT |  | 350400 |  | 302912 - LRB 303 TLD 18W NV | 1 | 1987-01-01 | [11 empty] | 175200 |  |  | TLD Xtra 18W 830 | 1 | 2014-01-01 |  | 18W TLD 830 XTRA |  |  |  | 16000 | TL
12145 | 174022 | https://lms.nederlandslicht.nl/qr/report/174022 | 51.9996 | 5.4669 | 1604721757 | 4456977568 | KIEVIT,DE |  |  | Oost | AMERONGEN | 1988-01-01 | Gemeente Utrechtse Heuvelrug |  |  |  | Gemeente Utrechtse Heuvelrug | In bedrijf | [5 empty] | Nacht | Bemeterd | [38 empty] | 30 - MAST 6,0 M ST - EL TYPE 0 | 1 | 1988-01-01 |  | LM ST 6,0 CV EU1250/20/5 T60 ET Z N6005 | 6.00 | CILINDRISCH | STAAL | 6005 MOSGROEN | GESCHILDERD | NVT |  | 350400 |  | 324512 - SGS 203 SONT 50W NV | 1 | 2001-01-01 | [11 empty] | 175200 |  |  | SON-T PIA PLUS 50W E27 | 1 | 2014-01-01 |  | 50W SON-T PLUS |  |  |  | 12000 | SON
12203 | 174023 | https://lms.nederlandslicht.nl/qr/report/174023 | 52.0014 | 5.4686 | 1605897257 | 4458989768 | KIEVIT,DE |  |  | Oost | AMERONGEN | 1988-01-01 | Gemeente Utrechtse Heuvelrug |  |  |  | Gemeente Utrechtse Heuvelrug | In bedrijf | [5 empty] | Nacht | Bemeterd | [38 empty] | 30 - MAST 6,0 M ST - EL TYPE 0 | 1 | 1988-01-01 |  | LM ST 6,0 CV EU1250/20/5 T60 ET Z N6005 | 6.00 | CILINDRISCH | STAAL | 6005 MOSGROEN | GESCHILDERD | NVT |  | 350400 |  | 302912 - LRB 303 TLD 18W NV | 1 | 1987-02-04 | [11 empty] | 175200 |  |  | TLD Xtra 18W 830 | 1 | 2018-10-25 |  | 18W TLD 830 XTRA |  |  |  | 16000 | TL
134160 | 174033 | https://lms.nederlandslicht.nl/qr/report/174033 | 52.0063 | 5.4598 | 1599850057 | 4464430468 | KLAMP,DE |  |  | West | AMERONGEN | 1996-01-01 | Gemeente Utrechtse Heuvelrug |  |  |  | Gemeente Utrechtse Heuvelrug | In bedrijf | [5 empty] | Nacht | Bemeterd | [38 empty] | 19 - MAST 4,0 M ST CONISCH | 1 | 1996-01-01 |  | PM ST 4,0 CO T60 ET M N6005 | 4.00 | CONISCH | STAAL | 6005 MOSGROEN | GESCHILDERD | NVT |  | 350400 |  | 322512 - 2000 PLL 24W HF NV RAL9005 | 1 | 1996-01-01 | [11 empty] | 175200 |  |  | PLL 24W 830 (HF) | 1 | 2014-01-01 |  | 24W PLL 830 |  |  | 24.00 | 16000 | PLL
1847 | 174036 | https://lms.nederlandslicht.nl/qr/report/174036 | 52.0015 | 5.4608 | 1600529457 | 4458997370 | KOENESTR |  |  | Hoofdwegen | AMERONGEN | 2002-01-01 | Gemeente Utrechtse Heuvelrug |  |  |  | Gemeente Utrechtse Heuvelrug | In bedrijf | [5 empty] | Continue | Bemeterd | [38 empty] | 230 - MAST 6 M ST - EL UITL 5 GR | 1 | 2002-01-01 |  | LM ST 6,0 CV EU125020/5 T60 ET Z N6005 | 6.00 | CILINDRISCH | STAAL | 6005 MOSGROEN | GESCHILDERD | NVT |  | 350400 |  | 320512 - 2552 PLL 55W HF NV | 1 | 2004-09-12 |  | SGS152 7035 | [9 empty] | 175200 |  |  | PLL 55W 830 (HF) | 1 | 2020-02-25 |  | 55W PLL 830 |  |  |  | 16000 | PLL |  | EVSA PH 1 x PLL 55W LANGW | 1 | 2020-02-25 |  | HFP155 |  |  | 7.00 | 175200
1848 | 174037 | https://lms.nederlandslicht.nl/qr/report/174037 | 52.002 | 5.4612 | 1600811158 | 4459603277 | KOENESTR |  |  | Hoofdwegen | AMERONGEN | 2002-01-01 | Gemeente Utrechtse Heuvelrug |  |  |  | Gemeente Utrechtse Heuvelrug | In bedrijf | [5 empty] | Nacht | Bemeterd | [38 empty] | 230 - MAST 6 M ST - EL UITL 5 GR | 1 | 2002-01-01 |  | LM ST 6,0 CV EU125020/5 T60 ET Z N6005 | 6.00 | CILINDRISCH | STAAL | 6005 MOSGROEN | GESCHILDERD | NVT |  | 350400 |  | 302912 - LRB 303 TLD 18W NV | 1 | 2002-01-01 | [11 empty] | 175200 |  |  | TLD Xtra 18W 830 | 1 | 2014-01-01 |  | 18W TLD 830 XTRA |  |  |  | 16000 | TL
1850 | 174038 | https://lms.nederlandslicht.nl/qr/report/174038 | 52.003 | 5.4622 | 1601509157 | 4460690070 | KOENESTR |  |  | Hoofdwegen | AMERONGEN | 1986-01-01 | Gemeente Utrechtse Heuvelrug |  |  |  | Gemeente Utrechtse Heuvelrug | In bedrijf | [5 empty] | Nacht | Bemeterd | [38 empty] | 30 - MAST 6,0 M ST - EL TYPE 0 | 1 | 1986-01-01 |  | LM ST 6,0 CV EU1250/20/5 T60 ET Z N6005 | 6.00 | CILINDRISCH | STAAL | 6005 MOSGROEN | GESCHILDERD | NVT |  | 350400 |  | 302912 - LRB 303 TLD 18W NV | 1 | 1987-02-04 | [11 empty] | 175200 |  |  | TLD Xtra 18W 830 | 1 | 2014-01-01 |  | 18W TLD 830 XTRA |  |  |  | 16000 | TL
1855 | 174041 | https://lms.nederlandslicht.nl/qr/report/174041 | 52.0041 | 5.4634 | 1602327257 | 4461978476 | KOENESTR |  |  | Hoofdwegen | AMERONGEN | 1983-01-01 | Gemeente Utrechtse Heuvelrug |  |  |  | Gemeente Utrechtse Heuvelrug | In bedrijf | [5 empty] | Nacht | Bemeterd | [38 empty] | 30 - MAST 6,0 M ST - EL TYPE 0 | 1 | 1983-01-01 |  | LM ST 6,0 CV EU1250/20/5 T60 ET Z N6005 | 6.00 | CILINDRISCH | STAAL | 6005 MOSGROEN | GESCHILDERD | NVT |  | 350400 |  | 302912 - LRB 303 TLD 18W NV | 1 | 1987-02-04 | [11 empty] | 175200 |  |  | TLD Xtra 18W 830 | 1 | 2014-01-01 |  | 18W TLD 830 XTRA |  |  |  | 16000 | TL
11023 | 174054 | https://lms.nederlandslicht.nl/qr/report/174054 | 52.0026 | 5.4617 | 1601154357 | 4460226571 | KOENESTR |  |  | Hoofdwegen | AMERONGEN | 2007-12-03 | Gemeente Utrechtse Heuvelrug |  |  |  | Gemeente Utrechtse Heuvelrug | In bedrijf | [5 empty] | Nacht | Bemeterd | [38 empty] | 230 - MAST 6 M ST - EL UITL 5 GR | 1 | 2007-12-03 |  | LM ST 6,0 CV EU125020/5 T60 ET Z N6005 | 6.00 | CILINDRISCH | STAAL | 6005 MOSGROEN | GESCHILDERD | NVT |  | 350400 |  | 323112 - 2550 PLL 24W HF NV | 1 | 2007-09-03 | [11 empty] | 175200 |  |  | PLL 24W 830 (HF) | 1 | 2014-01-01 |  | 24W PLL 830 |  |  | 24.00 | 16000 | PLL
110869 | 174055 | https://lms.nederlandslicht.nl/qr/report/174055 | 52.0008 | 5.4603 | 1600197657 | 4458290670 | KOENESTR |  |  | Hoofdwegen | AMERONGEN | 1992-01-10 | Gemeente Utrechtse Heuvelrug |  |  |  | Gemeente Utrechtse Heuvelrug | In bedrijf | [5 empty] | Nacht | Bemeterd | [38 empty] | 1205 - MAST 7,0 M AL - EL | 1 | 1992-01-10 |  | LM AL 7,0 CV 1250/5 T60 TP | 7.00 | CILINDRISCH | ALUMINIUM | NVT | NVT | NVT |  | 350400 |  | 366412 - SGS 253 GB SONT 70W NV | 1 | 2001-03-12 | [11 empty] | 175200 |  |  | SON-T PIA PLUS 70W E E27 | 1 | 2021-11-16 |  | 70W SON-T PLUS |  |  |  | 12000 | SON
157420 | 174060 | https://lms.nederlandslicht.nl/qr/report/174060 | 52.0033 | 5.4624 | 1601623957 | 4461032173 | KOENESTR |  |  | Hoofdwegen | AMERONGEN | 2002-01-01 | Gemeente Utrechtse Heuvelrug |  |  |  | Gemeente Utrechtse Heuvelrug | In bedrijf | [5 empty] | Nacht | Bemeterd | [38 empty] | 230 - MAST 6 M ST - EL UITL 5 GR | 1 | 2002-01-01 |  | LM ST 6,0 CV EU125020/5 T60 ET Z N6005 | 6.00 | CILINDRISCH | STAAL | 6005 MOSGROEN | GESCHILDERD | NVT |  | 350400 |  | 302912 - LRB 303 TLD 18W NV | 1 | 2002-01-01 | [11 empty] | 175200 |  |  | TLD Xtra 18W 830 | 1 | 2014-01-01 |  | 18W TLD 830 XTRA |  |  |  | 16000 | TL
157447 | 174061 | https://lms.nederlandslicht.nl/qr/report/174061 | 52.001 | 5.4604 | 1600282658 | 4458495370 | KOENESTR |  |  | Hoofdwegen | AMERONGEN | 2001-07-02 | Gemeente Utrechtse Heuvelrug |  |  |  | Gemeente Utrechtse Heuvelrug | In bedrijf | [5 empty] | Nacht | Bemeterd | [38 empty] | 230 - MAST 6 M ST - EL UITL 5 GR | 1 | 2001-07-02 |  | LM ST 6,0 CV EU125020/5 T60 ET Z N6005 | 6.00 | CILINDRISCH | STAAL | 6005 MOSGROEN | GESCHILDERD | NVT |  | 350400 |  | 320512 - 2552 PLL 55W HF NV | 1 | 2004-09-12 |  | SGS152 7035 | [9 empty] | 175200 |  |  | PLL 55W 830 (HF) | 1 | 2014-01-01 |  | 55W PLL 830 |  |  |  | 16000 | PLL
187009 | 174062 | https://lms.nederlandslicht.nl/qr/report/174062 | 52.0436 | 5.3775 | 1543341358 | 4505901274 | KOENESTR |  |  | Hoofdwegen | AMERONGEN | 2004-08-12 | Gemeente Utrechtse Heuvelrug |  |  |  | Gemeente Utrechtse Heuvelrug | In bedrijf | [5 empty] | Nacht | Bemeterd | [38 empty] | 230 - MAST 6 M ST - EL UITL 5 GR | 1 | 2004-08-12 |  | LM ST 6,0 CV EU125020/5 T60 ET Z N6005 | 6.00 | CILINDRISCH | STAAL | 6005 MOSGROEN | GESCHILDERD | NVT |  | 350400 |  | 320512 - 2552 PLL 55W HF NV | 1 | 2004-09-12 |  | SGS152 7035 | [9 empty] | 175200 |  |  | PLL 55W 830 (HF) | 1 | 2014-01-01 |  | 55W PLL 830 |  |  |  | 16000 | PLL
187010 | 174063 | https://lms.nederlandslicht.nl/qr/report/174063 | 52.0436 | 5.3775 | 1543341459 | 4505901374 | KOENESTR |  |  | Hoofdwegen | AMERONGEN | 2004-08-12 | Gemeente Utrechtse Heuvelrug |  |  |  | Gemeente Utrechtse Heuvelrug | In bedrijf | [5 empty] | Nacht | Bemeterd | [38 empty] | 230 - MAST 6 M ST - EL UITL 5 GR | 1 | 2004-08-12 |  | LM ST 6,0 CV EU125020/5 T60 ET Z N6005 | 6.00 | CILINDRISCH | STAAL | 6005 MOSGROEN | GESCHILDERD | NVT |  | 350400 |  | 320512 - 2552 PLL 55W HF NV | 1 | 2004-09-12 |  | SGS152 7035 | [9 empty] | 175200 |  |  | PLL 55W 830 (HF) | 1 | 2014-01-01 |  | 55W PLL 830 |  |  |  | 16000 | PLL
2870 | 174064 | https://lms.nederlandslicht.nl/qr/report/174064 | 52.0054 | 5.4656 | 1603821357 | 4463438870 | KORENLAND |  |  | Oost | AMERONGEN | 1983-01-01 | Gemeente Utrechtse Heuvelrug |  |  |  | Gemeente Utrechtse Heuvelrug | In bedrijf | [5 empty] | Nacht | Bemeterd | [38 empty] | 13 - MAST 3,5 M ST CON | 1 | 1983-01-01 |  | PM ST 3,5 CO T60 ET M N6005 | 3.50 | CONISCH | STAAL | 6005 MOSGROEN | GESCHILDERD | NVT |  | 350400 |  | 303112 - 2050 TLD 18W NV | 1 | 1987-06-05 | [11 empty] | 175200 |  |  | TLD Xtra 18W 830 | 1 | 2014-01-01 |  | 18W TLD 830 XTRA |  |  |  | 16000 | TL
2871 | 174065 | https://lms.nederlandslicht.nl/qr/report/174065 | 52.0056 | 5.4659 | 1604059957 | 4463663569 | KORENLAND |  |  | Oost | AMERONGEN | 1983-01-01 | Gemeente Utrechtse Heuvelrug |  |  |  | Gemeente Utrechtse Heuvelrug | In bedrijf | [5 empty] | Nacht | Bemeterd | [38 empty] | 13 - MAST 3,5 M ST CON | 1 | 1983-01-01 |  | PM ST 3,5 CO T60 ET M N6005 | 3.50 | CONISCH | STAAL | 6005 MOSGROEN | GESCHILDERD | NVT |  | 350400 |  | 303112 - 2050 TLD 18W NV | 1 | 1987-06-05 | [11 empty] | 175200 |  |  | TLD Xtra 18W 830 | 1 | 2014-01-01 |  | 18W TLD 830 XTRA |  |  |  | 16000 | TL
2872 | 174066 | https://lms.nederlandslicht.nl/qr/report/174066 | 52.0058 | 5.4663 | 1604334557 | 4463849969 | KORENLAND |  |  | Oost | AMERONGEN | 1983-01-01 | Gemeente Utrechtse Heuvelrug |  |  |  | Gemeente Utrechtse Heuvelrug | In bedrijf | [5 empty] | Nacht | Bemeterd | [38 empty] | 13 - MAST 3,5 M ST CON | 1 | 1983-01-01 |  | PM ST 3,5 CO T60 ET M N6005 | 3.50 | CONISCH | STAAL | 6005 MOSGROEN | GESCHILDERD | NVT |  | 350400 |  | 303112 - 2050 TLD 18W NV | 1 | 1987-06-05 | [11 empty] | 175200 |  |  | TLD Xtra 18W 830 | 1 | 2014-01-01 |  | 18W TLD 830 XTRA |  |  |  | 16000 | TL
2873 | 174067 | https://lms.nederlandslicht.nl/qr/report/174067 | 52.0058 | 5.4666 | 1604532057 | 4463855570 | KORENLAND |  |  | Oost | AMERONGEN | 1983-01-01 | Gemeente Utrechtse Heuvelrug |  |  |  | Gemeente Utrechtse Heuvelrug | In bedrijf | [5 empty] | Nacht | Bemeterd | [38 empty] | 13 - MAST 3,5 M ST CON | 1 | 1983-01-01 |  | PM ST 3,5 CO T60 ET M N6005 | 3.50 | CONISCH | STAAL | 6005 MOSGROEN | GESCHILDERD | NVT |  | 350400 |  | 303112 - 2050 TLD 18W NV | 1 | 1987-06-05 | [11 empty] | 175200 |  |  | TLD Xtra 18W 830 | 1 | 2014-01-01 |  | 18W TLD 830 XTRA |  |  |  | 16000 | TL
2874 | 174068 | https://lms.nederlandslicht.nl/qr/report/174068 | 52.0056 | 5.4669 | 1604748857 | 4463618372 | KORENLAND |  |  | Oost | AMERONGEN | 1985-01-01 | Gemeente Utrechtse Heuvelrug |  |  |  | Gemeente Utrechtse Heuvelrug | In bedrijf | [5 empty] | Nacht | Bemeterd | [38 empty] | 16 -MAST 4,0 M ST CON | 1 | 1985-01-01 |  | PM ST 4,0 CO T60 ET M N6005 | 4.00 | CONISCH | STAAL | 6005 MOSGROEN | GESCHILDERD | NVT |  | 350400 |  | 303112 - 2050 TLD 18W NV | 1 | 1987-06-05 | [11 empty] | 175200 |  |  | TLD Xtra 18W 830 | 1 | 2014-01-01 |  | 18W TLD 830 XTRA |  |  |  | 16000 | TL
75776 | 174070 | https://lms.nederlandslicht.nl/qr/report/174070 | 52.0038 | 5.4537 | 1595663477 | 4461655709 | LEENDERSWG,B |  |  | West | AMERONGEN | 2003-01-01 | Gemeente Utrechtse Heuvelrug |  |  |  | Gemeente Utrechtse Heuvelrug | In bedrijf | [5 empty] | Nacht | Bemeterd | [38 empty] | 230 - MAST 6 M ST - EL UITL 5 GR | 1 | 2003-01-01 |  | LM ST 6,0 CV EU125020/5 T60 ET Z N6005 | 6.00 | CILINDRISCH | STAAL | 6005 MOSGROEN | GESCHILDERD | NVT |  | 350400 |  | 344112 - 2552 PLL 55W HF NV | 1 | 2006-01-01 | [11 empty] | 175200 |  |  | PLL 55W 830 (HF) | 1 | 2014-01-01 |  | 55W PLL 830 |  |  |  | 16000 | PLL
152318 | 174071 | https://lms.nederlandslicht.nl/qr/report/174071 | 52.0029 | 5.4525 | 1594858657 | 4460599074 | LEENDERSWG,B |  |  | West | AMERONGEN | 1999-08-12 | Gemeente Utrechtse Heuvelrug |  |  |  | Gemeente Utrechtse Heuvelrug | In bedrijf | [5 empty] | Nacht | Bemeterd | [38 empty] | 230 - MAST 6 M ST - EL UITL 5 GR | 1 | 1999-08-12 |  | LM ST 6,0 CV EU125020/5 T60 ET Z N6005 | 6.00 | CILINDRISCH | STAAL | 6005 MOSGROEN | GESCHILDERD | NVT |  | 350400 |  | 320512 - 2552 PLL 55W HF NV | 1 | 2006-01-01 |  | SGS152 7035 | [9 empty] | 175200 |  |  | PLL 55W 830 (HF) | 1 | 2014-01-01 |  | 55W PLL 830 |  |  |  | 16000 | PLL
181048 | 174072 | https://lms.nederlandslicht.nl/qr/report/174072 | 52.0045 | 5.4546 | 1596257318 | 4462401228 | LEENDERSWG,B |  |  | West | AMERONGEN | 2005-07-03 | Gemeente Utrechtse Heuvelrug |  |  |  | Gemeente Utrechtse Heuvelrug | In bedrijf | [5 empty] | Nacht | Bemeterd | [38 empty] | 230 - MAST 6 M ST - EL UITL 5 GR | 1 | 2005-07-03 |  | LM ST 6,0 CV EU125020/5 T60 ET Z N6005 | 6.00 | CILINDRISCH | STAAL | 6005 MOSGROEN | GESCHILDERD | NVT |  | 350400 |  | 323212 - 2551 PLL 36W HF NV | 1 | 2005-07-03 | [11 empty] | 175200 |  |  | PLL 36W 830 (HF) | 1 | 2014-01-01 |  | 36W PLL 830 |  |  | 36.00 | 16000 | PLL
181049 | 174073 | https://lms.nederlandslicht.nl/qr/report/174073 | 52.0043 | 5.4544 | 1596175058 | 4462157008 | LEENDERSWG,B |  |  | West | AMERONGEN | 2005-07-03 | Gemeente Utrechtse Heuvelrug |  |  |  | Gemeente Utrechtse Heuvelrug | In bedrijf | [5 empty] | Nacht | Bemeterd | [38 empty] | 230 - MAST 6 M ST - EL UITL 5 GR | 1 | 2005-07-03 |  | LM ST 6,0 CV EU125020/5 T60 ET Z N6005 | 6.00 | CILINDRISCH | STAAL | 6005 MOSGROEN | GESCHILDERD | NVT |  | 350400 |  | 323212 - 2551 PLL 36W HF NV | 1 | 2005-07-03 | [11 empty] | 175200 |  |  | PLL 36W 830 (HF) | 1 | 2014-01-01 |  | 36W PLL 830 |  |  | 36.00 | 16000 | PLL
181050 | 174074 | https://lms.nederlandslicht.nl/qr/report/174074 | 52.0041 | 5.4542 | 1596002817 | 4461915352 | LEENDERSWG,B |  |  | West | AMERONGEN | 2005-07-03 | Gemeente Utrechtse Heuvelrug |  |  |  | Gemeente Utrechtse Heuvelrug | In bedrijf | [5 empty] | Nacht | Bemeterd | [38 empty] | 230 - MAST 6 M ST - EL UITL 5 GR | 1 | 2005-07-03 |  | LM ST 6,0 CV EU125020/5 T60 ET Z N6005 | 6.00 | CILINDRISCH | STAAL | 6005 MOSGROEN | GESCHILDERD | NVT |  | 350400 |  | 323212 - 2551 PLL 36W HF NV | 1 | 2005-07-03 | [11 empty] | 175200 |  |  | PLL 36W 830 (HF) | 1 | 2014-01-01 |  | 36W PLL 830 |  |  | 36.00 | 16000 | PLL
181051 | 174075 | https://lms.nederlandslicht.nl/qr/report/174075 | 52.004 | 5.454 | 1595837008 | 4461842092 | LEENDERSWG,B |  |  | West | AMERONGEN | 2005-07-03 | Gemeente Utrechtse Heuvelrug |  |  |  | Gemeente Utrechtse Heuvelrug | In bedrijf | [5 empty] | Nacht | Bemeterd | [38 empty] | 230 - MAST 6 M ST - EL UITL 5 GR | 1 | 2005-07-03 |  | LM ST 6,0 CV EU125020/5 T60 ET Z N6005 | 6.00 | CILINDRISCH | STAAL | 6005 MOSGROEN | GESCHILDERD | NVT |  | 350400 |  | 323212 - 2551 PLL 36W HF NV | 1 | 2005-07-03 | [11 empty] | 175200 |  |  | PLL 36W 830 (HF) | 1 | 2021-03-15 |  | 36W PLL 830 |  |  | 36.00 | 16000 | PLL
181831 | 174076 | https://lms.nederlandslicht.nl/qr/report/174076 | 52.005 | 5.4563 | 1597429588 | 4462928236 | LEENDERSWG,B |  |  | West | AMERONGEN | 2005-07-03 | Gemeente Utrechtse Heuvelrug |  |  |  | Gemeente Utrechtse Heuvelrug | In bedrijf | [5 empty] | Nacht | Bemeterd | [38 empty] | 230 - MAST 6 M ST - EL UITL 5 GR | 1 | 2005-07-03 |  | LM ST 6,0 CV EU125020/5 T60 ET Z N6005 | 6.00 | CILINDRISCH | STAAL | 6005 MOSGROEN | GESCHILDERD | NVT |  | 350400 |  | 323212 - 2551 PLL 36W HF NV | 1 | 2008-01-01 | [11 empty] | 175200 |  |  | PLL 36W 830 (HF) | 1 | 2014-01-01 |  | 36W PLL 830 |  |  | 36.00 | 16000 | PLL
190569 | 174077 | https://lms.nederlandslicht.nl/qr/report/174077 | 52.0436 | 5.3775 | 1543347759 | 4505907670 | LEENDERSWG,B |  |  | West | AMERONGEN | 2005-07-03 | Gemeente Utrechtse Heuvelrug |  |  |  | Gemeente Utrechtse Heuvelrug | In bedrijf | [5 empty] | Nacht | Bemeterd | [38 empty] | 230 - MAST 6 M ST - EL UITL 5 GR | 1 | 2005-07-03 |  | LM ST 6,0 CV EU125020/5 T60 ET Z N6005 | 6.00 | CILINDRISCH | STAAL | 6005 MOSGROEN | GESCHILDERD | NVT |  | 350400 |  | 323112 - 2550 PLL 24W HF NV | 1 | 2005-07-03 | [11 empty] | 175200 |  |  | PLL 24W 830 (HF) | 1 | 2014-01-01 |  | 24W PLL 830 |  |  | 24.00 | 16000 | PLL
193283 | 174078 | https://lms.nederlandslicht.nl/qr/report/174078 | 52.0019 | 5.4511 | 1593866517 | 4459498841 | LEENDERSWG,B |  |  | West | AMERONGEN | 2006-01-01 | Gemeente Utrechtse Heuvelrug |  |  |  | Gemeente Utrechtse Heuvelrug | In bedrijf | [5 empty] | Nacht | Bemeterd | [38 empty] | 230 - MAST 6 M ST - EL UITL 5 GR | 1 | 2006-01-01 |  | LM ST 6,0 CV EU125020/5 T60 ET Z N6005 | 6.00 | CILINDRISCH | STAAL | 6005 MOSGROEN | GESCHILDERD | NVT |  | 350400 |  | 320512 - 2552 PLL 55W HF NV | 1 | 2006-01-01 |  | SGS152 7035 | [9 empty] | 175200 |  |  | PLL 55W 830 (HF) | 1 | 2014-01-01 |  | 55W PLL 830 |  |  |  | 16000 | PLL
193284 | 174079 | https://lms.nederlandslicht.nl/qr/report/174079 | 52.002 | 5.4514 | 1594061897 | 4459617103 | LEENDERSWG,B |  |  | West | AMERONGEN | 2006-01-01 | Gemeente Utrechtse Heuvelrug |  |  |  | Gemeente Utrechtse Heuvelrug | In bedrijf | [5 empty] | Nacht | Bemeterd | [38 empty] | 230 - MAST 6 M ST - EL UITL 5 GR | 1 | 2006-01-01 |  | LM ST 6,0 CV EU125020/5 T60 ET Z N6005 | 6.00 | CILINDRISCH | STAAL | 6005 MOSGROEN | GESCHILDERD | NVT |  | 350400 |  | 320512 - 2552 PLL 55W HF NV | 1 | 2006-01-01 |  | SGS152 7035 | [9 empty] | 175200 |  |  | PLL 55W 830 (HF) | 1 | 2014-01-01 |  | 55W PLL 830 |  |  |  | 16000 | PLL
193285 | 174080 | https://lms.nederlandslicht.nl/qr/report/174080 | 52.0022 | 5.4517 | 1594275268 | 4459807331 | LEENDERSWG,B |  |  | West | AMERONGEN | 2006-01-01 | Gemeente Utrechtse Heuvelrug |  |  |  | Gemeente Utrechtse Heuvelrug | In bedrijf | [5 empty] | Nacht | Bemeterd | [38 empty] | 230 - MAST 6 M ST - EL UITL 5 GR | 1 | 2006-01-01 |  | LM ST 6,0 CV EU125020/5 T60 ET Z N6005 | 6.00 | CILINDRISCH | STAAL | 6005 MOSGROEN | GESCHILDERD | NVT |  | 350400 |  | 320512 - 2552 PLL 55W HF NV | 1 | 2006-01-01 |  | SGS152 7035 | [9 empty] | 175200 |  |  | PLL 55W 830 (HF) | 1 | 2014-01-01 |  | 55W PLL 830 |  |  |  | 16000 | PLL
193286 | 174081 | https://lms.nederlandslicht.nl/qr/report/174081 | 52.0024 | 5.4519 | 1594444937 | 4460036128 | LEENDERSWG,B |  |  | West | AMERONGEN | 2006-01-01 | Gemeente Utrechtse Heuvelrug |  |  |  | Gemeente Utrechtse Heuvelrug | In bedrijf | [5 empty] | Nacht | Bemeterd | [38 empty] | 230 - MAST 6 M ST - EL UITL 5 GR | 1 | 2006-01-01 |  | LM ST 6,0 CV EU125020/5 T60 ET Z N6005 | 6.00 | CILINDRISCH | STAAL | 6005 MOSGROEN | GESCHILDERD | NVT |  | 350400 |  | 320512 - 2552 PLL 55W HF NV | 1 | 2006-01-01 |  | SGS152 7035 | [9 empty] | 175200 |  |  | PLL 55W 830 (HF) | 1 | 2014-01-01 |  | 55W PLL 830 |  |  |  | 16000 | PLL
193287 | 174082 | https://lms.nederlandslicht.nl/qr/report/174082 | 52.0026 | 5.4522 | 1594642887 | 4460303491 | LEENDERSWG,B |  |  | West | AMERONGEN | 2006-01-01 | Gemeente Utrechtse Heuvelrug |  |  |  | Gemeente Utrechtse Heuvelrug | In bedrijf | [5 empty] | Nacht | Bemeterd | [38 empty] | 230 - MAST 6 M ST - EL UITL 5 GR | 1 | 2006-01-01 |  | LM ST 6,0 CV EU125020/5 T60 ET Z N6005 | 6.00 | CILINDRISCH | STAAL | 6005 MOSGROEN | GESCHILDERD | NVT |  | 350400 |  | 320512 - 2552 PLL 55W HF NV | 1 | 2006-01-01 |  | SGS152 7035 | [9 empty] | 175200 |  |  | PLL 55W 830 (HF) | 1 | 2014-01-01 |  | 55W PLL 830 |  |  |  | 16000 | PLL
193288 | 174083 | https://lms.nederlandslicht.nl/qr/report/174083 | 52.0031 | 5.4528 | 1595046498 | 4460835644 | LEENDERSWG,B |  |  | West | AMERONGEN | 2006-01-01 | Gemeente Utrechtse Heuvelrug |  |  |  | Gemeente Utrechtse Heuvelrug | In bedrijf | [5 empty] | Nacht | Bemeterd | [38 empty] | 230 - MAST 6 M ST - EL UITL 5 GR | 1 | 2006-01-01 |  | LM ST 6,0 CV EU125020/5 T60 ET Z N6005 | 6.00 | CILINDRISCH | STAAL | 6005 MOSGROEN | GESCHILDERD | NVT |  | 350400 |  | 320512 - 2552 PLL 55W HF NV | 1 | 2006-01-01 |  | SGS152 7035 | [9 empty] | 175200 |  |  | PLL 55W 830 (HF) | 1 | 2014-01-01 |  | 55W PLL 830 |  |  |  | 16000 | PLL
193289 | 174084 | https://lms.nederlandslicht.nl/qr/report/174084 | 52.0033 | 5.4531 | 1595244447 | 4461097858 | LEENDERSWG,B |  |  | West | AMERONGEN | 2006-01-01 | Gemeente Utrechtse Heuvelrug |  |  |  | Gemeente Utrechtse Heuvelrug | In bedrijf | [5 empty] | Nacht | Bemeterd | [38 empty] | 230 - MAST 6 M ST - EL UITL 5 GR | 1 | 2006-01-01 |  | LM ST 6,0 CV EU125020/5 T60 ET Z N6005 | 6.00 | CILINDRISCH | STAAL | 6005 MOSGROEN | GESCHILDERD | NVT |  | 350400 |  | 320512 - 2552 PLL 55W HF NV | 1 | 2006-01-01 |  | SGS152 7035 | [9 empty] | 175200 |  |  | PLL 55W 830 (HF) | 1 | 2014-01-01 |  | 55W PLL 830 |  |  |  | 16000 | PLL
193290 | 174085 | https://lms.nederlandslicht.nl/qr/report/174085 | 52.0036 | 5.4534 | 1595465528 | 4461396064 | LEENDERSWG,B |  |  | West | AMERONGEN | 2006-01-01 | Gemeente Utrechtse Heuvelrug |  |  |  | Gemeente Utrechtse Heuvelrug | In bedrijf | [5 empty] | Nacht | Bemeterd | [38 empty] | 230 - MAST 6 M ST - EL UITL 5 GR | 1 | 2006-01-01 |  | LM ST 6,0 CV EU125020/5 T60 ET Z N6005 | 6.00 | CILINDRISCH | STAAL | 6005 MOSGROEN | GESCHILDERD | NVT |  | 350400 |  | 320512 - 2552 PLL 55W HF NV | 1 | 2006-01-01 |  | SGS152 7035 | [9 empty] | 175200 |  |  | PLL 55W 830 (HF) | 1 | 2014-01-01 |  | 55W PLL 830 |  |  |  | 16000 | PLL
198845 | 174086 | https://lms.nederlandslicht.nl/qr/report/174086 | 52.0054 | 5.4561 | 1597321618 | 4463360125 | LEENDERSWG,B |  |  | West | AMERONGEN | 2005-07-03 | Gemeente Utrechtse Heuvelrug |  |  |  | Gemeente Utrechtse Heuvelrug | In bedrijf | [5 empty] | Nacht | Bemeterd | [38 empty] | 230 - MAST 6 M ST - EL UITL 5 GR | 1 | 2005-07-03 |  | LM ST 6,0 CV EU125020/5 T60 ET Z N6005 | 6.00 | CILINDRISCH | STAAL | 6005 MOSGROEN | GESCHILDERD | NVT |  | 350400 |  | 323212 - 2551 PLL 36W HF NV | 1 | 2005-07-03 | [11 empty] | 175200 |  |  | PLL 36W 830 (HF) | 1 | 2014-01-01 |  | 36W PLL 830 |  |  | 36.00 | 16000 | PLL
198846 | 174087 | https://lms.nederlandslicht.nl/qr/report/174087 | 52.0053 | 5.4566 | 1597640387 | 4463280424 | LEENDERSWG,B |  |  | West | AMERONGEN | 2005-07-03 | Gemeente Utrechtse Heuvelrug |  |  |  | Gemeente Utrechtse Heuvelrug | In bedrijf | [5 empty] | Nacht | Bemeterd | [38 empty] | 230 - MAST 6 M ST - EL UITL 5 GR | 1 | 2005-07-03 |  | LM ST 6,0 CV EU125020/5 T60 ET Z N6005 | 6.00 | CILINDRISCH | STAAL | 6005 MOSGROEN | GESCHILDERD | NVT |  | 350400 |  | 323212 - 2551 PLL 36W HF NV | 1 | 2005-07-03 | [11 empty] | 175200 |  |  | PLL 36W 830 (HF) | 1 | 2014-01-01 |  | 36W PLL 830 |  |  | 36.00 | 16000 | PLL
199566 | 174088 | https://lms.nederlandslicht.nl/qr/report/174088 | 52.0055 | 5.4558 | 1597118527 | 4463511788 | LEENDERSWG,B |  |  | West | AMERONGEN | 2005-07-03 | Gemeente Utrechtse Heuvelrug |  |  |  | Gemeente Utrechtse Heuvelrug | In bedrijf | [5 empty] | Nacht | Bemeterd | [38 empty] | 230 - MAST 6 M ST - EL UITL 5 GR | 1 | 2005-07-03 |  | LM ST 6,0 CV EU125020/5 T60 ET Z N6005 | 6.00 | CILINDRISCH | STAAL | 6005 MOSGROEN | GESCHILDERD | NVT |  | 350400 |  | 323212 - 2551 PLL 36W HF NV | 1 | 2005-07-03 | [11 empty] | 175200 |  |  | PLL 36W 830 (HF) | 1 | 2014-01-01 |  | 36W PLL 830 |  |  | 36.00 | 16000 | PLL
199567 | 174089 | https://lms.nederlandslicht.nl/qr/report/174089 | 52.0053 | 5.4557 | 1597013128 | 4463244436 | LEENDERSWG,B |  |  | West | AMERONGEN | 2010-01-01 | Gemeente Utrechtse Heuvelrug |  |  |  | Gemeente Utrechtse Heuvelrug | In bedrijf | [5 empty] | Nacht | Bemeterd | [38 empty] | 230 - MAST 6 M ST - EL UITL 5 GR | 1 | 2010-01-01 |  | LM ST 6,0 CV EU125020/5 T60 ET Z N6005 | 6.00 | CILINDRISCH | STAAL | 6005 MOSGROEN | GESCHILDERD | NVT |  | 350400 |  | 323212 - 2551 PLL 36W HF NV | 1 | 2010-01-01 | [11 empty] | 175200 |  |  | PLL 36W 840 (HF) | 1 | 2014-01-01 |  | 36W PLL 830 |  |  | 36.00 | 16000 | PLL
199568 | 174090 | https://lms.nederlandslicht.nl/qr/report/174090 | 52.0051 | 5.4554 | 1596851167 | 4463061910 | LEENDERSWG,B |  |  | West | AMERONGEN | 2005-07-03 | Gemeente Utrechtse Heuvelrug |  |  |  | Gemeente Utrechtse Heuvelrug | In bedrijf | [5 empty] | Nacht | Bemeterd | [38 empty] | 230 - MAST 6 M ST - EL UITL 5 GR | 1 | 2005-07-03 |  | LM ST 6,0 CV EU125020/5 T60 ET Z N6005 | 6.00 | CILINDRISCH | STAAL | 6005 MOSGROEN | GESCHILDERD | NVT |  | 350400 |  | 323212 - 2551 PLL 36W HF NV | 1 | 2005-07-03 | [11 empty] | 175200 |  |  | PLL 36W 830 (HF) | 1 | 2014-01-01 |  | 36W PLL 830 |  |  | 36.00 | 16000 | PLL
199569 | 174091 | https://lms.nederlandslicht.nl/qr/report/174091 | 52.0049 | 5.455 | 1596583807 | 4462835683 | LEENDERSWG,B |  |  | West | AMERONGEN | 2005-07-03 | Gemeente Utrechtse Heuvelrug |  |  |  | Gemeente Utrechtse Heuvelrug | In bedrijf | [5 empty] | Nacht | Bemeterd | [38 empty] | 230 - MAST 6 M ST - EL UITL 5 GR | 1 | 2005-07-03 |  | LM ST 6,0 CV EU125020/5 T60 ET Z N6005 | 6.00 | CILINDRISCH | STAAL | 6005 MOSGROEN | GESCHILDERD | NVT |  | 350400 |  | 323212 - 2551 PLL 36W HF NV | 1 | 2005-07-03 | [11 empty] | 175200 |  |  | PLL 36W 830 (HF) | 1 | 2014-01-01 |  | 36W PLL 830 |  |  | 36.00 | 16000 | PLL
199570 | 174092 | https://lms.nederlandslicht.nl/qr/report/174092 | 52.0047 | 5.4548 | 1596426988 | 4462622311 | LEENDERSWG,B |  |  | West | AMERONGEN | 2005-07-03 | Gemeente Utrechtse Heuvelrug |  |  |  | Gemeente Utrechtse Heuvelrug | In bedrijf | [5 empty] | Nacht | Bemeterd | [38 empty] | 230 - MAST 6 M ST - EL UITL 5 GR | 1 | 2005-07-03 |  | LM ST 6,0 CV EU125020/5 T60 ET Z N6005 | 6.00 | CILINDRISCH | STAAL | 6005 MOSGROEN | GESCHILDERD | NVT |  | 350400 |  | 323212 - 2551 PLL 36W HF NV | 1 | 2005-07-03 | [11 empty] | 175200 |  |  | PLL 36W 830 (HF) | 1 | 2014-01-01 |  | 36W PLL 830 |  |  | 36.00 | 16000 | PLL
2076 | 174097 | https://lms.nederlandslicht.nl/qr/report/174097 | 52.0055 | 5.4565 | 1597559558 | 4463521075 | MAJOORSWG |  |  | West | AMERONGEN | 1986-01-01 | Gemeente Utrechtse Heuvelrug |  |  |  | Gemeente Utrechtse Heuvelrug | In bedrijf | [5 empty] | Nacht | Bemeterd | [38 empty] | 30 - MAST 6,0 M ST - EL TYPE 0 | 1 | 1986-01-01 |  | LM ST 6,0 CV EU1250/20/5 T60 ET Z N6005 | 6.00 | CILINDRISCH | STAAL | 6005 MOSGROEN | GESCHILDERD | NVT |  | 350400 |  | 302912 - LRB 303 TLD 18W NV | 1 | 1987-09-04 | [11 empty] | 175200 |  |  | TLD Xtra 18W 830 | 1 | 2021-03-15 |  | 18W TLD 830 XTRA |  |  |  | 16000 | TL |  | Starter S10 | 1 | 2021-03-15 |  | Starter S10 | NVT | Starter
2077 | 174098 | https://lms.nederlandslicht.nl/qr/report/174098 | 52.0057 | 5.4559 | 1597161457 | 4463738872 | MAJOORSWG |  |  |  | AMERONGEN | 1986-01-01 | Gemeente Utrechtse Heuvelrug |  |  |  | Gemeente Utrechtse Heuvelrug | In bedrijf | [5 empty] | Nacht | Bemeterd | [38 empty] | 30 - MAST 6,0 M ST - EL TYPE 0 | 1 | 1986-01-01 |  | LM ST 6,0 CV EU1250/20/5 T60 ET Z N6005 | 6.00 | CILINDRISCH | STAAL | 6005 MOSGROEN | GESCHILDERD | NVT |  | 350400 |  | 302912 - LRB 303 TLD 18W NV | 1 | 1987-09-04 | [11 empty] | 175200 |  |  | TLD Xtra 18W 840 | 1 | 2014-01-01 |  | 18W TLD |  |  |  | 16000 | TL
2065 | 174099 | https://lms.nederlandslicht.nl/qr/report/174099 | 52.0018 | 5.4568 | 1597778657 | 4459414018 | Prinses Margrietstraat | 2C | 3958 XW |  | Amerongen | 1983-01-01 | Gemeente Utrechtse Heuvelrug |  |  |  | Gemeente Utrechtse Heuvelrug | In bedrijf | [5 empty] | Nacht | Bemeterd | [38 empty] | 30 - MAST 6,0 M ST - EL TYPE 0 | 1 | 1983-01-01 |  | LM ST 6,0 CV EU1250/20/5 T60 ET Z N6005 | 6.00 | CILINDRISCH | STAAL | 6005 MOSGROEN | GESCHILDERD | NVT |  | 350400 |  | 323212 - 2551 PLL 36W HF NV | 1 | 2003-07-05 | [11 empty] | 175200 |  |  | PLL 36W 830 (HF) | 1 | 2020-08-07 |  | 36W PLL 830 |  |  | 36.00 | 16000 | PLL
2083 | 174100 | https://lms.nederlandslicht.nl/qr/report/174100 | 52.0018 | 5.4563 | 1597480357 | 4459342370 | MARGRIETSTR,PR |  |  | West | AMERONGEN | 1986-01-01 | Gemeente Utrechtse Heuvelrug |  |  |  | Gemeente Utrechtse Heuvelrug | In bedrijf | [5 empty] | Nacht | Bemeterd | [38 empty] | 230 - MAST 6 M ST - EL UITL 5 GR | 1 | 1986-01-01 |  | LM ST 6,0 CV EU125020/5 T60 ET Z N6005 | 6.00 | CILINDRISCH | STAAL | 6005 MOSGROEN | GESCHILDERD | NVT |  | 350400 |  | 302912 - LRB 303 TLD 18W NV | 1 | 1987-09-04 | [11 empty] | 175200 |  |  | TLD Xtra 18W 830 | 1 | 2014-01-01 |  | 18W TLD 830 XTRA |  |  |  | 16000 | TL
157363 | 174104 | https://lms.nederlandslicht.nl/qr/report/174104 | 52.0015 | 5.4578 | 1598456857 | 4459093571 | MARGRIETSTR,PR |  |  | West | AMERONGEN | 2000-12-12 | Gemeente Utrechtse Heuvelrug |  |  |  | Gemeente Utrechtse Heuvelrug | In bedrijf | [5 empty] | Nacht | Bemeterd | [38 empty] | 30 - MAST 6,0 M ST - EL TYPE 0 | 1 | 2000-12-12 |  | LM ST 6,0 CV EU1250/20/5 T60 ET Z N6005 | 6.00 | CILINDRISCH | STAAL | 6005 MOSGROEN | GESCHILDERD | NVT |  | 350400 |  | 323212 - 2551 PLL 36W HF NV | 1 | 2000-12-12 | [11 empty] | 175200 |  |  | PLL 36W 830 (HF) | 1 | 2014-01-01 |  | 36W PLL 830 |  |  | 36.00 | 16000 | PLL
169517 | 174105 | https://lms.nederlandslicht.nl/qr/report/174105 | 52.0017 | 5.4573 | 1598158058 | 4459312971 | MARGRIETSTR,PR |  |  | West | AMERONGEN | 2003-01-01 | Gemeente Utrechtse Heuvelrug |  |  |  | Gemeente Utrechtse Heuvelrug | In bedrijf | [5 empty] | Nacht | Bemeterd | [38 empty] | 30 - MAST 6,0 M ST - EL TYPE 0 | 1 | 2003-01-01 |  | LM ST 6,0 CV EU1250/20/5 T60 ET Z N6005 | 6.00 | CILINDRISCH | STAAL | 6005 MOSGROEN | GESCHILDERD | NVT |  | 350400 |  | 323212 - 2551 PLL 36W HF NV | 1 | 2003-01-01 | [11 empty] | 175200 |  |  | PLL 36W 830 (HF) | 1 | 2014-01-01 |  | 36W PLL 830 |  |  | 36.00 | 16000 | PLL
12380 | 174142 | https://lms.nederlandslicht.nl/qr/report/174142 | 52.002 | 5.4592 | 1599472457 | 4459655893 | NASSAULN |  |  | West | AMERONGEN | 1988-03-06 | Gemeente Utrechtse Heuvelrug |  |  |  | Gemeente Utrechtse Heuvelrug | In bedrijf | [5 empty] | Nacht | Bemeterd | [38 empty] | 30 - MAST 6,0 M ST - EL TYPE 0 | 1 | 1988-03-06 |  | LM ST 6,0 CV EU1250/20/5 T60 ET Z N6005 | 6.00 | CILINDRISCH | STAAL | 6005 MOSGROEN | GESCHILDERD | NVT |  | 350400 |  | 302912 - LRB 303 TLD 18W NV | 1 | 1988-03-06 | [11 empty] | 175200 |  |  | TLD Xtra 18W 830 | 1 | 2014-01-01 |  | 18W TLD 830 XTRA |  |  |  | 16000 | TL
148197 | 174152 | https://lms.nederlandslicht.nl/qr/report/174152 | 52.003 | 5.4588 | 1599149857 | 4460700768 | ORANJELN |  |  | West | AMERONGEN | 1999-01-01 | Gemeente Utrechtse Heuvelrug |  |  |  | Gemeente Utrechtse Heuvelrug | In bedrijf | [5 empty] | Nacht | Bemeterd | [38 empty] | 230 - MAST 6 M ST - EL UITL 5 GR | 1 | 1999-01-01 |  | LM ST 6,0 CV EU125020/5 T60 ET Z N6005 | 6.00 | CILINDRISCH | STAAL | 6005 MOSGROEN | GESCHILDERD | NVT |  | 350400 |  | 323212 - 2551 PLL 36W HF NV | 1 | 2002-06-06 | [11 empty] | 175200 |  |  | PLL 36W 830 (HF) | 1 | 2019-08-05 |  | 36W PLL 830 |  |  | 36.00 | 16000 | PLL
167484 | 174153 | https://lms.nederlandslicht.nl/qr/report/174153 | 52.0032 | 5.4589 | 1599241307 | 4460930993 | ORANJELN |  |  | West | AMERONGEN | 2002-01-01 | Gemeente Utrechtse Heuvelrug |  |  |  | Gemeente Utrechtse Heuvelrug | In bedrijf | [5 empty] | Nacht | Bemeterd | [38 empty] | 19 - MAST 4,0 M ST CONISCH | 1 | 2002-01-01 |  | PM ST 4,0 CO T60 ET M N6005 | 4.00 | CONISCH | STAAL | 6005 MOSGROEN | GESCHILDERD | NVT |  | 350400 |  | 322512 - 2000 PLL 24W HF NV RAL9005 | 1 | 2002-01-01 | [11 empty] | 175200 |  |  | PLL 24W 830 (HF) | 1 | 2014-01-01 |  | 24W PLL 830 |  |  | 24.00 | 16000 | PLL
167485 | 174154 | https://lms.nederlandslicht.nl/qr/report/174154 | 52.0033 | 5.4587 | 1599075527 | 4461004753 | ORANJELN |  |  | West | AMERONGEN | 2002-01-01 | Gemeente Utrechtse Heuvelrug |  |  |  | Gemeente Utrechtse Heuvelrug | In bedrijf | [5 empty] | Nacht | Bemeterd | [38 empty] | 19 - MAST 4,0 M ST CONISCH | 1 | 2002-01-01 |  | PM ST 4,0 CO T60 ET M N6005 | 4.00 | CONISCH | STAAL | 6005 MOSGROEN | GESCHILDERD | NVT |  | 350400 |  | 322512 - 2000 PLL 24W HF NV RAL9005 | 1 | 2002-01-01 | [11 empty] | 175200 |  |  | PLL 24W 830 (HF) | 1 | 2014-01-01 |  | 24W PLL 830 |  |  | 24.00 | 16000 | PLL |  | EVSA PH 1 x PL-T/C/L/TL5C 22-42W VIERK | 1 | 2019-01-22 |  | HFP22-42 |  |  | 3.00 | 175200
167486 | 174155 | https://lms.nederlandslicht.nl/qr/report/174155 | 52.0035 | 5.4588 | 1599146147 | 4461267473 | ORANJELN |  |  | West | AMERONGEN | 2002-01-01 | Gemeente Utrechtse Heuvelrug |  |  |  | Gemeente Utrechtse Heuvelrug | In bedrijf | [5 empty] | Nacht | Bemeterd | [38 empty] | 19 - MAST 4,0 M ST CONISCH | 1 | 2002-01-01 |  | PM ST 4,0 CO T60 ET M N6005 | 4.00 | CONISCH | STAAL | 6005 MOSGROEN | GESCHILDERD | NVT |  | 350400 |  | 322512 - 2000 PLL 24W HF NV RAL9005 | 1 | 2002-01-01 | [11 empty] | 175200 |  |  | PLL 24W 830 (HF) | 1 | 2014-01-01 |  | 24W PLL 830 |  |  | 24.00 | 16000 | PLL |  | HF-P 1 22-42W PL-T/C/L/TL5C | 1 | 2019-02-19
167487 | 174156 | https://lms.nederlandslicht.nl/qr/report/174156 | 52.0034 | 5.4585 | 1598955227 | 4461113163 | ORANJELN |  |  | West | AMERONGEN | 2002-01-01 | Gemeente Utrechtse Heuvelrug |  |  |  | Gemeente Utrechtse Heuvelrug | In bedrijf | [5 empty] | Nacht | Bemeterd | [38 empty] | 19 - MAST 4,0 M ST CONISCH | 1 | 2002-01-01 |  | PM ST 4,0 CO T60 ET M N6005 | 4.00 | CONISCH | STAAL | 6005 MOSGROEN | GESCHILDERD | NVT |  | 350400 |  | 322512 - 2000 PLL 24W HF NV RAL9005 | 1 | 2002-01-01 | [11 empty] | 175200 |  |  | PLL 24W 830 (HF) | 1 | 2019-01-22 |  | 24W PLL 830 |  |  | 24.00 | 16000 | PLL |  | EVSA PH 1 x PL-T/C 26- 42W DIMB VIERK | 1 | 2019-01-22 |  | HFP22-42 |  |  | 3.00 | 175200
167488 | 174157 | https://lms.nederlandslicht.nl/qr/report/174157 | 52.0032 | 5.4584 | 1598901597 | 4460935153 | ORANJELN |  |  | West | AMERONGEN | 2002-01-01 | Gemeente Utrechtse Heuvelrug |  |  |  | Gemeente Utrechtse Heuvelrug | In bedrijf | [5 empty] | Nacht | Bemeterd | [38 empty] | 19 - MAST 4,0 M ST CONISCH | 1 | 2002-01-01 |  | PM ST 4,0 CO T60 ET M N6005 | 4.00 | CONISCH | STAAL | 6005 MOSGROEN | GESCHILDERD | NVT |  | 350400 |  | 322512 - 2000 PLL 24W HF NV RAL9005 | 1 | 2002-01-01 | [11 empty] | 175200 |  |  | PLL 24W 830 (HF) | 1 | 2021-05-21 |  | 24W PLL 830 |  |  | 24.00 | 16000 | PLL |  | HF-P 1 22-42 PL-T/C/L/TL5C | 1 | 2021-05-21 |  | HFP22-42 |  |  | 3.00 | 175200
167489 | 174158 | https://lms.nederlandslicht.nl/qr/report/174158 | 52.0031 | 5.4585 | 1598958597 | 4460787823 | ORANJELN |  |  | West | AMERONGEN | 2002-01-01 | Gemeente Utrechtse Heuvelrug |  |  |  | Gemeente Utrechtse Heuvelrug | In bedrijf | [5 empty] | Nacht | Bemeterd | [38 empty] | 19 - MAST 4,0 M ST CONISCH | 1 | 2002-01-01 |  | PM ST 4,0 CO T60 ET M N6005 | 4.00 | CONISCH | STAAL | 6005 MOSGROEN | GESCHILDERD | NVT |  | 350400 |  | 322512 - 2000 PLL 24W HF NV RAL9005 | 1 | 2002-01-01 | [11 empty] | 175200 |  |  | PLL 24W 830 (HF) | 1 | 2014-01-01 |  | 24W PLL 830 |  |  | 24.00 | 16000 | PLL
167490 | 174159 | https://lms.nederlandslicht.nl/qr/report/174159 | 52.003 | 5.4583 | 1598793337 | 4460703273 | ORANJELN |  |  | West | AMERONGEN | 2002-01-01 | Gemeente Utrechtse Heuvelrug |  |  |  | Gemeente Utrechtse Heuvelrug | In bedrijf | [5 empty] | Nacht | Bemeterd | [38 empty] | 19 - MAST 4,0 M ST CONISCH | 1 | 2002-01-01 |  | PM ST 4,0 CO T60 ET M N6005 | 4.00 | CONISCH | STAAL | 6005 MOSGROEN | GESCHILDERD | NVT |  | 350400 |  | 322512 - 2000 PLL 24W HF NV RAL9005 | 1 | 2002-01-01 | [11 empty] | 175200 |  |  | PLL 24W 830 (HF) | 1 | 2014-01-01 |  | 24W PLL 830 |  |  | 24.00 | 16000 | PLL
167496 | 174160 | https://lms.nederlandslicht.nl/qr/report/174160 | 52.0027 | 5.4586 | 1599005757 | 4460379068 | ORANJELN |  |  | West | AMERONGEN | 2002-06-06 | Gemeente Utrechtse Heuvelrug |  |  |  | Gemeente Utrechtse Heuvelrug | In bedrijf | [5 empty] | Nacht | Bemeterd | [38 empty] | 230 - MAST 6 M ST - EL UITL 5 GR | 1 | 2002-06-06 |  | LM ST 6,0 CV EU125020/5 T60 ET Z N6005 | 6.00 | CILINDRISCH | STAAL | 6005 MOSGROEN | GESCHILDERD | NVT |  | 350400 |  | 323212 - 2551 PLL 36W HF NV | 1 | 2002-06-06 | [11 empty] | 175200 |  |  | PLL 36W 830 (HF) | 1 | 2014-01-01 |  | 36W PLL 830 |  |  | 36.00 | 16000 | PLL
167497 | 174161 | https://lms.nederlandslicht.nl/qr/report/174161 | 52.0033 | 5.4591 | 1599367657 | 4461002770 | ORANJELN |  |  | West | AMERONGEN | 2002-06-06 | Gemeente Utrechtse Heuvelrug |  |  |  | Gemeente Utrechtse Heuvelrug | In bedrijf | [5 empty] | Nacht | Bemeterd | [38 empty] | 230 - MAST 6 M ST - EL UITL 5 GR | 1 | 2002-06-06 |  | LM ST 6,0 CV EU125020/5 T60 ET Z N6005 | 6.00 | CILINDRISCH | STAAL | 6005 MOSGROEN | GESCHILDERD | NVT |  | 350400 |  | 323212 - 2551 PLL 36W HF NV | 1 | 2010-01-01 | [11 empty] | 175200 |  |  | PLL 36W 830 (HF) | 1 | 2014-01-01 |  | 36W PLL 830 |  |  | 36.00 | 16000 | PLL |  | EVSA PH 1 x PL-T/C/L/TL5C 22-42W VIERK | 1 | 2022-01-24 |  | HFP22-42 |  |  | 3.00 | 175200
167498 | 174162 | https://lms.nederlandslicht.nl/qr/report/174162 | 52.0035 | 5.4593 | 1599483157 | 4461311569 | ORANJELN |  |  | West | AMERONGEN | 2002-06-06 | Gemeente Utrechtse Heuvelrug |  |  |  | Gemeente Utrechtse Heuvelrug | In bedrijf | [5 empty] | Nacht | Bemeterd | [38 empty] | 230 - MAST 6 M ST - EL UITL 5 GR | 1 | 2002-06-06 |  | LM ST 6,0 CV EU125020/5 T60 ET Z N6005 | 6.00 | CILINDRISCH | STAAL | 6005 MOSGROEN | GESCHILDERD | NVT |  | 350400 |  | 323212 - 2551 PLL 36W HF NV | 1 | 2002-06-06 | [11 empty] | 175200 |  |  | PLL 36W 830 (HF) | 1 | 2021-10-19 |  | 36W PLL 830 |  |  | 36.00 | 16000 | PLL |  | EVSA PH 1 x PL-T/C/L/TL5C 22-42W VIERK | 1 | 2021-10-19 |  | HFP22-42 |  |  | 3.00 | 175200
171122 | 174163 | https://lms.nederlandslicht.nl/qr/report/174163 | 52.0017 | 5.4578 | 1598499757 | 4459265072 | ORANJELN |  |  | West | AMERONGEN | 2003-07-05 | Gemeente Utrechtse Heuvelrug |  |  |  | Gemeente Utrechtse Heuvelrug | In bedrijf | [5 empty] | Nacht | Bemeterd | [38 empty] | 230 - MAST 6 M ST - EL UITL 5 GR | 1 | 2003-07-05 |  | LM ST 6,0 CV EU125020/5 T60 ET Z N6005 | 6.00 | CILINDRISCH | STAAL | 6005 MOSGROEN | GESCHILDERD | NVT |  | 350400 |  | 323212 - 2551 PLL 36W HF NV | 1 | 2003-07-05 | [11 empty] | 175200 |  |  | PLL 36W 830 (HF) | 1 | 2022-02-22 |  | 36W PLL 830 |  |  | 36.00 | 16000 | PLL
171123 | 174164 | https://lms.nederlandslicht.nl/qr/report/174164 | 52.0019 | 5.458 | 1598600958 | 4459490568 | ORANJELN |  |  | West | AMERONGEN | 2003-07-05 | Gemeente Utrechtse Heuvelrug |  |  |  | Gemeente Utrechtse Heuvelrug | In bedrijf | [5 empty] | Nacht | Bemeterd | [38 empty] | 230 - MAST 6 M ST - EL UITL 5 GR | 1 | 2003-07-05 |  | LM ST 6,0 CV EU125020/5 T60 ET Z N6005 | 6.00 | CILINDRISCH | STAAL | 6005 MOSGROEN | GESCHILDERD | NVT |  | 350400 |  | 323212 - 2551 PLL 36W HF NV | 1 | 2003-07-05 | [11 empty] | 175200 |  |  | PLL 36W 830 (HF) | 1 | 2021-12-28 |  | 36W PLL 830 |  |  | 36.00 | 16000 | PLL |  | EVSA PH 1 x PL-T/C/L/TL5C 22-42W VIERK | 1 | 2021-07-08 |  | HFP22-42 |  |  | 3.00 | 175200 | [5 empty] | Zekering | 1 | 2022-03-08 |  | Zekering | Zekering | NVT
171124 | 174165 | https://lms.nederlandslicht.nl/qr/report/174165 | 52.0023 | 5.4583 | 1598816557 | 4459959274 | ORANJELN |  |  | West | AMERONGEN | 2003-07-05 | Gemeente Utrechtse Heuvelrug |  |  |  | Gemeente Utrechtse Heuvelrug | In bedrijf | [5 empty] | Nacht | Bemeterd | [38 empty] | 230 - MAST 6 M ST - EL UITL 5 GR | 1 | 2003-07-05 |  | LM ST 6,0 CV EU125020/5 T60 ET Z N6005 | 6.00 | CILINDRISCH | STAAL | 6005 MOSGROEN | GESCHILDERD | NVT |  | 350400 |  | 323212 - 2551 PLL 36W HF NV | 1 | 2003-07-05 | [11 empty] | 175200 |  |  | PLL 36W 830 (HF) | 1 | 2014-01-01 |  | 36W PLL 830 |  |  | 36.00 | 16000 | PLL
171125 | 174166 | https://lms.nederlandslicht.nl/qr/report/174166 | 52.0024 | 5.4584 | 1598869358 | 4460101168 | ORANJELN |  |  | West | AMERONGEN | 2003-07-05 | Gemeente Utrechtse Heuvelrug |  |  |  | Gemeente Utrechtse Heuvelrug | In bedrijf | [5 empty] | Nacht | Bemeterd | [38 empty] | 230 - MAST 6 M ST - EL UITL 5 GR | 1 | 2003-07-05 |  | LM ST 6,0 CV EU125020/5 T60 ET Z N6005 | 6.00 | CILINDRISCH | STAAL | 6005 MOSGROEN | GESCHILDERD | NVT |  | 350400 |  | 323212 - 2551 PLL 36W HF NV | 1 | 2003-07-05 | [11 empty] | 175200 |  |  | PLL 36W 830 (HF) | 1 | 2014-01-01 |  | 36W PLL 830 |  |  | 36.00 | 16000 | PLL
171707 | 174167 | https://lms.nederlandslicht.nl/qr/report/174167 | 52.0021 | 5.4582 | 1598764857 | 4459690269 | ORANJELN |  |  | West | AMERONGEN | 2003-07-05 | Gemeente Utrechtse Heuvelrug |  |  |  | Gemeente Utrechtse Heuvelrug | In bedrijf | [5 empty] | Nacht | Bemeterd | [38 empty] | 230 - MAST 6 M ST - EL UITL 5 GR | 1 | 2003-07-05 |  | LM ST 6,0 CV EU125020/5 T60 ET Z N6005 | 6.00 | CILINDRISCH | STAAL | 6005 MOSGROEN | GESCHILDERD | NVT |  | 350400 |  | 323212 - 2551 PLL 36W HF NV | 1 | 2003-07-05 | [11 empty] | 175200 |  |  | PLL 36W 830 (HF) | 1 | 2020-02-25 |  | 36W PLL 830 |  |  | 36.00 | 16000 | PLL |  | EVSA OSR 1 x PLL 36W - LANGW | 1 | 2020-02-25 |  | HFP136 |  |  | 5.00 | 175200
1934 | 174187 | https://lms.nederlandslicht.nl/qr/report/174187 | 52.0009 | 5.4656 | 1603801558 | 4458383975 | POSTMEESTER,DE |  |  | Oost | AMERONGEN | 1985-01-01 | Gemeente Utrechtse Heuvelrug |  |  |  | Gemeente Utrechtse Heuvelrug | In bedrijf | [5 empty] | Nacht | Bemeterd | [38 empty] | 30 - MAST 6,0 M ST - EL TYPE 0 | 1 | 1985-01-01 |  | LM ST 6,0 CV EU1250/20/5 T60 ET Z N6005 | 6.00 | CILINDRISCH | STAAL | 6005 MOSGROEN | GESCHILDERD | NVT |  | 350400 |  | 302912 - LRB 303 TLD 18W NV | 1 | 1987-02-04 | [11 empty] | 175200 |  |  | TLD Xtra 18W 830 | 1 | 2014-01-01 |  | 18W TLD 830 XTRA |  |  |  | 16000 | TL
12146 | 174189 | https://lms.nederlandslicht.nl/qr/report/174189 | 52.0004 | 5.4667 | 1604618957 | 4457879677 | POSTMEESTER,DE |  |  | Oost | AMERONGEN | 1988-01-01 | Gemeente Utrechtse Heuvelrug |  |  |  | Gemeente Utrechtse Heuvelrug | In bedrijf | [5 empty] | Nacht | Bemeterd | [38 empty] | 30 - MAST 6,0 M ST - EL TYPE 0 | 1 | 2020-08-25 |  | LM ST 6,0 CV EU1250/20/5 T60 ET Z N6005 | 6.00 | CILINDRISCH | STAAL | 6005 MOSGROEN | GESCHILDERD | NVT |  | 350400 |  | IRIS 2550 1XPLL 24W R9005 EVSA | 1 | 2020-08-25 |  | IRIS 2550 1XPLL 24W R9005 EVSA | INDAL |  |  |  |  | 7035 LICHTGRIJS |  |  |  | 175200
1832 | 174190 | https://lms.nederlandslicht.nl/qr/report/174190 | 52.0048 | 5.4661 | 1604208558 | 4462700472 | REEHORST,DE |  |  | Oost | AMERONGEN | 1983-01-01 | Gemeente Utrechtse Heuvelrug |  |  |  | Gemeente Utrechtse Heuvelrug | In bedrijf | [5 empty] | Nacht | Bemeterd | [38 empty] | 30 - MAST 6,0 M ST - EL TYPE 0 | 1 | 1983-01-01 |  | LM ST 6,0 CV EU1250/20/5 T60 ET Z N6005 | 6.00 | CILINDRISCH | STAAL | 6005 MOSGROEN | GESCHILDERD | NVT |  | 350400 |  | 302912 - LRB 303 TLD 18W NV | 1 | 1987-01-04 | [11 empty] | 175200 |  |  | TLD Xtra 18W 830 | 1 | 2014-01-01 |  | 18W TLD 830 XTRA |  |  |  | 16000 | TL
1838 | 174197 | https://lms.nederlandslicht.nl/qr/report/174197 | 52.0038 | 5.4646 | 1603124758 | 4461590675 | REEHORST,DE |  |  | Oost | AMERONGEN | 2003-01-01 | Gemeente Utrechtse Heuvelrug |  |  |  | Gemeente Utrechtse Heuvelrug | In bedrijf | [5 empty] | Nacht | Bemeterd | [38 empty] | 230 - MAST 6 M ST - EL UITL 5 GR | 1 | 2003-01-01 |  | LM ST 6,0 CV EU125020/5 T60 ET Z N6005 | 6.00 | CILINDRISCH | STAAL | 6005 MOSGROEN | GESCHILDERD | NVT |  | 350400 |  | 302912 - LRB 303 TLD 18W NV | 1 | 1987-01-04 | [11 empty] | 175200 |  |  | TLD Xtra 18W 830 | 1 | 2014-01-01 |  | 18W TLD 830 XTRA |  |  |  | 16000 | TL
143343 | 174207 | https://lms.nederlandslicht.nl/qr/report/174207 | 52.0041 | 5.4651 | 1603489057 | 4461988378 | REEHORST,DE |  |  | Oost | AMERONGEN | 1998-01-01 | Gemeente Utrechtse Heuvelrug |  |  |  | Gemeente Utrechtse Heuvelrug | In bedrijf | [5 empty] | Nacht | Bemeterd | [38 empty] | 230 - MAST 6 M ST - EL UITL 5 GR | 1 | 1998-01-01 |  | LM ST 6,0 CV EU125020/5 T60 ET Z N6005 | 6.00 | CILINDRISCH | STAAL | 6005 MOSGROEN | GESCHILDERD | NVT |  | 350400 |  | 302912 - LRB 303 TLD 18W NV | 1 | 1987-01-04 | [11 empty] | 175200 |  |  | TLD Xtra 18W 830 | 1 | 2014-01-01 |  | 18W TLD 830 XTRA |  |  |  | 16000 | TL
2865 | 174244 | https://lms.nederlandslicht.nl/qr/report/174244 | 52.0013 | 5.4546 | 1596285157 | 4458770069 | SCHAPENDRIFT |  |  | Zuid | AMERONGEN | 1986-01-01 | Gemeente Utrechtse Heuvelrug |  |  |  | Gemeente Utrechtse Heuvelrug | In bedrijf | [5 empty] | Nacht | Bemeterd | [38 empty] | 26 - MAST 5,7 M ST VERL TYPE II (7,0 M) | 1 | 1986-01-01 |  | LM ST 7,0 CV EU1250/20/5 T60 ET Z N6005 | 7.00 | CILINDRISCH | STAAL | 6005 MOSGROEN | GESCHILDERD | NVT |  | 350400 |  | 324512 - SGS 203 SONT 50W NV | 1 | 2001-01-01 | [11 empty] | 175200 |  |  | SON-T PIA PLUS 50W E27 | 1 | 2020-09-14 |  | 50W SON-T PLUS |  |  |  | 12000 | SON
140152 | 174245 | https://lms.nederlandslicht.nl/qr/report/174245 | 52.0002 | 5.4533 | 1595368158 | 4457587768 | SCHAPENDRIFT |  |  | Zuid | AMERONGEN | 1997-01-08 | Gemeente Utrechtse Heuvelrug |  |  |  | Gemeente Utrechtse Heuvelrug | In bedrijf | [5 empty] | Nacht | Bemeterd | [38 empty] | 230 - MAST 6 M ST - EL UITL 5 GR | 1 | 1997-01-08 |  | LM ST 6,0 CV EU125020/5 T60 ET Z N6005 | 6.00 | CILINDRISCH | STAAL | 6005 MOSGROEN | GESCHILDERD | NVT |  | 350400 |  | 302912 - LRB 303 TLD 18W NV | 1 | 1997-01-08 | [11 empty] | 175200 |  |  | TLD Xtra 18W 830 | 1 | 2021-11-16 |  | 18W TLD 830 XTRA |  |  |  | 16000 | TL |  | Starter S10 | 1 | 2021-11-16 |  | Starter S10 | NVT | Starter
3060 | 174255 | https://lms.nederlandslicht.nl/qr/report/174255 | 51.9971 | 5.4769 | 1611620857 | 4454211975 | SPORTPARK BURGWAL |  |  | Buitengebied | AMERONGEN | 2003-01-01 | Gemeente Utrechtse Heuvelrug |  |  |  | Gemeente Utrechtse Heuvelrug | In bedrijf | [5 empty] | Nacht | Bemeterd | [38 empty] | 19 - MAST 4,0 M ST CONISCH | 1 | 2003-01-01 |  | PM ST 4,0 CO T60 ET M N6005 | 4.00 | CONISCH | STAAL | 6005 MOSGROEN | GESCHILDERD | NVT |  | 350400 |  | 303111 - 2050 TLD 18W AV | 1 | 1987-08-05 | [11 empty] | 175200 |  |  | TLD Xtra 18W 830 | 1 | 2014-01-01 |  | 18W TLD 830 XTRA |  |  |  | 16000 | TL
3061 | 174256 | https://lms.nederlandslicht.nl/qr/report/174256 | 51.9965 | 5.4773 | 1611873457 | 4453551073 | SPORTPARK BURGWAL |  |  | Buitengebied | AMERONGEN | 1983-01-01 | Gemeente Utrechtse Heuvelrug |  |  |  | Gemeente Utrechtse Heuvelrug | In bedrijf | [5 empty] | Nacht | Bemeterd | [38 empty] | 16 -MAST 4,0 M ST CON | 1 | 1983-01-01 |  | PM ST 4,0 CO T60 ET M N6005 | 4.00 | CONISCH | STAAL | 6005 MOSGROEN | GESCHILDERD | NVT |  | 350400 |  | 303111 - 2050 TLD 18W AV | 1 | 1987-08-05 | [11 empty] | 175200 |  |  | TLD Xtra 18W 830 | 1 | 2021-12-01 |  | 18W TLD 830 XTRA |  |  |  | 16000 | TL
3062 | 174257 | https://lms.nederlandslicht.nl/qr/report/174257 | 51.9963 | 5.4765 | 1611320357 | 4453300571 | SPORTPARK BURGWAL |  |  | Buitengebied | AMERONGEN | 1983-01-01 | Gemeente Utrechtse Heuvelrug |  |  |  | Gemeente Utrechtse Heuvelrug | In bedrijf | [5 empty] | Nacht | Bemeterd | [38 empty] | 16 -MAST 4,0 M ST CON | 1 | 1983-01-01 |  | PM ST 4,0 CO T60 ET M N6005 | 4.00 | CONISCH | STAAL | 6005 MOSGROEN | GESCHILDERD | NVT |  | 350400 |  | 303111 - 2050 TLD 18W AV | 1 | 1987-08-05 | [11 empty] | 175200 |  |  | TLD Xtra 18W 830 | 1 | 2021-12-01 |  | 18W TLD 830 XTRA |  |  |  | 16000 | TL
3063 | 174258 | https://lms.nederlandslicht.nl/qr/report/174258 | 51.9961 | 5.4758 | 1610844357 | 4453082968 | SPORTPARK BURGWAL |  |  | Buitengebied | AMERONGEN | 1983-01-01 | Gemeente Utrechtse Heuvelrug |  |  |  | Gemeente Utrechtse Heuvelrug | In bedrijf | [5 empty] | Nacht | Bemeterd | [38 empty] | 16 -MAST 4,0 M ST CON | 1 | 1983-01-01 |  | PM ST 4,0 CO T60 ET M N6005 | 4.00 | CONISCH | STAAL | 6005 MOSGROEN | GESCHILDERD | NVT |  | 350400 |  | 303111 - 2050 TLD 18W AV | 1 | 1987-08-05 | [11 empty] | 175200 |  |  | TLD Xtra 18W 830 | 1 | 2021-12-01 |  | 18W TLD 830 XTRA |  |  |  | 16000 | TL
3064 | 174259 | https://lms.nederlandslicht.nl/qr/report/174259 | 51.9977 | 5.4768 | 1611535457 | 4454779773 | SPORTPARK BURGWAL |  |  | Buitengebied | AMERONGEN | 1983-01-01 | Gemeente Utrechtse Heuvelrug |  |  |  | Gemeente Utrechtse Heuvelrug | In bedrijf | [5 empty] | Nacht | Bemeterd | [38 empty] | 16 -MAST 4,0 M ST CON | 1 | 1983-01-01 |  | PM ST 4,0 CO T60 ET M N6005 | 4.00 | CONISCH | STAAL | 6005 MOSGROEN | GESCHILDERD | NVT |  | 350400 |  | 303111 - 2050 TLD 18W AV | 1 | 1990-01-01 | [11 empty] | 175200 |  |  | TLD Xtra 18W 830 | 1 | 2014-01-01 |  | 18W TLD 830 XTRA |  |  |  | 16000 | TL
3065 | 174260 | https://lms.nederlandslicht.nl/qr/report/174260 | 51.9979 | 5.4766 | 1611372257 | 4455021168 | SPORTPARK BURGWAL |  |  | Buitengebied | AMERONGEN | 1983-01-01 | Gemeente Utrechtse Heuvelrug |  |  |  | Gemeente Utrechtse Heuvelrug | In bedrijf | [5 empty] | Nacht | Bemeterd | [38 empty] | 16 -MAST 4,0 M ST CON | 1 | 1983-01-01 |  | PM ST 4,0 CO T60 ET M N6005 | 4.00 | CONISCH | STAAL | 6005 MOSGROEN | GESCHILDERD | NVT |  | 350400 |  | 303111 - 2050 TLD 18W AV | 1 | 1991-07-10 | [11 empty] | 175200 |  |  | TLD Xtra 18W 830 | 1 | 2014-01-01 |  | 18W TLD 830 XTRA |  |  |  | 16000 | TL
182841 | 174262 | https://lms.nederlandslicht.nl/qr/report/174262 | 52.0436 | 5.3775 | 1543340958 | 4505900873 | SPORTPARK BURGWAL |  |  | Buitengebied | AMERONGEN | 2004-01-01 | Gemeente Utrechtse Heuvelrug |  |  |  | Gemeente Utrechtse Heuvelrug | In bedrijf | [5 empty] | Nacht | Bemeterd | [38 empty] | 19 - MAST 4,0 M ST CONISCH | 1 | 2004-01-01 |  | PM ST 4,0 CO T60 ET M N6005 | 4.00 | CONISCH | STAAL | 6005 MOSGROEN | GESCHILDERD | NVT |  | 350400 |  | 322312 - 2000 PLL 36W HF NV RAL9005 | 1 | 2004-01-01 | [11 empty] | 175200 |  |  | PLL 36W 830 (HF) | 1 | 2014-01-01 |  | 36W PLL 830 |  |  | 36.00 | 16000 | PLL
182842 | 174263 | https://lms.nederlandslicht.nl/qr/report/174263 | 52.0436 | 5.3775 | 1543341059 | 4505900973 | SPORTPARK BURGWAL |  |  | Buitengebied | AMERONGEN | 2004-01-01 | Gemeente Utrechtse Heuvelrug |  |  |  | Gemeente Utrechtse Heuvelrug | In bedrijf | [5 empty] | Nacht | Bemeterd | [38 empty] | 19 - MAST 4,0 M ST CONISCH | 1 | 2004-01-01 |  | PM ST 4,0 CO T60 ET M N6005 | 4.00 | CONISCH | STAAL | 6005 MOSGROEN | GESCHILDERD | NVT |  | 350400 |  | 322312 - 2000 PLL 36W HF NV RAL9005 | 1 | 2004-01-01 | [11 empty] | 175200 |  |  | PLL 36W 830 (HF) | 1 | 2014-01-01 |  | 36W PLL 830 |  |  | 36.00 | 16000 | PLL
2011 | 174267 | https://lms.nederlandslicht.nl/qr/report/174267 | 52.0054 | 5.4606 | 1600369657 | 4463425177 | SPRUYTLN,BURG H |  |  | West | AMERONGEN | 2012-01-01 | Gemeente Utrechtse Heuvelrug |  |  |  | Gemeente Utrechtse Heuvelrug | In bedrijf | [5 empty] | Nacht | Bemeterd | [38 empty] | 230 - MAST 6 M ST - EL UITL 5 GR | 1 | 2012-01-01 |  | LM ST 6,0 CV EU125020/5 T60 ET Z N6005 | 6.00 | CILINDRISCH | STAAL | 6005 MOSGROEN | GESCHILDERD | NVT |  | 350400 |  | IRIS 2550 1XPLL 24W R9005 EVSA | 1 | 2020-03-17 |  | IRIS 2550 1XPLL 24W R9005 EVSA | INDAL |  |  |  |  | 7035 LICHTGRIJS |  |  |  | 175200
2013 | 174269 | https://lms.nederlandslicht.nl/qr/report/174269 | 52.0057 | 5.4598 | 1599868558 | 4463702772 | SPRUYTLN,BURG H |  |  | West | AMERONGEN | 1972-01-01 | Gemeente Utrechtse Heuvelrug |  |  |  | Gemeente Utrechtse Heuvelrug | In bedrijf | [5 empty] | Nacht | Bemeterd | [38 empty] | 6.0 uithoudermast enkel conisch Aluminium | 1 | 2021-02-16 |  |  | 6.00 | CONISCH | ALUMINIUM |  |  |  |  | 350400 |  | IRIS 2550 1XPLL 24W R9005 EVSA | 1 | 2021-02-16 |  | IRIS 2550 1XPLL 24W R9005 EVSA | INDAL |  |  |  |  | 7035 LICHTGRIJS |  |  |  | 175200 |  |  | PLL24W-830 | 1 | 2021-02-16 |  | 24W PLL |  |  |  |  | PLL |  | HF-P 1 22-42 PL-T/C/L/TL5C | 1 | 2021-02-16 |  | HFP22-42 |  |  | 3.00 | 175200
2015 | 174270 | https://lms.nederlandslicht.nl/qr/report/174270 | 52.006 | 5.459 | 1599320057 | 4464005970 | SPRUYTLN,BURG H |  |  | West | AMERONGEN | 2010-01-01 | Gemeente Utrechtse Heuvelrug |  |  |  | Gemeente Utrechtse Heuvelrug | In bedrijf | [5 empty] | Nacht | Bemeterd | [38 empty] | 230 - MAST 6 M ST - EL UITL 5 GR | 1 | 2010-01-01 |  | LM ST 6,0 CV EU125020/5 T60 ET Z N6005 | 6.00 | CILINDRISCH | STAAL | 6005 MOSGROEN | GESCHILDERD | NVT |  | 350400 |  | 302912 - LRB 303 TLD 18W NV | 1 | 1987-06-04 | [11 empty] | 175200 |  |  | TLD Xtra 18W 830 | 1 | 2014-01-01 |  | 18W TLD 830 XTRA |  |  |  | 16000 | TL
25178 | 174274 | https://lms.nederlandslicht.nl/qr/report/174274 | 52.006 | 5.4616 | 1601084857 | 4464017374 | SPRUYTLN,BURG H |  |  | West | AMERONGEN | 1988-01-01 | Gemeente Utrechtse Heuvelrug |  |  |  | Gemeente Utrechtse Heuvelrug | In bedrijf | [5 empty] | Nacht | Bemeterd | [38 empty] | 19 - MAST 4,0 M ST CONISCH | 1 | 1988-01-01 |  | PM ST 4,0 CO T60 ET M N6005 | 4.00 | CONISCH | STAAL | 6005 MOSGROEN | GESCHILDERD | NVT |  | 350400 |  | 303012 - GFK 5148 TLD 18W NV | 1 | 1987-01-01 | [11 empty] | 175200 |  |  | TLD Xtra 18W 830 | 1 | 2014-01-01 |  | 18W TLD 830 XTRA |  |  |  | 16000 | TL
99479 | 174275 | https://lms.nederlandslicht.nl/qr/report/174275 | 52.0058 | 5.4594 | 1599606057 | 4463848469 | SPRUYTLN,BURG H |  |  | West | AMERONGEN | 1992-01-01 | Gemeente Utrechtse Heuvelrug |  |  |  | Gemeente Utrechtse Heuvelrug | In bedrijf | [5 empty] | Nacht | Bemeterd | [38 empty] | 30 - MAST 6,0 M ST - EL TYPE 0 | 1 | 1992-01-01 |  | LM ST 6,0 CV EU1250/20/5 T60 ET Z N6005 | 6.00 | CILINDRISCH | STAAL | 6005 MOSGROEN | GESCHILDERD | NVT |  | 350400 |  | 302912 - LRB 303 TLD 18W NV | 1 | 1987-06-04 | [11 empty] | 175200 |  |  | TLD Xtra 18W 830 | 1 | 2022-03-08 |  | 18W TLD 830 XTRA |  |  |  | 16000 | TL |  | Starter S10 | 1 | 2022-03-08 |  | Starter S10 | NVT | Starter
134263 | 174307 | https://lms.nederlandslicht.nl/qr/report/174307 | 52.0012 | 5.4619 | 1601303957 | 4458711173 | TABAKSLN |  |  | Oost | AMERONGEN | 1996-05-07 | Gemeente Utrechtse Heuvelrug |  |  |  | Gemeente Utrechtse Heuvelrug | In bedrijf | [5 empty] | Nacht | Bemeterd | [38 empty] | 19 - MAST 4,0 M ST CONISCH | 1 | 1996-05-07 |  | PM ST 4,0 CO T60 ET M N6005 | 4.00 | CONISCH | STAAL | 6005 MOSGROEN | GESCHILDERD | NVT |  | 350400 |  | 303012 - GFK 5148 TLD 18W NV | 1 | 1996-05-07 | [11 empty] | 175200 |  |  | TLD Xtra 18W 830 | 1 | 2014-01-01 |  | 18W TLD 830 XTRA |  |  |  | 16000 | TL
40589 | 174308 | https://lms.nederlandslicht.nl/qr/report/174308 | 52.0014 | 5.4505 | 1593467947 | 4458934523 | TOL,DE |  |  | Zuid | AMERONGEN | 1990-01-01 | Gemeente Utrechtse Heuvelrug |  |  |  | Gemeente Utrechtse Heuvelrug | In bedrijf | [5 empty] | Nacht | Bemeterd | [38 empty] | 19 - MAST 4,0 M ST CONISCH | 1 | 1990-01-01 |  | PM ST 4,0 CO T60 ET M N6005 | 4.00 | CONISCH | STAAL | 6005 MOSGROEN | GESCHILDERD | NVT |  | 350400 |  | 303012 - GFK 5148 TLD 18W NV | 1 | 1990-01-01 | [11 empty] | 175200 |  |  | TLD Xtra 18W 830 | 1 | 2014-01-01 |  | 18W TLD 830 XTRA |  |  |  | 16000 | TL
1957 | 174335 | https://lms.nederlandslicht.nl/qr/report/174335 | 51.9995 | 5.4763 | 1611213457 | 4456864368 | VEENSEWG |  |  | Buitengebied | AMERONGEN | 1983-01-01 | Gemeente Utrechtse Heuvelrug |  |  |  | Gemeente Utrechtse Heuvelrug | In bedrijf | [5 empty] | Nacht | Bemeterd | [38 empty] | 30 - MAST 6,0 M ST - EL TYPE 0 | 1 | 1983-01-01 |  | LM ST 6,0 CV EU1250/20/5 T60 ET Z N6005 | 6.00 | CILINDRISCH | STAAL | 6005 MOSGROEN | GESCHILDERD | NVT |  | 350400 |  | 302912 - LRB 303 TLD 18W NV | 1 | 1987-06-04 | [11 empty] | 175200 |  |  | TLD Xtra 18W 830 | 1 | 2014-01-01 |  | 18W TLD 830 XTRA |  |  |  | 16000 | TL
1958 | 174336 | https://lms.nederlandslicht.nl/qr/report/174336 | 52 | 5.4756 | 1610686957 | 4457382374 | VEENSEWG |  |  | Buitengebied | AMERONGEN | 1983-01-01 | Gemeente Utrechtse Heuvelrug |  |  |  | Gemeente Utrechtse Heuvelrug | In bedrijf | [5 empty] | Nacht | Bemeterd | [38 empty] | 30 - MAST 6,0 M ST - EL TYPE 0 | 1 | 1983-01-01 |  | LM ST 6,0 CV EU1250/20/5 T60 ET Z N6005 | 6.00 | CILINDRISCH | STAAL | 6005 MOSGROEN | GESCHILDERD | NVT |  | 350400 |  | 302912 - LRB 303 TLD 18W NV | 1 | 1987-06-04 | [11 empty] | 175200 |  |  | TLD Xtra 18W 830 | 1 | 2014-01-01 |  | 18W TLD 830 XTRA |  |  |  | 16000 | TL
1960 | 174337 | https://lms.nederlandslicht.nl/qr/report/174337 | 51.9996 | 5.4727 | 1608688858 | 4456909269 | VEENSEWG |  |  | Buitengebied | AMERONGEN | 1983-01-01 | Gemeente Utrechtse Heuvelrug |  |  |  | Gemeente Utrechtse Heuvelrug | In bedrijf | [5 empty] | Nacht | Bemeterd | [38 empty] | 30 - MAST 6,0 M ST - EL TYPE 0 | 1 | 1983-01-01 |  | LM ST 6,0 CV EU1250/20/5 T60 ET Z N6005 | 6.00 | CILINDRISCH | STAAL | 6005 MOSGROEN | GESCHILDERD | NVT |  | 350400 |  | 302912 - LRB 303 TLD 18W NV | 1 | 1987-06-04 | [11 empty] | 175200 |  |  | TLD Xtra 18W 830 | 1 | 2020-12-21 |  | 18W TLD 830 XTRA |  |  |  | 16000 | TL |  | Starter S10 | 1 | 2020-12-21 |  | Starter S10 | NVT | Starter
1961 | 174338 | https://lms.nederlandslicht.nl/qr/report/174338 | 51.9992 | 5.4718 | 1608061157 | 4456499271 | VEENSEWG |  |  | Buitengebied | AMERONGEN | 1983-01-01 | Gemeente Utrechtse Heuvelrug |  |  |  | Gemeente Utrechtse Heuvelrug | In bedrijf | [5 empty] | Nacht | Bemeterd | [38 empty] | 30 - MAST 6,0 M ST - EL TYPE 0 | 1 | 1983-01-01 |  | LM ST 6,0 CV EU1250/20/5 T60 ET Z N6005 | 6.00 | CILINDRISCH | STAAL | 6005 MOSGROEN | GESCHILDERD | NVT |  | 350400 |  | 302912 - LRB 303 TLD 18W NV | 1 | 1987-06-04 | [11 empty] | 175200 |  |  | TLD Xtra 18W 830 | 1 | 2014-01-01 |  | 18W TLD 830 XTRA |  |  |  | 16000 | TL
1967 | 174339 | https://lms.nederlandslicht.nl/qr/report/174339 | 52.0004 | 5.4745 | 1609930257 | 4457813471 | VEENSEWG |  |  |  | AMERONGEN | 2009-12-11 | Gemeente Utrechtse Heuvelrug |  |  |  | Gemeente Utrechtse Heuvelrug | In bedrijf | [5 empty] | Nacht | Bemeterd | [38 empty] | 230 - MAST 6 M ST - EL UITL 5 GR | 1 | 2009-12-11 |  | LM ST 6,0 CV EU125020/5 T60 ET Z N6005 | 6.00 | CILINDRISCH | STAAL | 6005 MOSGROEN | GESCHILDERD | NVT |  | 350400 |  | 302912 - LRB 303 TLD 18W NV | 1 | 2009-12-11 | [11 empty] | 175200 |  |  | TLD Xtra 18W 840 | 1 | 2014-01-01 |  | 18W TLD |  |  |  | 16000 | TL
12430 | 174340 | https://lms.nederlandslicht.nl/qr/report/174340 | 51.9989 | 5.471 | 1607541957 | 4456111169 | VEENSEWG |  |  | Hoofdwegen | AMERONGEN | 1988-01-01 | Gemeente Utrechtse Heuvelrug |  |  |  | Gemeente Utrechtse Heuvelrug | In bedrijf | [5 empty] | Nacht | Bemeterd | [38 empty] | 30 - MAST 6,0 M ST - EL TYPE 0 | 1 | 1988-01-01 |  | LM ST 6,0 CV EU1250/20/5 T60 ET Z N6005 | 6.00 | CILINDRISCH | STAAL | 6005 MOSGROEN | GESCHILDERD | NVT |  | 350400 |  | 302912 - LRB 303 TLD 18W NV | 1 | 1987-07-04 | [11 empty] | 175200 |  |  | TLD Xtra 18W 830 | 1 | 2014-01-01 |  | 18W TLD 830 XTRA |  |  |  | 16000 | TL
64592 | 174341 | https://lms.nederlandslicht.nl/qr/report/174341 | 51.9999 | 5.4736 | 1609337357 | 4457323071 | VEENSEWG |  |  | Buitengebied | AMERONGEN | 1991-02-01 | Gemeente Utrechtse Heuvelrug |  |  |  | Gemeente Utrechtse Heuvelrug | In bedrijf | [5 empty] | Nacht | Bemeterd | [38 empty] | 30 - MAST 6,0 M ST - EL TYPE 0 | 1 | 1991-02-01 |  | LM ST 6,0 CV EU1250/20/5 T60 ET Z N6005 | 6.00 | CILINDRISCH | STAAL | 6005 MOSGROEN | GESCHILDERD | NVT |  | 350400 |  | 302912 - LRB 303 TLD 18W NV | 1 | 1987-06-04 | [11 empty] | 175200 |  |  | TLD Xtra 18W 830 | 1 | 2014-01-01 |  | 18W TLD 830 XTRA |  |  |  | 16000 | TL
2020 | 174384 | https://lms.nederlandslicht.nl/qr/report/174384 | 52.0058 | 5.4574 | 1598193757 | 4463846569 | WEST,IN DE |  |  | West | AMERONGEN | 2006-06-02 | Gemeente Utrechtse Heuvelrug |  |  |  | Gemeente Utrechtse Heuvelrug | In bedrijf | [5 empty] | Nacht | Bemeterd | [38 empty] | 230 - MAST 6 M ST - EL UITL 5 GR | 1 | 2006-06-02 |  | LM ST 6,0 CV EU125020/5 T60 ET Z N6005 | 6.00 | CILINDRISCH | STAAL | 6005 MOSGROEN | GESCHILDERD | NVT |  | 350400 |  | 302912 - LRB 303 TLD 18W NV | 1 | 1987-08-04 | [11 empty] | 175200 |  |  | TLD Xtra 18W 830 | 1 | 2014-01-01 |  | 18W TLD 830 XTRA |  |  |  | 16000 | TL
2025 | 174387 | https://lms.nederlandslicht.nl/qr/report/174387 | 52.007 | 5.458 | 1598599958 | 4465172767 | WEST,IN DE |  |  | West | AMERONGEN | 2006-06-02 | Gemeente Utrechtse Heuvelrug |  |  |  | Gemeente Utrechtse Heuvelrug | In bedrijf | [5 empty] | Nacht | Bemeterd | [38 empty] | 230 - MAST 6 M ST - EL UITL 5 GR | 1 | 2006-06-02 |  | LM ST 6,0 CV EU125020/5 T60 ET Z N6005 | 6.00 | CILINDRISCH | STAAL | 6005 MOSGROEN | GESCHILDERD | NVT |  | 350400 |  | 302912 - LRB 303 TLD 18W NV | 1 | 1987-08-04 | [11 empty] | 175200 |  |  | TLD Xtra 18W 830 | 1 | 2019-05-14 |  | 18W TLD 830 XTRA |  |  |  | 16000 | TL
2026 | 174388 | https://lms.nederlandslicht.nl/qr/report/174388 | 52.0072 | 5.4583 | 1598848557 | 4465445170 | WEST,IN DE |  |  | West | AMERONGEN | 2006-01-02 | Gemeente Utrechtse Heuvelrug |  |  |  | Gemeente Utrechtse Heuvelrug | In bedrijf | [5 empty] | Nacht | Bemeterd | [38 empty] | 230 - MAST 6 M ST - EL UITL 5 GR | 1 | 2006-01-02 |  | LM ST 6,0 CV EU125020/5 T60 ET Z N6005 | 6.00 | CILINDRISCH | STAAL | 6005 MOSGROEN | GESCHILDERD | NVT |  | 350400 |  | 302912 - LRB 303 TLD 18W NV | 1 | 1987-08-04 | [11 empty] | 175200 |  |  | TLD Xtra 18W 830 | 1 | 2014-01-01 |  | 18W TLD 830 XTRA |  |  |  | 16000 | TL
11553 | 174391 | https://lms.nederlandslicht.nl/qr/report/174391 | 52.0064 | 5.4577 | 1598390758 | 4464449677 | WEST,IN DE |  |  | West | AMERONGEN | 1988-01-01 | Gemeente Utrechtse Heuvelrug |  |  |  | Gemeente Utrechtse Heuvelrug | In bedrijf | [5 empty] | Nacht | Bemeterd | [38 empty] | 30 - MAST 6,0 M ST - EL TYPE 0 | 1 | 1988-01-01 |  | LM ST 6,0 CV EU1250/20/5 T60 ET Z N6005 | 6.00 | CILINDRISCH | STAAL | 6005 MOSGROEN | GESCHILDERD | NVT |  | 350400 |  | 302912 - LRB 303 TLD 18W NV | 1 | 1987-08-04 | [11 empty] | 175200 |  |  | TLD Xtra 18W 830 | 1 | 2014-01-01 |  | 18W TLD 830 XTRA |  |  |  | 16000 | TL
112911 | 174392 | https://lms.nederlandslicht.nl/qr/report/174392 | 52.0076 | 5.4588 | 1599171557 | 4465805273 | WEST,IN DE |  |  | West | AMERONGEN | 1994-01-01 | Gemeente Utrechtse Heuvelrug |  |  |  | Gemeente Utrechtse Heuvelrug | In bedrijf | [5 empty] | Nacht | Bemeterd | [38 empty] | 19 - MAST 4,0 M ST CONISCH | 1 | 1994-01-01 |  | PM ST 4,0 CO T60 ET M N6005 | 4.00 | CONISCH | STAAL | 6005 MOSGROEN | GESCHILDERD | NVT |  | 350400 |  | 303012 - GFK 5148 TLD 18W NV | 1 | 1994-01-01 | [11 empty] | 175200 |  |  | TLD18/840 | 1 | 2019-04-02 |  | TLD18/840 |  |  | 18.00 | 14000 | TL
112912 | 174393 | https://lms.nederlandslicht.nl/qr/report/174393 | 52.0078 | 5.459 | 1599274058 | 4466013571 | WEST,IN DE |  |  | West | AMERONGEN | 1994-01-01 | Gemeente Utrechtse Heuvelrug |  |  |  | Gemeente Utrechtse Heuvelrug | In bedrijf | [5 empty] | Nacht | Bemeterd | [38 empty] | 19 - MAST 4,0 M ST CONISCH | 1 | 1994-01-01 |  | PM ST 4,0 CO T60 ET M N6005 | 4.00 | CONISCH | STAAL | 6005 MOSGROEN | GESCHILDERD | NVT |  | 350400 |  | 303012 - GFK 5148 TLD 18W NV | 1 | 1994-01-01 | [11 empty] | 175200 |  |  | TLD Xtra 18W 830 | 1 | 2014-01-01 |  | 18W TLD 830 XTRA |  |  |  | 16000 | TL
1904 | 174394 | https://lms.nederlandslicht.nl/qr/report/174394 | 52.0043 | 5.4673 | 1604978157 | 4462212572 | WILDBAAN |  |  | Oost | AMERONGEN | 1985-01-01 | Gemeente Utrechtse Heuvelrug |  |  |  | Gemeente Utrechtse Heuvelrug | In bedrijf | [5 empty] | Nacht | Bemeterd | [38 empty] | 30 - MAST 6,0 M ST - EL TYPE 0 | 1 | 1985-01-01 |  | LM ST 6,0 CV EU1250/20/5 T60 ET Z N6005 | 6.00 | CILINDRISCH | STAAL | 6005 MOSGROEN | GESCHILDERD | NVT |  | 350400 |  | 302912 - LRB 303 TLD 18W NV | 1 | 1987-01-04 | [11 empty] | 175200 |  |  | TLD Xtra 18W 830 | 1 | 2014-01-01 |  | 18W TLD 830 XTRA |  |  |  | 16000 | TL
1905 | 174395 | https://lms.nederlandslicht.nl/qr/report/174395 | 52.0045 | 5.467 | 1604771457 | 4462384170 | WILDBAAN |  |  | Oost | AMERONGEN | 1984-01-01 | Gemeente Utrechtse Heuvelrug |  |  |  | Gemeente Utrechtse Heuvelrug | In bedrijf | [5 empty] | Nacht | Bemeterd | [38 empty] | 30 - MAST 6,0 M ST - EL TYPE 0 | 1 | 1984-01-01 |  | LM ST 6,0 CV EU1250/20/5 T60 ET Z N6005 | 6.00 | CILINDRISCH | STAAL | 6005 MOSGROEN | GESCHILDERD | NVT |  | 350400 |  | 302912 - LRB 303 TLD 18W NV | 1 | 1987-01-04 | [11 empty] | 175200 |  |  | TLD Xtra 18W 830 | 1 | 2014-01-01 |  | 18W TLD 830 XTRA |  |  |  | 16000 | TL
1906 | 174396 | https://lms.nederlandslicht.nl/qr/report/174396 | 52.0047 | 5.4666 | 1604547657 | 4462576768 | WILDBAAN |  |  | Oost | AMERONGEN | 1985-01-01 | Gemeente Utrechtse Heuvelrug |  |  |  | Gemeente Utrechtse Heuvelrug | In bedrijf | [5 empty] | Nacht | Bemeterd | [38 empty] | 30 - MAST 6,0 M ST - EL TYPE 0 | 1 | 1985-01-01 |  | LM ST 6,0 CV EU1250/20/5 T60 ET Z N6005 | 6.00 | CILINDRISCH | STAAL | 6005 MOSGROEN | GESCHILDERD | NVT |  | 350400 |  | 302912 - LRB 303 TLD 18W NV | 1 | 1987-01-04 | [11 empty] | 175200 |  |  | TLD Xtra 18W 830 | 1 | 2014-01-01 |  | 18W TLD 830 XTRA |  |  |  | 16000 | TL
1907 | 174397 | https://lms.nederlandslicht.nl/qr/report/174397 | 52.0048 | 5.4663 | 1604340958 | 4462752674 | WILDBAAN |  |  | Oost | AMERONGEN | 1983-01-01 | Gemeente Utrechtse Heuvelrug |  |  |  | Gemeente Utrechtse Heuvelrug | In bedrijf | [5 empty] | Nacht | Bemeterd | [38 empty] | 30 - MAST 6,0 M ST - EL TYPE 0 | 1 | 1983-01-01 |  | LM ST 6,0 CV EU1250/20/5 T60 ET Z N6005 | 6.00 | CILINDRISCH | STAAL | 6005 MOSGROEN | GESCHILDERD | NVT |  | 350400 |  | 302912 - LRB 303 TLD 18W NV | 1 | 1987-01-04 | [11 empty] | 175200 |  |  | TLD Xtra 18W 830 | 1 | 2021-12-14 |  | 18W TLD 830 XTRA |  |  |  | 16000 | TL |  | Starter S10 | 1 | 2021-12-14 |  | Starter S10 | NVT | Starter
1908 | 174398 | https://lms.nederlandslicht.nl/qr/report/174398 | 52.005 | 5.466 | 1604102857 | 4462955971 | WILDBAAN |  |  | Oost | AMERONGEN | 1984-01-01 | Gemeente Utrechtse Heuvelrug |  |  |  | Gemeente Utrechtse Heuvelrug | In bedrijf | [5 empty] | Nacht | Bemeterd | [38 empty] | 30 - MAST 6,0 M ST - EL TYPE 0 | 1 | 1984-01-01 |  | LM ST 6,0 CV EU1250/20/5 T60 ET Z N6005 | 6.00 | CILINDRISCH | STAAL | 6005 MOSGROEN | GESCHILDERD | NVT |  | 350400 |  | 302912 - LRB 303 TLD 18W NV | 1 | 1987-01-04 | [11 empty] | 175200 |  |  | TLD Xtra 18W 830 | 1 | 2014-01-01 |  | 18W TLD 830 XTRA |  |  |  | 16000 | TL
1909 | 174399 | https://lms.nederlandslicht.nl/qr/report/174399 | 52.0053 | 5.4655 | 1603782357 | 4463229574 | WILDBAAN |  |  | Oost | AMERONGEN | 1984-01-01 | Gemeente Utrechtse Heuvelrug |  |  |  | Gemeente Utrechtse Heuvelrug | In bedrijf | [5 empty] | Nacht | Bemeterd | [38 empty] | 30 - MAST 6,0 M ST - EL TYPE 0 | 1 | 1984-01-01 |  | LM ST 6,0 CV EU1250/20/5 T60 ET Z N6005 | 6.00 | CILINDRISCH | STAAL | 6005 MOSGROEN | GESCHILDERD | NVT |  | 350400 |  | 302912 - LRB 303 TLD 18W NV | 1 | 1987-01-04 | [11 empty] | 175200 |  |  | TLD Xtra 18W 830 | 1 | 2020-12-07 |  | 18W TLD 830 XTRA |  |  |  | 16000 | TL
1910 | 174400 | https://lms.nederlandslicht.nl/qr/report/174400 | 52.0054 | 5.4653 | 1603606957 | 4463378971 | WILDBAAN |  |  | Oost | AMERONGEN | 1984-01-01 | Gemeente Utrechtse Heuvelrug |  |  |  | Gemeente Utrechtse Heuvelrug | In bedrijf | [5 empty] | Nacht | Bemeterd | [38 empty] | 30 - MAST 6,0 M ST - EL TYPE 0 | 1 | 1984-01-01 |  | LM ST 6,0 CV EU1250/20/5 T60 ET Z N6005 | 6.00 | CILINDRISCH | STAAL | 6005 MOSGROEN | GESCHILDERD | NVT |  | 350400 |  | 302912 - LRB 303 TLD 18W NV | 1 | 1987-01-04 | [11 empty] | 175200 |  |  | TLD Xtra 18W 830 | 1 | 2014-01-01 |  | 18W TLD 830 XTRA |  |  |  | 16000 | TL
202924 | 174404 | https://lms.nederlandslicht.nl/qr/report/174404 | 52.0436 | 5.3775 | 1543344159 | 4505904077 | WILDBAAN |  |  | Oost | AMERONGEN | 2008-05-03 | Gemeente Utrechtse Heuvelrug |  |  |  | Gemeente Utrechtse Heuvelrug | In bedrijf | [5 empty] | Nacht | Bemeterd | [38 empty] | 19 - MAST 4,0 M ST CONISCH | 1 | 2008-05-03 |  | PM ST 4,0 CO T60 ET M N6005 | 4.00 | CONISCH | STAAL | 6005 MOSGROEN | GESCHILDERD | NVT |  | 350400 |  | 322512 - 2000 PLL 24W HF NV RAL9005 | 1 | 2008-05-03 | [11 empty] | 175200 |  |  | PLL 24W 830 (HF) | 1 | 2014-01-01 |  | 24W PLL 830 |  |  | 24.00 | 16000 | PLL
3005 | 174406 | https://lms.nederlandslicht.nl/qr/report/174406 | 52.0003 | 5.4584 | 1598883957 | 4457740973 | WILHELMINAWG,KON |  |  | Hoofdwegen | AMERONGEN | 1986-01-01 | Gemeente Utrechtse Heuvelrug |  |  |  | Gemeente Utrechtse Heuvelrug | In bedrijf | [5 empty] | Nacht | Bemeterd | [38 empty] | 16 -MAST 4,0 M ST CON | 1 | 1986-01-01 |  | PM ST 4,0 CO T60 ET M N6005 | 4.00 | CONISCH | STAAL | 6005 MOSGROEN | GESCHILDERD | NVT |  | 350400 |  | 303012 - GFK 5148 TLD 18W NV | 1 | 1987-07-05 | [11 empty] | 175200 |  |  | TLD Xtra 18W 830 | 1 | 2022-01-04 |  | 18W TLD 830 XTRA |  |  |  | 16000 | TL |  | Starter S10 | 1 | 2022-01-04 |  | Starter S10 | NVT | Starter
3006 | 174407 | https://lms.nederlandslicht.nl/qr/report/174407 | 52.0005 | 5.4585 | 1598989957 | 4457895770 | WILHELMINAWG,KON |  |  | Hoofdwegen | AMERONGEN | 1986-01-01 | Gemeente Utrechtse Heuvelrug |  |  |  | Gemeente Utrechtse Heuvelrug | In bedrijf | [5 empty] | Nacht | Bemeterd | [38 empty] | 16 -MAST 4,0 M ST CON | 1 | 1986-01-01 |  | PM ST 4,0 CO T60 ET M N6005 | 4.00 | CONISCH | STAAL | 6005 MOSGROEN | GESCHILDERD | NVT |  | 350400 |  | 303012 - GFK 5148 TLD 18W NV | 1 | 1987-07-05 | [11 empty] | 175200 |  |  | TLD Xtra 18W 830 | 1 | 2022-01-10 |  | 18W TLD 830 XTRA |  |  |  | 16000 | TL |  | Starter S10 | 1 | 2022-01-10 |  | Starter S10 | NVT | Starter
11019 | 174408 | https://lms.nederlandslicht.nl/qr/report/174408 | 52.0014 | 5.4533 | 1595389358 | 4458946878 | WILHELMINAWG,KON |  |  | Hoofdwegen | AMERONGEN | 1988-01-01 | Gemeente Utrechtse Heuvelrug |  |  |  | Gemeente Utrechtse Heuvelrug | In bedrijf | [5 empty] | Nacht | Bemeterd | [38 empty] | 30 - MAST 6,0 M ST - EL TYPE 0 | 1 | 1988-01-01 |  | LM ST 6,0 CV EU1250/20/5 T60 ET Z N6005 | 6.00 | CILINDRISCH | STAAL | 6005 MOSGROEN | GESCHILDERD | NVT |  | 350400 |  | 302912 - LRB 303 TLD 18W NV | 1 | 1988-01-01 | [11 empty] | 175200 |  |  | TLD Xtra 18W 830 | 1 | 2014-01-01 |  | 18W TLD 830 XTRA |  |  |  | 16000 | TL
12133 | 174409 | https://lms.nederlandslicht.nl/qr/report/174409 | 52.0012 | 5.4528 | 1595074958 | 4458763273 | WILHELMINAWG,KON |  |  | Hoofdwegen | AMERONGEN | 1988-01-01 | Gemeente Utrechtse Heuvelrug |  |  |  | Gemeente Utrechtse Heuvelrug | In bedrijf | [5 empty] | Nacht | Bemeterd | [38 empty] | 30 - MAST 6,0 M ST - EL TYPE 0 | 1 | 1988-01-01 |  | LM ST 6,0 CV EU1250/20/5 T60 ET Z N6005 | 6.00 | CILINDRISCH | STAAL | 6005 MOSGROEN | GESCHILDERD | NVT |  | 350400 |  | 302912 - LRB 303 TLD 18W NV | 1 | 1987-07-05 | [11 empty] | 175200 |  |  | TLD Xtra 18W 830 | 1 | 2014-01-01 |  | 18W TLD 830 XTRA |  |  |  | 16000 | TL
110358 | 174411 | https://lms.nederlandslicht.nl/qr/report/174411 | 52.0017 | 5.451 | 1593824957 | 4459309477 | WILHELMINAWG,KON |  |  | Hoofdwegen | AMERONGEN | 1991-03-06 | Gemeente Utrechtse Heuvelrug |  |  |  | Gemeente Utrechtse Heuvelrug | In bedrijf | [5 empty] | Nacht | Bemeterd | [38 empty] | 857 - MAST 7,8 M ST ANWB TBV 9 M | 1 | 1991-03-06 |  | SM ST 9,0 ANWB | 9.00 | CILINDRISCH | STAAL | ANWB | GESCHILDERD | NVT |  | 350400 |  | 366412 - SGS 253 GB SONT 70W NV | 1 | 1991-01-01 | [11 empty] | 175200 |  |  | SON-T PIA PLUS 70W E E27 | 1 | 2014-01-01 |  | 70W SON-T PLUS |  |  |  | 12000 | SON
110852 | 174413 | https://lms.nederlandslicht.nl/qr/report/174413 | 52.0008 | 5.4558 | 1597083358 | 4458251278 | WILHELMINAWG,KON |  |  | Hoofdwegen | AMERONGEN | 1992-01-01 | Gemeente Utrechtse Heuvelrug |  |  |  | Gemeente Utrechtse Heuvelrug | In bedrijf | [5 empty] | Nacht | Bemeterd | [38 empty] | 1205 - MAST 7,0 M AL - EL | 1 | 1992-01-01 |  | LM AL 7,0 CV 1250/5 T60 TP | 7.00 | CILINDRISCH | ALUMINIUM | NVT | NVT | NVT |  | 350400 |  | 328412 - SGS 203 SONT 70W NV | 1 | 2008-01-01 | [11 empty] | 175200 |  |  | CDO-TT 70W 828 SON VSA DIMSPOEL | 1 | 2021-11-16 |  | 70W CDO-TT |  |  |  | 12000 | SON
110857 | 174414 | https://lms.nederlandslicht.nl/qr/report/174414 | 52.001 | 5.456 | 1597210357 | 4458535973 | WILHELMINAWG,KON |  |  | Hoofdwegen | AMERONGEN | 2001-01-01 | Gemeente Utrechtse Heuvelrug |  |  |  | Gemeente Utrechtse Heuvelrug | In bedrijf | [5 empty] | Nacht | Bemeterd | [38 empty] | 1205 - MAST 7,0 M AL - EL | 1 | 2001-01-01 |  | LM AL 7,0 CV 1250/5 T60 TP | 7.00 | CILINDRISCH | ALUMINIUM | NVT | NVT | NVT |  | 350400 |  | 328412 - SGS 203 SONT 70W NV | 1 | 2011-03-01 | [11 empty] | 175200 |  |  | SON-T PIA PLUS 70W E E27 | 1 | 2014-01-01 |  | 70W SON-T PLUS |  |  |  | 12000 | SON
111578 | 174415 | https://lms.nederlandslicht.nl/qr/report/174415 | 52.0436 | 5.3775 | 1543343158 | 4505903076 | WILHELMINAWG,KON |  |  | Hoofdwegen | AMERONGEN | 1992-01-01 | Gemeente Utrechtse Heuvelrug |  |  |  | Gemeente Utrechtse Heuvelrug | In bedrijf | [5 empty] | Nacht | Bemeterd | [38 empty] | 1205 - MAST 7,0 M AL - EL | 1 | 1992-01-01 |  | LM AL 7,0 CV 1250/5 T60 TP | 7.00 | CILINDRISCH | ALUMINIUM | NVT | NVT | NVT |  | 350400 |  | 260412 - SRS 201 SOXE 66W NV | 1 | 1992-01-01 | [11 empty] | 175200 |  |  | SOXE 66W | 1 | 2014-01-01 | [5 empty] | 8000 | SOX
1972 | 174433 | https://lms.nederlandslicht.nl/qr/report/174433 | 52.007 | 5.4658 | 1603940457 | 4465121873 | ZUTPHENWG,J V |  |  | West | AMERONGEN | 1986-01-01 | Gemeente Utrechtse Heuvelrug |  |  |  | Gemeente Utrechtse Heuvelrug | In bedrijf | [5 empty] | Nacht | Bemeterd | [38 empty] | 30 - MAST 6,0 M ST - EL TYPE 0 | 1 | 1986-01-01 |  | LM ST 6,0 CV EU1250/20/5 T60 ET Z N6005 | 6.00 | CILINDRISCH | STAAL | 6005 MOSGROEN | GESCHILDERD | NVT |  | 350400 |  | 302912 - LRB 303 TLD 18W NV | 1 | 1987-08-04 | [11 empty] | 175200 |  |  | TLD Xtra 18W 830 | 1 | 2014-01-01 |  | 18W TLD 830 XTRA |  |  |  | 16000 | TL
2058 | 174444 | https://lms.nederlandslicht.nl/qr/report/174444 | 51.9992 | 5.4501 | 1593220258 | 4456433572 | ZUYLESTEINSEWG |  |  | Zuid | AMERONGEN | 1986-01-01 | Gemeente Utrechtse Heuvelrug |  |  |  | Gemeente Utrechtse Heuvelrug | In bedrijf | [5 empty] | Nacht | Bemeterd | [38 empty] | 30 - MAST 6,0 M ST - EL TYPE 0 | 1 | 1986-01-01 |  | LM ST 6,0 CV EU1250/20/5 T60 ET Z N6005 | 6.00 | CILINDRISCH | STAAL | 6005 MOSGROEN | GESCHILDERD | NVT |  | 350400 |  | 302912 - LRB 303 TLD 18W NV | 1 | 1987-10-04 | [11 empty] | 175200 |  |  | TLD Xtra 18W 830 | 1 | 2022-03-07 |  | 18W TLD 830 XTRA |  |  |  | 16000 | TL |  | Starter S10 | 1 | 2022-03-07 |  | Starter S10 | NVT | Starter
2059 | 174445 | https://lms.nederlandslicht.nl/qr/report/174445 | 51.9995 | 5.4491 | 1592477457 | 4456795376 | ZUYLESTEINSEWG |  |  | Zuid | AMERONGEN | 1986-01-01 | Gemeente Utrechtse Heuvelrug |  |  |  | Gemeente Utrechtse Heuvelrug | In bedrijf | [5 empty] | Nacht | Bemeterd | [38 empty] | 30 - MAST 6,0 M ST - EL TYPE 0 | 1 | 1986-01-01 |  | LM ST 6,0 CV EU1250/20/5 T60 ET Z N6005 | 6.00 | CILINDRISCH | STAAL | 6005 MOSGROEN | GESCHILDERD | NVT |  | 350400 |  | 302912 - LRB 303 TLD 18W NV | 1 | 1987-10-04 | [11 empty] | 175200 |  |  | TLD Xtra 18W 830 | 1 | 2022-01-24 |  | 18W TLD 830 XTRA |  |  |  | 16000 | TL |  | Starter S10 | 1 | 2022-01-24 |  | Starter S10 | NVT | Starter
52466 | 174449 | https://lms.nederlandslicht.nl/qr/report/174449 | 52.0293 | 5.353 | 1526551188 | 4489929187 | AALBES |  |  | De Wijngaard | DOORN | 1989-08-09 | Gemeente Utrechtse Heuvelrug |  |  |  | Gemeente Utrechtse Heuvelrug | In bedrijf | [5 empty] | Nacht | Bemeterd | [38 empty] | 19 - MAST 4,0 M ST CONISCH | 1 | 1989-08-09 |  | PM ST 4,0 CO T60 ET M N6005 | 4.00 | CONISCH | STAAL | 6005 MOSGROEN | GESCHILDERD | NVT |  | 350400 |  | 303012 - GFK 5148 TLD 18W NV | 1 | 1989-08-09 | [11 empty] | 175200 |  |  | TLD Xtra 18W 830 | 1 | 2014-01-01 |  | 18W TLD 830 XTRA |  |  |  | 16000 | TL
52467 | 174450 | https://lms.nederlandslicht.nl/qr/report/174450 | 52.0295 | 5.3532 | 1526641645 | 4490223122 | AALBES |  |  | De Wijngaard | DOORN | 1989-08-09 | Gemeente Utrechtse Heuvelrug |  |  |  | Gemeente Utrechtse Heuvelrug | In bedrijf | [5 empty] | Nacht | Bemeterd | [38 empty] | 19 - MAST 4,0 M ST CONISCH | 1 | 1989-08-09 |  | PM ST 4,0 CO T60 ET M N6005 | 4.00 | CONISCH | STAAL | 6005 MOSGROEN | GESCHILDERD | NVT |  | 350400 |  | 303012 - GFK 5148 TLD 18W NV | 1 | 1989-08-09 | [11 empty] | 175200 |  |  | TLD Xtra 18W 830 | 1 | 2014-01-01 |  | 18W TLD 830 XTRA |  |  |  | 16000 | TL
52468 | 174451 | https://lms.nederlandslicht.nl/qr/report/174451 | 52.0297 | 5.3533 | 1526699684 | 4490396824 | AALBES |  |  | De Wijngaard | DOORN | 1989-08-09 | Gemeente Utrechtse Heuvelrug |  |  |  | Gemeente Utrechtse Heuvelrug | In bedrijf | [5 empty] | Nacht | Bemeterd | [38 empty] | 19 - MAST 4,0 M ST CONISCH | 1 | 1989-08-09 |  | PM ST 4,0 CO T60 ET M N6005 | 4.00 | CONISCH | STAAL | 6005 MOSGROEN | GESCHILDERD | NVT |  | 350400 |  | 303012 - GFK 5148 TLD 18W NV | 1 | 1989-08-09 | [11 empty] | 175200 |  |  | TLD Xtra 18W 830 | 1 | 2014-01-01 |  | 18W TLD 830 XTRA |  |  |  | 16000 | TL
52469 | 174452 | https://lms.nederlandslicht.nl/qr/report/174452 | 52.0299 | 5.3533 | 1526734889 | 4490670269 | AALBES |  |  | De Wijngaard | DOORN | 1989-08-09 | Gemeente Utrechtse Heuvelrug |  |  |  | Gemeente Utrechtse Heuvelrug | In bedrijf | [5 empty] | Nacht | Bemeterd | [38 empty] | 19 - MAST 4,0 M ST CONISCH | 1 | 1989-08-09 |  | PM ST 4,0 CO T60 ET M N6005 | 4.00 | CONISCH | STAAL | 6005 MOSGROEN | GESCHILDERD | NVT |  | 350400 |  | 303012 - GFK 5148 TLD 18W NV | 1 | 1989-08-09 | [11 empty] | 175200 |  |  | TLD Xtra 18W 830 | 1 | 2014-01-01 |  | 18W TLD 830 XTRA |  |  |  | 16000 | TL
52470 | 174453 | https://lms.nederlandslicht.nl/qr/report/174453 | 52.0302 | 5.3534 | 1526803038 | 4490920591 | AALBES |  |  | De Wijngaard | DOORN | 1989-08-09 | Gemeente Utrechtse Heuvelrug |  |  |  | Gemeente Utrechtse Heuvelrug | In bedrijf | [5 empty] | Nacht | Bemeterd | [38 empty] | 19 - MAST 4,0 M ST CONISCH | 1 | 1989-08-09 |  | PM ST 4,0 CO T60 ET M N6005 | 4.00 | CONISCH | STAAL | 6005 MOSGROEN | GESCHILDERD | NVT |  | 350400 |  | 303012 - GFK 5148 TLD 18W NV | 1 | 1989-08-09 | [11 empty] | 175200 |  |  | TLD Xtra 18W 830 | 1 | 2020-02-11 |  | 18W TLD 830 XTRA |  |  |  | 16000 | TL
57295 | 174454 | https://lms.nederlandslicht.nl/qr/report/174454 | 52.0284 | 5.3517 | 1525650649 | 4488923232 | AARDBEI |  |  | De Wijngaard | DOORN | 1990-01-01 | Gemeente Utrechtse Heuvelrug |  |  |  | Gemeente Utrechtse Heuvelrug | In bedrijf | [5 empty] | Nacht | Bemeterd | [38 empty] | 30 - MAST 6,0 M ST - EL TYPE 0 | 1 | 1990-01-01 |  | LM ST 6,0 CV EU1250/20/5 T60 ET Z N6005 | 6.00 | CILINDRISCH | STAAL | 6005 MOSGROEN | GESCHILDERD | NVT |  | 350400 |  | 302912 - LRB 303 TLD 18W NV | 1 | 1990-01-01 | [11 empty] | 175200 |  |  | TLD Xtra 18W 830 | 1 | 2014-01-01 |  | 18W TLD 830 XTRA |  |  |  | 16000 | TL
57296 | 174455 | https://lms.nederlandslicht.nl/qr/report/174455 | 52.0281 | 5.3516 | 1525557739 | 4488625573 | AARDBEI |  |  | De Wijngaard | DOORN | 1990-01-01 | Gemeente Utrechtse Heuvelrug |  |  |  | Gemeente Utrechtse Heuvelrug | In bedrijf | [5 empty] | Nacht | Bemeterd | [38 empty] | 30 - MAST 6,0 M ST - EL TYPE 0 | 1 | 1990-01-01 |  | LM ST 6,0 CV EU1250/20/5 T60 ET Z N6005 | 6.00 | CILINDRISCH | STAAL | 6005 MOSGROEN | GESCHILDERD | NVT |  | 350400 |  | 302912 - LRB 303 TLD 18W NV | 1 | 1990-01-01 | [11 empty] | 175200 |  |  | TLD Xtra 18W 830 | 1 | 2014-01-01 |  | 18W TLD 830 XTRA |  |  |  | 16000 | TL
75501 | 174456 | https://lms.nederlandslicht.nl/qr/report/174456 | 52.0284 | 5.351 | 1525186719 | 4488969053 | AARDBEI |  |  | De Wijngaard | DOORN | 1991-01-01 | Gemeente Utrechtse Heuvelrug |  |  |  | Gemeente Utrechtse Heuvelrug | In bedrijf | [5 empty] | Nacht | Bemeterd | [38 empty] | 19 - MAST 4,0 M ST CONISCH | 1 | 1991-01-01 |  | PM ST 4,0 CO T60 ET M N6005 | 4.00 | CONISCH | STAAL | 6005 MOSGROEN | GESCHILDERD | NVT |  | 350400 |  | 303012 - GFK 5148 TLD 18W NV | 1 | 1991-01-01 | [11 empty] | 175200 |  |  | TLD Xtra 18W 830 | 1 | 2014-01-01 |  | 18W TLD 830 XTRA |  |  |  | 16000 | TL
75502 | 174457 | https://lms.nederlandslicht.nl/qr/report/174457 | 52.0286 | 5.3512 | 1525303539 | 4489147798 | AARDBEI |  |  | De Wijngaard | DOORN | 1991-01-01 | Gemeente Utrechtse Heuvelrug |  |  |  | Gemeente Utrechtse Heuvelrug | In bedrijf | [5 empty] | Nacht | Bemeterd | [38 empty] | 19 - MAST 4,0 M ST CONISCH | 1 | 1991-01-01 |  | PM ST 4,0 CO T60 ET M N6005 | 4.00 | CONISCH | STAAL | 6005 MOSGROEN | GESCHILDERD | NVT |  | 350400 |  | 303012 - GFK 5148 TLD 18W NV | 1 | 1991-01-01 | [11 empty] | 175200 |  |  | TLD Xtra 18W 830 | 1 | 2014-01-01 |  | 18W TLD 830 XTRA |  |  |  | 16000 | TL
90204 | 174458 | https://lms.nederlandslicht.nl/qr/report/174458 | 52.0286 | 5.3518 | 1525692589 | 4489177269 | AARDBEI |  |  | De Wijngaard | DOORN | 1990-01-01 | Gemeente Utrechtse Heuvelrug |  |  |  | Gemeente Utrechtse Heuvelrug | In bedrijf | [5 empty] | Nacht | Bemeterd | [38 empty] | 30 - MAST 6,0 M ST - EL TYPE 0 | 1 | 1990-01-01 |  | LM ST 6,0 CV EU1250/20/5 T60 ET Z N6005 | 6.00 | CILINDRISCH | STAAL | 6005 MOSGROEN | GESCHILDERD | NVT |  | 350400 |  | 302912 - LRB 303 TLD 18W NV | 1 | 1990-01-01 | [11 empty] | 175200 |  |  | TLD Xtra 18W 830 | 1 | 2014-01-01 |  | 18W TLD 830 XTRA |  |  |  | 16000 | TL
11606 | 174459 | https://lms.nederlandslicht.nl/qr/report/174459 | 52.0287 | 5.3472 | 1522529473 | 4489343312 | ABRIKOZENGAARD |  |  | De Wijngaard | DOORN | 1988-03-05 | Gemeente Utrechtse Heuvelrug |  |  |  | Gemeente Utrechtse Heuvelrug | In bedrijf | [5 empty] | Nacht | Bemeterd | [38 empty] | 19 - MAST 4,0 M ST CONISCH | 1 | 1988-03-05 |  | PM ST 4,0 CO T60 ET M N6005 | 4.00 | CONISCH | STAAL | 6005 MOSGROEN | GESCHILDERD | NVT |  | 350400 |  | 303112 - 2050 TLD 18W NV | 1 | 1988-03-05 | [11 empty] | 175200 |  |  | TLD Xtra 18W 830 | 1 | 2014-01-01 |  | 18W TLD 830 XTRA |  |  |  | 16000 | TL
11607 | 174460 | https://lms.nederlandslicht.nl/qr/report/174460 | 52.0285 | 5.3471 | 1522464479 | 4489024616 | ABRIKOZENGAARD |  |  | De Wijngaard | DOORN | 1988-03-05 | Gemeente Utrechtse Heuvelrug |  |  |  | Gemeente Utrechtse Heuvelrug | In bedrijf | [5 empty] | Nacht | Bemeterd | [38 empty] | 19 - MAST 4,0 M ST CONISCH | 1 | 1988-03-05 |  | PM ST 4,0 CO T60 ET M N6005 | 4.00 | CONISCH | STAAL | 6005 MOSGROEN | GESCHILDERD | NVT |  | 350400 |  | 303112 - 2050 TLD 18W NV | 1 | 1988-03-05 | [11 empty] | 175200 |  |  | TLD Xtra 18W 830 | 1 | 2014-01-01 |  | 18W TLD 830 XTRA |  |  |  | 16000 | TL
84920 | 174467 | https://lms.nederlandslicht.nl/qr/report/174467 | 52.0348 | 5.3476 | 1522854739 | 4496121538 | ACACIALN |  |  | Bosrand | DOORN | 2009-01-01 | Gemeente Utrechtse Heuvelrug |  |  |  | Gemeente Utrechtse Heuvelrug | In bedrijf | [5 empty] | Nacht | Bemeterd | [38 empty] | 19 - MAST 4,0 M ST CONISCH | 1 | 2009-01-01 |  | PM ST 4,0 CO T60 ET M N6005 | 4.00 | CONISCH | STAAL | 6005 MOSGROEN | GESCHILDERD | NVT |  | 350400 |  | 322512 - 2000 PLL 24W HF NV RAL9005 | 1 | 2009-01-01 | [11 empty] | 175200 |  |  | PLL 24W 830 (HF) | 1 | 2021-07-30 |  | 24W PLL 830 |  |  | 24.00 | 16000 | PLL |  | EVSA PH 1 x PL-T/C/L/TL5C 22-42W VIERK | 1 | 2021-07-30 |  | HFP22-42 |  |  | 3.00 | 175200
84921 | 174468 | https://lms.nederlandslicht.nl/qr/report/174468 | 52.0348 | 5.3479 | 1523051339 | 4496107413 | ACACIALN |  |  | Bosrand | DOORN | 2002-06-03 | Gemeente Utrechtse Heuvelrug |  |  |  | Gemeente Utrechtse Heuvelrug | In bedrijf | [5 empty] | Nacht | Bemeterd | [38 empty] | 19 - MAST 4,0 M ST CONISCH | 1 | 2002-06-03 |  | PM ST 4,0 CO T60 ET M N6005 | 4.00 | CONISCH | STAAL | 6005 MOSGROEN | GESCHILDERD | NVT |  | 350400 |  | 322512 - 2000 PLL 24W HF NV RAL9005 | 1 | 1996-04-10 | [11 empty] | 175200 |  |  | PLL 24W 830 (HF) | 1 | 2014-01-01 |  | 24W PLL 830 |  |  | 24.00 | 16000 | PLL
84925 | 174472 | https://lms.nederlandslicht.nl/qr/report/174472 | 52.0346 | 5.3488 | 1523649429 | 4495832064 | ACACIALN |  |  | Bosrand | DOORN | 1977-01-01 | Gemeente Utrechtse Heuvelrug |  |  |  | Gemeente Utrechtse Heuvelrug | In bedrijf | [5 empty] | Nacht | Bemeterd | [38 empty] | 14 - MAST 3,5 M ST CON | 1 | 2020-12-09 |  | PM ST 3,5 CO T60 ET N6005 | 3.50 | CONISCH | STAAL | 6005 MOSGROEN | GESCHILDERD | NVT |  | 350400 |  | 322512 - 2000 PLL 24W HF NV RAL9005 | 1 | 2020-12-09 | [11 empty] | 175200 |  |  | PLL 24W 830 (HF) | 1 | 2020-12-09 |  | 24W PLL 830 |  |  | 24.00 | 16000 | PLL
84927 | 174474 | https://lms.nederlandslicht.nl/qr/report/174474 | 52.0345 | 5.3493 | 1523967389 | 4495727716 | ACACIALN |  |  | Bosrand | DOORN | 2006-01-01 | Gemeente Utrechtse Heuvelrug |  |  |  | Gemeente Utrechtse Heuvelrug | In bedrijf | [5 empty] | Nacht | Bemeterd | [38 empty] | 19 - MAST 4,0 M ST CONISCH | 1 | 2006-01-01 |  | PM ST 4,0 CO T60 ET M N6005 | 4.00 | CONISCH | STAAL | 6005 MOSGROEN | GESCHILDERD | NVT |  | 350400 |  | 322512 - 2000 PLL 24W HF NV RAL9005 | 1 | 1996-04-10 | [11 empty] | 175200 |  |  | PLL 24W 830 (HF) | 1 | 2014-01-01 |  | 24W PLL 830 |  |  | 24.00 | 16000 | PLL
90346 | 174483 | https://lms.nederlandslicht.nl/qr/report/174483 | 52.0353 | 5.346 | 1521747569 | 4496606748 | ACACIALN |  |  | Bosrand | DOORN | 1991-01-01 | Gemeente Utrechtse Heuvelrug |  |  |  | Gemeente Utrechtse Heuvelrug | In bedrijf | [5 empty] | Nacht | Bemeterd | [38 empty] | 84 - MAST 3,5 M ST SELUX SX058-10-9 | 1 | 1991-01-01 |  | SM ST 3,5 CI SELUX SX058-10-9 T90 ET Z P6005 | 3.50 | CILINDRISCH | THERMISCH VERZINKT | 6005 MOSGROEN | POEDERCOAT | NVT |  | 350400 |  | 327112 - SX 440-16-9 SON 50W NV RAL 6020 | 1 | 1991-01-01 | [11 empty] | 175200 |  |  | SON PRO 50W I E27 | 1 | 2014-01-01 | [5 empty] | 12000 | SON
143012 | 174484 | https://lms.nederlandslicht.nl/qr/report/174484 | 52.0352 | 5.3465 | 1522052439 | 4496483191 | ACACIALN |  |  | Bosrand | DOORN | 1998-05-01 | Gemeente Utrechtse Heuvelrug |  |  |  | Gemeente Utrechtse Heuvelrug | In bedrijf | [5 empty] | Nacht | Bemeterd | [38 empty] | 19 - MAST 4,0 M ST CONISCH | 1 | 1998-05-01 |  | PM ST 4,0 CO T60 ET M N6005 | 4.00 | CONISCH | STAAL | 6005 MOSGROEN | GESCHILDERD | NVT |  | 350400 |  | 322512 - 2000 PLL 24W HF NV RAL9005 | 1 | 1996-04-10 | [11 empty] | 175200 |  |  | PLL 24W 830 (HF) | 1 | 2014-01-01 |  | 24W PLL 830 |  |  | 24.00 | 16000 | PLL
91303 | 174489 | https://lms.nederlandslicht.nl/qr/report/174489 | 52.0301 | 5.335 | 1514195226 | 4490860785 | ACHTERWG |  |  | Buitengebied Zuid-West | DOORN | 2011-01-01 | Gemeente Utrechtse Heuvelrug |  |  |  | Gemeente Utrechtse Heuvelrug | In bedrijf | [5 empty] | Nacht | Bemeterd | [38 empty] | 230 - MAST 6 M ST - EL UITL 5 GR | 1 | 2011-01-01 |  | LM ST 6,0 CV EU125020/5 T60 ET Z N6005 | 6.00 | CILINDRISCH | STAAL | 6005 MOSGROEN | GESCHILDERD | NVT |  | 350400 |  | 323212 - 2551 PLL 36W HF NV | 1 | 2011-01-01 | [11 empty] | 175200 |  |  | PLL 36W 827 (HF) | 1 | 2014-01-01 |  | 36W PLL 827 |  |  | 36.00 | 16000 | PLL
52596 | 174491 | https://lms.nederlandslicht.nl/qr/report/174491 | 52.0355 | 5.3454 | 1521290949 | 4496862746 | AMERSFOORTSEWG |  |  | Provinciale wegen | DOORN | 1989-01-01 | Gemeente Utrechtse Heuvelrug |  |  |  | Gemeente Utrechtse Heuvelrug | In bedrijf | [5 empty] | Nacht | Bemeterd | [38 empty] | 84 - MAST 3,5 M ST SELUX SX058-10-9 | 1 | 1989-01-01 |  | SM ST 3,5 CI SELUX SX058-10-9 T90 ET Z P6005 | 3.50 | CILINDRISCH | THERMISCH VERZINKT | 6005 MOSGROEN | POEDERCOAT | NVT |  | 350400 |  | 327112 - SX 440-16-9 SON 50W NV RAL 6020 | 1 | 1989-01-01 | [11 empty] | 175200 |  |  | SON PRO 50W I E27 | 1 | 2014-01-01 | [5 empty] | 12000 | SON
62303 | 174492 | https://lms.nederlandslicht.nl/qr/report/174492 | 52.0362 | 5.3457 | 1521527659 | 4497625586 | AMERSFOORTSEWG |  |  | Provinciale wegen | DOORN | 1989-01-01 | Gemeente Utrechtse Heuvelrug |  |  |  | Gemeente Utrechtse Heuvelrug | In bedrijf | [5 empty] | Nacht | Bemeterd | [38 empty] | 19 - MAST 4,0 M ST CONISCH | 1 | 1989-01-01 |  | PM ST 4,0 CO T60 ET M N6005 | 4.00 | CONISCH | STAAL | 6005 MOSGROEN | GESCHILDERD | NVT |  | 350400 |  | 303012 - GFK 5148 TLD 18W NV | 1 | 1989-01-01 | [11 empty] | 175200 |  |  | TLD Xtra 18W 830 | 1 | 2014-01-01 |  | 18W TLD 830 XTRA |  |  |  | 16000 | TL
62304 | 174493 | https://lms.nederlandslicht.nl/qr/report/174493 | 52.0366 | 5.3455 | 1521407339 | 4498092450 | AMERSFOORTSEWG |  |  | Provinciale wegen | DOORN | 1989-01-01 | Gemeente Utrechtse Heuvelrug |  |  |  | Gemeente Utrechtse Heuvelrug | In bedrijf | [5 empty] | Nacht | Bemeterd | [38 empty] | 19 - MAST 4,0 M ST CONISCH | 1 | 1989-01-01 |  | PM ST 4,0 CO T60 ET M N6005 | 4.00 | CONISCH | STAAL | 6005 MOSGROEN | GESCHILDERD | NVT |  | 350400 |  | 303012 - GFK 5148 TLD 18W NV | 1 | 1989-01-01 | [11 empty] | 175200 |  |  | TLD Xtra 18W 830 | 1 | 2014-01-01 |  | 18W TLD 830 XTRA |  |  |  | 16000 | TL
62305 | 174494 | https://lms.nederlandslicht.nl/qr/report/174494 | 52.0367 | 5.3458 | 1521607679 | 4498140711 | AMERSFOORTSEWG |  |  | Provinciale wegen | DOORN | 1989-01-01 | Gemeente Utrechtse Heuvelrug |  |  |  | Gemeente Utrechtse Heuvelrug | In bedrijf | [5 empty] | Nacht | Bemeterd | [38 empty] | 19 - MAST 4,0 M ST CONISCH | 1 | 1989-01-01 |  | PM ST 4,0 CO T60 ET M N6005 | 4.00 | CONISCH | STAAL | 6005 MOSGROEN | GESCHILDERD | NVT |  | 350400 |  | 303012 - GFK 5148 TLD 18W NV | 1 | 1989-01-01 | [11 empty] | 175200 |  |  | TLD Xtra 18W 830 | 1 | 2014-01-01 |  | 18W TLD 830 XTRA |  |  |  | 16000 | TL
62306 | 174495 | https://lms.nederlandslicht.nl/qr/report/174495 | 52.0364 | 5.3458 | 1521574179 | 4497871908 | AMERSFOORTSEWG |  |  | Provinciale wegen | DOORN | 1989-01-01 | Gemeente Utrechtse Heuvelrug |  |  |  | Gemeente Utrechtse Heuvelrug | In bedrijf | [5 empty] | Nacht | Bemeterd | [38 empty] | 19 - MAST 4,0 M ST CONISCH | 1 | 1989-01-01 |  | PM ST 4,0 CO T60 ET M N6005 | 4.00 | CONISCH | STAAL | 6005 MOSGROEN | GESCHILDERD | NVT |  | 350400 |  | 303012 - GFK 5148 TLD 18W NV | 1 | 1989-01-01 | [11 empty] | 175200 |  |  | TLD Xtra 18W 830 | 1 | 2014-01-01 |  | 18W TLD 830 XTRA |  |  |  | 16000 | TL
84950 | 174511 | https://lms.nederlandslicht.nl/qr/report/174511 | 52.0391 | 5.3458 | 1521615429 | 4500818025 | AMERSFOORTSEWG |  |  | Provinciale wegen | DOORN | 2002-01-01 | Gemeente Utrechtse Heuvelrug |  |  |  | Gemeente Utrechtse Heuvelrug | In bedrijf | [5 empty] | Nacht | Bemeterd | [38 empty] | 226 - MAST 5,7 M ST VERL (7,0 M) | 1 | 2002-01-01 |  | LM ST 7,0 CV EU1250/20/5 T60 ET Z V | 7.00 | CILINDRISCH | THERMISCH VERZINKT | NVT | NVT | NVT |  | 350400 |  | 323212 - 2551 PLL 36W HF NV | 1 | 2002-01-01 | [11 empty] | 175200 |  |  | PLL 36W 830 (HF) | 1 | 2014-01-01 |  | 36W PLL 830 |  |  | 36.00 | 16000 | PLL
84953 | 174514 | https://lms.nederlandslicht.nl/qr/report/174514 | 52.0379 | 5.3456 | 1521441649 | 4499496710 | AMERSFOORTSEWG |  |  | Provinciale wegen | DOORN | 2007-01-01 | Gemeente Utrechtse Heuvelrug |  |  |  | Gemeente Utrechtse Heuvelrug | In bedrijf | [5 empty] | Nacht | Bemeterd | [38 empty] | 226 - MAST 5,7 M ST VERL (7,0 M) | 1 | 2007-01-01 |  | LM ST 7,0 CV EU1250/20/5 T60 ET Z V | 7.00 | CILINDRISCH | THERMISCH VERZINKT | NVT | NVT | NVT |  | 350400 |  | 323212 - 2551 PLL 36W HF NV | 1 | 2007-01-01 | [11 empty] | 175200 |  |  | PLL 36W 830 (HF) | 1 | 2014-01-01 |  | 36W PLL 830 |  |  | 36.00 | 16000 | PLL
84975 | 174520 | https://lms.nederlandslicht.nl/qr/report/174520 | 52.0381 | 5.3458 | 1521603709 | 4499757618 | AMERSFOORTSEWG |  |  | Provinciale wegen | DOORN | 2007-01-01 | Gemeente Utrechtse Heuvelrug |  |  |  | Gemeente Utrechtse Heuvelrug | In bedrijf | [5 empty] | Nacht | Bemeterd | [38 empty] | 226 - MAST 5,7 M ST VERL (7,0 M) | 1 | 2007-01-01 |  | LM ST 7,0 CV EU1250/20/5 T60 ET Z V | 7.00 | CILINDRISCH | THERMISCH VERZINKT | NVT | NVT | NVT |  | 350400 |  | 323212 - 2551 PLL 36W HF NV | 1 | 2007-01-01 | [11 empty] | 175200 |  |  | PLL 36W 830 (HF) | 1 | 2014-01-01 |  | 36W PLL 830 |  |  | 36.00 | 16000 | PLL
90301 | 174534 | https://lms.nederlandslicht.nl/qr/report/174534 | 52.0361 | 5.3454 | 1521347629 | 4497556765 | AMERSFOORTSEWG |  |  | Provinciale wegen | DOORN | 1991-01-01 | Gemeente Utrechtse Heuvelrug |  |  |  | Gemeente Utrechtse Heuvelrug | In bedrijf | [5 empty] | Nacht | Bemeterd | [38 empty] | 84 - MAST 3,5 M ST SELUX SX058-10-9 | 1 | 1991-01-01 |  | SM ST 3,5 CI SELUX SX058-10-9 T90 ET Z P6005 | 3.50 | CILINDRISCH | THERMISCH VERZINKT | 6005 MOSGROEN | POEDERCOAT | NVT |  | 350400 |  | 327112 - SX 440-16-9 SON 50W NV RAL 6020 | 1 | 1991-01-01 | [11 empty] | 175200 |  |  | SON PRO 50W I E27 | 1 | 2014-01-01 | [5 empty] | 12000 | SON
90302 | 174535 | https://lms.nederlandslicht.nl/qr/report/174535 | 52.0361 | 5.3453 | 1521237839 | 4497577266 | AMERSFOORTSEWG |  |  | Provinciale wegen | DOORN | 1991-01-01 | Gemeente Utrechtse Heuvelrug |  |  |  | Gemeente Utrechtse Heuvelrug | In bedrijf | [5 empty] | Nacht | Bemeterd | [38 empty] | 84 - MAST 3,5 M ST SELUX SX058-10-9 | 1 | 1991-01-01 |  | SM ST 3,5 CI SELUX SX058-10-9 T90 ET Z P6005 | 3.50 | CILINDRISCH | THERMISCH VERZINKT | 6005 MOSGROEN | POEDERCOAT | NVT |  | 350400
90303 | 174536 | https://lms.nederlandslicht.nl/qr/report/174536 | 52.0359 | 5.3455 | 1521352629 | 4497359178 | AMERSFOORTSEWG |  |  | Provinciale wegen | DOORN | 1991-01-01 | Gemeente Utrechtse Heuvelrug |  |  |  | Gemeente Utrechtse Heuvelrug | In bedrijf | [5 empty] | Nacht | Bemeterd | [38 empty] | 84 - MAST 3,5 M ST SELUX SX058-10-9 | 1 | 1991-01-01 |  | SM ST 3,5 CI SELUX SX058-10-9 T90 ET Z P6005 | 3.50 | CILINDRISCH | THERMISCH VERZINKT | 6005 MOSGROEN | POEDERCOAT | NVT |  | 350400 |  | 327112 - SX 440-16-9 SON 50W NV RAL 6020 | 1 | 1991-01-01 | [11 empty] | 175200 |  |  | SON PRO 50W I E27 | 1 | 2014-01-01 | [5 empty] | 12000 | SON
90304 | 174537 | https://lms.nederlandslicht.nl/qr/report/174537 | 52.0359 | 5.3453 | 1521273269 | 4497356976 | AMERSFOORTSEWG |  |  | Provinciale wegen | DOORN | 1991-01-01 | Gemeente Utrechtse Heuvelrug |  |  |  | Gemeente Utrechtse Heuvelrug | In bedrijf | [5 empty] | Nacht | Bemeterd | [38 empty] | 84 - MAST 3,5 M ST SELUX SX058-10-9 | 1 | 1991-01-01 |  | SM ST 3,5 CI SELUX SX058-10-9 T90 ET Z P6005 | 3.50 | CILINDRISCH | THERMISCH VERZINKT | 6005 MOSGROEN | POEDERCOAT | NVT |  | 350400 |  | 327112 - SX 440-16-9 SON 50W NV RAL 6020 | 1 | 1991-01-01 | [11 empty] | 175200 |  |  | SON PRO 50W I E27 | 1 | 2014-01-01 | [5 empty] | 12000 | SON
90306 | 174538 | https://lms.nederlandslicht.nl/qr/report/174538 | 52.0358 | 5.3454 | 1521282169 | 4497175020 | AMERSFOORTSEWG |  |  | Provinciale wegen | DOORN | 1991-01-01 | Gemeente Utrechtse Heuvelrug |  |  |  | Gemeente Utrechtse Heuvelrug | In bedrijf | [5 empty] | Nacht | Bemeterd | [38 empty] | 84 - MAST 3,5 M ST SELUX SX058-10-9 | 1 | 1991-01-01 |  | SM ST 3,5 CI SELUX SX058-10-9 T90 ET Z P6005 | 3.50 | CILINDRISCH | THERMISCH VERZINKT | 6005 MOSGROEN | POEDERCOAT | NVT |  | 350400 |  | 327112 - SX 440-16-9 SON 50W NV RAL 6020 | 1 | 1991-01-01 | [11 empty] | 175200 |  |  | SON PRO 50W I E27 | 1 | 2014-01-01 | [5 empty] | 12000 | SON
90307 | 174539 | https://lms.nederlandslicht.nl/qr/report/174539 | 52.0356 | 5.3455 | 1521392439 | 4497005777 | AMERSFOORTSEWG |  |  | Provinciale wegen | DOORN | 1991-01-01 | Gemeente Utrechtse Heuvelrug |  |  |  | Gemeente Utrechtse Heuvelrug | In bedrijf | [5 empty] | Nacht | Bemeterd | [38 empty] | 84 - MAST 3,5 M ST SELUX SX058-10-9 | 1 | 1991-01-01 |  | SM ST 3,5 CI SELUX SX058-10-9 T90 ET Z P6005 | 3.50 | CILINDRISCH | THERMISCH VERZINKT | 6005 MOSGROEN | POEDERCOAT | NVT |  | 350400
90308 | 174540 | https://lms.nederlandslicht.nl/qr/report/174540 | 52.0356 | 5.3454 | 1521297799 | 4496993437 | AMERSFOORTSEWG |  |  | Provinciale wegen | DOORN | 1991-01-01 | Gemeente Utrechtse Heuvelrug |  |  |  | Gemeente Utrechtse Heuvelrug | In bedrijf | [5 empty] | Nacht | Bemeterd | [38 empty] | 84 - MAST 3,5 M ST SELUX SX058-10-9 | 1 | 1991-01-01 |  | SM ST 3,5 CI SELUX SX058-10-9 T90 ET Z P6005 | 3.50 | CILINDRISCH | THERMISCH VERZINKT | 6005 MOSGROEN | POEDERCOAT | NVT |  | 350400 |  | 327112 - SX 440-16-9 SON 50W NV RAL 6020 | 1 | 1991-01-01 | [11 empty] | 175200 |  |  | SON PRO 50W I E27 | 1 | 2014-01-01 | [5 empty] | 12000 | SON
90309 | 174541 | https://lms.nederlandslicht.nl/qr/report/174541 | 52.0354 | 5.3455 | 1521391789 | 4496749828 | AMERSFOORTSEWG |  |  | Provinciale wegen | DOORN | 1991-01-01 | Gemeente Utrechtse Heuvelrug |  |  |  | Gemeente Utrechtse Heuvelrug | In bedrijf | [5 empty] | Nacht | Bemeterd | [38 empty] | 84 - MAST 3,5 M ST SELUX SX058-10-9 | 1 | 1991-01-01 |  | SM ST 3,5 CI SELUX SX058-10-9 T90 ET Z P6005 | 3.50 | CILINDRISCH | THERMISCH VERZINKT | 6005 MOSGROEN | POEDERCOAT | NVT |  | 350400 |  | 327112 - SX 440-16-9 SON 50W NV RAL 6020 | 1 | 1991-01-01 | [11 empty] | 175200 |  |  | SON PRO 50W I E27 | 1 | 2014-01-01 | [5 empty] | 12000 | SON
90312 | 174542 | https://lms.nederlandslicht.nl/qr/report/174542 | 52.034 | 5.3457 | 1521538389 | 4495203333 | AMERSFOORTSEWG |  |  | Provinciale wegen | DOORN | 1991-01-01 | Gemeente Utrechtse Heuvelrug |  |  |  | Gemeente Utrechtse Heuvelrug | In bedrijf | [5 empty] | Nacht | Bemeterd | [38 empty] | 84 - MAST 3,5 M ST SELUX SX058-10-9 | 1 | 1991-01-01 |  | SM ST 3,5 CI SELUX SX058-10-9 T90 ET Z P6005 | 3.50 | CILINDRISCH | THERMISCH VERZINKT | 6005 MOSGROEN | POEDERCOAT | NVT |  | 350400 |  | 327112 - SX 440-16-9 SON 50W NV RAL 6020 | 1 | 1991-01-01 | [11 empty] | 175200 |  |  | SON PRO 50W I E27 | 1 | 2014-01-01 | [5 empty] | 12000 | SON
90314 | 174543 | https://lms.nederlandslicht.nl/qr/report/174543 | 52.0342 | 5.3456 | 1521438609 | 4495421289 | AMERSFOORTSEWG |  |  | Provinciale wegen | DOORN | 1991-01-01 | Gemeente Utrechtse Heuvelrug |  |  |  | Gemeente Utrechtse Heuvelrug | In bedrijf | [5 empty] | Nacht | Bemeterd | [38 empty] | 84 - MAST 3,5 M ST SELUX SX058-10-9 | 1 | 1991-01-01 |  | SM ST 3,5 CI SELUX SX058-10-9 T90 ET Z P6005 | 3.50 | CILINDRISCH | THERMISCH VERZINKT | 6005 MOSGROEN | POEDERCOAT | NVT |  | 350400 |  | 327112 - SX 440-16-9 SON 50W NV RAL 6020 | 1 | 1998-01-01 | [11 empty] | 175200 |  |  | SON PRO 50W I E27 | 1 | 2014-01-01 | [5 empty] | 12000 | SON
90315 | 174544 | https://lms.nederlandslicht.nl/qr/report/174544 | 52.0344 | 5.3456 | 1521418929 | 4495599180 | AMERSFOORTSEWG |  |  | Provinciale wegen | DOORN | 1991-01-01 | Gemeente Utrechtse Heuvelrug |  |  |  | Gemeente Utrechtse Heuvelrug | In bedrijf | [5 empty] | Nacht | Bemeterd | [38 empty] | 84 - MAST 3,5 M ST SELUX SX058-10-9 | 1 | 1991-01-01 |  | SM ST 3,5 CI SELUX SX058-10-9 T90 ET Z P6005 | 3.50 | CILINDRISCH | THERMISCH VERZINKT | 6005 MOSGROEN | POEDERCOAT | NVT |  | 350400 |  | 327112 - SX 440-16-9 SON 50W NV RAL 6020 | 1 | 1991-01-01 | [11 empty] | 175200 |  |  | SON PRO 50W I E27 | 1 | 2014-01-01 | [5 empty] | 12000 | SON
90316 | 174545 | https://lms.nederlandslicht.nl/qr/report/174545 | 52.0344 | 5.3457 | 1521522179 | 4495627737 | AMERSFOORTSEWG |  |  | Provinciale wegen | DOORN | 1991-01-01 | Gemeente Utrechtse Heuvelrug |  |  |  | Gemeente Utrechtse Heuvelrug | In bedrijf | [5 empty] | Nacht | Bemeterd | [38 empty] | 84 - MAST 3,5 M ST SELUX SX058-10-9 | 1 | 1991-01-01 |  | SM ST 3,5 CI SELUX SX058-10-9 T90 ET Z P6005 | 3.50 | CILINDRISCH | THERMISCH VERZINKT | 6005 MOSGROEN | POEDERCOAT | NVT |  | 350400 |  | 327112 - SX 440-16-9 SON 50W NV RAL 6020 | 1 | 1991-01-01 | [11 empty] | 175200 |  |  | SON PRO 50W I E27 | 1 | 2014-01-01 | [5 empty] | 12000 | SON
90317 | 174546 | https://lms.nederlandslicht.nl/qr/report/174546 | 52.0345 | 5.3456 | 1521423939 | 4495744080 | AMERSFOORTSEWG |  |  | Provinciale wegen | DOORN | 1991-01-01 | Gemeente Utrechtse Heuvelrug |  |  |  | Gemeente Utrechtse Heuvelrug | In bedrijf | [5 empty] | Nacht | Bemeterd | [38 empty] | 84 - MAST 3,5 M ST SELUX SX058-10-9 | 1 | 1991-01-01 |  | SM ST 3,5 CI SELUX SX058-10-9 T90 ET Z P6005 | 3.50 | CILINDRISCH | THERMISCH VERZINKT | 6005 MOSGROEN | POEDERCOAT | NVT |  | 350400 |  | 327112 - SX 440-16-9 SON 50W NV RAL 6020 | 1 | 1991-01-01 | [11 empty] | 175200 |  |  | SON PRO 50W I E27 | 1 | 2014-01-01 | [5 empty] | 12000 | SON
90318 | 174547 | https://lms.nederlandslicht.nl/qr/report/174547 | 52.0345 | 5.3457 | 1521520939 | 4495748575 | AMERSFOORTSEWG |  |  | Provinciale wegen | DOORN | 1991-01-01 | Gemeente Utrechtse Heuvelrug |  |  |  | Gemeente Utrechtse Heuvelrug | In bedrijf | [5 empty] | Nacht | Bemeterd | [38 empty] | 84 - MAST 3,5 M ST SELUX SX058-10-9 | 1 | 1991-01-01 |  | SM ST 3,5 CI SELUX SX058-10-9 T90 ET Z P6005 | 3.50 | CILINDRISCH | THERMISCH VERZINKT | 6005 MOSGROEN | POEDERCOAT | NVT |  | 350400 |  | 327112 - SX 440-16-9 SON 50W NV RAL 6020 | 1 | 1991-01-01 | [11 empty] | 175200 |  |  | SON PRO 50W I E27 | 1 | 2014-01-01 | [5 empty] | 12000 | SON
90319 | 174548 | https://lms.nederlandslicht.nl/qr/report/174548 | 52.0346 | 5.3456 | 1521434999 | 4495903684 | AMERSFOORTSEWG |  |  | Provinciale wegen | DOORN | 1991-01-01 | Gemeente Utrechtse Heuvelrug |  |  |  | Gemeente Utrechtse Heuvelrug | In bedrijf | [5 empty] | Nacht | Bemeterd | [38 empty] | 84 - MAST 3,5 M ST SELUX SX058-10-9 | 1 | 1991-01-01 |  | SM ST 3,5 CI SELUX SX058-10-9 T90 ET Z P6005 | 3.50 | CILINDRISCH | THERMISCH VERZINKT | 6005 MOSGROEN | POEDERCOAT | NVT |  | 350400 |  | 327112 - SX 440-16-9 SON 50W NV RAL 6020 | 1 | 2004-07-04 | [11 empty] | 175200 |  |  | SON PRO 50W I E27 | 1 | 2022-01-25 | [5 empty] | 12000 | SON
90320 | 174549 | https://lms.nederlandslicht.nl/qr/report/174549 | 52.0347 | 5.3457 | 1521517199 | 4495943379 | AMERSFOORTSEWG |  |  | Provinciale wegen | DOORN | 1991-01-01 | Gemeente Utrechtse Heuvelrug |  |  |  | Gemeente Utrechtse Heuvelrug | In bedrijf | [5 empty] | Nacht | Bemeterd | [38 empty] | 84 - MAST 3,5 M ST SELUX SX058-10-9 | 1 | 1991-01-01 |  | SM ST 3,5 CI SELUX SX058-10-9 T90 ET Z P6005 | 3.50 | CILINDRISCH | THERMISCH VERZINKT | 6005 MOSGROEN | POEDERCOAT | NVT |  | 350400 |  | 327112 - SX 440-16-9 SON 50W NV RAL 6020 | 1 | 1991-01-01 | [11 empty] | 175200 |  |  | SON PRO 50W I E27 | 1 | 2020-03-17 | [5 empty] | 12000 | SON
90321 | 174550 | https://lms.nederlandslicht.nl/qr/report/174550 | 52.0348 | 5.3456 | 1521418959 | 4496095458 | AMERSFOORTSEWG |  |  | Provinciale wegen | DOORN | 1991-01-01 | Gemeente Utrechtse Heuvelrug |  |  |  | Gemeente Utrechtse Heuvelrug | In bedrijf | [5 empty] | Nacht | Bemeterd | [38 empty] | 84 - MAST 3,5 M ST SELUX SX058-10-9 | 1 | 1991-01-01 |  | SM ST 3,5 CI SELUX SX058-10-9 T90 ET Z P6005 | 3.50 | CILINDRISCH | THERMISCH VERZINKT | 6005 MOSGROEN | POEDERCOAT | NVT |  | 350400 |  | 327112 - SX 440-16-9 SON 50W NV RAL 6020 | 1 | 1991-01-01 | [11 empty] | 175200 |  |  | SON PRO 50W I E27 | 1 | 2014-01-01 | [5 empty] | 12000 | SON
90322 | 174551 | https://lms.nederlandslicht.nl/qr/report/174551 | 52.0348 | 5.3457 | 1521509509 | 4496097799 | AMERSFOORTSEWG |  |  | Provinciale wegen | DOORN | 1991-01-01 | Gemeente Utrechtse Heuvelrug |  |  |  | Gemeente Utrechtse Heuvelrug | In bedrijf | [5 empty] | Nacht | Bemeterd | [38 empty] | 84 - MAST 3,5 M ST SELUX SX058-10-9 | 1 | 1991-01-01 |  | SM ST 3,5 CI SELUX SX058-10-9 T90 ET Z P6005 | 3.50 | CILINDRISCH | THERMISCH VERZINKT | 6005 MOSGROEN | POEDERCOAT | NVT |  | 350400 |  | 327112 - SX 440-16-9 SON 50W NV RAL 6020 | 1 | 1991-01-01 | [11 empty] | 175200 |  |  | SON PRO 50W I E27 | 1 | 2014-01-01 | [5 empty] | 12000 | SON
90323 | 174552 | https://lms.nederlandslicht.nl/qr/report/174552 | 52.035 | 5.3455 | 1521410859 | 4496320026 | AMERSFOORTSEWG |  |  | Provinciale wegen | DOORN | 1991-01-01 | Gemeente Utrechtse Heuvelrug |  |  |  | Gemeente Utrechtse Heuvelrug | In bedrijf | [5 empty] | Nacht | Bemeterd | [38 empty] | 84 - MAST 3,5 M ST SELUX SX058-10-9 | 1 | 1991-01-01 |  | SM ST 3,5 CI SELUX SX058-10-9 T90 ET Z P6005 | 3.50 | CILINDRISCH | THERMISCH VERZINKT | 6005 MOSGROEN | POEDERCOAT | NVT |  | 350400 |  | 327112 - SX 440-16-9 SON 50W NV RAL 6020 | 1 | 1991-01-01 | [11 empty] | 175200 |  |  | SON PRO 50W I E27 | 1 | 2014-01-01 | [5 empty] | 12000 | SON
90324 | 174553 | https://lms.nederlandslicht.nl/qr/report/174553 | 52.0351 | 5.3457 | 1521488799 | 4496396016 | AMERSFOORTSEWG |  |  | Provinciale wegen | DOORN | 1991-01-01 | Gemeente Utrechtse Heuvelrug |  |  |  | Gemeente Utrechtse Heuvelrug | In bedrijf | [5 empty] | Nacht | Bemeterd | [38 empty] | 84 - MAST 3,5 M ST SELUX SX058-10-9 | 1 | 1991-01-01 |  | SM ST 3,5 CI SELUX SX058-10-9 T90 ET Z P6005 | 3.50 | CILINDRISCH | THERMISCH VERZINKT | 6005 MOSGROEN | POEDERCOAT | NVT |  | 350400
90325 | 174554 | https://lms.nederlandslicht.nl/qr/report/174554 | 52.0352 | 5.3455 | 1521371579 | 4496499464 | AMERSFOORTSEWG |  |  | Provinciale wegen | DOORN | 1991-01-01 | Gemeente Utrechtse Heuvelrug |  |  |  | Gemeente Utrechtse Heuvelrug | In bedrijf | [5 empty] | Nacht | Bemeterd | [38 empty] | 84 - MAST 3,5 M ST SELUX SX058-10-9 | 1 | 1991-01-01 |  | SM ST 3,5 CI SELUX SX058-10-9 T90 ET Z P6005 | 3.50 | CILINDRISCH | THERMISCH VERZINKT | 6005 MOSGROEN | POEDERCOAT | NVT |  | 350400 |  | 327112 - SX 440-16-9 SON 50W NV RAL 6020 | 1 | 1994-01-01 | [11 empty] | 175200 |  |  | SON PRO 50W I E27 | 1 | 2014-01-01 | [5 empty] | 12000 | SON
90341 | 174555 | https://lms.nederlandslicht.nl/qr/report/174555 | 52.0342 | 5.3457 | 1521529249 | 4495422717 | AMERSFOORTSEWG |  |  | Provinciale wegen | DOORN | 1991-01-01 | Gemeente Utrechtse Heuvelrug |  |  |  | Gemeente Utrechtse Heuvelrug | In bedrijf | [5 empty] | Nacht | Bemeterd | [38 empty] | 84 - MAST 3,5 M ST SELUX SX058-10-9 | 1 | 1991-01-01 |  | SM ST 3,5 CI SELUX SX058-10-9 T90 ET Z P6005 | 3.50 | CILINDRISCH | THERMISCH VERZINKT | 6005 MOSGROEN | POEDERCOAT | NVT |  | 350400 |  | 327112 - SX 440-16-9 SON 50W NV RAL 6020 | 1 | 1991-01-01 | [11 empty] | 175200 |  |  | SON PRO 50W I E27 | 1 | 2014-01-01 | [5 empty] | 12000 | SON
90349 | 174556 | https://lms.nederlandslicht.nl/qr/report/174556 | 52.0355 | 5.3455 | 1521392219 | 4496894875 | AMERSFOORTSEWG |  |  | Provinciale wegen | DOORN | 1991-01-01 | Gemeente Utrechtse Heuvelrug |  |  |  | Gemeente Utrechtse Heuvelrug | In bedrijf | [5 empty] | Nacht | Bemeterd | [38 empty] | 84 - MAST 3,5 M ST SELUX SX058-10-9 | 1 | 1991-01-01 |  | SM ST 3,5 CI SELUX SX058-10-9 T90 ET Z P6005 | 3.50 | CILINDRISCH | THERMISCH VERZINKT | 6005 MOSGROEN | POEDERCOAT | NVT |  | 350400 |  | 327112 - SX 440-16-9 SON 50W NV RAL 6020 | 1 | 1991-01-01 | [11 empty] | 175200 |  |  | SON PRO 50W I E27 | 1 | 2014-01-01 | [5 empty] | 12000 | SON
97393 | 174557 | https://lms.nederlandslicht.nl/qr/report/174557 | 52.0358 | 5.3455 | 1521374119 | 4497182977 | AMERSFOORTSEWG |  |  | Provinciale wegen | DOORN | 1991-11-10 | Gemeente Utrechtse Heuvelrug |  |  |  | Gemeente Utrechtse Heuvelrug | In bedrijf | [5 empty] | Nacht | Bemeterd | [38 empty] | 84 - MAST 3,5 M ST SELUX SX058-10-9 | 1 | 1991-11-10 |  | SM ST 3,5 CI SELUX SX058-10-9 T90 ET Z P6005 | 3.50 | CILINDRISCH | THERMISCH VERZINKT | 6005 MOSGROEN | POEDERCOAT | NVT |  | 350400 |  | 327112 - SX 440-16-9 SON 50W NV RAL 6020 | 1 | 1991-01-01 | [11 empty] | 175200 |  |  | SON PRO 50W I E27 | 1 | 2014-01-01 | [5 empty] | 12000 | SON
110793 | 174561 | https://lms.nederlandslicht.nl/qr/report/174561 | 52.034 | 5.3457 | 1521487369 | 4495141669 | AMERSFOORTSEWG |  |  | Provinciale wegen | DOORN | 1992-01-01 | Gemeente Utrechtse Heuvelrug |  |  |  | Gemeente Utrechtse Heuvelrug | In bedrijf | [5 empty] | Nacht | Bemeterd | [38 empty] | 90 - MAST 5,0 M ST SELUX SX 646 | 1 | 1992-01-01 |  | SM ST 5,0 SELUX SX646 T90 ET P6005 | 5.00 | CILINDRISCH | THERMISCH VERZINKT | 6005 MOSGROEN | POEDERCOAT | NVT |  | 350400 |  | 332212 - SX 646 SON 150W NV | 1 | 1993-01-01 | [11 empty] | 175200 |  |  | SON PIA PLUS 150W E40 | 1 | 2014-01-01 | [5 empty] | 16000 | SON
129256 | 174562 | https://lms.nederlandslicht.nl/qr/report/174562 | 52.037 | 5.3454 | 1521313104 | 4498519286 | Amersfoortseweg | 47B | 3941 EK |  | Doorn | 1995-01-01 | Gemeente Utrechtse Heuvelrug |  |  |  | Gemeente Utrechtse Heuvelrug | In bedrijf | [5 empty] | Nacht | Bemeterd | [38 empty] | 26 - MAST 5,7 M ST VERL TYPE II (7,0 M) | 1 | 1995-01-01 |  | LM ST 7,0 CV EU1250/20/5 T60 ET Z N6005 | 7.00 | CILINDRISCH | STAAL | 6005 MOSGROEN | GESCHILDERD | NVT |  | 350400 |  | 311812 - LRB 301 TLD 36W NV | 1 | 1995-01-01 | [11 empty] | 175200 |  |  | TLD Xtra 36W 830 | 1 | 2021-02-22 | [5 empty] | 16000 | TL |  | Starter S10 | 1 | 2021-02-22 |  | Starter S10 | NVT | Starter
129817 | 174563 | https://lms.nederlandslicht.nl/qr/report/174563 | 52.034 | 5.3456 | 1521439629 | 4495200307 | AMERSFOORTSEWG |  |  | Provinciale wegen | DOORN | 1996-01-01 | Gemeente Utrechtse Heuvelrug |  |  |  | Gemeente Utrechtse Heuvelrug | In bedrijf | [5 empty] | Nacht | Bemeterd | [38 empty] | 84 - MAST 3,5 M ST SELUX SX058-10-9 | 1 | 1996-01-01 |  | SM ST 3,5 CI SELUX SX058-10-9 T90 ET Z P6005 | 3.50 | CILINDRISCH | THERMISCH VERZINKT | 6005 MOSGROEN | POEDERCOAT | NVT |  | 350400 |  | 327112 - SX 440-16-9 SON 50W NV RAL 6020 | 1 | 1991-01-01 | [11 empty] | 175200 |  |  | SON PRO 50W I E27 | 1 | 2014-01-01 | [5 empty] | 12000 | SON
146935 | 174564 | https://lms.nederlandslicht.nl/qr/report/174564 | 52.0445 | 5.3474 | 1522710539 | 4506819580 | AMERSFOORTSEWG |  |  | Provinciale wegen | DOORN | 1999-01-01 | Gemeente Utrechtse Heuvelrug |  |  |  | Gemeente Utrechtse Heuvelrug | In bedrijf | [5 empty] | Nacht | Bemeterd | [38 empty] | 226 - MAST 5,7 M ST VERL (7,0 M) | 1 | 1999-01-01 |  | LM ST 7,0 CV EU1250/20/5 T60 ET Z V | 7.00 | CILINDRISCH | THERMISCH VERZINKT | NVT | NVT | NVT |  | 350400 |  | IRIS 250212 WRN 1PLL55 ongedimd | 1 | 2021-12-24 |  | 2552 7035 | Philips | [8 empty] | 175200 |  |  | PLL 55W 830 (HF) | 1 | 2021-12-24 |  | 55W PLL 830 |  |  |  | 16000 | PLL
157426 | 174574 | https://lms.nederlandslicht.nl/qr/report/174574 | 52.0292 | 5.348 | 1523114749 | 4489886835 | APPELGAARD |  |  | De Wijngaard | DOORN | 2003-05-11 | Gemeente Utrechtse Heuvelrug |  |  |  | Gemeente Utrechtse Heuvelrug | In bedrijf | [5 empty] | Nacht | Bemeterd | [38 empty] | 19 - MAST 4,0 M ST CONISCH | 1 | 2003-05-11 |  | PM ST 4,0 CO T60 ET M N6005 | 4.00 | CONISCH | STAAL | 6005 MOSGROEN | GESCHILDERD | NVT |  | 350400 |  | 341812 - 2000 PLL 24W HF NV RAL7032 | 1 | 2004-01-01 | [11 empty] | 175200 |  |  | PLL 24W 830 (HF) | 1 | 2014-01-01 |  | 24W PLL 830 |  |  | 24.00 | 16000 | PLL
29344 | 174578 | https://lms.nederlandslicht.nl/qr/report/174578 | 52.0452 | 5.3004 | 1490452760 | 4507694668 | ARNHEMSEWG,O |  |  | Hoofdwegen | DOORN | 1988-01-01 | Gemeente Utrechtse Heuvelrug |  |  |  | Gemeente Utrechtse Heuvelrug | In bedrijf | [5 empty] | Nacht | Bemeterd | [38 empty] | 33 - MAST 9,0 M ST VERL - EL | 1 | 1988-01-01 |  | LM ST 9,0 CV EU1250/20/5 T60 ET Z N6005 | 9.00 | CILINDRISCH | STAAL | 6005 MOSGROEN | GESCHILDERD | NVT |  | 350400 |  | 257112 - SRS 201 SOX 55W NV | 1 | 1988-01-01 | [11 empty] | 175200 |  |  | SOX 55W | 1 | 2014-01-01 | [5 empty] | 8000 | SOX
40496 | 174586 | https://lms.nederlandslicht.nl/qr/report/174586 | 52.0462 | 5.3369 | 1515508572 | 4508807792 | AUSTERLITZSEWG |  |  | Hoogmoersbergen | DOORN | 2009-01-01 | Gemeente Utrechtse Heuvelrug |  |  |  | Gemeente Utrechtse Heuvelrug | In bedrijf | [5 empty] | Nacht | Bemeterd | [38 empty] | 230 - MAST 6 M ST - EL UITL 5 GR | 1 | 2009-01-01 |  | LM ST 6,0 CV EU125020/5 T60 ET Z N6005 | 6.00 | CILINDRISCH | STAAL | 6005 MOSGROEN | GESCHILDERD | NVT |  | 350400 |  | 302912 - LRB 303 TLD 18W NV | 1 | 1989-01-01 | [11 empty] | 175200 |  |  | TLD Xtra 18W 830 | 1 | 2014-01-01 |  | 18W TLD 830 XTRA |  |  |  | 16000 | TL
83823 | 174588 | https://lms.nederlandslicht.nl/qr/report/174588 | 52.0473 | 5.336 | 1514851639 | 4509950852 | AUSTERLITZSEWG |  |  | Hoogmoersbergen | DOORN | 2009-01-01 | Gemeente Utrechtse Heuvelrug |  |  |  | Gemeente Utrechtse Heuvelrug | In bedrijf | [5 empty] | Nacht | Bemeterd | [38 empty] | 230 - MAST 6 M ST - EL UITL 5 GR | 1 | 2009-01-01 |  | LM ST 6,0 CV EU125020/5 T60 ET Z N6005 | 6.00 | CILINDRISCH | STAAL | 6005 MOSGROEN | GESCHILDERD | NVT |  | 350400 |  | 302912 - LRB 303 TLD 18W NV | 1 | 1990-10-10 | [11 empty] | 175200 |  |  | TLD Xtra 18W 830 | 1 | 2014-01-01 |  | 18W TLD 830 XTRA |  |  |  | 16000 | TL
83824 | 174589 | https://lms.nederlandslicht.nl/qr/report/174589 | 52.047 | 5.3363 | 1515084669 | 4509699300 | AUSTERLITZSEWG |  |  | Hoogmoersbergen | DOORN | 2009-01-01 | Gemeente Utrechtse Heuvelrug |  |  |  | Gemeente Utrechtse Heuvelrug | In bedrijf | [5 empty] | Nacht | Bemeterd | [38 empty] | 230 - MAST 6 M ST - EL UITL 5 GR | 1 | 2009-01-01 |  | LM ST 6,0 CV EU125020/5 T60 ET Z N6005 | 6.00 | CILINDRISCH | STAAL | 6005 MOSGROEN | GESCHILDERD | NVT |  | 350400 |  | 302912 - LRB 303 TLD 18W NV | 1 | 1990-10-10 | [11 empty] | 175200 |  |  | TLD Xtra 18W 830 | 1 | 2014-01-01 |  | 18W TLD 830 XTRA |  |  |  | 16000 | TL
83828 | 174593 | https://lms.nederlandslicht.nl/qr/report/174593 | 52.0458 | 5.3373 | 1515787099 | 4508323426 | AUSTERLITZSEWG |  |  | Hoogmoersbergen | DOORN | 2009-01-01 | Gemeente Utrechtse Heuvelrug |  |  |  | Gemeente Utrechtse Heuvelrug | In bedrijf | [5 empty] | Nacht | Bemeterd | [38 empty] | 230 - MAST 6 M ST - EL UITL 5 GR | 1 | 2009-01-01 |  | LM ST 6,0 CV EU125020/5 T60 ET Z N6005 | 6.00 | CILINDRISCH | STAAL | 6005 MOSGROEN | GESCHILDERD | NVT |  | 350400 |  | 302912 - LRB 303 TLD 18W NV | 1 | 1990-01-01 | [11 empty] | 175200 |  |  | TLD Xtra 18W 830 | 1 | 2014-01-01 |  | 18W TLD 830 XTRA |  |  |  | 16000 | TL
83833 | 174597 | https://lms.nederlandslicht.nl/qr/report/174597 | 52.0445 | 5.3386 | 1516631589 | 4506878331 | AUSTERLITZSEWG |  |  | Hoogmoersbergen | DOORN | 2009-01-01 | Gemeente Utrechtse Heuvelrug |  |  |  | Gemeente Utrechtse Heuvelrug | In bedrijf | [5 empty] | Nacht | Bemeterd | [38 empty] | 230 - MAST 6 M ST - EL UITL 5 GR | 1 | 2009-01-01 |  | LM ST 6,0 CV EU125020/5 T60 ET Z N6005 | 6.00 | CILINDRISCH | STAAL | 6005 MOSGROEN | GESCHILDERD | NVT |  | 350400 |  | 302912 - LRB 303 TLD 18W NV | 1 | 1990-01-01 | [11 empty] | 175200 |  |  | TLD Xtra 18W 830 | 1 | 2014-01-01 |  | 18W TLD 830 XTRA |  |  |  | 16000 | TL
83834 | 174598 | https://lms.nederlandslicht.nl/qr/report/174598 | 52.0441 | 5.3392 | 1517041269 | 4506463766 | AUSTERLITZSEWG |  |  | Hoogmoersbergen | DOORN | 2009-01-01 | Gemeente Utrechtse Heuvelrug |  |  |  | Gemeente Utrechtse Heuvelrug | In bedrijf | [5 empty] | Nacht | Bemeterd | [38 empty] | 230 - MAST 6 M ST - EL UITL 5 GR | 1 | 2009-01-01 |  | LM ST 6,0 CV EU125020/5 T60 ET Z N6005 | 6.00 | CILINDRISCH | STAAL | 6005 MOSGROEN | GESCHILDERD | NVT |  | 350400 |  | 302912 - LRB 303 TLD 18W NV | 1 | 1990-01-01 | [11 empty] | 175200 |  |  | TLD Xtra 18W 830 | 1 | 2014-01-01 |  | 18W TLD 830 XTRA |  |  |  | 16000 | TL
83835 | 174599 | https://lms.nederlandslicht.nl/qr/report/174599 | 52.0435 | 5.3396 | 1517318369 | 4505767552 | AUSTERLITZSEWG |  |  | Hoogmoersbergen | DOORN | 2009-01-01 | Gemeente Utrechtse Heuvelrug |  |  |  | Gemeente Utrechtse Heuvelrug | In bedrijf | [5 empty] | Nacht | Bemeterd | [38 empty] | 230 - MAST 6 M ST - EL UITL 5 GR | 1 | 2009-01-01 |  | LM ST 6,0 CV EU125020/5 T60 ET Z N6005 | 6.00 | CILINDRISCH | STAAL | 6005 MOSGROEN | GESCHILDERD | NVT |  | 350400 |  | 2550 1XPLL 24W EVSA R7035 | 1 | 2021-01-18 |  | SGS150 7035 | INDAL |  |  |  |  | 7035 LICHTGRIJS |  |  |  | 175200 |  |  | PLL 24W 830 (HF) | 1 | 2021-01-18 |  | 24W PLL 830 |  |  | 24.00 | 16000 | PLL
90227 | 174603 | https://lms.nederlandslicht.nl/qr/report/174603 | 52.0451 | 5.338 | 1516247687 | 4507543436 | AUSTERLITZSEWG |  |  | Hoogmoersbergen | DOORN | 1990-07-12 | Gemeente Utrechtse Heuvelrug |  |  |  | Gemeente Utrechtse Heuvelrug | In bedrijf | [5 empty] | Nacht | Bemeterd | [38 empty] | 30 - MAST 6,0 M ST - EL TYPE 0 | 1 | 2019-06-07 |  | LM ST 6,0 CV EU1250/20/5 T60 ET Z N6005 | 6.00 | CILINDRISCH | STAAL | 6005 MOSGROEN | GESCHILDERD | NVT |  | 350400 |  | 302912 - LRB 303 TLD 18W NV | 1 | 1990-01-01 | [11 empty] | 175200 |  |  | TLD Xtra 18W 830 | 1 | 2014-01-01 |  | 18W TLD 830 XTRA |  |  |  | 16000 | TL
216835 | 174604 | https://lms.nederlandslicht.nl/qr/report/174604 | 52.0453 | 5.3436 | 1520075029 | 4507806832 | BEATRIXLN |  |  |  | DOORN | 2011-01-01 | Gemeente Utrechtse Heuvelrug |  |  |  | Gemeente Utrechtse Heuvelrug | In bedrijf | [5 empty] | Nacht | Bemeterd | [38 empty] | 19 - MAST 4,0 M ST CONISCH | 1 | 2011-01-01 |  | PM ST 4,0 CO T60 ET M N6005 | 4.00 | CONISCH | STAAL | 6005 MOSGROEN | GESCHILDERD | NVT |  | 350400 |  | 322512 - 2000 PLL 24W HF NV RAL9005 | 1 | 2015-01-01 | [11 empty] | 175200 |  |  | PLL 24W 830 (HF) | 1 | 2015-01-01 |  | 24W PLL 830 |  |  | 24.00 | 16000 | PLL
216836 | 174605 | https://lms.nederlandslicht.nl/qr/report/174605 | 52.0452 | 5.3439 | 1520260369 | 4507706932 | BEATRIXLN |  |  |  | DOORN | 2011-02-11 | Gemeente Utrechtse Heuvelrug |  |  |  | Gemeente Utrechtse Heuvelrug | In bedrijf | [5 empty] | Nacht | Bemeterd | [38 empty] | 19 - MAST 4,0 M ST CONISCH | 1 | 2011-02-11 |  | PM ST 4,0 CO T60 ET M N6005 | 4.00 | CONISCH | STAAL | 6005 MOSGROEN | GESCHILDERD | NVT |  | 350400 |  | PHIL CPS200 | 1 | 2000-01-01 |  | CPS200 9010 | [9 empty] | 175200 |  |  | PLL 24W 830 (HF) | 1 | 2000-01-01 |  | 24W PLL 830 |  |  | 24.00 | 16000 | PLL
216840 | 174606 | https://lms.nederlandslicht.nl/qr/report/174606 | 52.0449 | 5.3449 | 1521010849 | 4507289432 | BEATRIXLN |  |  |  | DOORN | 2011-01-01 | Gemeente Utrechtse Heuvelrug |  |  |  | Gemeente Utrechtse Heuvelrug | In bedrijf | [5 empty] | Nacht | Bemeterd | [38 empty] | 19 - MAST 4,0 M ST CONISCH | 1 | 2011-01-01 |  | PM ST 4,0 CO T60 ET M N6005 | 4.00 | CONISCH | STAAL | 6005 MOSGROEN | GESCHILDERD | NVT |  | 350400 |  | 322512 - 2000 PLL 24W HF NV RAL9005 | 1 | 2015-01-01 | [11 empty] | 175200 |  |  | PLL 24W 830 (HF) | 1 | 2015-01-01 |  | 24W PLL 830 |  |  | 24.00 | 16000 | PLL
216841 | 174607 | https://lms.nederlandslicht.nl/qr/report/174607 | 52.0448 | 5.3452 | 1521168569 | 4507204782 | BEATRIXLN |  |  |  | DOORN | 2011-02-11 | Gemeente Utrechtse Heuvelrug |  |  |  | Gemeente Utrechtse Heuvelrug | In bedrijf | [5 empty] | Nacht | Bemeterd | [38 empty] | 19 - MAST 4,0 M ST CONISCH | 1 | 2011-02-11 |  | PM ST 4,0 CO T60 ET M N6005 | 4.00 | CONISCH | STAAL | 6005 MOSGROEN | GESCHILDERD | NVT |  | 350400 |  | PHIL CPS200 | 1 | 2000-01-01 |  | CPS200 9010 | [9 empty] | 175200 |  |  | PLL 24W 830 (HF) | 1 | 2000-01-01 |  | 24W PLL 830 |  |  | 24.00 | 16000 | PLL
216842 | 174608 | https://lms.nederlandslicht.nl/qr/report/174608 | 52.0447 | 5.3455 | 1521393849 | 4507098252 | BEATRIXLN |  |  |  | DOORN | 2011-01-01 | Gemeente Utrechtse Heuvelrug |  |  |  | Gemeente Utrechtse Heuvelrug | In bedrijf | [5 empty] | Nacht | Bemeterd | [38 empty] | 19 - MAST 4,0 M ST CONISCH | 1 | 2011-01-01 |  | PM ST 4,0 CO T60 ET M N6005 | 4.00 | CONISCH | STAAL | 6005 MOSGROEN | GESCHILDERD | NVT |  | 350400 |  | 322512 - 2000 PLL 24W HF NV RAL9005 | 1 | 2015-01-01 | [11 empty] | 175200 |  |  | PLL 24W 830 (HF) | 1 | 2015-01-01 |  | 24W PLL 830 |  |  | 24.00 | 16000 | PLL
216843 | 174609 | https://lms.nederlandslicht.nl/qr/report/174609 | 52.0446 | 5.3458 | 1521625259 | 4506974142 | BEATRIXLN |  |  |  | DOORN | 2011-02-11 | Gemeente Utrechtse Heuvelrug |  |  |  | Gemeente Utrechtse Heuvelrug | In bedrijf | [5 empty] | Nacht | Bemeterd | [38 empty] | 19 - MAST 4,0 M ST CONISCH | 1 | 2011-02-11 |  | PM ST 4,0 CO T60 ET M N6005 | 4.00 | CONISCH | STAAL | 6005 MOSGROEN | GESCHILDERD | NVT |  | 350400 |  | 322512 - 2000 PLL 24W HF NV RAL9005 | 1 | 2015-01-01 | [11 empty] | 175200 |  |  | PLL 24W 830 (HF) | 1 | 2015-01-01 |  | 24W PLL 830 |  |  | 24.00 | 16000 | PLL
216844 | 174610 | https://lms.nederlandslicht.nl/qr/report/174610 | 52.0445 | 5.346 | 1521765659 | 4506887582 | BEATRIXLN |  |  |  | DOORN | 2011-02-11 | Gemeente Utrechtse Heuvelrug |  |  |  | Gemeente Utrechtse Heuvelrug | In bedrijf | [5 empty] | Nacht | Bemeterd | [38 empty] | 19 - MAST 4,0 M ST CONISCH | 1 | 2011-02-11 |  | PM ST 4,0 CO T60 ET M N6005 | 4.00 | CONISCH | STAAL | 6005 MOSGROEN | GESCHILDERD | NVT |  | 350400 |  | PHIL CPS200 | 1 | 2000-01-01 |  | CPS200 9010 | [9 empty] | 175200 |  |  | PLL 24W 830 (HF) | 1 | 2000-01-01 |  | 24W PLL 830 |  |  | 24.00 | 16000 | PLL
216845 | 174611 | https://lms.nederlandslicht.nl/qr/report/174611 | 52.0445 | 5.3463 | 1521928049 | 4506875512 | BEATRIXLN |  |  |  | DOORN | 2011-08-11 | Gemeente Utrechtse Heuvelrug |  |  |  | Gemeente Utrechtse Heuvelrug | In bedrijf | [5 empty] | Nacht | Bemeterd | [38 empty] | 19 - MAST 4,0 M ST CONISCH | 1 | 2016-01-01 |  | PM ST 4,0 CO T60 ET M N6005 | 4.00 | CONISCH | STAAL | 6005 MOSGROEN | GESCHILDERD | NVT |  | 350400 |  | PHIL CPS200 | 1 | 2000-01-01 |  | CPS200 9010 | [9 empty] | 175200 |  |  | PLL 24W 830 (HF) | 1 | 2000-01-01 |  | 24W PLL 830 |  |  | 24.00 | 16000 | PLL
216846 | 174612 | https://lms.nederlandslicht.nl/qr/report/174612 | 52.0445 | 5.3466 | 1522124199 | 4506870962 | BEATRIXLN |  |  |  | DOORN | 2011-08-11 | Gemeente Utrechtse Heuvelrug |  |  |  | Gemeente Utrechtse Heuvelrug | In bedrijf | [5 empty] | Nacht | Bemeterd | [38 empty] | 19 - MAST 4,0 M ST CONISCH | 1 | 2011-08-11 |  | PM ST 4,0 CO T60 ET M N6005 | 4.00 | CONISCH | STAAL | 6005 MOSGROEN | GESCHILDERD | NVT |  | 350400 |  | PHIL CPS200 | 1 | 2000-01-01 |  | CPS200 9010 | [9 empty] | 175200 |  |  | PLL 24W 830 (HF) | 1 | 2000-01-01 |  | 24W PLL 830 |  |  | 24.00 | 16000 | PLL
216847 | 174613 | https://lms.nederlandslicht.nl/qr/report/174613 | 52.0445 | 5.3468 | 1522304639 | 4506867932 | BEATRIXLN |  |  |  | DOORN | 2011-09-11 | Gemeente Utrechtse Heuvelrug |  |  |  | Gemeente Utrechtse Heuvelrug | In bedrijf | [5 empty] | Nacht | Bemeterd | [38 empty] | 19 - MAST 4,0 M ST CONISCH | 1 | 2011-09-11 |  | PM ST 4,0 CO T60 ET M N6005 | 4.00 | CONISCH | STAAL | 6005 MOSGROEN | GESCHILDERD | NVT |  | 350400 |  | PHIL CPS200 | 1 | 2000-01-01 |  | CPS200 9010 | [9 empty] | 175200 |  |  | PLL 24W 830 (HF) | 1 | 2000-01-01 |  | 24W PLL 830 |  |  | 24.00 | 16000 | PLL
216848 | 174614 | https://lms.nederlandslicht.nl/qr/report/174614 | 52.0445 | 5.3471 | 1522507449 | 4506851382 | BEATRIXLN |  |  |  | DOORN | 2011-09-11 | Gemeente Utrechtse Heuvelrug |  |  |  | Gemeente Utrechtse Heuvelrug | In bedrijf | [5 empty] | Nacht | Bemeterd | [38 empty] | 19 - MAST 4,0 M ST CONISCH | 1 | 2011-09-11 |  | PM ST 4,0 CO T60 ET M N6005 | 4.00 | CONISCH | STAAL | 6005 MOSGROEN | GESCHILDERD | NVT |  | 350400 |  | PHIL CPS200 | 1 | 2000-01-01 |  | CPS200 9010 | [9 empty] | 175200 |  |  | PLL 24W 830 (HF) | 1 | 2000-01-01 |  | 24W PLL 830 |  |  | 24.00 | 16000 | PLL
11805 | 174615 | https://lms.nederlandslicht.nl/qr/report/174615 | 52.03 | 5.3468 | 1522251429 | 4490698745 | BEAUFORTWG,DE |  |  | Schoonoord | DOORN | 1988-01-01 | Gemeente Utrechtse Heuvelrug |  |  |  | Gemeente Utrechtse Heuvelrug | In bedrijf | [5 empty] | Nacht | Bemeterd | [38 empty] | 825 - MAST 5,7 M ST TYPE II | 1 | 1988-01-01 |  | LM ST 6,0 CV EU1250/20/5 T60 ET Z N6005 | 6.00 | CILINDRISCH | STAAL | 6005 MOSGROEN | GESCHILDERD | NVT |  | 350400 |  | 311812 - LRB 301 TLD 36W NV | 1 | 1988-01-01 | [11 empty] | 175200 |  |  | TLD Xtra 36W 830 | 1 | 2014-01-01 | [5 empty] | 16000 | TL
25173 | 174616 | https://lms.nederlandslicht.nl/qr/report/174616 | 52.0301 | 5.3524 | 1526114099 | 4490880417 | BEAUFORTWG,DE |  |  | Schoonoord | DOORN | 1988-01-01 | Gemeente Utrechtse Heuvelrug |  |  |  | Gemeente Utrechtse Heuvelrug | In bedrijf | [5 empty] | Nacht | Bemeterd | [38 empty] | 879 - MAST 6,0 M ST - EL TYPE 0 | 1 | 1988-01-01 |  | LM ST 6,0 CV EU1250/20/5 T60 ET Z N6005 | 6.00 | CILINDRISCH | STAAL | 6005 MOSGROEN | GESCHILDERD | NVT |  | 350400 |  | IRIS 2550 1XPLL 24W R9005 EVSA | 1 | 2021-11-15 |  | IRIS 2550 1XPLL 24W R9005 EVSA | INDAL |  |  |  |  | 7035 LICHTGRIJS |  |  |  | 175200
62663 | 174617 | https://lms.nederlandslicht.nl/qr/report/174617 | 52.0301 | 5.3571 | 1529336049 | 4490899521 | BEAUFORTWG,DE |  |  | Schoonoord | DOORN | 1990-01-01 | Gemeente Utrechtse Heuvelrug |  |  |  | Gemeente Utrechtse Heuvelrug | In bedrijf | [5 empty] | Nacht | Bemeterd | [38 empty] | 30 - MAST 6,0 M ST - EL TYPE 0 | 1 | 1990-01-01 |  | LM ST 6,0 CV EU1250/20/5 T60 ET Z N6005 | 6.00 | CILINDRISCH | STAAL | 6005 MOSGROEN | GESCHILDERD | NVT |  | 350400 |  | 302912 - LRB 303 TLD 18W NV | 1 | 1990-01-01 | [11 empty] | 175200 |  |  | TLD Xtra 18W 830 | 1 | 2014-01-01 |  | 18W TLD 830 XTRA |  |  |  | 16000 | TL
85102 | 174620 | https://lms.nederlandslicht.nl/qr/report/174620 | 52.03 | 5.3461 | 1521762889 | 4490715396 | BEAUFORTWG,DE |  |  | Schoonoord | DOORN | 2004-08-04 | Gemeente Utrechtse Heuvelrug |  |  |  | Gemeente Utrechtse Heuvelrug | In bedrijf | [5 empty] | Nacht | Bemeterd | [38 empty] | 226 - MAST 5,7 M ST VERL (7,0 M) | 1 | 2004-08-04 |  | LM ST 7,0 CV EU1250/20/5 T60 ET Z V | 7.00 | CILINDRISCH | THERMISCH VERZINKT | NVT | NVT | NVT |  | 350400 |  | 323212 - 2551 PLL 36W HF NV | 1 | 2004-08-04 | [11 empty] | 175200 |  |  | PLL 36W 830 (HF) | 1 | 2020-10-12 |  | 36W PLL 830 |  |  | 36.00 | 16000 | PLL |  | EVSA OSR 1 x PLL 36W - LANGW | 1 | 2020-10-12 |  | HFP136 |  |  | 5.00 | 175200
85102 | 174620 | https://lms.nederlandslicht.nl/qr/report/174620 | 52.03 | 5.3461 | 1521762889 | 4490715396 | BEAUFORTWG,DE |  |  | Schoonoord | DOORN | 2004-08-04 | Gemeente Utrechtse Heuvelrug |  |  |  | Gemeente Utrechtse Heuvelrug | In bedrijf | [5 empty] | Nacht | Bemeterd | [38 empty] | 236 - MAST 8,8 M ST VERL (10,0 M) | 2 | 2020-10-12 |  | LM ST 10,0 CV EU1250/20/5 T60 Z ET NANWB | 10.00 | CILINDRISCH | STAAL | ANWB | GESCHILDERD | NVT |  | 350400
85102 | 174620 | https://lms.nederlandslicht.nl/qr/report/174620 | 52.03 | 5.3461 | 1521762889 | 4490715396 | BEAUFORTWG,DE |  |  | Schoonoord | DOORN | 2004-08-04 | Gemeente Utrechtse Heuvelrug |  |  |  | Gemeente Utrechtse Heuvelrug | In bedrijf | [5 empty] | Nacht | Bemeterd | [38 empty] | 236 - MAST 8,8 M ST VERL (10,0 M) | 3 | 2020-10-12 |  | LM ST 10,0 CV EU1250/20/5 T60 Z ET NANWB | 10.00 | CILINDRISCH | STAAL | ANWB | GESCHILDERD | NVT |  | 350400
85114 | 174632 | https://lms.nederlandslicht.nl/qr/report/174632 | 52.03 | 5.3516 | 1525548329 | 4490752988 | BEAUFORTWG,DE |  |  | Schoonoord | DOORN | 2006-01-01 | Gemeente Utrechtse Heuvelrug |  |  |  | Gemeente Utrechtse Heuvelrug | In bedrijf | [5 empty] | Nacht | Bemeterd | [38 empty] | 230 - MAST 6 M ST - EL UITL 5 GR | 1 | 2019-11-15 |  | LM ST 6,0 CV EU125020/5 T60 ET Z N6005 | 6.00 | CILINDRISCH | STAAL | 6005 MOSGROEN | GESCHILDERD | NVT |  | 350400 |  | IRIS 2551 1XPLL 36W R7035 EVSA | 1 | 2020-03-10 |  | SGS151 7035 | INDAL |  |  |  |  | 7035 LICHTGRIJS |  |  |  | 175200
84854 | 174668 | https://lms.nederlandslicht.nl/qr/report/174668 | 52.0359 | 5.3461 | 1521813269 | 4497296467 | BENNEKOMWG,V |  |  | Bosrand | DOORN | 2005-09-05 | Gemeente Utrechtse Heuvelrug |  |  |  | Gemeente Utrechtse Heuvelrug | In bedrijf | [5 empty] | Nacht | Bemeterd | [38 empty] | 19 - MAST 4,0 M ST CONISCH | 1 | 2005-09-05 |  | PM ST 4,0 CO T60 ET M N6005 | 4.00 | CONISCH | STAAL | 6005 MOSGROEN | GESCHILDERD | NVT |  | 350400 |  | 303012 - GFK 5148 TLD 18W NV | 1 | 1992-01-01 | [11 empty] | 175200 |  |  | TLD Xtra 18W 830 | 1 | 2014-01-01 |  | 18W TLD 830 XTRA |  |  |  | 16000 | TL
84859 | 174672 | https://lms.nederlandslicht.nl/qr/report/174672 | 52.0369 | 5.3464 | 1522031629 | 4498410785 | BENNEKOMWG,V |  |  | Bosrand | DOORN | 2005-09-05 | Gemeente Utrechtse Heuvelrug |  |  |  | Gemeente Utrechtse Heuvelrug | In bedrijf | [5 empty] | Nacht | Bemeterd | [38 empty] | 19 - MAST 4,0 M ST CONISCH | 1 | 2005-09-05 |  | PM ST 4,0 CO T60 ET M N6005 | 4.00 | CONISCH | STAAL | 6005 MOSGROEN | GESCHILDERD | NVT |  | 350400 |  | 303012 - GFK 5148 TLD 18W NV | 1 | 1992-01-01 | [11 empty] | 175200 |  |  | TLD Xtra 18W 830 | 1 | 2014-01-01 |  | 18W TLD 830 XTRA |  |  |  | 16000 | TL
90172 | 174675 | https://lms.nederlandslicht.nl/qr/report/174675 | 52.0358 | 5.3459 | 1521644679 | 4497181922 | BENNEKOMWG,V |  |  | Bosrand | DOORN | 1991-06-06 | Gemeente Utrechtse Heuvelrug |  |  |  | Gemeente Utrechtse Heuvelrug | In bedrijf | [5 empty] | Nacht | Bemeterd | [38 empty] | 20 - MAST 4,0 M ST CON | 1 | 1991-06-06 |  | PM ST 4,0 CO T60 FR M N6005 | 4.00 | CONISCH | STAAL | 6005 MOSGROEN | GESCHILDERD | NVT |  | 350400 |  | 303012 - GFK 5148 TLD 18W NV | 1 | 1991-06-06 | [11 empty] | 175200 |  |  | TLD Xtra 18W 830 | 1 | 2014-01-01 |  | 18W TLD 830 XTRA |  |  |  | 16000 | TL
90173 | 174676 | https://lms.nederlandslicht.nl/qr/report/174676 | 52.036 | 5.3459 | 1521650829 | 4497391585 | BENNEKOMWG,V |  |  | Bosrand | DOORN | 1991-06-06 | Gemeente Utrechtse Heuvelrug |  |  |  | Gemeente Utrechtse Heuvelrug | In bedrijf | [5 empty] | Nacht | Bemeterd | [38 empty] | 20 - MAST 4,0 M ST CON | 1 | 1991-06-06 |  | PM ST 4,0 CO T60 FR M N6005 | 4.00 | CONISCH | STAAL | 6005 MOSGROEN | GESCHILDERD | NVT |  | 350400 |  | 303012 - GFK 5148 TLD 18W NV | 1 | 1991-06-06 | [11 empty] | 175200 |  |  | TLD Xtra 18W 830 | 1 | 2014-01-01 |  | 18W TLD 830 XTRA |  |  |  | 16000 | TL
113669 | 174677 | https://lms.nederlandslicht.nl/qr/report/174677 | 52.0385 | 5.3476 | 1522829539 | 4500165155 | BENNEKOMWG,V |  |  | Bosrand | DOORN | 1995-01-01 | Gemeente Utrechtse Heuvelrug |  |  |  | Gemeente Utrechtse Heuvelrug | In bedrijf | [5 empty] | Nacht | Bemeterd | [38 empty] | 19 - MAST 4,0 M ST CONISCH | 1 | 1995-01-01 |  | PM ST 4,0 CO T60 ET M N6005 | 4.00 | CONISCH | STAAL | 6005 MOSGROEN | GESCHILDERD | NVT |  | 350400 |  | 320112 - CPS 200 PLL 24W HF NV | 1 | 1995-01-01 | [11 empty] | 175200 |  |  | PLL 24W 830 (HF) | 1 | 2021-10-18 |  | 24W PLL 830 |  |  | 24.00 | 16000 | PLL
113670 | 174678 | https://lms.nederlandslicht.nl/qr/report/174678 | 52.0386 | 5.3475 | 1522756369 | 4500347336 | BENNEKOMWG,V |  |  | Bosrand | DOORN | 1995-01-01 | Gemeente Utrechtse Heuvelrug |  |  |  | Gemeente Utrechtse Heuvelrug | In bedrijf | [5 empty] | Nacht | Bemeterd | [38 empty] | 19 - MAST 4,0 M ST CONISCH | 1 | 1995-01-01 |  | PM ST 4,0 CO T60 ET M N6005 | 4.00 | CONISCH | STAAL | 6005 MOSGROEN | GESCHILDERD | NVT |  | 350400 |  | 320112 - CPS 200 PLL 24W HF NV | 1 | 1995-01-01 | [11 empty] | 175200 |  |  | PLL 24W 830 (HF) | 1 | 2014-01-01 |  | 24W PLL 830 |  |  | 24.00 | 16000 | PLL
113671 | 174679 | https://lms.nederlandslicht.nl/qr/report/174679 | 52.0383 | 5.3477 | 1522880079 | 4500015285 | BENNEKOMWG,V |  |  | Bosrand | DOORN | 1995-01-01 | Gemeente Utrechtse Heuvelrug |  |  |  | Gemeente Utrechtse Heuvelrug | In bedrijf | [5 empty] | Nacht | Bemeterd | [38 empty] | 19 - MAST 4,0 M ST CONISCH | 1 | 1995-01-01 |  | PM ST 4,0 CO T60 ET M N6005 | 4.00 | CONISCH | STAAL | 6005 MOSGROEN | GESCHILDERD | NVT |  | 350400 |  | 320112 - CPS 200 PLL 24W HF NV | 1 | 1995-01-01 | [11 empty] | 175200 |  |  | PLL 24W 830 (HF) | 1 | 2021-03-26 |  | 24W PLL 830 |  |  | 24.00 | 16000 | PLL |  | EVSA PH 1 x PL-T/C/L/TL5C 22-42W VIERK | 1 | 2021-10-18 |  | HFP22-42 |  |  | 3.00 | 175200
113764 | 174680 | https://lms.nederlandslicht.nl/qr/report/174680 | 52.0371 | 5.3472 | 1522576029 | 4498690754 | BENNEKOMWG,V |  |  | Bosrand | DOORN | 1994-01-01 | Gemeente Utrechtse Heuvelrug |  |  |  | Gemeente Utrechtse Heuvelrug | In bedrijf | [5 empty] | Nacht | Bemeterd | [38 empty] | 19 - MAST 4,0 M ST CONISCH | 1 | 1994-01-01 |  | PM ST 4,0 CO T60 ET M N6005 | 4.00 | CONISCH | STAAL | 6005 MOSGROEN | GESCHILDERD | NVT |  | 350400 |  | 320112 - CPS 200 PLL 24W HF NV | 1 | 1994-01-01 | [11 empty] | 175200 |  |  | PLL 24W 830 (HF) | 1 | 2020-09-28 |  | 24W PLL 830 |  |  | 24.00 | 16000 | PLL
113765 | 174681 | https://lms.nederlandslicht.nl/qr/report/174681 | 52.0375 | 5.3471 | 1522490809 | 4499047028 | BENNEKOMWG,V |  |  | Bosrand | DOORN | 1994-01-01 | Gemeente Utrechtse Heuvelrug |  |  |  | Gemeente Utrechtse Heuvelrug | In bedrijf | [5 empty] | Nacht | Bemeterd | [38 empty] | 19 - MAST 4,0 M ST CONISCH | 1 | 1994-01-01 |  | PM ST 4,0 CO T60 ET M N6005 | 4.00 | CONISCH | STAAL | 6005 MOSGROEN | GESCHILDERD | NVT |  | 350400 |  | 320112 - CPS 200 PLL 24W HF NV | 1 | 1994-01-01 | [11 empty] | 175200 |  |  | PLL 24W 830 (HF) | 1 | 2014-01-01 |  | 24W PLL 830 |  |  | 24.00 | 16000 | PLL
113766 | 174682 | https://lms.nederlandslicht.nl/qr/report/174682 | 52.0375 | 5.3473 | 1522643629 | 4499089901 | BENNEKOMWG,V |  |  | Bosrand | DOORN | 1994-01-01 | Gemeente Utrechtse Heuvelrug |  |  |  | Gemeente Utrechtse Heuvelrug | In bedrijf | [5 empty] | Nacht | Bemeterd | [38 empty] | 19 - MAST 4,0 M ST CONISCH | 1 | 1994-01-01 |  | PM ST 4,0 CO T60 ET M N6005 | 4.00 | CONISCH | STAAL | 6005 MOSGROEN | GESCHILDERD | NVT |  | 350400 |  | 320112 - CPS 200 PLL 24W HF NV | 1 | 1994-01-01 | [11 empty] | 175200 |  |  | PLL 24W 830 (HF) | 1 | 2020-02-04 |  | 24W PLL 830 |  |  | 24.00 | 16000 | PLL
113775 | 174683 | https://lms.nederlandslicht.nl/qr/report/174683 | 52.0373 | 5.347 | 1522391709 | 4498835869 | BENNEKOMWG,V |  |  | Bosrand | DOORN | 1995-01-01 | Gemeente Utrechtse Heuvelrug |  |  |  | Gemeente Utrechtse Heuvelrug | In bedrijf | [5 empty] | Nacht | Bemeterd | [38 empty] | 19 - MAST 4,0 M ST CONISCH | 1 | 1995-01-01 |  | PM ST 4,0 CO T60 ET M N6005 | 4.00 | CONISCH | STAAL | 6005 MOSGROEN | GESCHILDERD | NVT |  | 350400 |  | 320112 - CPS 200 PLL 24W HF NV | 1 | 1995-01-01 | [11 empty] | 175200 |  |  | PLL 24W 830 (HF) | 1 | 2014-01-01 |  | 24W PLL 830 |  |  | 24.00 | 16000 | PLL
113776 | 174684 | https://lms.nederlandslicht.nl/qr/report/174684 | 52.0373 | 5.3472 | 1522567049 | 4498892526 | BENNEKOMWG,V |  |  | Bosrand | DOORN | 1995-01-01 | Gemeente Utrechtse Heuvelrug |  |  |  | Gemeente Utrechtse Heuvelrug | In bedrijf | [5 empty] | Nacht | Bemeterd | [38 empty] | 19 - MAST 4,0 M ST CONISCH | 1 | 1995-01-01 |  | PM ST 4,0 CO T60 ET M N6005 | 4.00 | CONISCH | STAAL | 6005 MOSGROEN | GESCHILDERD | NVT |  | 350400 |  | 320112 - CPS 200 PLL 24W HF NV | 1 | 1995-01-01 | [11 empty] | 175200 |  |  | PLL 24W 830 (HF) | 1 | 2014-01-01 |  | 24W PLL 830 |  |  | 24.00 | 16000 | PLL
113777 | 174685 | https://lms.nederlandslicht.nl/qr/report/174685 | 52.0383 | 5.3474 | 1522695389 | 4500024041 | BENNEKOMWG,V |  |  | Bosrand | DOORN | 1995-01-01 | Gemeente Utrechtse Heuvelrug |  |  |  | Gemeente Utrechtse Heuvelrug | In bedrijf | [5 empty] | Nacht | Bemeterd | [38 empty] | 19 - MAST 4,0 M ST CONISCH | 1 | 1995-01-01 |  | PM ST 4,0 CO T60 ET M N6005 | 4.00 | CONISCH | STAAL | 6005 MOSGROEN | GESCHILDERD | NVT |  | 350400 |  | 320112 - CPS 200 PLL 24W HF NV | 1 | 1995-01-01 | [11 empty] | 175200 |  |  | PLL 24W 830 (HF) | 1 | 2014-01-01 |  | 24W PLL 830 |  |  | 24.00 | 16000 | PLL
113778 | 174686 | https://lms.nederlandslicht.nl/qr/report/174686 | 52.0386 | 5.3472 | 1522570519 | 4500318454 | BENNEKOMWG,V |  |  | Bosrand | DOORN | 1995-01-01 | Gemeente Utrechtse Heuvelrug |  |  |  | Gemeente Utrechtse Heuvelrug | In bedrijf | [5 empty] | Nacht | Bemeterd | [38 empty] | 19 - MAST 4,0 M ST CONISCH | 1 | 1995-01-01 |  | PM ST 4,0 CO T60 ET M N6005 | 4.00 | CONISCH | STAAL | 6005 MOSGROEN | GESCHILDERD | NVT |  | 350400 |  | 320112 - CPS 200 PLL 24W HF NV | 1 | 1995-01-01 | [11 empty] | 175200 |  |  | PLL 24W 830 (HF) | 1 | 2021-10-18 |  | 24W PLL 830 |  |  | 24.00 | 16000 | PLL |  | HF-P 1 22-42 PL-T/C/L/TL5C | 1 | 2021-10-18 |  | HFP22-42 |  |  | 3.00 | 175200
113779 | 174687 | https://lms.nederlandslicht.nl/qr/report/174687 | 52.0385 | 5.3472 | 1522544039 | 4500167347 | BENNEKOMWG,V |  |  | Bosrand | DOORN | 1995-01-01 | Gemeente Utrechtse Heuvelrug |  |  |  | Gemeente Utrechtse Heuvelrug | In bedrijf | [5 empty] | Nacht | Bemeterd | [38 empty] | 19 - MAST 4,0 M ST CONISCH | 1 | 1995-01-01 |  | PM ST 4,0 CO T60 ET M N6005 | 4.00 | CONISCH | STAAL | 6005 MOSGROEN | GESCHILDERD | NVT |  | 350400 |  | 320112 - CPS 200 PLL 24W HF NV | 1 | 1995-01-01 | [11 empty] | 175200 |  |  | PLL 24W 830 (HF) | 1 | 2014-01-01 |  | 24W PLL 830 |  |  | 24.00 | 16000 | PLL
113780 | 174688 | https://lms.nederlandslicht.nl/qr/report/174688 | 52.0375 | 5.3469 | 1522328559 | 4499081318 | BENNEKOMWG,V |  |  | Bosrand | DOORN | 1995-01-01 | Gemeente Utrechtse Heuvelrug |  |  |  | Gemeente Utrechtse Heuvelrug | In bedrijf | [5 empty] | Nacht | Bemeterd | [38 empty] | 19 - MAST 4,0 M ST CONISCH | 1 | 1995-01-01 |  | PM ST 4,0 CO T60 ET M N6005 | 4.00 | CONISCH | STAAL | 6005 MOSGROEN | GESCHILDERD | NVT |  | 350400 |  | 320112 - CPS 200 PLL 24W HF NV | 1 | 1995-01-01 | [11 empty] | 175200 |  |  | PLL 24W 830 (HF) | 1 | 2020-11-23 |  | 24W PLL 830 |  |  | 24.00 | 16000 | PLL |  | HF-P 1 22-42 PL-T/C/L/TL5C | 1 | 2020-12-04 |  | HFP22-42 |  |  | 3.00 | 175200
172253 | 174689 | https://lms.nederlandslicht.nl/qr/report/174689 | 52.0385 | 5.3476 | 1522829539 | 4500165155 | BENNEKOMWG,V |  |  | Bosrand | DOORN | 1995-01-01 | Gemeente Utrechtse Heuvelrug |  |  |  | Gemeente Utrechtse Heuvelrug | In bedrijf | [5 empty] | Nacht | Bemeterd | [38 empty] | 19 - MAST 4,0 M ST CONISCH | 1 | 1995-01-01 |  | PM ST 4,0 CO T60 ET M N6005 | 4.00 | CONISCH | STAAL | 6005 MOSGROEN | GESCHILDERD | NVT |  | 350400 |  | 320112 - CPS 200 PLL 24W HF NV | 1 | 1995-01-01 | [11 empty] | 175200 |  |  | PLL 24W 830 (HF) | 1 | 2014-01-01 |  | 24W PLL 830 |  |  | 24.00 | 16000 | PLL
129962 | 174693 | https://lms.nederlandslicht.nl/qr/report/174693 | 52.0424 | 5.3485 | 1523453289 | 4504533611 | BERGWG |  |  | Bosrand | DOORN | 1996-03-04 | Gemeente Utrechtse Heuvelrug |  |  |  | Gemeente Utrechtse Heuvelrug | In bedrijf | [5 empty] | Nacht | Bemeterd | [38 empty] | 30 - MAST 6,0 M ST - EL TYPE 0 | 1 | 1996-03-04 |  | LM ST 6,0 CV EU1250/20/5 T60 ET Z N6005 | 6.00 | CILINDRISCH | STAAL | 6005 MOSGROEN | GESCHILDERD | NVT |  | 350400 |  | 302912 - LRB 303 TLD 18W NV | 1 | 1992-01-01 | [11 empty] | 175200 |  |  | TLD Xtra 18W 830 | 1 | 2014-01-01 |  | 18W TLD 830 XTRA |  |  |  | 16000 | TL
90178 | 174729 | https://lms.nederlandslicht.nl/qr/report/174729 | 52.036 | 5.3343 | 1513723249 | 4497396822 | BERKENWG |  |  | Hoofdwegen | DOORN | 1991-01-01 | Gemeente Utrechtse Heuvelrug |  |  |  | Gemeente Utrechtse Heuvelrug | In bedrijf | [5 empty] | Nacht | Bemeterd | [38 empty] | 30 - MAST 6,0 M ST - EL TYPE 0 | 1 | 1991-01-01 |  | LM ST 6,0 CV EU1250/20/5 T60 ET Z N6005 | 6.00 | CILINDRISCH | STAAL | 6005 MOSGROEN | GESCHILDERD | NVT |  | 350400 |  | 302912 - LRB 303 TLD 18W NV | 1 | 1990-01-01 | [11 empty] | 175200 |  |  | TLD Xtra 18W 830 | 1 | 2014-01-01 |  | 18W TLD 830 XTRA |  |  |  | 16000 | TL
129807 | 174730 | https://lms.nederlandslicht.nl/qr/report/174730 | 52.0393 | 5.3375 | 1515870019 | 4501112437 | BERKENWG |  |  | Hoofdwegen | DOORN | 1996-09-01 | Gemeente Utrechtse Heuvelrug |  |  |  | Gemeente Utrechtse Heuvelrug | In bedrijf | [5 empty] | Nacht | Bemeterd | [38 empty] | 30 - MAST 6,0 M ST - EL TYPE 0 | 1 | 1996-09-01 |  | LM ST 6,0 CV EU1250/20/5 T60 ET Z N6005 | 6.00 | CILINDRISCH | STAAL | 6005 MOSGROEN | GESCHILDERD | NVT |  | 350400 |  | 302912 - LRB 303 TLD 18W NV | 1 | 1990-01-01 | [11 empty] | 175200 |  |  | TLD Xtra 18W 830 | 1 | 2014-01-01 |  | 18W TLD 830 XTRA |  |  |  | 16000 | TL
87134 | 174740 | https://lms.nederlandslicht.nl/qr/report/174740 | 52.0387 | 5.3131 | 1499178799 | 4500439437 | BEUKENRODELN |  |  | Buitengebied Noord | DOORN | 2004-01-09 | Gemeente Utrechtse Heuvelrug |  |  |  | Gemeente Utrechtse Heuvelrug | In bedrijf | [5 empty] | Nacht | Bemeterd | [38 empty] | 230 - MAST 6 M ST - EL UITL 5 GR | 1 | 2004-01-09 |  | LM ST 6,0 CV EU125020/5 T60 ET Z N6005 | 6.00 | CILINDRISCH | STAAL | 6005 MOSGROEN | GESCHILDERD | NVT |  | 350400 |  | 302912 - LRB 303 TLD 18W NV | 1 | 1992-01-01 | [11 empty] | 175200 |  |  | TLD Xtra 18W 830 | 1 | 2014-01-01 |  | 18W TLD 830 XTRA |  |  |  | 16000 | TL
105208 | 174758 | https://lms.nederlandslicht.nl/qr/report/174758 | 52.0263 | 5.3507 | 1524917579 | 4486676993 | BLOEMENGAARD |  |  | De Wijngaard | DOORN | 1989-01-01 | Gemeente Utrechtse Heuvelrug |  |  |  | Gemeente Utrechtse Heuvelrug | In bedrijf | [5 empty] | Nacht | Bemeterd | [38 empty] | 19 - MAST 4,0 M ST CONISCH | 1 | 1989-01-01 |  | PM ST 4,0 CO T60 ET M N6005 | 4.00 | CONISCH | STAAL | 6005 MOSGROEN | GESCHILDERD | NVT |  | 350400 |  | 303012 - GFK 5148 TLD 18W NV | 1 | 1989-01-01 | [11 empty] | 175200 |  |  | TLD Xtra 18W 830 | 1 | 2020-01-13 |  | 18W TLD 830 XTRA |  |  |  | 16000 | TL
105791 | 174763 | https://lms.nederlandslicht.nl/qr/report/174763 | 52.0289 | 5.3518 | 1525727039 | 4489560748 | BOSBES |  |  | De Wijngaard | DOORN | 1989-01-01 | Gemeente Utrechtse Heuvelrug |  |  |  | Gemeente Utrechtse Heuvelrug | In bedrijf | [5 empty] | Nacht | Bemeterd | [38 empty] | 19 - MAST 4,0 M ST CONISCH | 1 | 1989-01-01 |  | PM ST 4,0 CO T60 ET M N6005 | 4.00 | CONISCH | STAAL | 6005 MOSGROEN | GESCHILDERD | NVT |  | 350400 |  | 303012 - GFK 5148 TLD 18W NV | 1 | 1989-01-01 | [11 empty] | 175200 |  |  | TLD Xtra 18W 830 | 1 | 2014-01-01 |  | 18W TLD 830 XTRA |  |  |  | 16000 | TL
105792 | 174764 | https://lms.nederlandslicht.nl/qr/report/174764 | 52.029 | 5.3515 | 1525514569 | 4489622277 | BOSBES |  |  | De Wijngaard | DOORN | 1989-01-01 | Gemeente Utrechtse Heuvelrug |  |  |  | Gemeente Utrechtse Heuvelrug | In bedrijf | [5 empty] | Nacht | Bemeterd | [38 empty] | 19 - MAST 4,0 M ST CONISCH | 1 | 1989-01-01 |  | PM ST 4,0 CO T60 ET M N6005 | 4.00 | CONISCH | STAAL | 6005 MOSGROEN | GESCHILDERD | NVT |  | 350400 |  | 303012 - GFK 5148 TLD 18W NV | 1 | 1989-01-01 | [11 empty] | 175200 |  |  | TLD Xtra 18W 830 | 1 | 2014-01-01 |  | 18W TLD 830 XTRA |  |  |  | 16000 | TL
105793 | 174765 | https://lms.nederlandslicht.nl/qr/report/174765 | 52.0292 | 5.352 | 1525822729 | 4489840638 | BOSBES |  |  | De Wijngaard | DOORN | 1989-01-01 | Gemeente Utrechtse Heuvelrug |  |  |  | Gemeente Utrechtse Heuvelrug | In bedrijf | [5 empty] | Nacht | Bemeterd | [38 empty] | 19 - MAST 4,0 M ST CONISCH | 1 | 1989-01-01 |  | PM ST 4,0 CO T60 ET M N6005 | 4.00 | CONISCH | STAAL | 6005 MOSGROEN | GESCHILDERD | NVT |  | 350400 |  | 303012 - GFK 5148 TLD 18W NV | 1 | 1989-01-01 | [11 empty] | 175200 |  |  | TLD Xtra 18W 830 | 1 | 2014-01-01 |  | 18W TLD 830 XTRA |  |  |  | 16000 | TL
105794 | 174766 | https://lms.nederlandslicht.nl/qr/report/174766 | 52.0292 | 5.3517 | 1525608349 | 4489899932 | BOSBES |  |  | De Wijngaard | DOORN | 1989-01-01 | Gemeente Utrechtse Heuvelrug |  |  |  | Gemeente Utrechtse Heuvelrug | In bedrijf | [5 empty] | Nacht | Bemeterd | [38 empty] | 19 - MAST 4,0 M ST CONISCH | 1 | 1989-01-01 |  | PM ST 4,0 CO T60 ET M N6005 | 4.00 | CONISCH | STAAL | 6005 MOSGROEN | GESCHILDERD | NVT |  | 350400 |  | 303012 - GFK 5148 TLD 18W NV | 1 | 1989-01-01 | [11 empty] | 175200 |  |  | TLD Xtra 18W 830 | 1 | 2021-11-16 |  | 18W TLD 830 XTRA |  |  |  | 16000 | TL |  | Starter S10 | 1 | 2021-11-16 |  | Starter S10 | NVT | Starter
52772 | 174767 | https://lms.nederlandslicht.nl/qr/report/174767 | 52.0354 | 5.3428 | 1519523599 | 4496746459 | BOSLN |  |  | Centrum | DOORN | 1989-01-01 | Gemeente Utrechtse Heuvelrug |  |  |  | Gemeente Utrechtse Heuvelrug | In bedrijf | [5 empty] | Nacht | Bemeterd | [38 empty] | 30 - MAST 6,0 M ST - EL TYPE 0 | 1 | 1989-01-01 |  | LM ST 6,0 CV EU1250/20/5 T60 ET Z N6005 | 6.00 | CILINDRISCH | STAAL | 6005 MOSGROEN | GESCHILDERD | NVT |  | 350400 |  | 302912 - LRB 303 TLD 18W NV | 1 | 1989-01-01 | [11 empty] | 175200 |  |  | TLD Xtra 18W 830 | 1 | 2014-01-01 |  | 18W TLD 830 XTRA |  |  |  | 16000 | TL
92216 | 174768 | https://lms.nederlandslicht.nl/qr/report/174768 | 52.0358 | 5.343 | 1519700995 | 4497170256 | BOSLN |  |  | Centrum | DOORN | 1985-01-01 | Gemeente Utrechtse Heuvelrug |  |  |  | Gemeente Utrechtse Heuvelrug | In bedrijf | [5 empty] | Nacht | Bemeterd | [38 empty] | 30 - MAST 6,0 M ST - EL TYPE 0 | 1 | 1985-01-01 |  | LM ST 6,0 CV EU1250/20/5 T60 ET Z N6005 | 6.00 | CILINDRISCH | STAAL | 6005 MOSGROEN | GESCHILDERD | NVT |  | 350400 |  | 302912 - LRB 303 TLD 18W NV | 1 | 1990-01-01 | [11 empty] | 175200 |  |  | TLD Xtra 18W 830 | 1 | 2014-01-01 |  | 18W TLD 830 XTRA |  |  |  | 16000 | TL
61944 | 174769 | https://lms.nederlandslicht.nl/qr/report/174769 | 52.0398 | 5.2998 | 1490026211 | 4501644701 | BOSWYKLN |  |  | Buitengebied Zuid-West | DOORN | 1990-01-01 | Gemeente Utrechtse Heuvelrug |  |  |  | Gemeente Utrechtse Heuvelrug | In bedrijf | [5 empty] | Nacht | Bemeterd | [38 empty] | 30 - MAST 6,0 M ST - EL TYPE 0 | 1 | 1990-01-01 |  | LM ST 6,0 CV EU1250/20/5 T60 ET Z N6005 | 6.00 | CILINDRISCH | STAAL | 6005 MOSGROEN | GESCHILDERD | NVT |  | 350400 |  | 302912 - LRB 303 TLD 18W NV | 1 | 1990-01-01 | [11 empty] | 175200 |  |  | TLD Xtra 18W 830 | 1 | 2014-01-01 |  | 18W TLD 830 XTRA |  |  |  | 16000 | TL
61945 | 174770 | https://lms.nederlandslicht.nl/qr/report/174770 | 52.0396 | 5.2994 | 1489788749 | 4501465828 | BOSWYKLN |  |  | Buitengebied Zuid-West | DOORN | 1990-01-01 | Gemeente Utrechtse Heuvelrug |  |  |  | Gemeente Utrechtse Heuvelrug | In bedrijf | [5 empty] | Nacht | Bemeterd | [38 empty] | 30 - MAST 6,0 M ST - EL TYPE 0 | 1 | 1990-01-01 |  | LM ST 6,0 CV EU1250/20/5 T60 ET Z N6005 | 6.00 | CILINDRISCH | STAAL | 6005 MOSGROEN | GESCHILDERD | NVT |  | 350400 |  | 302912 - LRB 303 TLD 18W NV | 1 | 1990-01-01 | [11 empty] | 175200 |  |  | TLD Xtra 18W 830 | 1 | 2014-01-01 |  | 18W TLD 830 XTRA |  |  |  | 16000 | TL
61946 | 174771 | https://lms.nederlandslicht.nl/qr/report/174771 | 52.0392 | 5.2987 | 1489244399 | 4501021755 | BOSWYKLN |  |  | Buitengebied Zuid-West | DOORN | 1990-01-01 | Gemeente Utrechtse Heuvelrug |  |  |  | Gemeente Utrechtse Heuvelrug | In bedrijf | [5 empty] | Nacht | Bemeterd | [38 empty] | 30 - MAST 6,0 M ST - EL TYPE 0 | 1 | 1990-01-01 |  | LM ST 6,0 CV EU1250/20/5 T60 ET Z N6005 | 6.00 | CILINDRISCH | STAAL | 6005 MOSGROEN | GESCHILDERD | NVT |  | 350400 |  | 302912 - LRB 303 TLD 18W NV | 1 | 1990-01-01 | [11 empty] | 175200 |  |  | TLD Xtra 18W 830 | 1 | 2014-01-01 |  | 18W TLD 830 XTRA |  |  |  | 16000 | TL
61947 | 174772 | https://lms.nederlandslicht.nl/qr/report/174772 | 52.039 | 5.2983 | 1488989379 | 4500812600 | BOSWYKLN |  |  | Buitengebied Zuid-West | DOORN | 1990-01-01 | Gemeente Utrechtse Heuvelrug |  |  |  | Gemeente Utrechtse Heuvelrug | In bedrijf | [5 empty] | Nacht | Bemeterd | [38 empty] | 30 - MAST 6,0 M ST - EL TYPE 0 | 1 | 1990-01-01 |  | LM ST 6,0 CV EU1250/20/5 T60 ET Z N6005 | 6.00 | CILINDRISCH | STAAL | 6005 MOSGROEN | GESCHILDERD | NVT |  | 350400 |  | 302912 - LRB 303 TLD 18W NV | 1 | 1990-01-01 | [11 empty] | 175200 |  |  | TLD Xtra 18W 830 | 1 | 2014-01-01 |  | 18W TLD 830 XTRA |  |  |  | 16000 | TL
61948 | 174773 | https://lms.nederlandslicht.nl/qr/report/174773 | 52.0387 | 5.2975 | 1488421350 | 4500409964 | BOSWYKLN |  |  | Buitengebied Zuid-West | DOORN | 1990-01-01 | Gemeente Utrechtse Heuvelrug |  |  |  | Gemeente Utrechtse Heuvelrug | In bedrijf | [5 empty] | Nacht | Bemeterd | [38 empty] | 30 - MAST 6,0 M ST - EL TYPE 0 | 1 | 1990-01-01 |  | LM ST 6,0 CV EU1250/20/5 T60 ET Z N6005 | 6.00 | CILINDRISCH | STAAL | 6005 MOSGROEN | GESCHILDERD | NVT |  | 350400 |  | 302912 - LRB 303 TLD 18W NV | 1 | 1990-01-01 | [11 empty] | 175200 |  |  | TLD Xtra 18W 830 | 1 | 2014-01-01 |  | 18W TLD 830 XTRA |  |  |  | 16000 | TL
75850 | 174774 | https://lms.nederlandslicht.nl/qr/report/174774 | 52.0394 | 5.2991 | 1489557579 | 4501176124 | BOSWYKLN |  |  | Buitengebied Zuid-West | DOORN | 1990-01-01 | Gemeente Utrechtse Heuvelrug |  |  |  | Gemeente Utrechtse Heuvelrug | In bedrijf | [5 empty] | Nacht | Bemeterd | [38 empty] | 30 - MAST 6,0 M ST - EL TYPE 0 | 1 | 1990-01-01 |  | LM ST 6,0 CV EU1250/20/5 T60 ET Z N6005 | 6.00 | CILINDRISCH | STAAL | 6005 MOSGROEN | GESCHILDERD | NVT |  | 350400 |  | 302912 - LRB 303 TLD 18W NV | 1 | 1990-01-01 | [11 empty] | 175200 |  |  | TLD Xtra 18W 830 | 1 | 2014-01-01 |  | 18W TLD 830 XTRA |  |  |  | 16000 | TL
75851 | 174775 | https://lms.nederlandslicht.nl/qr/report/174775 | 52.0388 | 5.298 | 1488763914 | 4500508495 | BOSWYKLN |  |  | Buitengebied Zuid-West | DOORN | 1990-01-01 | Gemeente Utrechtse Heuvelrug |  |  |  | Gemeente Utrechtse Heuvelrug | In bedrijf | [5 empty] | Nacht | Bemeterd | [38 empty] | 30 - MAST 6,0 M ST - EL TYPE 0 | 1 | 1990-01-01 |  | LM ST 6,0 CV EU1250/20/5 T60 ET Z N6005 | 6.00 | CILINDRISCH | STAAL | 6005 MOSGROEN | GESCHILDERD | NVT |  | 350400 |  | 302912 - LRB 303 TLD 18W NV | 1 | 1990-01-01 | [11 empty] | 175200 |  |  | TLD Xtra 18W 830 | 1 | 2014-01-01 |  | 18W TLD 830 XTRA |  |  |  | 16000 | TL
83555 | 174777 | https://lms.nederlandslicht.nl/qr/report/174777 | 52.0425 | 5.3032 | 1492353698 | 4504642553 | BOSWYKLN |  |  | Buitengebied Zuid-West | DOORN | 1975-01-01 | Gemeente Utrechtse Heuvelrug |  |  |  | Gemeente Utrechtse Heuvelrug | In bedrijf | [5 empty] | Nacht | Bemeterd | [38 empty] | LM AL 6,0 CO EU1250/20/5 T60 ET | 1 | 2020-05-08 |  | LM AL 6,0 CO EU1250/20/5 T60 ET | 6.00 | CONISCH | ALUMINIUM |  |  |  |  | 350400 |  | IRIS 2550 PLL24W HF / 255012 | 1 | 2020-05-08 |  |  | Indal/Philips | [8 empty] | 175200 |  |  | PLL 24W 830 (HF) | 1 | 2020-05-08 |  | 24W PLL 830 |  |  | 24.00 | 16000 | PLL
83557 | 174779 | https://lms.nederlandslicht.nl/qr/report/174779 | 52.0421 | 5.3026 | 1491979491 | 4504249232 | BOSWYKLN |  |  | Buitengebied Zuid-West | DOORN | 2011-01-01 | Gemeente Utrechtse Heuvelrug |  |  |  | Gemeente Utrechtse Heuvelrug | In bedrijf | [5 empty] | Nacht | Bemeterd | [38 empty] | 230 - MAST 6 M ST - EL UITL 5 GR | 1 | 2011-01-01 |  | LM ST 6,0 CV EU125020/5 T60 ET Z N6005 | 6.00 | CILINDRISCH | STAAL | 6005 MOSGROEN | GESCHILDERD | NVT |  | 350400 |  | 302912 - LRB 303 TLD 18W NV | 1 | 1990-01-01 | [11 empty] | 175200 |  |  | TLD Xtra 18W 830 | 1 | 2014-01-01 |  | 18W TLD 830 XTRA |  |  |  | 16000 | TL
83560 | 174782 | https://lms.nederlandslicht.nl/qr/report/174782 | 52.0413 | 5.3029 | 1492159671 | 4503372362 | BOSWYKLN |  |  | Buitengebied Zuid-West | DOORN | 1989-01-01 | Gemeente Utrechtse Heuvelrug |  |  |  | Gemeente Utrechtse Heuvelrug | In bedrijf | [5 empty] | Nacht | Bemeterd | [38 empty] | 881 - MAST 6,0 M ST - EL TYPE 0 | 1 | 1989-01-01 |  | LM ST 6,0 CV EU1250/20/5 T60 ET Z N6005 | 6.00 | CILINDRISCH | STAAL | 6005 MOSGROEN | GESCHILDERD | NVT |  | 350400 |  | 302912 - LRB 303 TLD 18W NV | 1 | 1990-01-01 | [11 empty] | 175200 |  |  | TLD Xtra 18W 830 | 1 | 2014-01-01 |  | 18W TLD 830 XTRA |  |  |  | 16000 | TL
83563 | 174785 | https://lms.nederlandslicht.nl/qr/report/174785 | 52.0407 | 5.3017 | 1491315717 | 4502680875 | BOSWYKLN |  |  | Buitengebied Zuid-West | DOORN | 1975-01-01 | Gemeente Utrechtse Heuvelrug |  |  |  | Gemeente Utrechtse Heuvelrug | In bedrijf | [5 empty] | Nacht | Bemeterd | [38 empty] | 6.0 uithoudermast enkel conisch Aluminium | 1 | 2020-02-23 |  |  | 6.00 | CONISCH | ALUMINIUM |  |  |  |  | 350400 |  | 20077387 IND 2550 IRIS PL-L 24 W | 1 | 2020-02-23
105207 | 174791 | https://lms.nederlandslicht.nl/qr/report/174791 | 52.0412 | 5.3026 | 1491978030 | 4503216366 | BOSWYKLN |  |  | Buitengebied Zuid-West | DOORN | 1989-01-01 | Gemeente Utrechtse Heuvelrug |  |  |  | Gemeente Utrechtse Heuvelrug | In bedrijf | [5 empty] | Nacht | Bemeterd | [38 empty] | 30 - MAST 6,0 M ST - EL TYPE 0 | 1 | 1989-01-01 |  | LM ST 6,0 CV EU1250/20/5 T60 ET Z N6005 | 6.00 | CILINDRISCH | STAAL | 6005 MOSGROEN | GESCHILDERD | NVT |  | 350400 |  | 253212 - XGS 201 SOX 35W NV | 1 | 1989-01-01 | [11 empty] | 175200 |  |  | SOX 35W | 1 | 2019-02-05 | [5 empty] | 8000 | SOX
12304 | 174792 | https://lms.nederlandslicht.nl/qr/report/174792 | 52.0502 | 5.3136 | 1499486089 | 4513219381 | BOVENWG,OUDE ARNH |  |  | Hoofdwegen | DOORN | 1988-08-06 | Gemeente Utrechtse Heuvelrug |  |  |  | Gemeente Utrechtse Heuvelrug | In bedrijf | [5 empty] | Nacht | Bemeterd | [38 empty] | 26 - MAST 5,7 M ST VERL TYPE II (7,0 M) | 1 | 1988-08-06 |  | LM ST 7,0 CV EU1250/20/5 T60 ET Z N6005 | 7.00 | CILINDRISCH | STAAL | 6005 MOSGROEN | GESCHILDERD | NVT |  | 350400
69018 | 174794 | https://lms.nederlandslicht.nl/qr/report/174794 | 52.0504 | 5.3114 | 1498002339 | 4513511713 | BOVENWG,OUDE ARNH |  |  | Hoofdwegen | DOORN | 1990-01-01 | Gemeente Utrechtse Heuvelrug |  |  |  | Gemeente Utrechtse Heuvelrug | In bedrijf | [5 empty] | Nacht | Bemeterd | [38 empty] | 26 - MAST 5,7 M ST VERL TYPE II (7,0 M) | 1 | 1990-01-01 |  | LM ST 7,0 CV EU1250/20/5 T60 ET Z N6005 | 7.00 | CILINDRISCH | STAAL | 6005 MOSGROEN | GESCHILDERD | NVT |  | 350400 |  | 253212 - XGS 201 SOX 35W NV | 1 | 2011-03-01 | [11 empty] | 175200 |  |  | SOX 35W | 1 | 2019-09-10 | [5 empty] | 8000 | SOX
87078 | 174829 | https://lms.nederlandslicht.nl/qr/report/174829 | 52.0458 | 5.3275 | 1509040749 | 4508339652 | BOVENWG,OUDE ARNH |  |  | Hoofdwegen | DOORN | 2009-06-05 | Gemeente Utrechtse Heuvelrug |  |  |  | Gemeente Utrechtse Heuvelrug | In bedrijf | [5 empty] | Nacht | Bemeterd | [38 empty] | 226 - MAST 5,7 M ST VERL (7,0 M) | 1 | 2009-06-05 |  | LM ST 7,0 CV EU1250/20/5 T60 ET Z V | 7.00 | CILINDRISCH | THERMISCH VERZINKT | NVT | NVT | NVT |  | 350400 |  | 253212 - XGS 201 SOX 35W NV | 1 | 2009-06-05 | [11 empty] | 175200 |  |  | SOX 35W | 1 | 2014-01-01 | [5 empty] | 8000 | SOX
87079 | 174830 | https://lms.nederlandslicht.nl/qr/report/174830 | 52.0459 | 5.3272 | 1508810369 | 4508468945 | BOVENWG,OUDE ARNH |  |  | Hoofdwegen | DOORN | 2012-05-01 | Gemeente Utrechtse Heuvelrug |  |  |  | Gemeente Utrechtse Heuvelrug | In bedrijf | [5 empty] | Nacht | Bemeterd | [38 empty] | 26 - MAST 5,7 M ST VERL TYPE II (7,0 M) | 1 | 2012-05-01 |  | LM ST 7,0 CV EU1250/20/5 T60 ET Z N6005 | 7.00 | CILINDRISCH | STAAL | 6005 MOSGROEN | GESCHILDERD | NVT |  | 350400 |  | 323212 - 2551 PLL 36W HF NV | 1 | 2012-05-01 | [11 empty] | 175200 |  |  | PLL 36W 840 (HF) | 1 | 2014-01-01 |  | 36W PLL 830 |  |  | 36.00 | 16000 | PLL
87112 | 174863 | https://lms.nederlandslicht.nl/qr/report/174863 | 52.0522 | 5.3082 | 1495823979 | 4515425931 | BOVENWG,OUDE ARNH |  |  | Hoofdwegen | DOORN | 2003-09-10 | Gemeente Utrechtse Heuvelrug |  |  |  | Gemeente Utrechtse Heuvelrug | In bedrijf | [5 empty] | Nacht | Bemeterd | [38 empty] | 234 - MAST 7,8 M ST VERL ( 9 ,0M) | 1 | 2003-09-10 |  | LM ST 9,0 CV EU1250/20/5 T60 ET Z N6005 | 9.00 | CILINDRISCH | STAAL | 6005 MOSGROEN | GESCHILDERD | NVT |  | 350400 |  | 260412 - SRS 201 SOXE 66W NV | 1 | 1992-01-01 | [11 empty] | 175200 |  |  | SOXE 66W | 1 | 2020-12-04 | [5 empty] | 8000 | SOX
104811 | 174874 | https://lms.nederlandslicht.nl/qr/report/174874 | 52.0502 | 5.3131 | 1499166559 | 4513200914 | BOVENWG,OUDE ARNH |  |  | Hoofdwegen | DOORN | 1989-03-05 | Gemeente Utrechtse Heuvelrug |  |  |  | Gemeente Utrechtse Heuvelrug | In bedrijf | [5 empty] | Nacht | Bemeterd | [38 empty] | 26 - MAST 5,7 M ST VERL TYPE II (7,0 M) | 1 | 1989-03-05 |  | LM ST 7,0 CV EU1250/20/5 T60 ET Z N6005 | 7.00 | CILINDRISCH | STAAL | 6005 MOSGROEN | GESCHILDERD | NVT |  | 350400 |  | 253212 - XGS 201 SOX 35W NV | 1 | 1989-03-05 | [11 empty] | 175200 |  |  | SOX 35W | 1 | 2019-09-10 | [5 empty] | 8000 | SOX
112982 | 174876 | https://lms.nederlandslicht.nl/qr/report/174876 | 52.0502 | 5.3122 | 1498531859 | 4513195590 | BOVENWG,OUDE ARNH |  |  | Hoofdwegen | DOORN | 2011-01-01 | Gemeente Utrechtse Heuvelrug |  |  |  | Gemeente Utrechtse Heuvelrug | In bedrijf | [5 empty] | Nacht | Bemeterd | [38 empty] | 226 - MAST 5,7 M ST VERL (7,0 M) | 1 | 2011-01-01 |  | LM ST 7,0 CV EU1250/20/5 T60 ET Z V | 7.00 | CILINDRISCH | THERMISCH VERZINKT | NVT | NVT | NVT |  | 350400 |  | 253212 - XGS 201 SOX 35W NV | 1 | 1976-01-01 | [11 empty] | 175200 |  |  | SOX 35W | 1 | 2014-01-01 | [5 empty] | 8000 | SOX
113410 | 174877 | https://lms.nederlandslicht.nl/qr/report/174877 | 52.0483 | 5.3201 | 1503993909 | 4511146715 | BOVENWG,OUDE ARNH |  |  | Hoofdwegen | DOORN | 1994-03-03 | Gemeente Utrechtse Heuvelrug |  |  |  | Gemeente Utrechtse Heuvelrug | In bedrijf | [5 empty] | Nacht | Bemeterd | [38 empty] | 26 - MAST 5,7 M ST VERL TYPE II (7,0 M) | 1 | 1994-03-03 |  | LM ST 7,0 CV EU1250/20/5 T60 ET Z N6005 | 7.00 | CILINDRISCH | STAAL | 6005 MOSGROEN | GESCHILDERD | NVT |  | 350400 |  | 253212 - XGS 201 SOX 35W NV | 1 | 1976-01-01 | [11 empty] | 175200 |  |  | SOX 35W | 1 | 2014-01-01 | [5 empty] | 8000 | SOX
57287 | 174879 | https://lms.nederlandslicht.nl/qr/report/174879 | 52.0284 | 5.3525 | 1526176499 | 4488940669 | BRAAM |  |  | De Wijngaard | DOORN | 1990-01-01 | Gemeente Utrechtse Heuvelrug |  |  |  | Gemeente Utrechtse Heuvelrug | In bedrijf | [5 empty] | Nacht | Bemeterd | [38 empty] | 19 - MAST 4,0 M ST CONISCH | 1 | 1990-01-01 |  | PM ST 4,0 CO T60 ET M N6005 | 4.00 | CONISCH | STAAL | 6005 MOSGROEN | GESCHILDERD | NVT |  | 350400 |  | 303012 - GFK 5148 TLD 18W NV | 1 | 1990-01-01 | [11 empty] | 175200 |  |  | TLD Xtra 18W 830 | 1 | 2014-01-01 |  | 18W TLD 830 XTRA |  |  |  | 16000 | TL
57288 | 174880 | https://lms.nederlandslicht.nl/qr/report/174880 | 52.0281 | 5.3524 | 1526095079 | 4488668448 | BRAAM |  |  | De Wijngaard | DOORN | 1990-01-01 | Gemeente Utrechtse Heuvelrug |  |  |  | Gemeente Utrechtse Heuvelrug | In bedrijf | [5 empty] | Nacht | Bemeterd | [38 empty] | 19 - MAST 4,0 M ST CONISCH | 1 | 1990-01-01 |  | PM ST 4,0 CO T60 ET M N6005 | 4.00 | CONISCH | STAAL | 6005 MOSGROEN | GESCHILDERD | NVT |  | 350400 |  | 303012 - GFK 5148 TLD 18W NV | 1 | 1990-01-01 | [11 empty] | 175200 |  |  | TLD Xtra 18W 830 | 1 | 2014-01-01 |  | 18W TLD 830 XTRA |  |  |  | 16000 | TL
57297 | 174881 | https://lms.nederlandslicht.nl/qr/report/174881 | 52.0279 | 5.3523 | 1526043989 | 4488380926 | BRAAM |  |  | De Wijngaard | DOORN | 1990-01-01 | Gemeente Utrechtse Heuvelrug |  |  |  | Gemeente Utrechtse Heuvelrug | In bedrijf | [5 empty] | Nacht | Bemeterd | [38 empty] | 19 - MAST 4,0 M ST CONISCH | 1 | 1990-01-01 |  | PM ST 4,0 CO T60 ET M N6005 | 4.00 | CONISCH | STAAL | 6005 MOSGROEN | GESCHILDERD | NVT |  | 350400 |  | 303012 - GFK 5148 TLD 18W NV | 1 | 1990-01-01 | [11 empty] | 175200 |  |  | TLD Xtra 18W 830 | 1 | 2014-01-01 |  | 18W TLD 830 XTRA |  |  |  | 16000 | TL
57298 | 174882 | https://lms.nederlandslicht.nl/qr/report/174882 | 52.0283 | 5.352 | 1525873729 | 4488882103 | BRAAM |  |  | De Wijngaard | DOORN | 1990-01-01 | Gemeente Utrechtse Heuvelrug |  |  |  | Gemeente Utrechtse Heuvelrug | In bedrijf | [5 empty] | Nacht | Bemeterd | [38 empty] | 19 - MAST 4,0 M ST CONISCH | 1 | 1990-01-01 |  | PM ST 4,0 CO T60 ET M N6005 | 4.00 | CONISCH | STAAL | 6005 MOSGROEN | GESCHILDERD | NVT |  | 350400 |  | 303012 - GFK 5148 TLD 18W NV | 1 | 1990-01-01 | [11 empty] | 175200 |  |  | TLD Xtra 18W 830 | 1 | 2022-02-07 |  | 18W TLD 830 XTRA |  |  |  | 16000 | TL |  | Starter S10 | 1 | 2022-02-07 |  | Starter S10 | NVT | Starter
57299 | 174883 | https://lms.nederlandslicht.nl/qr/report/174883 | 52.028 | 5.3519 | 1525775269 | 4488564686 | BRAAM |  |  | De Wijngaard | DOORN | 1990-01-01 | Gemeente Utrechtse Heuvelrug |  |  |  | Gemeente Utrechtse Heuvelrug | In bedrijf | [5 empty] | Nacht | Bemeterd | [38 empty] | 19 - MAST 4,0 M ST CONISCH | 1 | 1990-01-01 |  | PM ST 4,0 CO T60 ET M N6005 | 4.00 | CONISCH | STAAL | 6005 MOSGROEN | GESCHILDERD | NVT |  | 350400 |  | 303012 - GFK 5148 TLD 18W NV | 1 | 1990-01-01 | [11 empty] | 175200 |  |  | TLD Xtra 18W 830 | 1 | 2014-01-01 |  | 18W TLD 830 XTRA |  |  |  | 16000 | TL
57234 | 174884 | https://lms.nederlandslicht.nl/qr/report/174884 | 52.0275 | 5.3632 | 1533525940 | 4487930537 | BUURTWG |  |  | Schoonoord | DOORN | 1990-08-01 | Gemeente Utrechtse Heuvelrug |  |  |  | Gemeente Utrechtse Heuvelrug | In bedrijf | [5 empty] | Nacht | Bemeterd | [38 empty] | 30 - MAST 6,0 M ST - EL TYPE 0 | 1 | 1990-08-01 |  | LM ST 6,0 CV EU1250/20/5 T60 ET Z N6005 | 6.00 | CILINDRISCH | STAAL | 6005 MOSGROEN | GESCHILDERD | NVT |  | 350400 |  | 302912 - LRB 303 TLD 18W NV | 1 | 1990-08-01 | [11 empty] | 175200 |  |  | TLD Xtra 18W 830 | 1 | 2014-01-01 |  | 18W TLD 830 XTRA |  |  |  | 16000 | TL
57235 | 174885 | https://lms.nederlandslicht.nl/qr/report/174885 | 52.0242 | 5.3721 | 1539643862 | 4484258967 | BUURTWG |  |  | Schoonoord | DOORN | 1990-08-01 | Gemeente Utrechtse Heuvelrug |  |  |  | Gemeente Utrechtse Heuvelrug | In bedrijf | [5 empty] | Nacht | Bemeterd | [38 empty] | 30 - MAST 6,0 M ST - EL TYPE 0 | 1 | 1990-08-01 |  | LM ST 6,0 CV EU1250/20/5 T60 ET Z N6005 | 6.00 | CILINDRISCH | STAAL | 6005 MOSGROEN | GESCHILDERD | NVT |  | 350400 |  | 302912 - LRB 303 TLD 18W NV | 1 | 1990-08-01 | [11 empty] | 175200 |  |  | TLD Xtra 18W 830 | 1 | 2014-01-01 |  | 18W TLD 830 XTRA |  |  |  | 16000 | TL
85086 | 174898 | https://lms.nederlandslicht.nl/qr/report/174898 | 52.0282 | 5.3618 | 1532555253 | 4488708248 | BUURTWG |  |  | Schoonoord | DOORN | 2010-01-01 | Gemeente Utrechtse Heuvelrug |  |  |  | Gemeente Utrechtse Heuvelrug | In bedrijf | [5 empty] | Nacht | Bemeterd | [38 empty] | 230 - MAST 6 M ST - EL UITL 5 GR | 1 | 2010-01-01 |  | LM ST 6,0 CV EU125020/5 T60 ET Z N6005 | 6.00 | CILINDRISCH | STAAL | 6005 MOSGROEN | GESCHILDERD | NVT |  | 350400 |  | 323112 - 2550 PLL 24W HF NV | 1 | 2010-01-01 | [11 empty] | 175200 |  |  | PLL 24W 830 (HF) | 1 | 2014-01-01 |  | 24W PLL 830 |  |  | 24.00 | 16000 | PLL
111633 | 174904 | https://lms.nederlandslicht.nl/qr/report/174904 | 52.0241 | 5.372 | 1539571951 | 4484189801 | BUURTWG |  |  | Schoonoord | DOORN | 1993-01-01 | Gemeente Utrechtse Heuvelrug |  |  |  | Gemeente Utrechtse Heuvelrug | In bedrijf | [5 empty] | Nacht | Bemeterd | [38 empty] | 30 - MAST 6,0 M ST - EL TYPE 0 | 1 | 1993-01-01 |  | LM ST 6,0 CV EU1250/20/5 T60 ET Z N6005 | 6.00 | CILINDRISCH | STAAL | 6005 MOSGROEN | GESCHILDERD | NVT |  | 350400 |  | 302912 - LRB 303 TLD 18W NV | 1 | 1990-12-11 | [11 empty] | 175200 |  |  | TLD Xtra 18W 830 | 1 | 2014-01-01 |  | 18W TLD 830 XTRA |  |  |  | 16000 | TL
152886 | 174905 | https://lms.nederlandslicht.nl/qr/report/174905 | 52.0324 | 5.3527 | 1526332439 | 4493442232 | BUURTWG |  |  | Schoonoord | DOORN | 1999-01-01 | Gemeente Utrechtse Heuvelrug |  |  |  | Gemeente Utrechtse Heuvelrug | In bedrijf | [5 empty] | Nacht | Bemeterd | [38 empty] | 230 - MAST 6 M ST - EL UITL 5 GR | 1 | 1999-01-01 |  | LM ST 6,0 CV EU125020/5 T60 ET Z N6005 | 6.00 | CILINDRISCH | STAAL | 6005 MOSGROEN | GESCHILDERD | NVT |  | 350400 |  | 323212 - 2551 PLL 36W HF NV | 1 | 1999-01-01 | [11 empty] | 175200 |  |  | PLL 36W 830 (HF) | 1 | 2022-02-07 |  | 36W PLL 830 |  |  | 36.00 | 16000 | PLL |  | EVSA PH 1 x PL-T/C/L/TL5C 22-42W VIERK | 1 | 2022-02-07 |  | HFP22-42 |  |  | 3.00 | 175200
152887 | 174906 | https://lms.nederlandslicht.nl/qr/report/174906 | 52.0316 | 5.3544 | 1527474636 | 4492463367 | BUURTWG |  |  | Schoonoord | DOORN | 1999-01-01 | Gemeente Utrechtse Heuvelrug |  |  |  | Gemeente Utrechtse Heuvelrug | In bedrijf | [5 empty] | Nacht | Bemeterd | [38 empty] | 230 - MAST 6 M ST - EL UITL 5 GR | 1 | 1999-01-01 |  | LM ST 6,0 CV EU125020/5 T60 ET Z N6005 | 6.00 | CILINDRISCH | STAAL | 6005 MOSGROEN | GESCHILDERD | NVT |  | 350400 |  | 323212 - 2551 PLL 36W HF NV | 1 | 1999-01-01 | [11 empty] | 175200 |  |  | PLL 36W 830 (HF) | 1 | 2020-09-14 |  | 36W PLL 830 |  |  | 36.00 | 16000 | PLL
152888 | 174907 | https://lms.nederlandslicht.nl/qr/report/174907 | 52.031 | 5.3562 | 1528695221 | 4491813264 | BUURTWG |  |  | Schoonoord | DOORN | 1999-01-01 | Gemeente Utrechtse Heuvelrug |  |  |  | Gemeente Utrechtse Heuvelrug | In bedrijf | [5 empty] | Nacht | Bemeterd | [38 empty] | 230 - MAST 6 M ST - EL UITL 5 GR | 1 | 1999-01-01 |  | LM ST 6,0 CV EU125020/5 T60 ET Z N6005 | 6.00 | CILINDRISCH | STAAL | 6005 MOSGROEN | GESCHILDERD | NVT |  | 350400 |  | 323212 - 2551 PLL 36W HF NV | 1 | 1999-01-01 | [11 empty] | 175200 |  |  | PLL 36W 830 (HF) | 1 | 2021-11-16 |  | 36W PLL 830 |  |  | 36.00 | 16000 | PLL |  | EVSA PH 1 x PL-T/C/L/TL5C 22-42W VIERK | 1 | 2021-11-16 |  | HFP22-42 |  |  | 3.00 | 175200
152889 | 174908 | https://lms.nederlandslicht.nl/qr/report/174908 | 52.0304 | 5.3576 | 1529713458 | 4491174475 | BUURTWG |  |  | Schoonoord | DOORN | 1999-01-01 | Gemeente Utrechtse Heuvelrug |  |  |  | Gemeente Utrechtse Heuvelrug | In bedrijf | [5 empty] | Nacht | Bemeterd | [38 empty] | 230 - MAST 6 M ST - EL UITL 5 GR | 1 | 1999-01-01 |  | LM ST 6,0 CV EU125020/5 T60 ET Z N6005 | 6.00 | CILINDRISCH | STAAL | 6005 MOSGROEN | GESCHILDERD | NVT |  | 350400 |  | 323212 - 2551 PLL 36W HF NV | 1 | 1999-01-01 | [11 empty] | 175200 |  |  | PLL 36W 830 (HF) | 1 | 2020-11-23 |  | 36W PLL 830 |  |  | 36.00 | 16000 | PLL |  | EVSA OSR 1 x PLL 36W - LANGW | 1 | 2020-11-23 |  | HFP136 |  |  | 5.00 | 175200
152890 | 174909 | https://lms.nederlandslicht.nl/qr/report/174909 | 52.0301 | 5.3584 | 1530205198 | 4490872880 | BUURTWG |  |  | Schoonoord | DOORN | 1999-01-01 | Gemeente Utrechtse Heuvelrug |  |  |  | Gemeente Utrechtse Heuvelrug | In bedrijf | [5 empty] | Nacht | Bemeterd | [38 empty] | 230 - MAST 6 M ST - EL UITL 5 GR | 1 | 1999-01-01 |  | LM ST 6,0 CV EU125020/5 T60 ET Z N6005 | 6.00 | CILINDRISCH | STAAL | 6005 MOSGROEN | GESCHILDERD | NVT |  | 350400 |  | 323212 - 2551 PLL 36W HF NV | 1 | 1999-01-01 | [11 empty] | 175200 |  |  | PLL 36W 830 (HF) | 1 | 2020-11-23 |  | 36W PLL 830 |  |  | 36.00 | 16000 | PLL |  | HF-P 1 22-42 PL-T/C/L/TL5C | 1 | 2020-12-21 |  | HFP22-42 |  |  | 3.00 | 175200
92247 | 174913 | https://lms.nederlandslicht.nl/qr/report/174913 | 52.0366 | 5.3438 | 1520204669 | 4498125473 | DOMMISSEHOF,F |  |  | Centrum | DOORN | 1987-01-01 | Gemeente Utrechtse Heuvelrug |  |  |  | Gemeente Utrechtse Heuvelrug | In bedrijf | [5 empty] | Nacht | Bemeterd | [38 empty] | 16 -MAST 4,0 M ST CON | 1 | 1987-01-01 |  | PM ST 4,0 CO T60 ET M N6005 | 4.00 | CONISCH | STAAL | 6005 MOSGROEN | GESCHILDERD | NVT |  | 350400 |  | 303012 - GFK 5148 TLD 18W NV | 1 | 1987-01-07 | [11 empty] | 175200 |  |  | TLD Xtra 18W 830 | 1 | 2014-01-01 |  | 18W TLD 830 XTRA |  |  |  | 16000 | TL
92248 | 174914 | https://lms.nederlandslicht.nl/qr/report/174914 | 52.0367 | 5.3434 | 1519971009 | 4498204806 | DOMMISSEHOF,F |  |  | Centrum | DOORN | 1987-01-01 | Gemeente Utrechtse Heuvelrug |  |  |  | Gemeente Utrechtse Heuvelrug | In bedrijf | [5 empty] | Nacht | Bemeterd | [38 empty] | 16 -MAST 4,0 M ST CON | 1 | 1987-01-01 |  | PM ST 4,0 CO T60 ET M N6005 | 4.00 | CONISCH | STAAL | 6005 MOSGROEN | GESCHILDERD | NVT |  | 350400 |  | 303012 - GFK 5148 TLD 18W NV | 1 | 1987-01-07 | [11 empty] | 175200 |  |  | TLD Xtra 18W 830 | 1 | 2014-01-01 |  | 18W TLD 830 XTRA |  |  |  | 16000 | TL
110725 | 174915 | https://lms.nederlandslicht.nl/qr/report/174915 | 52.0365 | 5.344 | 1520347049 | 4498005875 | DOMMISSEHOF,F |  |  | Centrum | DOORN | 1992-01-01 | Gemeente Utrechtse Heuvelrug |  |  |  | Gemeente Utrechtse Heuvelrug | In bedrijf | [5 empty] | Nacht | Bemeterd | [38 empty] | 19 - MAST 4,0 M ST CONISCH | 1 | 1992-01-01 |  | PM ST 4,0 CO T60 ET M N6005 | 4.00 | CONISCH | STAAL | 6005 MOSGROEN | GESCHILDERD | NVT |  | 350400 |  | 303012 - GFK 5148 TLD 18W NV | 1 | 1992-01-01 | [11 empty] | 175200 |  |  | TLD Xtra 18W 830 | 1 | 2014-01-01 |  | 18W TLD 830 XTRA |  |  |  | 16000 | TL
166687 | 174926 | https://lms.nederlandslicht.nl/qr/report/174926 | 52.0443 | 5.3364 | 1515161269 | 4506654070 | DOORMANLN,K |  |  | Hoogmoersbergen | DOORN | 2002-11-01 | Gemeente Utrechtse Heuvelrug |  |  |  | Gemeente Utrechtse Heuvelrug | In bedrijf | [5 empty] | Nacht | Bemeterd | [38 empty] | 230 - MAST 6 M ST - EL UITL 5 GR | 1 | 2002-11-01 |  | LM ST 6,0 CV EU125020/5 T60 ET Z N6005 | 6.00 | CILINDRISCH | STAAL | 6005 MOSGROEN | GESCHILDERD | NVT |  | 350400 |  | 302912 - LRB 303 TLD 18W NV | 1 | 2002-11-01 | [11 empty] | 175200 |  |  | TLD Xtra 18W 830 | 1 | 2014-01-01 |  | 18W TLD 830 XTRA |  |  |  | 16000 | TL
83582 | 174930 | https://lms.nederlandslicht.nl/qr/report/174930 | 52.0352 | 5.3357 | 1514654069 | 4496542504 | DORPSSTR |  |  | Provinciale wegen | DOORN | 2005-07-12 | Gemeente Utrechtse Heuvelrug |  |  |  | Gemeente Utrechtse Heuvelrug | In bedrijf | [5 empty] | Nacht | Bemeterd | [38 empty] | 234 - MAST 7,8 M ST VERL ( 9 ,0M) | 1 | 2005-07-12 |  | LM ST 9,0 CV EU1250/20/5 T60 ET Z N6005 | 9.00 | CILINDRISCH | STAAL | 6005 MOSGROEN | GESCHILDERD | NVT |  | 350400 |  | 261812 - SRL SOX 90W NV | 1 | 1970-01-01 | [11 empty] | 175200 |  |  | SOX 90W | 1 | 2014-01-01 |  | 90W SOX | Philips | 3000K | 90.00 | 12000 | SOX
83583 | 174933 | https://lms.nederlandslicht.nl/qr/report/174933 | 52.0352 | 5.3364 | 1515164869 | 4496480586 | DORPSSTR |  |  | Provinciale wegen | DOORN | 2005-02-12 | Gemeente Utrechtse Heuvelrug |  |  |  | Gemeente Utrechtse Heuvelrug | In bedrijf | [5 empty] | Nacht | Bemeterd | [38 empty] | 253 - MAST 6,7 M ST VERL (8,0 M) | 1 | 2005-02-12 |  | LM ST 8,0 CV EU1250/20/5 T60 ET Z N6005 | 8.00 | CILINDRISCH | STAAL | 6005 MOSGROEN | GESCHILDERD | NVT |  | 350400 |  | 261512 - SRS 201 WG SOX 90WNV | 1 | 2005-02-12 | [11 empty] | 175200 |  |  | SOX 90W | 1 | 2014-01-01 |  | 90W SOX | Philips | 3000K | 90.00 | 12000 | SOX
83584 | 174934 | https://lms.nederlandslicht.nl/qr/report/174934 | 52.0351 | 5.3372 | 1515696009 | 4496387095 | DORPSSTR |  |  | Provinciale wegen | DOORN | 2005-07-12 | Gemeente Utrechtse Heuvelrug |  |  |  | Gemeente Utrechtse Heuvelrug | In bedrijf | [5 empty] | Nacht | Bemeterd | [38 empty] | 234 - MAST 7,8 M ST VERL ( 9 ,0M) | 1 | 2005-07-12 |  | LM ST 9,0 CV EU1250/20/5 T60 ET Z N6005 | 9.00 | CILINDRISCH | STAAL | 6005 MOSGROEN | GESCHILDERD | NVT |  | 350400 |  | 261812 - SRL SOX 90W NV | 1 | 1970-01-01 | [11 empty] | 175200 |  |  | SOX 90W | 1 | 2014-01-01 |  | 90W SOX | Philips | 3000K | 90.00 | 12000 | SOX
83585 | 174935 | https://lms.nederlandslicht.nl/qr/report/174935 | 52.035 | 5.3375 | 1515922399 | 4496338520 | DORPSSTR |  |  | Provinciale wegen | DOORN | 2005-07-12 | Gemeente Utrechtse Heuvelrug |  |  |  | Gemeente Utrechtse Heuvelrug | In bedrijf | [5 empty] | Nacht | Bemeterd | [38 empty] | 234 - MAST 7,8 M ST VERL ( 9 ,0M) | 1 | 2005-07-12 |  | LM ST 9,0 CV EU1250/20/5 T60 ET Z N6005 | 9.00 | CILINDRISCH | STAAL | 6005 MOSGROEN | GESCHILDERD | NVT |  | 350400 |  | 261812 - SRL SOX 90W NV | 1 | 1970-01-01 | [11 empty] | 175200 |  |  | SOX 90W | 1 | 2014-01-01 |  | 90W SOX | Philips | 3000K | 90.00 | 12000 | SOX
83586 | 174936 | https://lms.nederlandslicht.nl/qr/report/174936 | 52.0349 | 5.338 | 1516249709 | 4496243718 | DORPSSTR |  |  | Provinciale wegen | DOORN | 1970-01-01 | Gemeente Utrechtse Heuvelrug |  |  |  | Gemeente Utrechtse Heuvelrug | In bedrijf | [5 empty] | Nacht | Bemeterd | [38 empty] | 832 - MAST 9,0 M ST - EL | 1 | 2020-05-08 |  | LM ST 9,0 CV EU1250/20/5 T60 ET Z N6005 | 9.00 | CILINDRISCH | STAAL | 6005 MOSGROEN | GESCHILDERD | NVT |  | 350400 |  | IRIS 250212 WRN 1PLL55 ongedimd | 1 | 2020-05-08 |  | 2552 7035 | Philips | [8 empty] | 175200 |  |  | PLL 55W 830 (HF) | 1 | 2020-05-08 |  | 55W PLL 830 |  |  |  | 16000 | PLL
108810 | 174959 | https://lms.nederlandslicht.nl/qr/report/174959 | 52.0339 | 5.3503 | 1524694399 | 4495024146 | DORPSSTR |  |  | Provinciale wegen | DOORN | 1998-04-12 | Gemeente Utrechtse Heuvelrug |  |  |  | Gemeente Utrechtse Heuvelrug | In bedrijf | [5 empty] | Nacht | Bemeterd | [38 empty] | 832 - MAST 9,0 M ST - EL | 1 | 1998-04-12 |  | LM ST 9,0 CV EU1250/20/5 T60 ET Z N6005 | 9.00 | CILINDRISCH | STAAL | 6005 MOSGROEN | GESCHILDERD | NVT |  | 350400 |  | 261812 - SRL SOX 90W NV | 1 | 1998-04-12 | [11 empty] | 175200 |  |  | 30W Saled 4000K | 1 | 2020-01-27 | [6 empty] | LED |  | DRIVER | 1 | 2020-02-04 |  | LED DRIVER |  |  | 1.00 | 175200
124944 | 174961 | https://lms.nederlandslicht.nl/qr/report/174961 | 52.0345 | 5.3408 | 1518174569 | 4495739345 | DORPSSTR |  |  | Provinciale wegen | DOORN | 1995-01-01 | Gemeente Utrechtse Heuvelrug |  |  |  | Gemeente Utrechtse Heuvelrug | In bedrijf | [5 empty] | Nacht | Bemeterd | [38 empty] | 33 - MAST 9,0 M ST VERL - EL | 1 | 1995-01-01 |  | LM ST 9,0 CV EU1250/20/5 T60 ET Z N6005 | 9.00 | CILINDRISCH | STAAL | 6005 MOSGROEN | GESCHILDERD | NVT |  | 350400 |  | 261612 - SRS 201 SOX 90W NV | 1 | 1995-08-09 | [11 empty] | 175200 |  |  | SOX 90W | 1 | 2014-01-01 |  | 90W SOX | Philips | 3000K | 90.00 | 12000 | SOX
129756 | 174962 | https://lms.nederlandslicht.nl/qr/report/174962 | 52.0343 | 5.344 | 1520372859 | 4495493459 | DORPSSTR |  |  | Provinciale wegen | DOORN | 1997-01-01 | Gemeente Utrechtse Heuvelrug |  |  |  | Gemeente Utrechtse Heuvelrug | In bedrijf | [5 empty] | Nacht | Bemeterd | [38 empty] | 253 - MAST 6,7 M ST VERL (8,0 M) | 1 | 1997-01-01 |  | LM ST 8,0 CV EU1250/20/5 T60 ET Z N6005 | 8.00 | CILINDRISCH | STAAL | 6005 MOSGROEN | GESCHILDERD | NVT |  | 350400 |  | 328412 - SGS 203 SONT 70W NV | 1 | 1997-01-01 | [11 empty] | 175200 |  |  | SON-T PIA PLUS 70W E E27 | 1 | 2014-01-01 |  | 70W SON-T PLUS |  |  |  | 12000 | SON
129757 | 174963 | https://lms.nederlandslicht.nl/qr/report/174963 | 52.034 | 5.344 | 1520331909 | 4495192964 | DORPSSTR |  |  | Provinciale wegen | DOORN | 1997-01-01 | Gemeente Utrechtse Heuvelrug |  |  |  | Gemeente Utrechtse Heuvelrug | In bedrijf | [5 empty] | Nacht | Bemeterd | [38 empty] | 253 - MAST 6,7 M ST VERL (8,0 M) | 1 | 1997-01-01 |  | LM ST 8,0 CV EU1250/20/5 T60 ET Z N6005 | 8.00 | CILINDRISCH | STAAL | 6005 MOSGROEN | GESCHILDERD | NVT |  | 350400 |  | 328412 - SGS 203 SONT 70W NV | 1 | 1997-01-01 | [11 empty] | 175200 |  |  | SON-T PIA PLUS 70W E E27 | 1 | 2014-01-01 |  | 70W SON-T PLUS |  |  |  | 12000 | SON
129758 | 174964 | https://lms.nederlandslicht.nl/qr/report/174964 | 52.0344 | 5.3443 | 1520591659 | 4495686730 | DORPSSTR |  |  | Provinciale wegen | DOORN | 1997-01-01 | Gemeente Utrechtse Heuvelrug |  |  |  | Gemeente Utrechtse Heuvelrug | In bedrijf | [5 empty] | Nacht | Bemeterd | [38 empty] | 253 - MAST 6,7 M ST VERL (8,0 M) | 1 | 1997-01-01 |  | LM ST 8,0 CV EU1250/20/5 T60 ET Z N6005 | 8.00 | CILINDRISCH | STAAL | 6005 MOSGROEN | GESCHILDERD | NVT |  | 350400 |  | 328412 - SGS 203 SONT 70W NV | 1 | 1997-01-01 | [11 empty] | 175200 |  |  | SON-T PIA PLUS 70W E E27 | 1 | 2014-01-01 |  | 70W SON-T PLUS |  |  |  | 12000 | SON
129759 | 174965 | https://lms.nederlandslicht.nl/qr/report/174965 | 52.0341 | 5.3444 | 1520620179 | 4495296998 | DORPSSTR |  |  | Provinciale wegen | DOORN | 1997-01-01 | Gemeente Utrechtse Heuvelrug |  |  |  | Gemeente Utrechtse Heuvelrug | In bedrijf | [5 empty] | Nacht | Bemeterd | [38 empty] | 253 - MAST 6,7 M ST VERL (8,0 M) | 1 | 1997-01-01 |  | LM ST 8,0 CV EU1250/20/5 T60 ET Z N6005 | 8.00 | CILINDRISCH | STAAL | 6005 MOSGROEN | GESCHILDERD | NVT |  | 350400 |  | 328412 - SGS 203 SONT 70W NV | 1 | 1997-01-01 | [11 empty] | 175200 |  |  | SON-T PIA PLUS 70W E E27 | 1 | 2014-01-01 |  | 70W SON-T PLUS |  |  |  | 12000 | SON
129760 | 174966 | https://lms.nederlandslicht.nl/qr/report/174966 | 52.0343 | 5.3444 | 1520655429 | 4495517302 | DORPSSTR |  |  | Provinciale wegen | DOORN | 1997-01-01 | Gemeente Utrechtse Heuvelrug |  |  |  | Gemeente Utrechtse Heuvelrug | In bedrijf | [5 empty] | Nacht | Bemeterd | [38 empty] | 253 - MAST 6,7 M ST VERL (8,0 M) | 1 | 1997-01-01 |  | LM ST 8,0 CV EU1250/20/5 T60 ET Z N6005 | 8.00 | CILINDRISCH | STAAL | 6005 MOSGROEN | GESCHILDERD | NVT |  | 350400 |  | 328412 - SGS 203 SONT 70W NV | 1 | 1997-01-01 | [11 empty] | 175200 |  |  | SON-T PIA PLUS 70W E E27 | 1 | 2014-01-01 |  | 70W SON-T PLUS |  |  |  | 12000 | SON
140066 | 174967 | https://lms.nederlandslicht.nl/qr/report/174967 | 52.0343 | 5.3448 | 1520928409 | 4495567698 | DORPSSTR |  |  | Provinciale wegen | DOORN | 1997-01-01 | Gemeente Utrechtse Heuvelrug |  |  |  | Gemeente Utrechtse Heuvelrug | In bedrijf | [5 empty] | Nacht | Bemeterd | [38 empty] | 253 - MAST 6,7 M ST VERL (8,0 M) | 1 | 1997-01-01 |  | LM ST 8,0 CV EU1250/20/5 T60 ET Z N6005 | 8.00 | CILINDRISCH | STAAL | 6005 MOSGROEN | GESCHILDERD | NVT |  | 350400 |  | 328412 - SGS 203 SONT 70W NV | 1 | 1997-01-01 | [11 empty] | 175200 |  |  | SON-T PIA PLUS 70W E E27 | 1 | 2014-01-01 |  | 70W SON-T PLUS |  |  |  | 12000 | SON
140067 | 174968 | https://lms.nederlandslicht.nl/qr/report/174968 | 52.0346 | 5.3448 | 1520931159 | 4495898100 | DORPSSTR |  |  | Provinciale wegen | DOORN | 1997-01-01 | Gemeente Utrechtse Heuvelrug |  |  |  | Gemeente Utrechtse Heuvelrug | In bedrijf | [5 empty] | Nacht | Bemeterd | [38 empty] | 253 - MAST 6,7 M ST VERL (8,0 M) | 1 | 1997-01-01 |  | LM ST 8,0 CV EU1250/20/5 T60 ET Z N6005 | 8.00 | CILINDRISCH | STAAL | 6005 MOSGROEN | GESCHILDERD | NVT |  | 350400 |  | 328412 - SGS 203 SONT 70W NV | 1 | 1997-01-01 | [11 empty] | 175200 |  |  | SON-T PIA PLUS 70W E E27 | 1 | 2014-01-01 |  | 70W SON-T PLUS |  |  |  | 12000 | SON
140078 | 174969 | https://lms.nederlandslicht.nl/qr/report/174969 | 52.0347 | 5.3446 | 1520776199 | 4496022144 | DORPSSTR |  |  | Provinciale wegen | DOORN | 1997-01-01 | Gemeente Utrechtse Heuvelrug |  |  |  | Gemeente Utrechtse Heuvelrug | In bedrijf | [5 empty] | Nacht | Bemeterd | [38 empty] | 253 - MAST 6,7 M ST VERL (8,0 M) | 1 | 1997-01-01 |  | LM ST 8,0 CV EU1250/20/5 T60 ET Z N6005 | 8.00 | CILINDRISCH | STAAL | 6005 MOSGROEN | GESCHILDERD | NVT |  | 350400 |  | 328412 - SGS 203 SONT 70W NV | 1 | 1997-01-01 | [11 empty] | 175200 |  |  | SON-T PIA PLUS 70W E E27 | 1 | 2014-01-01 |  | 70W SON-T PLUS |  |  |  | 12000 | SON
140079 | 174970 | https://lms.nederlandslicht.nl/qr/report/174970 | 52.035 | 5.3448 | 1520900019 | 4496266695 | DORPSSTR |  |  | Provinciale wegen | DOORN | 1997-01-01 | Gemeente Utrechtse Heuvelrug |  |  |  | Gemeente Utrechtse Heuvelrug | In bedrijf | [5 empty] | Nacht | Bemeterd | [38 empty] | 253 - MAST 6,7 M ST VERL (8,0 M) | 1 | 1997-01-01 |  | LM ST 8,0 CV EU1250/20/5 T60 ET Z N6005 | 8.00 | CILINDRISCH | STAAL | 6005 MOSGROEN | GESCHILDERD | NVT |  | 350400 |  | 328412 - SGS 203 SONT 70W NV | 1 | 1997-01-01 | [11 empty] | 175200 |  |  | SON-T PIA PLUS 70W E E27 | 1 | 2014-01-01 |  | 70W SON-T PLUS |  |  |  | 12000 | SON
140342 | 174971 | https://lms.nederlandslicht.nl/qr/report/174971 | 52.0345 | 5.3448 | 1520894739 | 4495692906 | DORPSSTR |  |  | Provinciale wegen | DOORN | 1997-01-01 | Gemeente Utrechtse Heuvelrug |  |  |  | Gemeente Utrechtse Heuvelrug | In bedrijf | [5 empty] | Nacht | Bemeterd | [38 empty] | 84 - MAST 3,5 M ST SELUX SX058-10-9 | 1 | 1997-01-01 |  | SM ST 3,5 CI SELUX SX058-10-9 T90 ET Z P6005 | 3.50 | CILINDRISCH | THERMISCH VERZINKT | 6005 MOSGROEN | POEDERCOAT | NVT |  | 350400 |  | 327112 - SX 440-16-9 SON 50W NV RAL 6020 | 1 | 1997-01-01 | [11 empty] | 175200 |  |  | SON PRO 50W I E27 | 1 | 2014-01-01 | [5 empty] | 12000 | SON
140343 | 174972 | https://lms.nederlandslicht.nl/qr/report/174972 | 52.0345 | 5.3447 | 1520801829 | 4495694918 | DORPSSTR |  |  | Provinciale wegen | DOORN | 1997-01-01 | Gemeente Utrechtse Heuvelrug |  |  |  | Gemeente Utrechtse Heuvelrug | In bedrijf | [5 empty] | Nacht | Bemeterd | [38 empty] | 84 - MAST 3,5 M ST SELUX SX058-10-9 | 1 | 1997-01-01 |  | SM ST 3,5 CI SELUX SX058-10-9 T90 ET Z P6005 | 3.50 | CILINDRISCH | THERMISCH VERZINKT | 6005 MOSGROEN | POEDERCOAT | NVT |  | 350400 |  | 327112 - SX 440-16-9 SON 50W NV RAL 6020 | 1 | 1997-01-01 | [11 empty] | 175200 |  |  | SON PRO 50W I E27 | 1 | 2014-01-01 | [5 empty] | 12000 | SON
144542 | 174974 | https://lms.nederlandslicht.nl/qr/report/174974 | 52.034 | 5.3435 | 1520012759 | 4495234773 | DORPSSTR |  |  | Provinciale wegen | DOORN | 1998-01-01 | Gemeente Utrechtse Heuvelrug |  |  |  | Gemeente Utrechtse Heuvelrug | In bedrijf | [5 empty] | Nacht | Bemeterd | [38 empty] | 84 - MAST 3,5 M ST SELUX SX058-10-9 | 1 | 1998-01-01 |  | SM ST 3,5 CI SELUX SX058-10-9 T90 ET Z P6005 | 3.50 | CILINDRISCH | THERMISCH VERZINKT | 6005 MOSGROEN | POEDERCOAT | NVT |  | 350400 |  | 360612 - ALPHA SX 440 SONT 50W NV | 1 | 1998-01-01 | [11 empty] | 175200 |  |  | SON-T PIA PLUS 50W E27 | 1 | 2019-11-04 |  | 50W SON-T PLUS |  |  |  | 12000 | SON
144543 | 174975 | https://lms.nederlandslicht.nl/qr/report/174975 | 52.034 | 5.3437 | 1520164259 | 4495190273 | DORPSSTR |  |  | Provinciale wegen | DOORN | 1998-01-01 | Gemeente Utrechtse Heuvelrug |  |  |  | Gemeente Utrechtse Heuvelrug | In bedrijf | [5 empty] | Nacht | Bemeterd | [38 empty] | 84 - MAST 3,5 M ST SELUX SX058-10-9 | 1 | 1998-01-01 |  | SM ST 3,5 CI SELUX SX058-10-9 T90 ET Z P6005 | 3.50 | CILINDRISCH | THERMISCH VERZINKT | 6005 MOSGROEN | POEDERCOAT | NVT |  | 350400 |  | 360612 - ALPHA SX 440 SONT 50W NV | 1 | 1998-01-01 | [11 empty] | 175200 |  |  | SON-T PIA PLUS 50W E27 | 1 | 2019-11-04 |  | 50W SON-T PLUS |  |  |  | 12000 | SON
144544 | 174976 | https://lms.nederlandslicht.nl/qr/report/174976 | 52.034 | 5.3439 | 1520296679 | 4495146923 | DORPSSTR |  |  | Provinciale wegen | DOORN | 1998-01-01 | Gemeente Utrechtse Heuvelrug |  |  |  | Gemeente Utrechtse Heuvelrug | In bedrijf | [5 empty] | Nacht | Bemeterd | [38 empty] | 84 - MAST 3,5 M ST SELUX SX058-10-9 | 1 | 1998-01-01 |  | SM ST 3,5 CI SELUX SX058-10-9 T90 ET Z P6005 | 3.50 | CILINDRISCH | THERMISCH VERZINKT | 6005 MOSGROEN | POEDERCOAT | NVT |  | 350400 |  | 360612 - ALPHA SX 440 SONT 50W NV | 1 | 1998-01-01 | [11 empty] | 175200 |  |  | SON-T PIA PLUS 50W E27 | 1 | 2014-01-01 |  | 50W SON-T PLUS |  |  |  | 12000 | SON
145395 | 174977 | https://lms.nederlandslicht.nl/qr/report/174977 | 52.0337 | 5.3446 | 1520750259 | 4494885543 | DORPSSTR |  |  | Provinciale wegen | DOORN | 1998-06-11 | Gemeente Utrechtse Heuvelrug |  |  |  | Gemeente Utrechtse Heuvelrug | In bedrijf | [5 empty] | Nacht | Bemeterd | [38 empty] | 84 - MAST 3,5 M ST SELUX SX058-10-9 | 1 | 1998-06-11 |  | SM ST 3,5 CI SELUX SX058-10-9 T90 ET Z P6005 | 3.50 | CILINDRISCH | THERMISCH VERZINKT | 6005 MOSGROEN | POEDERCOAT | NVT |  | 350400 |  | 360612 - ALPHA SX 440 SONT 50W NV | 1 | 1998-06-11 | [11 empty] | 175200 |  |  | SON-T PIA PLUS 50W E27 | 1 | 2014-01-01 |  | 50W SON-T PLUS |  |  |  | 12000 | SON
145396 | 174978 | https://lms.nederlandslicht.nl/qr/report/174978 | 52.0338 | 5.3442 | 1520520069 | 4494947683 | DORPSSTR |  |  | Provinciale wegen | DOORN | 1998-06-11 | Gemeente Utrechtse Heuvelrug |  |  |  | Gemeente Utrechtse Heuvelrug | In bedrijf | [5 empty] | Nacht | Bemeterd | [38 empty] | 84 - MAST 3,5 M ST SELUX SX058-10-9 | 1 | 1998-06-11 |  | SM ST 3,5 CI SELUX SX058-10-9 T90 ET Z P6005 | 3.50 | CILINDRISCH | THERMISCH VERZINKT | 6005 MOSGROEN | POEDERCOAT | NVT |  | 350400 |  | 360612 - ALPHA SX 440 SONT 50W NV | 1 | 1998-06-11 | [11 empty] | 175200 |  |  | SON-T PIA PLUS 50W E27 | 1 | 2014-01-01 |  | 50W SON-T PLUS |  |  |  | 12000 | SON
145397 | 174979 | https://lms.nederlandslicht.nl/qr/report/174979 | 52.0341 | 5.3433 | 1519869139 | 4495257923 | DORPSSTR |  |  | Provinciale wegen | DOORN | 1998-06-11 | Gemeente Utrechtse Heuvelrug |  |  |  | Gemeente Utrechtse Heuvelrug | In bedrijf | [5 empty] | Nacht | Bemeterd | [38 empty] | 84 - MAST 3,5 M ST SELUX SX058-10-9 | 1 | 1998-06-11 |  | SM ST 3,5 CI SELUX SX058-10-9 T90 ET Z P6005 | 3.50 | CILINDRISCH | THERMISCH VERZINKT | 6005 MOSGROEN | POEDERCOAT | NVT |  | 350400 |  | 360612 - ALPHA SX 440 SONT 50W NV | 1 | 1998-06-11 | [11 empty] | 175200 |  |  | SON-T PIA PLUS 50W E27 | 1 | 2014-01-01 |  | 50W SON-T PLUS |  |  |  | 12000 | SON
145399 | 174980 | https://lms.nederlandslicht.nl/qr/report/174980 | 52.0338 | 5.3441 | 1520400539 | 4494934593 | DORPSSTR |  |  | Provinciale wegen | DOORN | 1998-09-11 | Gemeente Utrechtse Heuvelrug |  |  |  | Gemeente Utrechtse Heuvelrug | In bedrijf | [5 empty] | Nacht | Bemeterd | [38 empty] | LM ST 6,0 CV DU1250/20/5 T60 ET Z N6005 | 1 | 1998-09-11 |  | LM ST 6,0 CV EU1250/20/5 T60 ET Z N6005 | 6.00 | CILINDRISCH | STAAL | 6005 MOSGROEN | NVT | NVT |  | 350400 |  | 324512 - SGS 203 SONT 50W NV | 1 | 1998-09-11 | [11 empty] | 175200 |  |  | SON-T PIA PLUS 50W E27 | 1 | 2021-10-19 |  | 50W SON-T PLUS |  |  |  | 12000 | SON
146942 | 174981 | https://lms.nederlandslicht.nl/qr/report/174981 | 52.0338 | 5.3438 | 1520230829 | 4495004493 | DORPSSTR |  |  | Provinciale wegen | DOORN | 1999-01-01 | Gemeente Utrechtse Heuvelrug |  |  |  | Gemeente Utrechtse Heuvelrug | In bedrijf | [5 empty] | Nacht | Bemeterd | [38 empty] | LM ST 6,0 CV DU1250/20/5 T60 ET Z N6005 | 1 | 1999-01-01 |  | LM ST 6,0 CV EU1250/20/5 T60 ET Z N6005 | 6.00 | CILINDRISCH | STAAL | 6005 MOSGROEN | NVT | NVT |  | 350400 |  | 324512 - SGS 203 SONT 50W NV | 1 | 1999-01-01 | [11 empty] | 175200 |  |  | SON-T PIA PLUS 50W E27 | 1 | 2018-07-09 |  | 50W SON-T PLUS |  |  |  | 12000 | SON
148100 | 174982 | https://lms.nederlandslicht.nl/qr/report/174982 | 52.0337 | 5.3443 | 1520588479 | 4494867693 | DORPSSTR |  |  | Provinciale wegen | DOORN | 1998-09-11 | Gemeente Utrechtse Heuvelrug |  |  |  | Gemeente Utrechtse Heuvelrug | In bedrijf | [5 empty] | Nacht | Bemeterd | [38 empty] | LM ST 6,0 CV DU1250/20/5 T60 ET Z N6005 | 1 | 1998-09-11 |  | LM ST 6,0 CV EU1250/20/5 T60 ET Z N6005 | 6.00 | CILINDRISCH | STAAL | 6005 MOSGROEN | NVT | NVT |  | 350400 |  | 324512 - SGS 203 SONT 50W NV | 1 | 1998-09-11 | [11 empty] | 175200 |  |  | CDO-TT 70W 828 (VSA SON) | 1 | 2021-03-01 |  | 70W CDO-TT |  |  |  | 12000 | SON
148121 | 174983 | https://lms.nederlandslicht.nl/qr/report/174983 | 52.0337 | 5.3446 | 1520772219 | 4494808173 | DORPSSTR |  |  | Provinciale wegen | DOORN | 1998-01-01 | Gemeente Utrechtse Heuvelrug |  |  |  | Gemeente Utrechtse Heuvelrug | In bedrijf | [5 empty] | Nacht | Bemeterd | [38 empty] | LM ST 6,0 CV DU1250/20/5 T60 ET Z N6005 | 1 | 1998-01-01 |  | LM ST 6,0 CV EU1250/20/5 T60 ET Z N6005 | 6.00 | CILINDRISCH | STAAL | 6005 MOSGROEN | NVT | NVT |  | 350400 |  | 324512 - SGS 203 SONT 50W NV | 1 | 1998-01-01 | [11 empty] | 175200 |  |  | SON-T PIA PLUS 50W E27 | 1 | 2014-01-01 |  | 50W SON-T PLUS |  |  |  | 12000 | SON
148122 | 174984 | https://lms.nederlandslicht.nl/qr/report/174984 | 52.0339 | 5.3435 | 1520042069 | 4495060713 | DORPSSTR |  |  | Provinciale wegen | DOORN | 1998-01-01 | Gemeente Utrechtse Heuvelrug |  |  |  | Gemeente Utrechtse Heuvelrug | In bedrijf | [5 empty] | Nacht | Bemeterd | [38 empty] | LM ST 6,0 CV DU1250/20/5 T60 ET Z N6005 | 1 | 1998-01-01 |  | LM ST 6,0 CV EU1250/20/5 T60 ET Z N6005 | 6.00 | CILINDRISCH | STAAL | 6005 MOSGROEN | NVT | NVT |  | 350400 |  | 324512 - SGS 203 SONT 50W NV | 1 | 1998-01-01 | [11 empty] | 175200 |  |  | SON-T PIA PLUS 50W E27 | 1 | 2014-01-01 |  | 50W SON-T PLUS |  |  |  | 12000 | SON
148225 | 174985 | https://lms.nederlandslicht.nl/qr/report/174985 | 52.034 | 5.343 | 1519690709 | 4495163988 | DORPSSTR |  |  | Provinciale wegen | DOORN | 1999-01-01 | Gemeente Utrechtse Heuvelrug |  |  |  | Gemeente Utrechtse Heuvelrug | In bedrijf | [5 empty] | Nacht | Bemeterd | [38 empty] | 228 - MAST 4,7 M ST VERL (6,0 M) | 1 | 1999-01-01 |  | LM ST 6,0 CV EU1250/20/5 T60 ET Z N6005 | 6.00 | CILINDRISCH | STAAL | 6005 MOSGROEN | GESCHILDERD | NVT |  | 350400 |  | 324512 - SGS 203 SONT 50W NV | 1 | 1999-01-01 | [11 empty] | 175200 |  |  | SON-T PIA PLUS 50W E27 | 1 | 2019-12-09 |  | 50W SON-T PLUS |  |  |  | 12000 | SON |  | BSN 50 | 1 | 2020-02-11 |  | BSN50 |  |  | 5.00 | 175200
152803 | 174987 | https://lms.nederlandslicht.nl/qr/report/174987 | 52.0337 | 5.3495 | 1524140509 | 4494842967 | DORPSSTR |  |  | Provinciale wegen | DOORN | 1999-01-01 | Gemeente Utrechtse Heuvelrug |  |  |  | Gemeente Utrechtse Heuvelrug | In bedrijf | [5 empty] | Nacht | Bemeterd | [38 empty] | 228 - MAST 4,7 M ST VERL (6,0 M) | 1 | 1999-01-01 |  | LM ST 6,0 CV EU1250/20/5 T60 ET Z N6005 | 6.00 | CILINDRISCH | STAAL | 6005 MOSGROEN | GESCHILDERD | NVT |  | 350400 |  | 324512 - SGS 203 SONT 50W NV | 1 | 1999-01-01 | [11 empty] | 175200 |  |  | SON-T PIA PLUS 50W E27 | 1 | 2018-11-27 |  | 50W SON-T PLUS |  |  |  | 12000 | SON
152804 | 174988 | https://lms.nederlandslicht.nl/qr/report/174988 | 52.0335 | 5.3491 | 1523839519 | 4494659370 | DORPSSTR |  |  | Provinciale wegen | DOORN | 1999-01-01 | Gemeente Utrechtse Heuvelrug |  |  |  | Gemeente Utrechtse Heuvelrug | In bedrijf | [5 empty] | Nacht | Bemeterd | [38 empty] | 230 - MAST 6 M ST - EL UITL 5 GR | 1 | 1999-01-01 |  | LM ST 6,0 CV EU125020/5 T60 ET Z N6005 | 6.00 | CILINDRISCH | STAAL | 6005 MOSGROEN | GESCHILDERD | NVT |  | 350400 |  | 324512 - SGS 203 SONT 50W NV | 1 | 1999-01-01 | [11 empty] | 175200 |  |  | SON-T PIA PLUS 50W E27 | 1 | 2018-12-11 |  | 50W SON-T PLUS |  |  |  | 12000 | SON
152805 | 174989 | https://lms.nederlandslicht.nl/qr/report/174989 | 52.0335 | 5.3488 | 1523674259 | 4494600957 | DORPSSTR |  |  | Provinciale wegen | DOORN | 1999-01-01 | Gemeente Utrechtse Heuvelrug |  |  |  | Gemeente Utrechtse Heuvelrug | In bedrijf | [5 empty] | Nacht | Bemeterd | [38 empty] | 230 - MAST 6 M ST - EL UITL 5 GR | 1 | 1999-01-01 |  | LM ST 6,0 CV EU125020/5 T60 ET Z N6005 | 6.00 | CILINDRISCH | STAAL | 6005 MOSGROEN | GESCHILDERD | NVT |  | 350400 |  | 324512 - SGS 203 SONT 50W NV | 1 | 1999-01-01 | [11 empty] | 175200 |  |  | SON-T PIA PLUS 50W E27 | 1 | 2018-12-11 |  | 50W SON-T PLUS |  |  |  | 12000 | SON |  | BSN 50 | 1 | 2018-12-19 |  | BSN50 |  |  | 5.00 | 175200
152807 | 174991 | https://lms.nederlandslicht.nl/qr/report/174991 | 52.0334 | 5.3484 | 1523389349 | 4494561713 | DORPSSTR |  |  | Provinciale wegen | DOORN | 1999-01-01 | Gemeente Utrechtse Heuvelrug |  |  |  | Gemeente Utrechtse Heuvelrug | In bedrijf | [5 empty] | Nacht | Bemeterd | [38 empty] | LM ST 5,0 CV DU750/20/5 T60 ET Z N6005 | 1 | 1999-01-01 |  | LM ST 6,0 CV EU1250/20/5 T60 ET Z N6005 | 5.00 | CILINDRISCH | STAAL | 6005 MOSGROEN | NVT | NVT |  | 350400 |  | 324512 - SGS 203 SONT 50W NV | 1 | 1999-01-01 | [11 empty] | 175200 |  |  | SON-T PIA PLUS 50W E27 | 1 | 2014-01-01 |  | 50W SON-T PLUS |  |  |  | 12000 | SON
152820 | 174992 | https://lms.nederlandslicht.nl/qr/report/174992 | 52.0336 | 5.349 | 1523796109 | 4494778261 | DORPSSTR |  |  | Provinciale wegen | DOORN | 1999-01-01 | Gemeente Utrechtse Heuvelrug |  |  |  | Gemeente Utrechtse Heuvelrug | In bedrijf | [5 empty] | Nacht | Bemeterd | [38 empty] | 230 - MAST 6 M ST - EL UITL 5 GR | 1 | 1999-01-01 |  | LM ST 6,0 CV EU125020/5 T60 ET Z N6005 | 6.00 | CILINDRISCH | STAAL | 6005 MOSGROEN | GESCHILDERD | NVT |  | 350400 |  | 324512 - SGS 203 SONT 50W NV | 1 | 1999-01-01 | [11 empty] | 175200 |  |  | SON-T PIA PLUS 50W E27 | 1 | 2014-01-01 |  | 50W SON-T PLUS |  |  |  | 12000 | SON
152822 | 174993 | https://lms.nederlandslicht.nl/qr/report/174993 | 52.0337 | 5.3492 | 1523926089 | 4494824866 | DORPSSTR |  |  | Provinciale wegen | DOORN | 1999-01-01 | Gemeente Utrechtse Heuvelrug |  |  |  | Gemeente Utrechtse Heuvelrug | In bedrijf | [5 empty] | Nacht | Bemeterd | [38 empty] | 230 - MAST 6 M ST - EL UITL 5 GR | 1 | 1999-01-01 |  | LM ST 6,0 CV EU125020/5 T60 ET Z N6005 | 6.00 | CILINDRISCH | STAAL | 6005 MOSGROEN | GESCHILDERD | NVT |  | 350400 |  | 324512 - SGS 203 SONT 50W NV | 1 | 1999-01-01 | [11 empty] | 175200 |  |  | SON-T PIA PLUS 50W E27 | 1 | 2014-01-01 |  | 50W SON-T PLUS |  |  |  | 12000 | SON
152824 | 174994 | https://lms.nederlandslicht.nl/qr/report/174994 | 52.0335 | 5.3492 | 1523908649 | 4494610057 | DORPSSTR |  |  | Provinciale wegen | DOORN | 1999-06-10 | Gemeente Utrechtse Heuvelrug |  |  |  | Gemeente Utrechtse Heuvelrug | In bedrijf | [5 empty] | Nacht | Bemeterd | [38 empty] | 230 - MAST 6 M ST - EL UITL 5 GR | 1 | 1999-06-10 |  | LM ST 6,0 CV EU125020/5 T60 ET Z N6005 | 6.00 | CILINDRISCH | STAAL | 6005 MOSGROEN | GESCHILDERD | NVT |  | 350400 |  | 323112 - 2550 PLL 24W HF NV | 1 | 1999-06-10 | [11 empty] | 175200 |  |  | PLL 24W 830 (HF) | 1 | 2014-01-01 |  | 24W PLL 830 |  |  | 24.00 | 16000 | PLL
152825 | 174995 | https://lms.nederlandslicht.nl/qr/report/174995 | 52.0334 | 5.3488 | 1523678529 | 4494523608 | DORPSSTR |  |  | Provinciale wegen | DOORN | 1999-06-10 | Gemeente Utrechtse Heuvelrug |  |  |  | Gemeente Utrechtse Heuvelrug | In bedrijf | [5 empty] | Nacht | Bemeterd | [38 empty] | 230 - MAST 6 M ST - EL UITL 5 GR | 1 | 1999-06-10 |  | LM ST 6,0 CV EU125020/5 T60 ET Z N6005 | 6.00 | CILINDRISCH | STAAL | 6005 MOSGROEN | GESCHILDERD | NVT |  | 350400 |  | 323112 - 2550 PLL 24W HF NV | 1 | 1999-06-10 | [11 empty] | 175200 |  |  | PLL 24W 830 (HF) | 1 | 2014-01-01 |  | 24W PLL 830 |  |  | 24.00 | 16000 | PLL
152826 | 174996 | https://lms.nederlandslicht.nl/qr/report/174996 | 52.0333 | 5.3486 | 1523518749 | 4494461755 | DORPSSTR |  |  | Provinciale wegen | DOORN | 1999-06-10 | Gemeente Utrechtse Heuvelrug |  |  |  | Gemeente Utrechtse Heuvelrug | In bedrijf | [5 empty] | Nacht | Bemeterd | [38 empty] | 230 - MAST 6 M ST - EL UITL 5 GR | 1 | 1999-06-10 |  | LM ST 6,0 CV EU125020/5 T60 ET Z N6005 | 6.00 | CILINDRISCH | STAAL | 6005 MOSGROEN | GESCHILDERD | NVT |  | 350400 |  | 323112 - 2550 PLL 24W HF NV | 1 | 1999-06-10 | [11 empty] | 175200 |  |  | PLL 24W 830 (HF) | 1 | 2014-01-01 |  | 24W PLL 830 |  |  | 24.00 | 16000 | PLL
158283 | 174997 | https://lms.nederlandslicht.nl/qr/report/174997 | 52.0336 | 5.3487 | 1523604389 | 4494695140 | DORPSSTR |  |  | Provinciale wegen | DOORN | 2000-02-03 | Gemeente Utrechtse Heuvelrug |  |  |  | Gemeente Utrechtse Heuvelrug | In bedrijf | [5 empty] | Nacht | Bemeterd | [38 empty] | 230 - MAST 6 M ST - EL UITL 5 GR | 1 | 2000-02-03 |  | LM ST 6,0 CV EU125020/5 T60 ET Z N6005 | 6.00 | CILINDRISCH | STAAL | 6005 MOSGROEN | GESCHILDERD | NVT |  | 350400 |  | 324512 - SGS 203 SONT 50W NV | 1 | 1999-01-01 | [11 empty] | 175200 |  |  | SON-T PIA PLUS 50W E27 | 1 | 2014-01-01 |  | 50W SON-T PLUS |  |  |  | 12000 | SON
167111 | 174998 | https://lms.nederlandslicht.nl/qr/report/174998 | 52.0339 | 5.3433 | 1519883919 | 4495106663 | DORPSSTR |  |  | Provinciale wegen | DOORN | 2002-01-01 | Gemeente Utrechtse Heuvelrug |  |  |  | Gemeente Utrechtse Heuvelrug | In bedrijf | [5 empty] | Nacht | Bemeterd | [38 empty] | LM ST 6,0 CV DU1250/20/5 T60 ET Z N6005 | 1 | 2002-01-01 |  | LM ST 6,0 CV EU1250/20/5 T60 ET Z N6005 | 6.00 | CILINDRISCH | STAAL | 6005 MOSGROEN | NVT | NVT |  | 350400 |  | 324512 - SGS 203 SONT 50W NV | 1 | 2002-01-01 | [11 empty] | 175200 |  |  | SON-T PIA PLUS 50W E27 | 1 | 2019-10-21 |  | 50W SON-T PLUS |  |  |  | 12000 | SON |  | BSN 50 | 1 | 2020-02-11 |  | BSN50 |  |  | 5.00 | 175200
169400 | 174999 | https://lms.nederlandslicht.nl/qr/report/174999 | 52.0341 | 5.3448 | 1520907829 | 4495296329 | DORPSSTR |  |  | Provinciale wegen | DOORN | 2002-02-04 | Gemeente Utrechtse Heuvelrug |  |  |  | Gemeente Utrechtse Heuvelrug | In bedrijf | [5 empty] | Nacht | Bemeterd | [38 empty] | 253 - MAST 6,7 M ST VERL (8,0 M) | 1 | 2002-02-04 |  | LM ST 8,0 CV EU1250/20/5 T60 ET Z N6005 | 8.00 | CILINDRISCH | STAAL | 6005 MOSGROEN | GESCHILDERD | NVT |  | 350400 |  | 328412 - SGS 203 SONT 70W NV | 1 | 2002-02-04 | [11 empty] | 175200 |  |  | SON-T PIA PLUS 70W E E27 | 1 | 2014-01-01 |  | 70W SON-T PLUS |  |  |  | 12000 | SON
40498 | 175114 | https://lms.nederlandslicht.nl/qr/report/175114 | 52.0459 | 5.3438 | 1520241549 | 4508428918 | DRIFT |  |  | Centrum | DOORN | 2004-01-01 | Gemeente Utrechtse Heuvelrug |  |  |  | Gemeente Utrechtse Heuvelrug | In bedrijf | [5 empty] | Nacht | Bemeterd | [38 empty] | 230 - MAST 6 M ST - EL UITL 5 GR | 1 | 2004-01-01 |  | LM ST 6,0 CV EU125020/5 T60 ET Z N6005 | 6.00 | CILINDRISCH | STAAL | 6005 MOSGROEN | GESCHILDERD | NVT |  | 350400 |  | 302912 - LRB 303 TLD 18W NV | 1 | 1989-01-01 | [11 empty] | 175200 |  |  | TLD Xtra 18W 830 | 1 | 2021-08-25 |  | 18W TLD 830 XTRA |  |  |  | 16000 | TL
72751 | 175125 | https://lms.nederlandslicht.nl/qr/report/175125 | 52.0423 | 5.3406 | 1518004229 | 4504405584 | DRIFT |  |  | Hoofdwegen | DOORN | 2009-01-01 | Gemeente Utrechtse Heuvelrug |  |  |  | Gemeente Utrechtse Heuvelrug | In bedrijf | [5 empty] | Nacht | Bemeterd | [38 empty] | 230 - MAST 6 M ST - EL UITL 5 GR | 1 | 2009-01-01 |  | LM ST 6,0 CV EU125020/5 T60 ET Z N6005 | 6.00 | CILINDRISCH | STAAL | 6005 MOSGROEN | GESCHILDERD | NVT |  | 350400 |  | 302912 - LRB 303 TLD 18W NV | 1 | 1990-01-01 | [11 empty] | 175200 |  |  | TLD Xtra 18W 830 | 1 | 2014-01-01 |  | 18W TLD 830 XTRA |  |  |  | 16000 | TL
72752 | 175126 | https://lms.nederlandslicht.nl/qr/report/175126 | 52.0425 | 5.3408 | 1518175899 | 4504690451 | DRIFT |  |  | Hoofdwegen | DOORN | 2004-10-05 | Gemeente Utrechtse Heuvelrug |  |  |  | Gemeente Utrechtse Heuvelrug | In bedrijf | [5 empty] | Nacht | Bemeterd | [38 empty] | 230 - MAST 6 M ST - EL UITL 5 GR | 1 | 2004-10-05 |  | LM ST 6,0 CV EU125020/5 T60 ET Z N6005 | 6.00 | CILINDRISCH | STAAL | 6005 MOSGROEN | GESCHILDERD | NVT |  | 350400 |  | 302912 - LRB 303 TLD 18W NV | 1 | 1990-01-01 | [11 empty] | 175200 |  |  | TLD Xtra 18W 830 | 1 | 2014-01-01 |  | 18W TLD 830 XTRA |  |  |  | 16000 | TL
72762 | 175135 | https://lms.nederlandslicht.nl/qr/report/175135 | 52.0464 | 5.3437 | 1520143149 | 4509024876 | DRIFT |  |  | Hoofdwegen | DOORN | 2009-01-01 | Gemeente Utrechtse Heuvelrug |  |  |  | Gemeente Utrechtse Heuvelrug | In bedrijf | [5 empty] | Nacht | Bemeterd | [38 empty] | 230 - MAST 6 M ST - EL UITL 5 GR | 1 | 2009-01-01 |  | LM ST 6,0 CV EU125020/5 T60 ET Z N6005 | 6.00 | CILINDRISCH | STAAL | 6005 MOSGROEN | GESCHILDERD | NVT |  | 350400 |  | 302912 - LRB 303 TLD 18W NV | 1 | 1990-01-01 | [11 empty] | 175200 |  |  | TLD Xtra 18W 830 | 1 | 2014-01-01 |  | 18W TLD 830 XTRA |  |  |  | 16000 | TL
112602 | 175143 | https://lms.nederlandslicht.nl/qr/report/175143 | 52.0471 | 5.3449 | 1520955269 | 4509721031 | DRIFT |  |  | Hoofdwegen | DOORN | 1993-01-01 | Gemeente Utrechtse Heuvelrug |  |  |  | Gemeente Utrechtse Heuvelrug | In bedrijf | [5 empty] | Nacht | Bemeterd | [38 empty] | 30 - MAST 6,0 M ST - EL TYPE 0 | 1 | 1993-01-01 |  | LM ST 6,0 CV EU1250/20/5 T60 ET Z N6005 | 6.00 | CILINDRISCH | STAAL | 6005 MOSGROEN | GESCHILDERD | NVT |  | 350400 |  | 302912 - LRB 303 TLD 18W NV | 1 | 1993-01-01 | [11 empty] | 175200 |  |  | TLD Xtra 18W 830 | 1 | 2014-01-01 |  | 18W TLD 830 XTRA |  |  |  | 16000 | TL
134535 | 175144 | https://lms.nederlandslicht.nl/qr/report/175144 | 52.0463 | 5.3442 | 1520511259 | 4508921221 | DRIFT |  |  | Hoofdwegen | DOORN | 1996-01-01 | Gemeente Utrechtse Heuvelrug |  |  |  | Gemeente Utrechtse Heuvelrug | In bedrijf | [5 empty] | Nacht | Bemeterd | [38 empty] | 30 - MAST 6,0 M ST - EL TYPE 0 | 1 | 1996-01-01 |  | LM ST 6,0 CV EU1250/20/5 T60 ET Z N6005 | 6.00 | CILINDRISCH | STAAL | 6005 MOSGROEN | GESCHILDERD | NVT |  | 350400 |  | 302912 - LRB 303 TLD 18W NV | 1 | 1990-01-01 | [11 empty] | 175200 |  |  | TLD Xtra 18W 830 | 1 | 2014-01-01 |  | 18W TLD 830 XTRA |  |  |  | 16000 | TL
144161 | 175145 | https://lms.nederlandslicht.nl/qr/report/175145 | 52.0454 | 5.3433 | 1519873212 | 4507829489 | DRIFT |  |  | Hoofdwegen | DOORN | 1998-12-06 | Gemeente Utrechtse Heuvelrug |  |  |  | Gemeente Utrechtse Heuvelrug | In bedrijf | [5 empty] | Nacht | Bemeterd | [38 empty] | 230 - MAST 6 M ST - EL UITL 5 GR | 1 | 1998-12-06 |  | LM ST 6,0 CV EU125020/5 T60 ET Z N6005 | 6.00 | CILINDRISCH | STAAL | 6005 MOSGROEN | GESCHILDERD | NVT |  | 350400 |  | 323112 - 2550 PLL 24W HF NV | 1 | 1998-12-06 | [11 empty] | 175200 |  |  | PLL 24W 830 (HF) | 1 | 2014-01-01 |  | 24W PLL 830 |  |  | 24.00 | 16000 | PLL
144162 | 175146 | https://lms.nederlandslicht.nl/qr/report/175146 | 52.0454 | 5.3433 | 1519892542 | 4507888811 | DRIFT |  |  | Hoofdwegen | DOORN | 1998-12-06 | Gemeente Utrechtse Heuvelrug |  |  |  | Gemeente Utrechtse Heuvelrug | In bedrijf | [5 empty] | Nacht | Bemeterd | [38 empty] | 230 - MAST 6 M ST - EL UITL 5 GR | 1 | 1998-12-06 |  | LM ST 6,0 CV EU125020/5 T60 ET Z N6005 | 6.00 | CILINDRISCH | STAAL | 6005 MOSGROEN | GESCHILDERD | NVT |  | 350400 |  | 323112 - 2550 PLL 24W HF NV | 1 | 1998-12-06 | [11 empty] | 175200 |  |  | PLL 24W 830 (HF) | 1 | 2014-01-01 |  | 24W PLL 830 |  |  | 24.00 | 16000 | PLL
85043 | 175148 | https://lms.nederlandslicht.nl/qr/report/175148 | 52.0325 | 5.3477 | 1522888519 | 4493488717 | DYKLN,F V |  |  | Schoonoord | DOORN | 2004-01-01 | Gemeente Utrechtse Heuvelrug |  |  |  | Gemeente Utrechtse Heuvelrug | In bedrijf | [5 empty] | Nacht | Bemeterd | [38 empty] | 230 - MAST 6 M ST - EL UITL 5 GR | 1 | 2004-01-01 |  | LM ST 6,0 CV EU125020/5 T60 ET Z N6005 | 6.00 | CILINDRISCH | STAAL | 6005 MOSGROEN | GESCHILDERD | NVT |  | 350400 |  | 323112 - 2550 PLL 24W HF NV | 1 | 2004-01-01 | [11 empty] | 175200 |  |  | PLL 24W 830 (HF) | 1 | 2014-01-01 |  | 24W PLL 830 |  |  | 24.00 | 16000 | PLL
85046 | 175150 | https://lms.nederlandslicht.nl/qr/report/175150 | 52.0324 | 5.3463 | 1521930029 | 4493365315 | DYKLN,F V |  |  | Schoonoord | DOORN | 2002-01-01 | Gemeente Utrechtse Heuvelrug |  |  |  | Gemeente Utrechtse Heuvelrug | In bedrijf | [5 empty] | Nacht | Bemeterd | [38 empty] | 230 - MAST 6 M ST - EL UITL 5 GR | 1 | 2002-01-01 |  | LM ST 6,0 CV EU125020/5 T60 ET Z N6005 | 6.00 | CILINDRISCH | STAAL | 6005 MOSGROEN | GESCHILDERD | NVT |  | 350400 |  | 302912 - LRB 303 TLD 18W NV | 1 | 1990-05-11 | [11 empty] | 175200 |  |  | TLD Xtra 18W 830 | 1 | 2021-08-25 |  | 18W TLD 830 XTRA |  |  |  | 16000 | TL |  | Starter S10 | 1 | 2021-08-25 |  | Starter S10 | NVT | Starter
134251 | 175152 | https://lms.nederlandslicht.nl/qr/report/175152 | 52.0324 | 5.3468 | 1522264639 | 4493451688 | DYKLN,F V |  |  | Schoonoord | DOORN | 1996-01-01 | Gemeente Utrechtse Heuvelrug |  |  |  | Gemeente Utrechtse Heuvelrug | In bedrijf | [5 empty] | Nacht | Bemeterd | [38 empty] | 30 - MAST 6,0 M ST - EL TYPE 0 | 1 | 1996-01-01 |  | LM ST 6,0 CV EU1250/20/5 T60 ET Z N6005 | 6.00 | CILINDRISCH | STAAL | 6005 MOSGROEN | GESCHILDERD | NVT |  | 350400 |  | 302912 - LRB 303 TLD 18W NV | 1 | 1990-05-11 | [11 empty] | 175200 |  |  | TLD Xtra 18W 830 | 1 | 2014-01-01 |  | 18W TLD 830 XTRA |  |  |  | 16000 | TL
172125 | 175153 | https://lms.nederlandslicht.nl/qr/report/175153 | 52.0324 | 5.3492 | 1523907409 | 4493393862 | DYKLN,F V |  |  | Schoonoord | DOORN | 2005-01-01 | Gemeente Utrechtse Heuvelrug |  |  |  | Gemeente Utrechtse Heuvelrug | In bedrijf | [5 empty] | Nacht | Bemeterd | [38 empty] | 19 - MAST 4,0 M ST CONISCH | 1 | 2005-01-01 |  | PM ST 4,0 CO T60 ET M N6005 | 4.00 | CONISCH | STAAL | 6005 MOSGROEN | GESCHILDERD | NVT |  | 350400 |  | 322312 - 2000 PLL 36W HF NV RAL9005 | 1 | 2003-01-01 | [11 empty] | 175200 |  |  | PLL 36W 830 (HF) | 1 | 2014-01-01 |  | 36W PLL 830 |  |  | 36.00 | 16000 | PLL
172126 | 175154 | https://lms.nederlandslicht.nl/qr/report/175154 | 52.0324 | 5.3488 | 1523654609 | 4493411050 | DYKLN,F V |  |  | Schoonoord | DOORN | 2008-09-09 | Gemeente Utrechtse Heuvelrug |  |  |  | Gemeente Utrechtse Heuvelrug | In bedrijf | [5 empty] | Nacht | Bemeterd | [38 empty] | 19 - MAST 4,0 M ST CONISCH | 1 | 2008-09-09 |  | PM ST 4,0 CO T60 ET M N6005 | 4.00 | CONISCH | STAAL | 6005 MOSGROEN | GESCHILDERD | NVT |  | 350400 |  | 322312 - 2000 PLL 36W HF NV RAL9005 | 1 | 2003-01-01 | [11 empty] | 175200 |  |  | PLL 36W 830 (HF) | 1 | 2014-01-01 |  | 36W PLL 830 |  |  | 36.00 | 16000 | PLL
172127 | 175155 | https://lms.nederlandslicht.nl/qr/report/175155 | 52.0324 | 5.3485 | 1523438639 | 4493424393 | DYKLN,F V |  |  | Schoonoord | DOORN | 2003-01-01 | Gemeente Utrechtse Heuvelrug |  |  |  | Gemeente Utrechtse Heuvelrug | In bedrijf | [5 empty] | Nacht | Bemeterd | [38 empty] | 19 - MAST 4,0 M ST CONISCH | 1 | 2003-01-01 |  | PM ST 4,0 CO T60 ET M N6005 | 4.00 | CONISCH | STAAL | 6005 MOSGROEN | GESCHILDERD | NVT |  | 350400 |  | 322312 - 2000 PLL 36W HF NV RAL9005 | 1 | 2003-01-01 | [11 empty] | 175200 |  |  | PLL 36W 830 (HF) | 1 | 2014-01-01 |  | 36W PLL 830 |  |  | 36.00 | 16000 | PLL
209760 | 175173 | https://lms.nederlandslicht.nl/qr/report/175173 | 52.0406 | 5.3412 | 1518427189 | 4502522273 | EIKENLN |  |  | Buitengebied Noord | DOORN | 2010-10-06 | Gemeente Utrechtse Heuvelrug |  |  |  | Gemeente Utrechtse Heuvelrug | In bedrijf | [5 empty] | Nacht | Bemeterd | [38 empty] | 19 - MAST 4,0 M ST CONISCH | 1 | 2010-10-06 |  | PM ST 4,0 CO T60 ET M N6005 | 4.00 | CONISCH | STAAL | 6005 MOSGROEN | GESCHILDERD | NVT |  | 350400 |  | CPS 200 1XPLL 24W EVSA | 1 | 2020-08-31 |  | CPS200 9010 | Philips | [8 empty] | 175200
57233 | 175174 | https://lms.nederlandslicht.nl/qr/report/175174 | 52.046 | 5.3404 | 1517868969 | 4508550691 | EVERTSENLN |  |  | Hoogmoersbergen | DOORN | 1989-01-01 | Gemeente Utrechtse Heuvelrug |  |  |  | Gemeente Utrechtse Heuvelrug | In bedrijf | [5 empty] | Nacht | Bemeterd | [38 empty] | 30 - MAST 6,0 M ST - EL TYPE 0 | 1 | 1989-01-01 |  | LM ST 6,0 CV EU1250/20/5 T60 ET Z N6005 | 6.00 | CILINDRISCH | STAAL | 6005 MOSGROEN | GESCHILDERD | NVT |  | 350400 |  | 302912 - LRB 303 TLD 18W NV | 1 | 1989-01-01 | [11 empty] | 175200 |  |  | TLD Xtra 18W 830 | 1 | 2014-01-01 |  | 18W TLD 830 XTRA |  |  |  | 16000 | TL
11608 | 175180 | https://lms.nederlandslicht.nl/qr/report/175180 | 52.0286 | 5.3475 | 1522761279 | 4489182062 | FRAMBOZENGAARD |  |  | De Wijngaard | DOORN | 1988-03-05 | Gemeente Utrechtse Heuvelrug |  |  |  | Gemeente Utrechtse Heuvelrug | In bedrijf | [5 empty] | Nacht | Bemeterd | [38 empty] | 19 - MAST 4,0 M ST CONISCH | 1 | 1988-03-05 |  | PM ST 4,0 CO T60 ET M N6005 | 4.00 | CONISCH | STAAL | 6005 MOSGROEN | GESCHILDERD | NVT |  | 350400 |  | 303012 - GFK 5148 TLD 18W NV | 1 | 1988-03-05 | [11 empty] | 175200 |  |  | TLD Xtra 18W 830 | 1 | 2014-01-01 |  | 18W TLD 830 XTRA |  |  |  | 16000 | TL
92358 | 175189 | https://lms.nederlandslicht.nl/qr/report/175189 | 52.0276 | 5.3477 | 1522910909 | 4488111121 | FRAMBOZENGAARD |  |  | De Wijngaard | DOORN | 1974-01-01 | Gemeente Utrechtse Heuvelrug |  |  |  | Gemeente Utrechtse Heuvelrug | In bedrijf | [5 empty] | Nacht | Bemeterd | [38 empty] | 880 - MAST 4,0 M ST | 1 | 2019-06-07 |  | PM ST 4,0 CO T60 ET M N6005 | 4.00 | CONISCH | STAAL | 6005 MOSGROEN | GESCHILDERD | NVT |  | 350400 |  | 303012 - GFK 5148 TLD 18W NV | 1 | 1992-01-01 | [11 empty] | 175200 |  |  | TLD Xtra 18W 830 | 1 | 2014-01-01 |  | 18W TLD 830 XTRA |  |  |  | 16000 | TL
43080 | 175192 | https://lms.nederlandslicht.nl/qr/report/175192 | 52.0456 | 5.3341 | 1513598789 | 4508079281 | GALENLN,V |  |  | Hoogmoersbergen | DOORN | 2008-07-08 | Gemeente Utrechtse Heuvelrug |  |  |  | Gemeente Utrechtse Heuvelrug | In bedrijf | [5 empty] | Nacht | Bemeterd | [38 empty] | 230 - MAST 6 M ST - EL UITL 5 GR | 1 | 2008-07-08 |  | LM ST 6,0 CV EU125020/5 T60 ET Z N6005 | 6.00 | CILINDRISCH | STAAL | 6005 MOSGROEN | GESCHILDERD | NVT |  | 350400 |  | 302912 - LRB 303 TLD 18W NV | 1 | 1992-01-01 | [11 empty] | 175200 |  |  | TLD Xtra 18W 830 | 1 | 2014-01-01 |  | 18W TLD 830 XTRA |  |  |  | 16000 | TL
43099 | 175195 | https://lms.nederlandslicht.nl/qr/report/175195 | 52.0477 | 5.3381 | 1516346079 | 4510385800 | GALENLN,V |  |  | Hoogmoersbergen | DOORN | 1960-01-01 | Gemeente Utrechtse Heuvelrug |  |  |  | Gemeente Utrechtse Heuvelrug | In bedrijf | [5 empty] | Nacht | Bemeterd | [38 empty] | 6.0 uithoudermast enkel conisch Aluminium | 1 | 2020-02-23 |  |  | 6.00 | CONISCH | ALUMINIUM |  |  |  |  | 350400 |  | 20077387 IND 2550 IRIS PL-L 24 W | 1 | 2020-02-23 | [14 empty] | PLL 24W 830 (HF) | 1 | 2022-01-24 |  | 24W PLL 830 |  |  | 24.00 | 16000 | PLL |  | EVSA PH 1 x PL-T/C/L/TL5C 22-42W VIERK | 1 | 2022-01-24 |  | HFP22-42 |  |  | 3.00 | 175200
72651 | 175196 | https://lms.nederlandslicht.nl/qr/report/175196 | 52.0481 | 5.3398 | 1517448139 | 4510907684 | GALENLN,V |  |  | Hoogmoersbergen | DOORN | 2009-01-01 | Gemeente Utrechtse Heuvelrug |  |  |  | Gemeente Utrechtse Heuvelrug | In bedrijf | [5 empty] | Nacht | Bemeterd | [38 empty] | 230 - MAST 6 M ST - EL UITL 5 GR | 1 | 2009-01-01 |  | LM ST 6,0 CV EU125020/5 T60 ET Z N6005 | 6.00 | CILINDRISCH | STAAL | 6005 MOSGROEN | GESCHILDERD | NVT |  | 350400 |  | 302912 - LRB 303 TLD 18W NV | 1 | 1990-01-01 | [11 empty] | 175200 |  |  | TLD Xtra 18W 830 | 1 | 2014-01-01 |  | 18W TLD 830 XTRA |  |  |  | 16000 | TL
72652 | 175197 | https://lms.nederlandslicht.nl/qr/report/175197 | 52.0477 | 5.3404 | 1517896339 | 4510454561 | GALENLN,V |  |  | Hoogmoersbergen | DOORN | 2009-01-01 | Gemeente Utrechtse Heuvelrug |  |  |  | Gemeente Utrechtse Heuvelrug | In bedrijf | [5 empty] | Nacht | Bemeterd | [38 empty] | 230 - MAST 6 M ST - EL UITL 5 GR | 1 | 2009-01-01 |  | LM ST 6,0 CV EU125020/5 T60 ET Z N6005 | 6.00 | CILINDRISCH | STAAL | 6005 MOSGROEN | GESCHILDERD | NVT |  | 350400 |  | 302912 - LRB 303 TLD 18W NV | 1 | 1990-01-01 | [11 empty] | 175200 |  |  | TLD Xtra 18W 830 | 1 | 2014-01-01 |  | 18W TLD 830 XTRA |  |  |  | 16000 | TL
72653 | 175198 | https://lms.nederlandslicht.nl/qr/report/175198 | 52.0474 | 5.3409 | 1518261766 | 4510092370 | GALENLN,V |  |  | Hoogmoersbergen | DOORN | 2009-01-01 | Gemeente Utrechtse Heuvelrug |  |  |  | Gemeente Utrechtse Heuvelrug | In bedrijf | [5 empty] | Nacht | Bemeterd | [38 empty] | 230 - MAST 6 M ST - EL UITL 5 GR | 1 | 2009-01-01 |  | LM ST 6,0 CV EU125020/5 T60 ET Z N6005 | 6.00 | CILINDRISCH | STAAL | 6005 MOSGROEN | GESCHILDERD | NVT |  | 350400 |  | 302912 - LRB 303 TLD 18W NV | 1 | 1990-01-01 | [11 empty] | 175200 |  |  | TLD Xtra 18W 830 | 1 | 2014-01-01 |  | 18W TLD 830 XTRA |  |  |  | 16000 | TL
72654 | 175199 | https://lms.nederlandslicht.nl/qr/report/175199 | 52.0471 | 5.3415 | 1518627335 | 4509739394 | GALENLN,V |  |  | Hoogmoersbergen | DOORN | 2009-01-01 | Gemeente Utrechtse Heuvelrug |  |  |  | Gemeente Utrechtse Heuvelrug | In bedrijf | [5 empty] | Nacht | Bemeterd | [38 empty] | 230 - MAST 6 M ST - EL UITL 5 GR | 1 | 2009-01-01 |  | LM ST 6,0 CV EU125020/5 T60 ET Z N6005 | 6.00 | CILINDRISCH | STAAL | 6005 MOSGROEN | GESCHILDERD | NVT |  | 350400 |  | 302912 - LRB 303 TLD 18W NV | 1 | 1990-01-01 | [11 empty] | 175200 |  |  | TLD Xtra 18W 830 | 1 | 2014-01-01 |  | 18W TLD 830 XTRA |  |  |  | 16000 | TL
72655 | 175200 | https://lms.nederlandslicht.nl/qr/report/175200 | 52.0469 | 5.3422 | 1519099859 | 4509530958 | GALENLN,V |  |  | Hoogmoersbergen | DOORN | 2009-01-01 | Gemeente Utrechtse Heuvelrug |  |  |  | Gemeente Utrechtse Heuvelrug | In bedrijf | [5 empty] | Nacht | Bemeterd | [38 empty] | 230 - MAST 6 M ST - EL UITL 5 GR | 1 | 2009-01-01 |  | LM ST 6,0 CV EU125020/5 T60 ET Z N6005 | 6.00 | CILINDRISCH | STAAL | 6005 MOSGROEN | GESCHILDERD | NVT |  | 350400 |  | 302912 - LRB 303 TLD 18W NV | 1 | 1990-01-01 | [11 empty] | 175200 |  |  | TLD Xtra 18W 830 | 1 | 2014-01-01 |  | 18W TLD 830 XTRA |  |  |  | 16000 | TL
72656 | 175201 | https://lms.nederlandslicht.nl/qr/report/175201 | 52.0467 | 5.343 | 1519664919 | 4509298370 | GALENLN,V |  |  | Hoogmoersbergen | DOORN | 2009-01-01 | Gemeente Utrechtse Heuvelrug |  |  |  | Gemeente Utrechtse Heuvelrug | In bedrijf | [5 empty] | Nacht | Bemeterd | [38 empty] | 230 - MAST 6 M ST - EL UITL 5 GR | 1 | 2009-01-01 |  | LM ST 6,0 CV EU125020/5 T60 ET Z N6005 | 6.00 | CILINDRISCH | STAAL | 6005 MOSGROEN | GESCHILDERD | NVT |  | 350400 |  | 302912 - LRB 303 TLD 18W NV | 1 | 1990-01-01 | [11 empty] | 175200 |  |  | TLD Xtra 18W 830 | 1 | 2014-01-01 |  | 18W TLD 830 XTRA |  |  |  | 16000 | TL
72657 | 175202 | https://lms.nederlandslicht.nl/qr/report/175202 | 52.0468 | 5.3444 | 1520642289 | 4509386938 | GALENLN,V |  |  | Hoogmoersbergen | DOORN | 2009-01-01 | Gemeente Utrechtse Heuvelrug |  |  |  | Gemeente Utrechtse Heuvelrug | In bedrijf | [5 empty] | Nacht | Bemeterd | [38 empty] | 230 - MAST 6 M ST - EL UITL 5 GR | 1 | 2009-01-01 |  | LM ST 6,0 CV EU125020/5 T60 ET Z N6005 | 6.00 | CILINDRISCH | STAAL | 6005 MOSGROEN | GESCHILDERD | NVT |  | 350400 |  | 302912 - LRB 303 TLD 18W NV | 1 | 1990-01-01 | [11 empty] | 175200 |  |  | TLD Xtra 18W 830 | 1 | 2014-01-01 |  | 18W TLD 830 XTRA |  |  |  | 16000 | TL
83894 | 175203 | https://lms.nederlandslicht.nl/qr/report/175203 | 52.0468 | 5.3358 | 1514734549 | 4509466125 | GALENLN,V |  |  | Hoogmoersbergen | DOORN | 1960-01-01 | Gemeente Utrechtse Heuvelrug |  |  |  | Gemeente Utrechtse Heuvelrug | In bedrijf | [5 empty] | Nacht | Bemeterd | [38 empty] | 6.0 uithoudermast enkel conisch Aluminium | 1 | 2020-02-23 |  |  | 6.00 | CONISCH | ALUMINIUM |  |  |  |  | 350400 |  | IRIS 2550 1XPLL 24W R9005 EVSA | 1 | 2020-03-10 |  | IRIS 2550 1XPLL 24W R9005 EVSA | INDAL |  |  |  |  | 7035 LICHTGRIJS |  |  |  | 175200 | [13 empty] | HF-P 1 22-42 PL-T/C/L/TL5C | 1 | 2020-03-10 |  | HFP22-42 |  |  | 3.00 | 175200
83898 | 175207 | https://lms.nederlandslicht.nl/qr/report/175207 | 52.046 | 5.3345 | 1513856849 | 4508598581 | GALENLN,V |  |  | Hoogmoersbergen | DOORN | 2008-07-08 | Gemeente Utrechtse Heuvelrug |  |  |  | Gemeente Utrechtse Heuvelrug | In bedrijf | [5 empty] | Nacht | Bemeterd | [38 empty] | 230 - MAST 6 M ST - EL UITL 5 GR | 1 | 2008-07-08 |  | LM ST 6,0 CV EU125020/5 T60 ET Z N6005 | 6.00 | CILINDRISCH | STAAL | 6005 MOSGROEN | GESCHILDERD | NVT |  | 350400 |  | 302912 - LRB 303 TLD 18W NV | 1 | 1992-01-01 | [11 empty] | 175200 |  |  | TLD Xtra 18W 830 | 1 | 2014-01-01 |  | 18W TLD 830 XTRA |  |  |  | 16000 | TL
110777 | 175209 | https://lms.nederlandslicht.nl/qr/report/175209 | 52.0472 | 5.3369 | 1515462019 | 4509886107 | GALENLN,V |  |  | Hoogmoersbergen | DOORN | 1992-10-09 | Gemeente Utrechtse Heuvelrug |  |  |  | Gemeente Utrechtse Heuvelrug | In bedrijf | [5 empty] | Nacht | Bemeterd | [38 empty] | 30 - MAST 6,0 M ST - EL TYPE 0 | 1 | 1992-10-09 |  | LM ST 6,0 CV EU1250/20/5 T60 ET Z N6005 | 6.00 | CILINDRISCH | STAAL | 6005 MOSGROEN | GESCHILDERD | NVT |  | 350400 |  | 302912 - LRB 303 TLD 18W NV | 1 | 1990-01-01 | [11 empty] | 175200 |  |  | TLD Xtra 18W 830 | 1 | 2019-09-19 |  | 18W TLD 830 XTRA |  |  |  | 16000 | TL |  | Starter S10 | 1 | 2019-09-19 |  | Starter S10 | NVT | Starter
110791 | 175210 | https://lms.nederlandslicht.nl/qr/report/175210 | 52.0479 | 5.3389 | 1516836909 | 4510661604 | GALENLN,V |  |  | Hoogmoersbergen | DOORN | 1992-01-01 | Gemeente Utrechtse Heuvelrug |  |  |  | Gemeente Utrechtse Heuvelrug | In bedrijf | [5 empty] | Nacht | Bemeterd | [38 empty] | 30 - MAST 6,0 M ST - EL TYPE 0 | 1 | 1992-01-01 |  | LM ST 6,0 CV EU1250/20/5 T60 ET Z N6005 | 6.00 | CILINDRISCH | STAAL | 6005 MOSGROEN | GESCHILDERD | NVT |  | 350400 |  | 302912 - LRB 303 TLD 18W NV | 1 | 1990-01-01 | [11 empty] | 175200 |  |  | TLD Xtra 18W 830 | 1 | 2014-01-01 |  | 18W TLD 830 XTRA |  |  |  | 16000 | TL
134252 | 175211 | https://lms.nederlandslicht.nl/qr/report/175211 | 52.0474 | 5.3374 | 1515867769 | 4510107667 | GALENLN,V |  |  | Hoogmoersbergen | DOORN | 1996-01-01 | Gemeente Utrechtse Heuvelrug |  |  |  | Gemeente Utrechtse Heuvelrug | In bedrijf | [5 empty] | Nacht | Bemeterd | [38 empty] | 30 - MAST 6,0 M ST - EL TYPE 0 | 1 | 1996-01-01 |  | LM ST 6,0 CV EU1250/20/5 T60 ET Z N6005 | 6.00 | CILINDRISCH | STAAL | 6005 MOSGROEN | GESCHILDERD | NVT |  | 350400 |  | 302912 - LRB 303 TLD 18W NV | 1 | 1990-01-01 | [11 empty] | 175200 |  |  | TLD Xtra 18W 830 | 1 | 2014-01-01 |  | 18W TLD 830 XTRA |  |  |  | 16000 | TL
92217 | 175212 | https://lms.nederlandslicht.nl/qr/report/175212 | 52.0378 | 5.3403 | 1517833639 | 4499464968 | GEZICHTSLN |  |  | Centrum | DOORN | 2009-01-01 | Gemeente Utrechtse Heuvelrug |  |  |  | Gemeente Utrechtse Heuvelrug | In bedrijf | [5 empty] | Nacht | Bemeterd | [38 empty] | 230 - MAST 6 M ST - EL UITL 5 GR | 1 | 2009-01-01 |  | LM ST 6,0 CV EU125020/5 T60 ET Z N6005 | 6.00 | CILINDRISCH | STAAL | 6005 MOSGROEN | GESCHILDERD | NVT |  | 350400 |  | 302912 - LRB 303 TLD 18W NV | 1 | 1990-01-01 | [11 empty] | 175200 |  |  | TLD Xtra 18W 830 | 1 | 2020-12-04 |  | 18W TLD 830 XTRA |  |  |  | 16000 | TL |  | Starter S10 | 1 | 2020-12-04 |  | Starter S10 | NVT | Starter
92225 | 175217 | https://lms.nederlandslicht.nl/qr/report/175217 | 52.0362 | 5.34 | 1517639670 | 4497666815 | GEZICHTSLN |  |  | Centrum | DOORN | 2009-01-01 | Gemeente Utrechtse Heuvelrug |  |  |  | Gemeente Utrechtse Heuvelrug | In bedrijf | [5 empty] | Nacht | Bemeterd | [38 empty] | 230 - MAST 6 M ST - EL UITL 5 GR | 1 | 2009-01-01 |  | LM ST 6,0 CV EU125020/5 T60 ET Z N6005 | 6.00 | CILINDRISCH | STAAL | 6005 MOSGROEN | GESCHILDERD | NVT |  | 350400 |  | 302912 - LRB 303 TLD 18W NV | 1 | 1990-01-01 | [11 empty] | 175200 |  |  | TLD Xtra 18W 830 | 1 | 2014-01-01 |  | 18W TLD 830 XTRA |  |  |  | 16000 | TL
92226 | 175218 | https://lms.nederlandslicht.nl/qr/report/175218 | 52.036 | 5.3398 | 1517476649 | 4497390444 | GEZICHTSLN |  |  | Centrum | DOORN | 2009-01-01 | Gemeente Utrechtse Heuvelrug |  |  |  | Gemeente Utrechtse Heuvelrug | In bedrijf | [5 empty] | Nacht | Bemeterd | [38 empty] | 230 - MAST 6 M ST - EL UITL 5 GR | 1 | 2009-01-01 |  | LM ST 6,0 CV EU125020/5 T60 ET Z N6005 | 6.00 | CILINDRISCH | STAAL | 6005 MOSGROEN | GESCHILDERD | NVT |  | 350400 |  | 302912 - LRB 303 TLD 18W NV | 1 | 1990-01-01 | [11 empty] | 175200 |  |  | TLD Xtra 18W 830 | 1 | 2014-01-01 |  | 18W TLD 830 XTRA |  |  |  | 16000 | TL
108775 | 175222 | https://lms.nederlandslicht.nl/qr/report/175222 | 52.0352 | 5.3398 | 1517465549 | 4496489326 | GEZICHTSLN |  |  | Centrum | DOORN | 1996-01-01 | Gemeente Utrechtse Heuvelrug |  |  |  | Gemeente Utrechtse Heuvelrug | In bedrijf | [5 empty] | Nacht | Bemeterd | [38 empty] | 30 - MAST 6,0 M ST - EL TYPE 0 | 1 | 1996-01-01 |  | LM ST 6,0 CV EU1250/20/5 T60 ET Z N6005 | 6.00 | CILINDRISCH | STAAL | 6005 MOSGROEN | GESCHILDERD | NVT |  | 350400 |  | 302912 - LRB 303 TLD 18W NV | 1 | 1990-01-01 | [11 empty] | 175200 |  |  | TLD Xtra 18W 830 | 1 | 2014-01-01 |  | 18W TLD 830 XTRA |  |  |  | 16000 | TL
108776 | 175223 | https://lms.nederlandslicht.nl/qr/report/175223 | 52.0357 | 5.3397 | 1517422039 | 4497104768 | GEZICHTSLN |  |  | Centrum | DOORN | 1996-01-01 | Gemeente Utrechtse Heuvelrug |  |  |  | Gemeente Utrechtse Heuvelrug | In bedrijf | [5 empty] | Nacht | Bemeterd | [38 empty] | 30 - MAST 6,0 M ST - EL TYPE 0 | 1 | 1996-01-01 |  | LM ST 6,0 CV EU1250/20/5 T60 ET Z N6005 | 6.00 | CILINDRISCH | STAAL | 6005 MOSGROEN | GESCHILDERD | NVT |  | 350400 |  | 302912 - LRB 303 TLD 18W NV | 1 | 1990-01-01 | [11 empty] | 175200 |  |  | TLD Xtra 18W 830 | 1 | 2014-01-01 |  | 18W TLD 830 XTRA |  |  |  | 16000 | TL
156464 | 175226 | https://lms.nederlandslicht.nl/qr/report/175226 | 52.0455 | 5.3366 | 1515264959 | 4507967470 | GHENTLN,V |  |  | Hoogmoersbergen | DOORN | 2000-01-12 | Gemeente Utrechtse Heuvelrug |  |  |  | Gemeente Utrechtse Heuvelrug | In bedrijf | [5 empty] | Nacht | Bemeterd | [38 empty] | 19 - MAST 4,0 M ST CONISCH | 1 | 2000-01-12 |  | PM ST 4,0 CO T60 ET M N6005 | 4.00 | CONISCH | STAAL | 6005 MOSGROEN | GESCHILDERD | NVT |  | 350400 |  | 341812 - 2000 PLL 24W HF NV RAL7032 | 1 | 2000-01-12 | [11 empty] | 175200 |  |  | PLL 24W 830 (HF) | 1 | 2014-01-01 |  | 24W PLL 830 |  |  | 24.00 | 16000 | PLL
156465 | 175227 | https://lms.nederlandslicht.nl/qr/report/175227 | 52.0454 | 5.3365 | 1515202959 | 4507841524 | GHENTLN,V |  |  | Hoogmoersbergen | DOORN | 2000-01-12 | Gemeente Utrechtse Heuvelrug |  |  |  | Gemeente Utrechtse Heuvelrug | In bedrijf | [5 empty] | Nacht | Bemeterd | [38 empty] | 19 - MAST 4,0 M ST CONISCH | 1 | 2000-01-12 |  | PM ST 4,0 CO T60 ET M N6005 | 4.00 | CONISCH | STAAL | 6005 MOSGROEN | GESCHILDERD | NVT |  | 350400 |  | 341812 - 2000 PLL 24W HF NV RAL7032 | 1 | 2000-01-12 | [11 empty] | 175200 |  |  | PLL 24W 830 (HF) | 1 | 2014-01-01 |  | 24W PLL 830 |  |  | 24.00 | 16000 | PLL
156466 | 175228 | https://lms.nederlandslicht.nl/qr/report/175228 | 52.0452 | 5.3363 | 1515111759 | 4507665466 | GHENTLN,V |  |  | Hoogmoersbergen | DOORN | 2000-01-12 | Gemeente Utrechtse Heuvelrug |  |  |  | Gemeente Utrechtse Heuvelrug | In bedrijf | [5 empty] | Nacht | Bemeterd | [38 empty] | 19 - MAST 4,0 M ST CONISCH | 1 | 2000-01-12 |  | PM ST 4,0 CO T60 ET M N6005 | 4.00 | CONISCH | STAAL | 6005 MOSGROEN | GESCHILDERD | NVT |  | 350400 |  | 341812 - 2000 PLL 24W HF NV RAL7032 | 1 | 2000-01-12 | [11 empty] | 175200 |  |  | PLL 24W 830 (HF) | 1 | 2014-01-01 |  | 24W PLL 830 |  |  | 24.00 | 16000 | PLL
215093 | 175229 | https://lms.nederlandslicht.nl/qr/report/175229 | 52.0436 | 5.3775 | 1543342799 | 4505902709 | GHENTLN,V |  |  |  | DOORN | 2011-01-01 | Gemeente Utrechtse Heuvelrug |  |  |  | Gemeente Utrechtse Heuvelrug | In bedrijf | [5 empty] | Nacht | Bemeterd | [38 empty] | 230 - MAST 6 M ST - EL UITL 5 GR | 1 | 2011-01-01 |  | LM ST 6,0 CV EU125020/5 T60 ET Z N6005 | 6.00 | CILINDRISCH | STAAL | 6005 MOSGROEN | GESCHILDERD | NVT |  | 350400 |  | 323112 - 2550 PLL 24W HF NV | 1 | 2011-01-01 | [11 empty] | 175200 |  |  | PLL 24W 830 (HF) | 1 | 2014-01-01 |  | 24W PLL 830 |  |  | 24.00 | 16000 | PLL
194359 | 175230 | https://lms.nederlandslicht.nl/qr/report/175230 | 52.0387 | 5.3325 | 1512457719 | 4500396857 | GOGHLN,V V |  |  | Schilderswijk | DOORN | 2006-09-05 | Gemeente Utrechtse Heuvelrug |  |  |  | Gemeente Utrechtse Heuvelrug | In bedrijf | [5 empty] | Nacht | Bemeterd | [38 empty] | 19 - MAST 4,0 M ST CONISCH | 1 | 2006-09-05 |  | PM ST 4,0 CO T60 ET M N6005 | 4.00 | CONISCH | STAAL | 6005 MOSGROEN | GESCHILDERD | NVT |  | 350400 |  | 322512 - 2000 PLL 24W HF NV RAL9005 | 1 | 2006-09-05 | [11 empty] | 175200 |  |  | PLL 24W 830 (HF) | 1 | 2014-01-01 |  | 24W PLL 830 |  |  | 24.00 | 16000 | PLL
194360 | 175231 | https://lms.nederlandslicht.nl/qr/report/175231 | 52.039 | 5.3327 | 1512592569 | 4500722643 | GOGHLN,V V |  |  | Schilderswijk | DOORN | 2006-09-05 | Gemeente Utrechtse Heuvelrug |  |  |  | Gemeente Utrechtse Heuvelrug | In bedrijf | [5 empty] | Nacht | Bemeterd | [38 empty] | 19 - MAST 4,0 M ST CONISCH | 1 | 2006-09-05 |  | PM ST 4,0 CO T60 ET M N6005 | 4.00 | CONISCH | STAAL | 6005 MOSGROEN | GESCHILDERD | NVT |  | 350400 |  | 322512 - 2000 PLL 24W HF NV RAL9005 | 1 | 2006-09-05 | [11 empty] | 175200 |  |  | PLL 24W 830 (HF) | 1 | 2014-01-01 |  | 24W PLL 830 |  |  | 24.00 | 16000 | PLL
194361 | 175232 | https://lms.nederlandslicht.nl/qr/report/175232 | 52.0392 | 5.3329 | 1512716869 | 4501018208 | GOGHLN,V V |  |  | Schilderswijk | DOORN | 2006-09-05 | Gemeente Utrechtse Heuvelrug |  |  |  | Gemeente Utrechtse Heuvelrug | In bedrijf | [5 empty] | Nacht | Bemeterd | [38 empty] | 19 - MAST 4,0 M ST CONISCH | 1 | 2006-09-05 |  | PM ST 4,0 CO T60 ET M N6005 | 4.00 | CONISCH | STAAL | 6005 MOSGROEN | GESCHILDERD | NVT |  | 350400 |  | 322512 - 2000 PLL 24W HF NV RAL9005 | 1 | 2006-09-05 | [11 empty] | 175200 |  |  | PLL 24W 830 (HF) | 1 | 2014-01-01 |  | 24W PLL 830 |  |  | 24.00 | 16000 | PLL
194362 | 175233 | https://lms.nederlandslicht.nl/qr/report/175233 | 52.0394 | 5.333 | 1512816439 | 4501257027 | GOGHLN,V V |  |  | Schilderswijk | DOORN | 2006-09-05 | Gemeente Utrechtse Heuvelrug |  |  |  | Gemeente Utrechtse Heuvelrug | In bedrijf | [5 empty] | Nacht | Bemeterd | [38 empty] | 19 - MAST 4,0 M ST CONISCH | 1 | 2006-09-05 |  | PM ST 4,0 CO T60 ET M N6005 | 4.00 | CONISCH | STAAL | 6005 MOSGROEN | GESCHILDERD | NVT |  | 350400 |  | 322512 - 2000 PLL 24W HF NV RAL9005 | 1 | 2006-09-05 | [11 empty] | 175200 |  |  | PLL 24W 830 (HF) | 1 | 2014-01-01 |  | 24W PLL 830 |  |  | 24.00 | 16000 | PLL
194363 | 175234 | https://lms.nederlandslicht.nl/qr/report/175234 | 52.0397 | 5.3332 | 1512942209 | 4501556207 | GOGHLN,V V |  |  | Schilderswijk | DOORN | 2006-09-05 | Gemeente Utrechtse Heuvelrug |  |  |  | Gemeente Utrechtse Heuvelrug | In bedrijf | [5 empty] | Nacht | Bemeterd | [38 empty] | 19 - MAST 4,0 M ST CONISCH | 1 | 2006-09-05 |  | PM ST 4,0 CO T60 ET M N6005 | 4.00 | CONISCH | STAAL | 6005 MOSGROEN | GESCHILDERD | NVT |  | 350400 |  | 322512 - 2000 PLL 24W HF NV RAL9005 | 1 | 2006-09-05 | [11 empty] | 175200 |  |  | PLL 24W 830 (HF) | 1 | 2014-01-01 |  | 24W PLL 830 |  |  | 24.00 | 16000 | PLL
194364 | 175235 | https://lms.nederlandslicht.nl/qr/report/175235 | 52.04 | 5.3334 | 1513061979 | 4501835188 | GOGHLN,V V |  |  | Schilderswijk | DOORN | 2006-09-05 | Gemeente Utrechtse Heuvelrug |  |  |  | Gemeente Utrechtse Heuvelrug | In bedrijf | [5 empty] | Nacht | Bemeterd | [38 empty] | 19 - MAST 4,0 M ST CONISCH | 1 | 2006-09-05 |  | PM ST 4,0 CO T60 ET M N6005 | 4.00 | CONISCH | STAAL | 6005 MOSGROEN | GESCHILDERD | NVT |  | 350400 |  | 322512 - 2000 PLL 24W HF NV RAL9005 | 1 | 2006-09-05 | [11 empty] | 175200 |  |  | PLL 24W 830 (HF) | 1 | 2014-01-01 |  | 24W PLL 830 |  |  | 24.00 | 16000 | PLL
194365 | 175236 | https://lms.nederlandslicht.nl/qr/report/175236 | 52.0403 | 5.3336 | 1513196499 | 4502152320 | GOGHLN,V V |  |  | Schilderswijk | DOORN | 2006-09-05 | Gemeente Utrechtse Heuvelrug |  |  |  | Gemeente Utrechtse Heuvelrug | In bedrijf | [5 empty] | Nacht | Bemeterd | [38 empty] | 19 - MAST 4,0 M ST CONISCH | 1 | 2006-09-05 |  | PM ST 4,0 CO T60 ET M N6005 | 4.00 | CONISCH | STAAL | 6005 MOSGROEN | GESCHILDERD | NVT |  | 350400 |  | 322512 - 2000 PLL 24W HF NV RAL9005 | 1 | 2006-09-05 | [11 empty] | 175200 |  |  | PLL 24W 830 (HF) | 1 | 2014-01-01 |  | 24W PLL 830 |  |  | 24.00 | 16000 | PLL
194366 | 175237 | https://lms.nederlandslicht.nl/qr/report/175237 | 52.0405 | 5.3338 | 1513329199 | 4502445699 | GOGHLN,V V |  |  | Schilderswijk | DOORN | 2006-09-05 | Gemeente Utrechtse Heuvelrug |  |  |  | Gemeente Utrechtse Heuvelrug | In bedrijf | [5 empty] | Nacht | Bemeterd | [38 empty] | 19 - MAST 4,0 M ST CONISCH | 1 | 2006-09-05 |  | PM ST 4,0 CO T60 ET M N6005 | 4.00 | CONISCH | STAAL | 6005 MOSGROEN | GESCHILDERD | NVT |  | 350400 |  | 322512 - 2000 PLL 24W HF NV RAL9005 | 1 | 2006-09-05 | [11 empty] | 175200 |  |  | PLL 24W 830 (HF) | 1 | 2019-07-08 |  | 24W PLL 830 |  |  | 24.00 | 16000 | PLL |  | EVSA PH 1 x PL-T/C/L/TL5C 22-42W VIERK | 1 | 2018-11-26 |  | HFP22-42 |  |  | 3.00 | 175200
185750 | 175242 | https://lms.nederlandslicht.nl/qr/report/175242 | 52.0376 | 5.3334 | 1513057429 | 4499206447 | HALSLN,F |  |  | Schilderswijk | DOORN | 2006-01-01 | Gemeente Utrechtse Heuvelrug |  |  |  | Gemeente Utrechtse Heuvelrug | In bedrijf | [5 empty] | Nacht | Bemeterd | [38 empty] | 19 - MAST 4,0 M ST CONISCH | 1 | 2006-01-01 |  | PM ST 4,0 CO T60 ET M N6005 | 4.00 | CONISCH | STAAL | 6005 MOSGROEN | GESCHILDERD | NVT |  | 350400 |  | 322312 - 2000 PLL 36W HF NV RAL9005 | 1 | 2006-01-01 | [11 empty] | 175200 |  |  | PLL 36W 830 (HF) | 1 | 2014-01-01 |  | 36W PLL 830 |  |  | 36.00 | 16000 | PLL
185751 | 175243 | https://lms.nederlandslicht.nl/qr/report/175243 | 52.0379 | 5.3334 | 1513089429 | 4499487606 | HALSLN,F |  |  | Schilderswijk | DOORN | 2004-01-01 | Gemeente Utrechtse Heuvelrug |  |  |  | Gemeente Utrechtse Heuvelrug | In bedrijf | [5 empty] | Nacht | Bemeterd | [38 empty] | 19 - MAST 4,0 M ST CONISCH | 1 | 2020-08-26 |  | PM ST 4,0 CO T60 ET M N6005 | 4.00 | CONISCH | STAAL | 6005 MOSGROEN | GESCHILDERD | NVT |  | 350400 |  | 322312 - 2000 PLL 36W HF NV RAL9005 | 1 | 2004-01-01 | [11 empty] | 175200 |  |  | PLL 36W 830 (HF) | 1 | 2014-01-01 |  | 36W PLL 830 |  |  | 36.00 | 16000 | PLL
185752 | 175244 | https://lms.nederlandslicht.nl/qr/report/175244 | 52.038 | 5.3333 | 1513029739 | 4499665920 | HALSLN,F |  |  | Schilderswijk | DOORN | 2004-01-01 | Gemeente Utrechtse Heuvelrug |  |  |  | Gemeente Utrechtse Heuvelrug | In bedrijf | [5 empty] | Nacht | Bemeterd | [38 empty] | 19 - MAST 4,0 M ST CONISCH | 1 | 2004-01-01 |  | PM ST 4,0 CO T60 ET M N6005 | 4.00 | CONISCH | STAAL | 6005 MOSGROEN | GESCHILDERD | NVT |  | 350400 |  | 322312 - 2000 PLL 36W HF NV RAL9005 | 1 | 2004-01-01 | [11 empty] | 175200 |  |  | PLL 36W 830 (HF) | 1 | 2014-01-01 |  | 36W PLL 830 |  |  | 36.00 | 16000 | PLL
185753 | 175245 | https://lms.nederlandslicht.nl/qr/report/175245 | 52.0382 | 5.3331 | 1512897229 | 4499836399 | HALSLN,F |  |  | Schilderswijk | DOORN | 2004-01-01 | Gemeente Utrechtse Heuvelrug |  |  |  | Gemeente Utrechtse Heuvelrug | In bedrijf | [5 empty] | Nacht | Bemeterd | [38 empty] | 19 - MAST 4,0 M ST CONISCH | 1 | 2004-01-01 |  | PM ST 4,0 CO T60 ET M N6005 | 4.00 | CONISCH | STAAL | 6005 MOSGROEN | GESCHILDERD | NVT |  | 350400 |  | 322312 - 2000 PLL 36W HF NV RAL9005 | 1 | 2004-01-01 | [11 empty] | 175200 |  |  | PLL 36W 830 (HF) | 1 | 2014-01-01 |  | 36W PLL 830 |  |  | 36.00 | 16000 | PLL
194340 | 175246 | https://lms.nederlandslicht.nl/qr/report/175246 | 52.039 | 5.3295 | 1510428969 | 4500787371 | HALSLN,F |  |  | Schilderswijk | DOORN | 2006-09-05 | Gemeente Utrechtse Heuvelrug |  |  |  | Gemeente Utrechtse Heuvelrug | In bedrijf | [5 empty] | Nacht | Bemeterd | [38 empty] | 19 - MAST 4,0 M ST CONISCH | 1 | 2021-04-17 |  | PM ST 4,0 CO T60 ET M N6005 | 4.00 | CONISCH | STAAL | 6005 MOSGROEN | GESCHILDERD | NVT |  | 350400 |  | 322512 - 2000 PLL 24W HF NV RAL9005 | 1 | 2006-09-05 | [11 empty] | 175200 |  |  | PLL 24W 830 (HF) | 1 | 2014-01-01 |  | 24W PLL 830 |  |  | 24.00 | 16000 | PLL
194341 | 175247 | https://lms.nederlandslicht.nl/qr/report/175247 | 52.039 | 5.33 | 1510757849 | 4500745423 | HALSLN,F |  |  | Schilderswijk | DOORN | 2006-09-05 | Gemeente Utrechtse Heuvelrug |  |  |  | Gemeente Utrechtse Heuvelrug | In bedrijf | [5 empty] | Nacht | Bemeterd | [38 empty] | 19 - MAST 4,0 M ST CONISCH | 1 | 2021-04-17 |  | PM ST 4,0 CO T60 ET M N6005 | 4.00 | CONISCH | STAAL | 6005 MOSGROEN | GESCHILDERD | NVT |  | 350400 |  | 322512 - 2000 PLL 24W HF NV RAL9005 | 1 | 2006-09-05 | [11 empty] | 175200 |  |  | PLL 24W 830 (HF) | 1 | 2014-01-01 |  | 24W PLL 830 |  |  | 24.00 | 16000 | PLL
194342 | 175248 | https://lms.nederlandslicht.nl/qr/report/175248 | 52.0389 | 5.3305 | 1511080099 | 4500665365 | HALSLN,F |  |  | Schilderswijk | DOORN | 2006-09-05 | Gemeente Utrechtse Heuvelrug |  |  |  | Gemeente Utrechtse Heuvelrug | In bedrijf | [5 empty] | Nacht | Bemeterd | [38 empty] | 19 - MAST 4,0 M ST CONISCH | 1 | 2006-09-05 |  | PM ST 4,0 CO T60 ET M N6005 | 4.00 | CONISCH | STAAL | 6005 MOSGROEN | GESCHILDERD | NVT |  | 350400 |  | 322512 - 2000 PLL 24W HF NV RAL9005 | 1 | 2006-09-05 | [11 empty] | 175200 |  |  | PLL 24W 830 (HF) | 1 | 2014-01-01 |  | 24W PLL 830 |  |  | 24.00 | 16000 | PLL
194343 | 175249 | https://lms.nederlandslicht.nl/qr/report/175249 | 52.0389 | 5.3309 | 1511379489 | 4500596453 | HALSLN,F |  |  | Schilderswijk | DOORN | 2006-09-05 | Gemeente Utrechtse Heuvelrug |  |  |  | Gemeente Utrechtse Heuvelrug | In bedrijf | [5 empty] | Nacht | Bemeterd | [38 empty] | 19 - MAST 4,0 M ST CONISCH | 1 | 2006-09-05 |  | PM ST 4,0 CO T60 ET M N6005 | 4.00 | CONISCH | STAAL | 6005 MOSGROEN | GESCHILDERD | NVT |  | 350400 |  | 322512 - 2000 PLL 24W HF NV RAL9005 | 1 | 2006-09-05 | [11 empty] | 175200 |  |  | PLL 24W 830 (HF) | 1 | 2014-01-01 |  | 24W PLL 830 |  |  | 24.00 | 16000 | PLL
194344 | 175250 | https://lms.nederlandslicht.nl/qr/report/175250 | 52.0388 | 5.3312 | 1511607359 | 4500553465 | HALSLN,F |  |  | Schilderswijk | DOORN | 2006-09-05 | Gemeente Utrechtse Heuvelrug |  |  |  | Gemeente Utrechtse Heuvelrug | In bedrijf | [5 empty] | Nacht | Bemeterd | [38 empty] | 19 - MAST 4,0 M ST CONISCH | 1 | 2006-09-05 |  | PM ST 4,0 CO T60 ET M N6005 | 4.00 | CONISCH | STAAL | 6005 MOSGROEN | GESCHILDERD | NVT |  | 350400 |  | 322512 - 2000 PLL 24W HF NV RAL9005 | 1 | 2006-09-05 | [11 empty] | 175200 |  |  | PLL 24W 830 (HF) | 1 | 2014-01-01 |  | 24W PLL 830 |  |  | 24.00 | 16000 | PLL
194345 | 175251 | https://lms.nederlandslicht.nl/qr/report/175251 | 52.0387 | 5.3317 | 1511946359 | 4500458381 | HALSLN,F |  |  | Schilderswijk | DOORN | 2006-09-05 | Gemeente Utrechtse Heuvelrug |  |  |  | Gemeente Utrechtse Heuvelrug | In bedrijf | [5 empty] | Nacht | Bemeterd | [38 empty] | 19 - MAST 4,0 M ST CONISCH | 1 | 2006-09-05 |  | PM ST 4,0 CO T60 ET M N6005 | 4.00 | CONISCH | STAAL | 6005 MOSGROEN | GESCHILDERD | NVT |  | 350400 |  | 322512 - 2000 PLL 24W HF NV RAL9005 | 1 | 2006-09-05 | [11 empty] | 175200 |  |  | PLL 24W 830 (HF) | 1 | 2019-01-21 |  | 24W PLL 830 |  |  | 24.00 | 16000 | PLL
194346 | 175252 | https://lms.nederlandslicht.nl/qr/report/175252 | 52.0386 | 5.3322 | 1512257089 | 4500348478 | HALSLN,F |  |  | Schilderswijk | DOORN | 2006-09-05 | Gemeente Utrechtse Heuvelrug |  |  |  | Gemeente Utrechtse Heuvelrug | In bedrijf | [5 empty] | Nacht | Bemeterd | [38 empty] | 19 - MAST 4,0 M ST CONISCH | 1 | 2006-09-05 |  | PM ST 4,0 CO T60 ET M N6005 | 4.00 | CONISCH | STAAL | 6005 MOSGROEN | GESCHILDERD | NVT |  | 350400 |  | 322512 - 2000 PLL 24W HF NV RAL9005 | 1 | 2006-09-05 | [11 empty] | 175200 |  |  | PLL 24W 830 (HF) | 1 | 2014-01-01 |  | 24W PLL 830 |  |  | 24.00 | 16000 | PLL
194347 | 175253 | https://lms.nederlandslicht.nl/qr/report/175253 | 52.0385 | 5.3326 | 1512523789 | 4500228563 | HALSLN,F |  |  | Schilderswijk | DOORN | 2006-09-05 | Gemeente Utrechtse Heuvelrug |  |  |  | Gemeente Utrechtse Heuvelrug | In bedrijf | [5 empty] | Nacht | Bemeterd | [38 empty] | 19 - MAST 4,0 M ST CONISCH | 1 | 2006-09-05 |  | PM ST 4,0 CO T60 ET M N6005 | 4.00 | CONISCH | STAAL | 6005 MOSGROEN | GESCHILDERD | NVT |  | 350400 |  | 322512 - 2000 PLL 24W HF NV RAL9005 | 1 | 2006-09-05 | [11 empty] | 175200 |  |  | PLL 24W 830 (HF) | 1 | 2014-01-01 |  | 24W PLL 830 |  |  | 24.00 | 16000 | PLL
194348 | 175254 | https://lms.nederlandslicht.nl/qr/report/175254 | 52.0384 | 5.3329 | 1512749599 | 4500072844 | HALSLN,F |  |  | Schilderswijk | DOORN | 2006-09-05 | Gemeente Utrechtse Heuvelrug |  |  |  | Gemeente Utrechtse Heuvelrug | In bedrijf | [5 empty] | Nacht | Bemeterd | [38 empty] | 19 - MAST 4,0 M ST CONISCH | 1 | 2006-09-05 |  | PM ST 4,0 CO T60 ET M N6005 | 4.00 | CONISCH | STAAL | 6005 MOSGROEN | GESCHILDERD | NVT |  | 350400 |  | 322512 - 2000 PLL 24W HF NV RAL9005 | 1 | 2006-09-05 | [11 empty] | 175200 |  |  | PLL 24W 830 (HF) | 1 | 2014-01-01 |  | 24W PLL 830 |  |  | 24.00 | 16000 | PLL
52471 | 175259 | https://lms.nederlandslicht.nl/qr/report/175259 | 52.03 | 5.3523 | 1526073649 | 4490742009 | HAZELNOOT |  |  | De Wijngaard | DOORN | 1989-08-09 | Gemeente Utrechtse Heuvelrug |  |  |  | Gemeente Utrechtse Heuvelrug | In bedrijf | [5 empty] | Nacht | Bemeterd | [38 empty] | 30 - MAST 6,0 M ST - EL TYPE 0 | 1 | 1989-08-09 |  | LM ST 6,0 CV EU1250/20/5 T60 ET Z N6005 | 6.00 | CILINDRISCH | STAAL | 6005 MOSGROEN | GESCHILDERD | NVT |  | 350400 |  | 302912 - LRB 303 TLD 18W NV | 1 | 1989-08-09 | [11 empty] | 175200 |  |  | TLD Xtra 18W 830 | 1 | 2014-01-01 |  | 18W TLD 830 XTRA |  |  |  | 16000 | TL
52472 | 175260 | https://lms.nederlandslicht.nl/qr/report/175260 | 52.0298 | 5.3523 | 1526053009 | 4490522228 | HAZELNOOT |  |  | De Wijngaard | DOORN | 1989-08-09 | Gemeente Utrechtse Heuvelrug |  |  |  | Gemeente Utrechtse Heuvelrug | In bedrijf | [5 empty] | Nacht | Bemeterd | [38 empty] | 30 - MAST 6,0 M ST - EL TYPE 0 | 1 | 1989-08-09 |  | LM ST 6,0 CV EU1250/20/5 T60 ET Z N6005 | 6.00 | CILINDRISCH | STAAL | 6005 MOSGROEN | GESCHILDERD | NVT |  | 350400 |  | 302912 - LRB 303 TLD 18W NV | 1 | 1989-08-09 | [11 empty] | 175200 |  |  | TLD Xtra 18W 830 | 1 | 2021-11-15 |  | 18W TLD 830 XTRA |  |  |  | 16000 | TL |  | Starter S10 | 1 | 2021-11-15 |  | Starter S10 | NVT | Starter
52473 | 175261 | https://lms.nederlandslicht.nl/qr/report/175261 | 52.0296 | 5.3521 | 1525914569 | 4490239387 | HAZELNOOT |  |  | De Wijngaard | DOORN | 1989-08-09 | Gemeente Utrechtse Heuvelrug |  |  |  | Gemeente Utrechtse Heuvelrug | In bedrijf | [5 empty] | Nacht | Bemeterd | [38 empty] | 30 - MAST 6,0 M ST - EL TYPE 0 | 1 | 1989-08-09 |  | LM ST 6,0 CV EU1250/20/5 T60 ET Z N6005 | 6.00 | CILINDRISCH | STAAL | 6005 MOSGROEN | GESCHILDERD | NVT |  | 350400 |  | 302912 - LRB 303 TLD 18W NV | 1 | 1989-08-09 | [11 empty] | 175200 |  |  | TLD Xtra 18W 830 | 1 | 2020-11-09 |  | 18W TLD 830 XTRA |  |  |  | 16000 | TL
64485 | 175262 | https://lms.nederlandslicht.nl/qr/report/175262 | 52.0448 | 5.3425 | 1519339259 | 4507157857 | HEEMSKERCKLN,V |  |  | Hoogmoersbergen | DOORN | 1990-01-01 | Gemeente Utrechtse Heuvelrug |  |  |  | Gemeente Utrechtse Heuvelrug | In bedrijf | [5 empty] | Nacht | Bemeterd | [38 empty] | 30 - MAST 6,0 M ST - EL TYPE 0 | 1 | 1990-01-01 |  | LM ST 6,0 CV EU1250/20/5 T60 ET Z N6005 | 6.00 | CILINDRISCH | STAAL | 6005 MOSGROEN | GESCHILDERD | NVT |  | 350400 |  | 302912 - LRB 303 TLD 18W NV | 1 | 1990-01-01 | [11 empty] | 175200 |  |  | TLD Xtra 18W 830 | 1 | 2022-01-04 |  | 18W TLD 830 XTRA |  |  |  | 16000 | TL |  | Starter S10 | 1 | 2022-01-04 |  | Starter S10 | NVT | Starter
83854 | 175263 | https://lms.nederlandslicht.nl/qr/report/175263 | 52.0452 | 5.3412 | 1518470639 | 4507648869 | HEEMSKERCKLN,V |  |  | Hoogmoersbergen | DOORN | 2009-01-01 | Gemeente Utrechtse Heuvelrug |  |  |  | Gemeente Utrechtse Heuvelrug | In bedrijf | [5 empty] | Nacht | Bemeterd | [38 empty] | 230 - MAST 6 M ST - EL UITL 5 GR | 1 | 2009-01-01 |  | LM ST 6,0 CV EU125020/5 T60 ET Z N6005 | 6.00 | CILINDRISCH | STAAL | 6005 MOSGROEN | GESCHILDERD | NVT |  | 350400 |  | 302912 - LRB 303 TLD 18W NV | 1 | 1990-01-01 | [11 empty] | 175200 |  |  | TLD Xtra 18W 830 | 1 | 2014-01-01 |  | 18W TLD 830 XTRA |  |  |  | 16000 | TL
83855 | 175264 | https://lms.nederlandslicht.nl/qr/report/175264 | 52.0454 | 5.3406 | 1518059459 | 4507842876 | HEEMSKERCKLN,V |  |  | Hoogmoersbergen | DOORN | 2009-01-01 | Gemeente Utrechtse Heuvelrug |  |  |  | Gemeente Utrechtse Heuvelrug | In bedrijf | [5 empty] | Nacht | Bemeterd | [38 empty] | 230 - MAST 6 M ST - EL UITL 5 GR | 1 | 2009-01-01 |  | LM ST 6,0 CV EU125020/5 T60 ET Z N6005 | 6.00 | CILINDRISCH | STAAL | 6005 MOSGROEN | GESCHILDERD | NVT |  | 350400 |  | 302912 - LRB 303 TLD 18W NV | 1 | 1990-01-01 | [11 empty] | 175200 |  |  | TLD Xtra 18W 830 | 1 | 2018-10-10 |  | 18W TLD 830 XTRA |  |  |  | 16000 | TL
83856 | 175265 | https://lms.nederlandslicht.nl/qr/report/175265 | 52.0461 | 5.3396 | 1517341889 | 4508681872 | HEEMSKERCKLN,V |  |  | Hoogmoersbergen | DOORN | 2009-01-01 | Gemeente Utrechtse Heuvelrug |  |  |  | Gemeente Utrechtse Heuvelrug | In bedrijf | [5 empty] | Nacht | Bemeterd | [38 empty] | 230 - MAST 6 M ST - EL UITL 5 GR | 1 | 2009-01-01 |  | LM ST 6,0 CV EU125020/5 T60 ET Z N6005 | 6.00 | CILINDRISCH | STAAL | 6005 MOSGROEN | GESCHILDERD | NVT |  | 350400 |  | 302912 - LRB 303 TLD 18W NV | 1 | 1990-01-01 | [11 empty] | 175200 |  |  | TLD Xtra 18W 830 | 1 | 2022-01-25 |  | 18W TLD 830 XTRA |  |  |  | 16000 | TL |  | Starter S10 | 1 | 2022-01-25 |  | Starter S10 | NVT | Starter
83857 | 175266 | https://lms.nederlandslicht.nl/qr/report/175266 | 52.0467 | 5.339 | 1516925999 | 4509336490 | HEEMSKERCKLN,V |  |  | Hoogmoersbergen | DOORN | 2009-01-01 | Gemeente Utrechtse Heuvelrug |  |  |  | Gemeente Utrechtse Heuvelrug | In bedrijf | [5 empty] | Nacht | Bemeterd | [38 empty] | 230 - MAST 6 M ST - EL UITL 5 GR | 1 | 2009-01-01 |  | LM ST 6,0 CV EU125020/5 T60 ET Z N6005 | 6.00 | CILINDRISCH | STAAL | 6005 MOSGROEN | GESCHILDERD | NVT |  | 350400 |  | 302912 - LRB 303 TLD 18W NV | 1 | 1990-01-01 | [11 empty] | 175200 |  |  | TLD Xtra 18W 830 | 1 | 2014-01-01 |  | 18W TLD 830 XTRA |  |  |  | 16000 | TL
83858 | 175267 | https://lms.nederlandslicht.nl/qr/report/175267 | 52.047 | 5.3387 | 1516721519 | 4509642542 | HEEMSKERCKLN,V |  |  | Hoogmoersbergen | DOORN | 2009-01-01 | Gemeente Utrechtse Heuvelrug |  |  |  | Gemeente Utrechtse Heuvelrug | In bedrijf | [5 empty] | Nacht | Bemeterd | [38 empty] | 230 - MAST 6 M ST - EL UITL 5 GR | 1 | 2009-01-01 |  | LM ST 6,0 CV EU125020/5 T60 ET Z N6005 | 6.00 | CILINDRISCH | STAAL | 6005 MOSGROEN | GESCHILDERD | NVT |  | 350400 |  | 302912 - LRB 303 TLD 18W NV | 1 | 1990-01-01 | [11 empty] | 175200 |  |  | TLD Xtra 18W 830 | 1 | 2014-01-01 |  | 18W TLD 830 XTRA |  |  |  | 16000 | TL
83860 | 175269 | https://lms.nederlandslicht.nl/qr/report/175269 | 52.0468 | 5.3381 | 1516290699 | 4509381196 | HEEMSKERCKLN,V |  |  | Hoogmoersbergen | DOORN | 2009-01-01 | Gemeente Utrechtse Heuvelrug |  |  |  | Gemeente Utrechtse Heuvelrug | In bedrijf | [5 empty] | Nacht | Bemeterd | [38 empty] | 230 - MAST 6 M ST - EL UITL 5 GR | 1 | 2009-01-01 |  | LM ST 6,0 CV EU125020/5 T60 ET Z N6005 | 6.00 | CILINDRISCH | STAAL | 6005 MOSGROEN | GESCHILDERD | NVT |  | 350400 |  | 302912 - LRB 303 TLD 18W NV | 1 | 1990-01-01 | [11 empty] | 175200 |  |  | TLD Xtra 18W 830 | 1 | 2014-01-01 |  | 18W TLD 830 XTRA |  |  |  | 16000 | TL
83861 | 175270 | https://lms.nederlandslicht.nl/qr/report/175270 | 52.0465 | 5.3375 | 1515896789 | 4509109147 | HEEMSKERCKLN,V |  |  | Hoogmoersbergen | DOORN | 2009-01-01 | Gemeente Utrechtse Heuvelrug |  |  |  | Gemeente Utrechtse Heuvelrug | In bedrijf | [5 empty] | Nacht | Bemeterd | [38 empty] | 230 - MAST 6 M ST - EL UITL 5 GR | 1 | 2009-01-01 |  | LM ST 6,0 CV EU125020/5 T60 ET Z N6005 | 6.00 | CILINDRISCH | STAAL | 6005 MOSGROEN | GESCHILDERD | NVT |  | 350400 |  | 302912 - LRB 303 TLD 18W NV | 1 | 1987-01-07 | [11 empty] | 175200 |  |  | TLD Xtra 18W 830 | 1 | 2014-01-01 |  | 18W TLD 830 XTRA |  |  |  | 16000 | TL
100999 | 175276 | https://lms.nederlandslicht.nl/qr/report/175276 | 52.0471 | 5.3377 | 1516024459 | 4509760856 | HEEMSKERCKLN,V |  |  | Hoogmoersbergen | DOORN | 2009-01-01 | Gemeente Utrechtse Heuvelrug |  |  |  | Gemeente Utrechtse Heuvelrug | In bedrijf | [5 empty] | Nacht | Bemeterd | [38 empty] | 230 - MAST 6 M ST - EL UITL 5 GR | 1 | 2009-01-01 |  | LM ST 6,0 CV EU125020/5 T60 ET Z N6005 | 6.00 | CILINDRISCH | STAAL | 6005 MOSGROEN | GESCHILDERD | NVT |  | 350400 |  | 302912 - LRB 303 TLD 18W NV | 1 | 1990-01-01 | [11 empty] | 175200 |  |  | TLD Xtra 18W 830 | 1 | 2014-01-01 |  | 18W TLD 830 XTRA |  |  |  | 16000 | TL
143820 | 175277 | https://lms.nederlandslicht.nl/qr/report/175277 | 52.0458 | 5.3399 | 1517573169 | 4508306580 | HEEMSKERCKLN,V |  |  | Hoogmoersbergen | DOORN | 1998-03-06 | Gemeente Utrechtse Heuvelrug |  |  |  | Gemeente Utrechtse Heuvelrug | In bedrijf | [5 empty] | Nacht | Bemeterd | [38 empty] | 230 - MAST 6 M ST - EL UITL 5 GR | 1 | 1998-03-06 |  | LM ST 6,0 CV EU125020/5 T60 ET Z N6005 | 6.00 | CILINDRISCH | STAAL | 6005 MOSGROEN | GESCHILDERD | NVT |  | 350400 |  | 302912 - LRB 303 TLD 18W NV | 1 | 1998-03-06 | [11 empty] | 175200 |  |  | TLD Xtra 18W 830 | 1 | 2014-01-01 |  | 18W TLD 830 XTRA |  |  |  | 16000 | TL
162230 | 175278 | https://lms.nederlandslicht.nl/qr/report/175278 | 52.045 | 5.3419 | 1518890749 | 4507437727 | HEEMSKERCKLN,V |  |  | Hoogmoersbergen | DOORN | 2002-01-01 | Gemeente Utrechtse Heuvelrug |  |  |  | Gemeente Utrechtse Heuvelrug | In bedrijf | [5 empty] | Nacht | Bemeterd | [38 empty] | 30 - MAST 6,0 M ST - EL TYPE 0 | 1 | 2002-01-01 |  | LM ST 6,0 CV EU1250/20/5 T60 ET Z N6005 | 6.00 | CILINDRISCH | STAAL | 6005 MOSGROEN | GESCHILDERD | NVT |  | 350400 |  | 302912 - LRB 303 TLD 18W NV | 1 | 2002-01-01 | [11 empty] | 175200 |  |  | TLD Xtra 18W 830 | 1 | 2014-01-01 |  | 18W TLD 830 XTRA |  |  |  | 16000 | TL
43083 | 175279 | https://lms.nederlandslicht.nl/qr/report/175279 | 52.0456 | 5.3431 | 1519774161 | 4508045056 | HEINLN,P |  |  | Hoogmoersbergen | DOORN | 2004-01-01 | Gemeente Utrechtse Heuvelrug |  |  |  | Gemeente Utrechtse Heuvelrug | In bedrijf | [5 empty] | Nacht | Bemeterd | [38 empty] | 230 - MAST 6 M ST - EL UITL 5 GR | 1 | 2004-01-01 |  | LM ST 6,0 CV EU125020/5 T60 ET Z N6005 | 6.00 | CILINDRISCH | STAAL | 6005 MOSGROEN | GESCHILDERD | NVT |  | 350400 |  | 302912 - LRB 303 TLD 18W NV | 1 | 2005-01-01 | [11 empty] | 175200 |  |  | TLD Xtra 18W 830 | 1 | 2014-01-01 |  | 18W TLD 830 XTRA |  |  |  | 16000 | TL
43084 | 175280 | https://lms.nederlandslicht.nl/qr/report/175280 | 52.0457 | 5.3423 | 1519209259 | 4508197380 | HEINLN,P |  |  | Hoogmoersbergen | DOORN | 2009-01-01 | Gemeente Utrechtse Heuvelrug |  |  |  | Gemeente Utrechtse Heuvelrug | In bedrijf | [5 empty] | Nacht | Bemeterd | [38 empty] | 230 - MAST 6 M ST - EL UITL 5 GR | 1 | 2009-01-01 |  | LM ST 6,0 CV EU125020/5 T60 ET Z N6005 | 6.00 | CILINDRISCH | STAAL | 6005 MOSGROEN | GESCHILDERD | NVT |  | 350400 |  | 323112 - 2550 PLL 24W HF NV | 1 | 2010-01-01 | [11 empty] | 175200 |  |  | PLL 24W 830 (HF) | 1 | 2014-01-01 |  | 24W PLL 830 |  |  | 24.00 | 16000 | PLL
43085 | 175281 | https://lms.nederlandslicht.nl/qr/report/175281 | 52.0459 | 5.3415 | 1518614419 | 4508454601 | HEINLN,P |  |  | Hoogmoersbergen | DOORN | 2009-01-01 | Gemeente Utrechtse Heuvelrug |  |  |  | Gemeente Utrechtse Heuvelrug | In bedrijf | [5 empty] | Nacht | Bemeterd | [38 empty] | 230 - MAST 6 M ST - EL UITL 5 GR | 1 | 2009-01-01 |  | LM ST 6,0 CV EU125020/5 T60 ET Z N6005 | 6.00 | CILINDRISCH | STAAL | 6005 MOSGROEN | GESCHILDERD | NVT |  | 350400 |  | 302912 - LRB 303 TLD 18W NV | 1 | 1990-01-01 | [11 empty] | 175200 |  |  | TLD Xtra 18W 830 | 1 | 2014-01-01 |  | 18W TLD 830 XTRA |  |  |  | 16000 | TL
43086 | 175282 | https://lms.nederlandslicht.nl/qr/report/175282 | 52.0462 | 5.3406 | 1518011269 | 4508762613 | HEINLN,P |  |  | Hoogmoersbergen | DOORN | 2009-01-01 | Gemeente Utrechtse Heuvelrug |  |  |  | Gemeente Utrechtse Heuvelrug | In bedrijf | [5 empty] | Nacht | Bemeterd | [38 empty] | 230 - MAST 6 M ST - EL UITL 5 GR | 1 | 2009-01-01 |  | LM ST 6,0 CV EU125020/5 T60 ET Z N6005 | 6.00 | CILINDRISCH | STAAL | 6005 MOSGROEN | GESCHILDERD | NVT |  | 350400 |  | 302912 - LRB 303 TLD 18W NV | 1 | 1990-01-01 | [11 empty] | 175200 |  |  | TLD Xtra 18W 830 | 1 | 2014-01-01 |  | 18W TLD 830 XTRA |  |  |  | 16000 | TL
43087 | 175283 | https://lms.nederlandslicht.nl/qr/report/175283 | 52.0458 | 5.343 | 1519651049 | 4508348888 | HEINLN,P |  |  | Hoogmoersbergen | DOORN | 2009-01-01 | Gemeente Utrechtse Heuvelrug |  |  |  | Gemeente Utrechtse Heuvelrug | In bedrijf | [5 empty] | Nacht | Bemeterd | [38 empty] | 230 - MAST 6 M ST - EL UITL 5 GR | 1 | 2009-01-01 |  | LM ST 6,0 CV EU125020/5 T60 ET Z N6005 | 6.00 | CILINDRISCH | STAAL | 6005 MOSGROEN | GESCHILDERD | NVT |  | 350400 |  | 302912 - LRB 303 TLD 18W NV | 1 | 1990-01-01 | [11 empty] | 175200 |  |  | TLD Xtra 18W 830 | 1 | 2014-01-01 |  | 18W TLD 830 XTRA |  |  |  | 16000 | TL
43088 | 175284 | https://lms.nederlandslicht.nl/qr/report/175284 | 52.0465 | 5.3402 | 1517784439 | 4509128755 | HEINLN,P |  |  | Hoogmoersbergen | DOORN | 2009-01-01 | Gemeente Utrechtse Heuvelrug |  |  |  | Gemeente Utrechtse Heuvelrug | In bedrijf | [5 empty] | Nacht | Bemeterd | [38 empty] | 230 - MAST 6 M ST - EL UITL 5 GR | 1 | 2009-01-01 |  | LM ST 6,0 CV EU125020/5 T60 ET Z N6005 | 6.00 | CILINDRISCH | STAAL | 6005 MOSGROEN | GESCHILDERD | NVT |  | 350400 |  | 302912 - LRB 303 TLD 18W NV | 1 | 1990-01-01 | [11 empty] | 175200 |  |  | TLD Xtra 18W 830 | 1 | 2014-01-01 |  | 18W TLD 830 XTRA |  |  |  | 16000 | TL
43094 | 175290 | https://lms.nederlandslicht.nl/qr/report/175290 | 52.0475 | 5.3392 | 1517094349 | 4510207944 | HEINLN,P |  |  | Hoogmoersbergen | DOORN | 2009-01-01 | Gemeente Utrechtse Heuvelrug |  |  |  | Gemeente Utrechtse Heuvelrug | In bedrijf | [5 empty] | Nacht | Bemeterd | [38 empty] | 230 - MAST 6 M ST - EL UITL 5 GR | 1 | 2009-01-01 |  | LM ST 6,0 CV EU125020/5 T60 ET Z N6005 | 6.00 | CILINDRISCH | STAAL | 6005 MOSGROEN | GESCHILDERD | NVT |  | 350400 |  | 302912 - LRB 303 TLD 18W NV | 1 | 1992-01-01 | [11 empty] | 175200 |  |  | LAMP PH PLL 24W 830 2G11 4P | 1 | 2021-10-04 |  | 24W PLL |  |  | 24.00 | 16000 | PLL |  | EVSA PH 1 x PL-T/C/L/TL5C 22-42W VIERK | 1 | 2018-08-17 |  | HFP22-42 |  |  | 3.00 | 175200
83448 | 175293 | https://lms.nederlandslicht.nl/qr/report/175293 | 52.0461 | 5.3421 | 1519036679 | 4508620847 | HEINLN,P |  |  | Hoogmoersbergen | DOORN | 2009-01-01 | Gemeente Utrechtse Heuvelrug |  |  |  | Gemeente Utrechtse Heuvelrug | In bedrijf | [5 empty] | Nacht | Bemeterd | [38 empty] | 230 - MAST 6 M ST - EL UITL 5 GR | 1 | 2009-01-01 |  | LM ST 6,0 CV EU125020/5 T60 ET Z N6005 | 6.00 | CILINDRISCH | STAAL | 6005 MOSGROEN | GESCHILDERD | NVT |  | 350400 |  | 302912 - LRB 303 TLD 18W NV | 1 | 1990-02-10 | [11 empty] | 175200 |  |  | TLD Xtra 18W 830 | 1 | 2022-01-14 |  | 18W TLD 830 XTRA |  |  |  | 16000 | TL |  | Starter S10 | 1 | 2022-01-14 |  | Starter S10 | NVT | Starter
91355 | 175319 | https://lms.nederlandslicht.nl/qr/report/175319 | 52.0335 | 5.3187 | 1502978448 | 4494595021 | HEULEWG |  |  | Buitengebied Noord | DOORN | 1985-01-01 | Gemeente Utrechtse Heuvelrug |  |  |  | Gemeente Utrechtse Heuvelrug | In bedrijf | [5 empty] | Nacht | Bemeterd | [38 empty] | 19 - MAST 4,0 M ST CONISCH | 1 | 1985-01-01 |  | PM ST 4,0 CO T60 ET M N6005 | 4.00 | CONISCH | STAAL | 6005 MOSGROEN | GESCHILDERD | NVT |  | 350400 |  | 303012 - GFK 5148 TLD 18W NV | 1 | 1987-01-07 | [11 empty] | 175200 |  |  | TLD Xtra 18W 830 | 1 | 2014-01-01 |  | 18W TLD 830 XTRA |  |  |  | 16000 | TL
91356 | 175320 | https://lms.nederlandslicht.nl/qr/report/175320 | 52.0334 | 5.319 | 1503169469 | 4494514224 | HEULEWG |  |  | Buitengebied Noord | DOORN | 2007-01-01 | Gemeente Utrechtse Heuvelrug |  |  |  | Gemeente Utrechtse Heuvelrug | In bedrijf | [5 empty] | Nacht | Bemeterd | [38 empty] | 19 - MAST 4,0 M ST CONISCH | 1 | 2007-01-01 |  | PM ST 4,0 CO T60 ET M N6005 | 4.00 | CONISCH | STAAL | 6005 MOSGROEN | GESCHILDERD | NVT |  | 350400 |  | 303012 - GFK 5148 TLD 18W NV | 1 | 1987-01-07 | [11 empty] | 175200 |  |  | TLD Xtra 18W 830 | 1 | 2014-01-01 |  | 18W TLD 830 XTRA |  |  |  | 16000 | TL
91357 | 175321 | https://lms.nederlandslicht.nl/qr/report/175321 | 52.0336 | 5.3191 | 1503287859 | 4494747155 | HEULEWG |  |  | Buitengebied Noord | DOORN | 1985-01-01 | Gemeente Utrechtse Heuvelrug |  |  |  | Gemeente Utrechtse Heuvelrug | In bedrijf | [5 empty] | Nacht | Bemeterd | [38 empty] | 19 - MAST 4,0 M ST CONISCH | 1 | 1985-01-01 |  | PM ST 4,0 CO T60 ET M N6005 | 4.00 | CONISCH | STAAL | 6005 MOSGROEN | GESCHILDERD | NVT |  | 350400 |  | 303012 - GFK 5148 TLD 18W NV | 1 | 1987-01-07 | [11 empty] | 175200 |  |  | TLD Xtra 18W 830 | 1 | 2014-01-01 |  | 18W TLD 830 XTRA |  |  |  | 16000 | TL
91358 | 175322 | https://lms.nederlandslicht.nl/qr/report/175322 | 52.0338 | 5.3193 | 1503397319 | 4494948574 | HEULEWG |  |  | Buitengebied Noord | DOORN | 1985-01-01 | Gemeente Utrechtse Heuvelrug |  |  |  | Gemeente Utrechtse Heuvelrug | In bedrijf | [5 empty] | Nacht | Bemeterd | [38 empty] | 19 - MAST 4,0 M ST CONISCH | 1 | 1985-01-01 |  | PM ST 4,0 CO T60 ET M N6005 | 4.00 | CONISCH | STAAL | 6005 MOSGROEN | GESCHILDERD | NVT |  | 350400 |  | 303012 - GFK 5148 TLD 18W NV | 1 | 1987-01-07 | [11 empty] | 175200 |  |  | TLD Xtra 18W 830 | 1 | 2014-01-01 |  | 18W TLD 830 XTRA |  |  |  | 16000 | TL
91359 | 175323 | https://lms.nederlandslicht.nl/qr/report/175323 | 52.034 | 5.3195 | 1503533549 | 4495161329 | HEULEWG |  |  | Buitengebied Noord | DOORN | 1985-01-01 | Gemeente Utrechtse Heuvelrug |  |  |  | Gemeente Utrechtse Heuvelrug | In bedrijf | [5 empty] | Nacht | Bemeterd | [38 empty] | 19 - MAST 4,0 M ST CONISCH | 1 | 1985-01-01 |  | PM ST 4,0 CO T60 ET M N6005 | 4.00 | CONISCH | STAAL | 6005 MOSGROEN | GESCHILDERD | NVT |  | 350400 |  | 303012 - GFK 5148 TLD 18W NV | 1 | 1987-01-07 | [11 empty] | 175200 |  |  | TLD Xtra 18W 830 | 1 | 2014-01-01 |  | 18W TLD 830 XTRA |  |  |  | 16000 | TL
91360 | 175324 | https://lms.nederlandslicht.nl/qr/report/175324 | 52.0342 | 5.3197 | 1503687229 | 4495394628 | HEULEWG |  |  | Buitengebied Noord | DOORN | 1985-01-01 | Gemeente Utrechtse Heuvelrug |  |  |  | Gemeente Utrechtse Heuvelrug | In bedrijf | [5 empty] | Nacht | Bemeterd | [38 empty] | 19 - MAST 4,0 M ST CONISCH | 1 | 1985-01-01 |  | PM ST 4,0 CO T60 ET M N6005 | 4.00 | CONISCH | STAAL | 6005 MOSGROEN | GESCHILDERD | NVT |  | 350400 |  | 303012 - GFK 5148 TLD 18W NV | 1 | 1987-01-07 | [11 empty] | 175200 |  |  | TLD Xtra 18W 830 | 1 | 2014-01-01 |  | 18W TLD 830 XTRA |  |  |  | 16000 | TL
91361 | 175325 | https://lms.nederlandslicht.nl/qr/report/175325 | 52.0343 | 5.3199 | 1503807519 | 4495568780 | HEULEWG |  |  | Buitengebied Noord | DOORN | 1985-01-01 | Gemeente Utrechtse Heuvelrug |  |  |  | Gemeente Utrechtse Heuvelrug | In bedrijf | [5 empty] | Nacht | Bemeterd | [38 empty] | 19 - MAST 4,0 M ST CONISCH | 1 | 1985-01-01 |  | PM ST 4,0 CO T60 ET M N6005 | 4.00 | CONISCH | STAAL | 6005 MOSGROEN | GESCHILDERD | NVT |  | 350400 |  | 303012 - GFK 5148 TLD 18W NV | 1 | 1987-01-07 | [11 empty] | 175200 |  |  | TLD Xtra 18W 830 | 1 | 2014-01-01 |  | 18W TLD 830 XTRA |  |  |  | 16000 | TL
91362 | 175326 | https://lms.nederlandslicht.nl/qr/report/175326 | 52.0345 | 5.3202 | 1504003939 | 4495773414 | HEULEWG |  |  | Buitengebied Noord | DOORN | 1985-01-01 | Gemeente Utrechtse Heuvelrug |  |  |  | Gemeente Utrechtse Heuvelrug | In bedrijf | [5 empty] | Nacht | Bemeterd | [38 empty] | 19 - MAST 4,0 M ST CONISCH | 1 | 1985-01-01 |  | PM ST 4,0 CO T60 ET M N6005 | 4.00 | CONISCH | STAAL | 6005 MOSGROEN | GESCHILDERD | NVT |  | 350400 |  | 303012 - GFK 5148 TLD 18W NV | 1 | 1987-01-07 | [11 empty] | 175200 |  |  | TLD Xtra 18W 830 | 1 | 2014-01-01 |  | 18W TLD 830 XTRA |  |  |  | 16000 | TL
85134 | 175337 | https://lms.nederlandslicht.nl/qr/report/175337 | 52.0298 | 5.3469 | 1522334214 | 4490555688 | HOOGSTG |  |  | De Wijngaard | DOORN | 2007-12-04 | Gemeente Utrechtse Heuvelrug |  |  |  | Gemeente Utrechtse Heuvelrug | In bedrijf | [5 empty] | Nacht | Bemeterd | [38 empty] | 228 - MAST 4,7 M ST VERL (6,0 M) | 1 | 2007-12-04 |  | LM ST 6,0 CV EU1250/20/5 T60 ET Z N6005 | 6.00 | CILINDRISCH | STAAL | 6005 MOSGROEN | GESCHILDERD | NVT |  | 350400 |  | 323212 - 2551 PLL 36W HF NV | 1 | 2007-12-04 | [11 empty] | 175200 |  |  | PLL 36W 830 (HF) | 1 | 2014-01-01 |  | 36W PLL 830 |  |  | 36.00 | 16000 | PLL
201098 | 175350 | https://lms.nederlandslicht.nl/qr/report/175350 | 52.0436 | 5.3775 | 1543345318 | 4505905234 | HOOGSTG |  |  | De Wijngaard | DOORN | 2007-01-10 | Gemeente Utrechtse Heuvelrug |  |  |  | Gemeente Utrechtse Heuvelrug | In bedrijf | [5 empty] | Nacht | Bemeterd | [38 empty] | 19 - MAST 4,0 M ST CONISCH | 1 | 2007-01-10 |  | PM ST 4,0 CO T60 ET M N6005 | 4.00 | CONISCH | STAAL | 6005 MOSGROEN | GESCHILDERD | NVT |  | 350400 |  | 322511 - 2000 PLL 24W HF AV RAL 9005 | 1 | 2007-01-10 | [11 empty] | 175200 |  |  | PLL 24W 830 (HF) | 1 | 2014-01-01 |  | 24W PLL 830 |  |  | 24.00 | 16000 | PLL
201099 | 175351 | https://lms.nederlandslicht.nl/qr/report/175351 | 52.0436 | 5.3775 | 1543345359 | 4505905267 | HOOGSTG |  |  | De Wijngaard | DOORN | 2007-01-10 | Gemeente Utrechtse Heuvelrug |  |  |  | Gemeente Utrechtse Heuvelrug | In bedrijf | [5 empty] | Nacht | Bemeterd | [38 empty] | 19 - MAST 4,0 M ST CONISCH | 1 | 2007-01-10 |  | PM ST 4,0 CO T60 ET M N6005 | 4.00 | CONISCH | STAAL | 6005 MOSGROEN | GESCHILDERD | NVT |  | 350400 |  | 322511 - 2000 PLL 24W HF AV RAL 9005 | 1 | 2007-01-10 | [11 empty] | 175200 |  |  | PLL 24W 830 (HF) | 1 | 2014-01-01 |  | 24W PLL 830 |  |  | 24.00 | 16000 | PLL
87036 | 175355 | https://lms.nederlandslicht.nl/qr/report/175355 | 52.0537 | 5.3093 | 1496577629 | 4517176306 | HYDEPARKLN |  |  | Buitengebied Noord | DOORN | 2007-01-01 | Gemeente Utrechtse Heuvelrug |  |  |  | Gemeente Utrechtse Heuvelrug | In bedrijf | [5 empty] | Nacht | Bemeterd | [38 empty] | 230 - MAST 6 M ST - EL UITL 5 GR | 1 | 2007-01-01 |  | LM ST 6,0 CV EU125020/5 T60 ET Z N6005 | 6.00 | CILINDRISCH | STAAL | 6005 MOSGROEN | GESCHILDERD | NVT |  | 350400 |  | 302912 - LRB 303 TLD 18W NV | 1 | 1992-06-05 | [11 empty] | 175200 |  |  | TLD Xtra 18W 830 | 1 | 2020-09-28 |  | 18W TLD 830 XTRA |  |  |  | 16000 | TL |  | Starter S10 | 1 | 2020-09-28 |  | Starter S10 | NVT | Starter
87038 | 175356 | https://lms.nederlandslicht.nl/qr/report/175356 | 52.0544 | 5.3105 | 1497375290 | 4517932807 | HYDEPARKLN |  |  | Buitengebied Noord | DOORN | 2011-07-01 | Gemeente Utrechtse Heuvelrug |  |  |  | Gemeente Utrechtse Heuvelrug | In bedrijf | [5 empty] | Nacht | Bemeterd | [38 empty] | 230 - MAST 6 M ST - EL UITL 5 GR | 1 | 2011-07-01 |  | LM ST 6,0 CV EU125020/5 T60 ET Z N6005 | 6.00 | CILINDRISCH | STAAL | 6005 MOSGROEN | GESCHILDERD | NVT |  | 350400 |  | 323112 - 2550 PLL 24W HF NV | 1 | 2011-07-01 | [11 empty] | 175200 |  |  | PLL 24W 840 (HF) | 1 | 2014-01-01 |  | 24W PLL | Philips |  | 24.00 | 16000 | PLL
90357 | 175359 | https://lms.nederlandslicht.nl/qr/report/175359 | 52.0525 | 5.3072 | 1495126763 | 4515784301 | HYDEPARKLN |  |  | Buitengebied Noord | DOORN | 1991-01-01 | Gemeente Utrechtse Heuvelrug |  |  |  | Gemeente Utrechtse Heuvelrug | In bedrijf | [5 empty] | Nacht | Bemeterd | [38 empty] | 30 - MAST 6,0 M ST - EL TYPE 0 | 1 | 1991-01-01 |  | LM ST 6,0 CV EU1250/20/5 T60 ET Z N6005 | 6.00 | CILINDRISCH | STAAL | 6005 MOSGROEN | GESCHILDERD | NVT |  | 350400 |  | 302912 - LRB 303 TLD 18W NV | 1 | 1991-01-01 | [11 empty] | 175200 |  |  | PLL 36W 830 (HF) | 1 | 2021-10-19 |  | 36W PLL 830 |  |  | 36.00 | 16000 | PLL
90358 | 175360 | https://lms.nederlandslicht.nl/qr/report/175360 | 52.0554 | 5.3123 | 1498614259 | 4519012181 | HYDEPARKLN |  |  | Buitengebied Noord | DOORN | 2006-11-09 | Gemeente Utrechtse Heuvelrug |  |  |  | Gemeente Utrechtse Heuvelrug | In bedrijf | [5 empty] | Nacht | Bemeterd | [38 empty] | 230 - MAST 6 M ST - EL UITL 5 GR | 1 | 2020-08-25 |  | LM ST 6,0 CV EU125020/5 T60 ET Z N6005 | 6.00 | CILINDRISCH | STAAL | 6005 MOSGROEN | GESCHILDERD | NVT |  | 350400 |  | IRIS 2551 1XPLL 36W R7035 EVSA | 1 | 2020-08-25 |  | SGS151 7035 | INDAL |  |  |  |  | 7035 LICHTGRIJS |  |  |  | 175200
129835 | 175361 | https://lms.nederlandslicht.nl/qr/report/175361 | 52.0558 | 5.3128 | 1498975080 | 4519434827 | HYDEPARKLN |  |  | Buitengebied Noord | DOORN | 1996-01-01 | Gemeente Utrechtse Heuvelrug |  |  |  | Gemeente Utrechtse Heuvelrug | In bedrijf | [5 empty] | Nacht | Bemeterd | [38 empty] | 30 - MAST 6,0 M ST - EL TYPE 0 | 1 | 2020-08-25 |  | LM ST 6,0 CV EU1250/20/5 T60 ET Z N6005 | 6.00 | CILINDRISCH | STAAL | 6005 MOSGROEN | GESCHILDERD | NVT |  | 350400 |  | IRIS 2551 1XPLL 36W R7035 EVSA | 1 | 2020-08-25 |  | SGS151 7035 | INDAL |  |  |  |  | 7035 LICHTGRIJS |  |  |  | 175200 |  |  | PLL 36W 830 (HF) | 1 | 2020-10-12 |  | 36W PLL 830 |  |  | 36.00 | 16000 | PLL |  | EVSA OSR 1 x PLL 36W - LANGW | 1 | 2020-10-12 |  | HFP136 |  |  | 5.00 | 175200
134540 | 175362 | https://lms.nederlandslicht.nl/qr/report/175362 | 52.0527 | 5.3076 | 1495415740 | 4515992271 | HYDEPARKLN |  |  | Buitengebied Noord | DOORN | 1996-01-01 | Gemeente Utrechtse Heuvelrug |  |  |  | Gemeente Utrechtse Heuvelrug | In bedrijf | [5 empty] | Nacht | Bemeterd | [38 empty] | 230 - MAST 6 M ST - EL UITL 5 GR | 1 | 1996-01-01 |  | LM ST 6,0 CV EU125020/5 T60 ET Z N6005 | 6.00 | CILINDRISCH | STAAL | 6005 MOSGROEN | GESCHILDERD | NVT |  | 350400 |  | 302912 - LRB 303 TLD 18W NV | 1 | 1992-06-05 | [11 empty] | 175200 |  |  | TLD Xtra 18W 830 | 1 | 2014-01-01 |  | 18W TLD 830 XTRA |  |  |  | 16000 | TL
134541 | 175363 | https://lms.nederlandslicht.nl/qr/report/175363 | 52.054 | 5.31 | 1497015529 | 4517508057 | HYDEPARKLN |  |  | Buitengebied Noord | DOORN | 1996-01-01 | Gemeente Utrechtse Heuvelrug |  |  |  | Gemeente Utrechtse Heuvelrug | In bedrijf | [5 empty] | Nacht | Bemeterd | [38 empty] | 230 - MAST 6 M ST - EL UITL 5 GR | 1 | 1996-01-01 |  | LM ST 6,0 CV EU125020/5 T60 ET Z N6005 | 6.00 | CILINDRISCH | STAAL | 6005 MOSGROEN | GESCHILDERD | NVT |  | 350400 |  | 302912 - LRB 303 TLD 18W NV | 1 | 1992-06-05 | [11 empty] | 175200 |  |  | TLD Xtra 18W 830 | 1 | 2014-01-01 |  | 18W TLD 830 XTRA |  |  |  | 16000 | TL
134542 | 175364 | https://lms.nederlandslicht.nl/qr/report/175364 | 52.0547 | 5.3111 | 1497811709 | 4518270152 | HYDEPARKLN |  |  | Buitengebied Noord | DOORN | 1996-01-01 | Gemeente Utrechtse Heuvelrug |  |  |  | Gemeente Utrechtse Heuvelrug | In bedrijf | [5 empty] | Nacht | Bemeterd | [38 empty] | 230 - MAST 6 M ST - EL UITL 5 GR | 1 | 1996-01-01 |  | LM ST 6,0 CV EU125020/5 T60 ET Z N6005 | 6.00 | CILINDRISCH | STAAL | 6005 MOSGROEN | GESCHILDERD | NVT |  | 350400 |  | 302912 - LRB 303 TLD 18W NV | 1 | 1992-06-05 | [11 empty] | 175200 |  |  | TLD Xtra 18W 830 | 1 | 2014-01-01 |  | 18W TLD 830 XTRA |  |  |  | 16000 | TL
216834 | 175371 | https://lms.nederlandslicht.nl/qr/report/175371 | 52.0423 | 5.3442 | 1520474759 | 4504425572 | JULIANAWG |  |  |  | DOORN | 2011-01-01 | Gemeente Utrechtse Heuvelrug |  |  |  | Gemeente Utrechtse Heuvelrug | In bedrijf | [5 empty] | Nacht | Bemeterd | [38 empty] | 19 - MAST 4,0 M ST CONISCH | 1 | 2019-01-01 |  | PM ST 4,0 CO T60 ET M N6005 | 4.00 | CONISCH | STAAL | 6005 MOSGROEN | GESCHILDERD | NVT |  | 350400 |  | 322512 - 2000 PLL 24W HF NV RAL9005 | 1 | 2019-01-01 | [11 empty] | 175200 |  |  | PLL 24W 830 (HF) | 1 | 2019-01-01 |  | 24W PLL 830 |  |  | 24.00 | 16000 | PLL
129277 | 175379 | https://lms.nederlandslicht.nl/qr/report/175379 | 52.038 | 5.3387 | 1516731909 | 4499649866 | JUTFAASLN,DE G V |  |  | Centrum | DOORN | 1995-01-01 | Gemeente Utrechtse Heuvelrug |  |  |  | Gemeente Utrechtse Heuvelrug | In bedrijf | [5 empty] | Nacht | Bemeterd | [38 empty] | 30 - MAST 6,0 M ST - EL TYPE 0 | 1 | 1995-01-01 |  | LM ST 6,0 CV EU1250/20/5 T60 ET Z N6005 | 6.00 | CILINDRISCH | STAAL | 6005 MOSGROEN | GESCHILDERD | NVT |  | 350400 |  | 302912 - LRB 303 TLD 18W NV | 1 | 1990-01-01 | [11 empty] | 175200 |  |  | TLD Xtra 18W 830 | 1 | 2014-01-01 |  | 18W TLD 830 XTRA |  |  |  | 16000 | TL
110726 | 175386 | https://lms.nederlandslicht.nl/qr/report/175386 | 52.0398 | 5.3492 | 1523952229 | 4501641122 | KAAPLN |  |  | Bosrand | DOORN | 1992-01-01 | Gemeente Utrechtse Heuvelrug |  |  |  | Gemeente Utrechtse Heuvelrug | In bedrijf | [5 empty] | Nacht | Bemeterd | [38 empty] | 30 - MAST 6,0 M ST - EL TYPE 0 | 1 | 1992-01-01 |  | LM ST 6,0 CV EU1250/20/5 T60 ET Z N6005 | 6.00 | CILINDRISCH | STAAL | 6005 MOSGROEN | GESCHILDERD | NVT |  | 350400 |  | 302912 - LRB 303 TLD 18W NV | 1 | 1993-01-01 | [11 empty] | 175200 |  |  | TLD Xtra 18W 830 | 1 | 2014-01-01 |  | 18W TLD 830 XTRA |  |  |  | 16000 | TL
148416 | 175387 | https://lms.nederlandslicht.nl/qr/report/175387 | 52.0393 | 5.3476 | 1522843929 | 4501116962 | KAAPLN |  |  | Bosrand | DOORN | 1999-07-04 | Gemeente Utrechtse Heuvelrug |  |  |  | Gemeente Utrechtse Heuvelrug | In bedrijf | [5 empty] | Nacht | Bemeterd | [38 empty] | 230 - MAST 6 M ST - EL UITL 5 GR | 1 | 1999-07-04 |  | LM ST 6,0 CV EU125020/5 T60 ET Z N6005 | 6.00 | CILINDRISCH | STAAL | 6005 MOSGROEN | GESCHILDERD | NVT |  | 350400 |  | 302912 - LRB 303 TLD 18W NV | 1 | 1992-01-01 | [11 empty] | 175200 |  |  | TLD Xtra 18W 830 | 1 | 2021-02-02 |  | 18W TLD 830 XTRA |  |  |  | 16000 | TL |  | Starter S10 | 1 | 2021-02-02 |  | Starter S10 | NVT | Starter
92232 | 175388 | https://lms.nederlandslicht.nl/qr/report/175388 | 52.0364 | 5.3442 | 1520513899 | 4497902740 | KAMPDWWG |  |  | Centrum | DOORN | 1985-01-01 | Gemeente Utrechtse Heuvelrug |  |  |  | Gemeente Utrechtse Heuvelrug | In bedrijf | [5 empty] | Nacht | Bemeterd | [38 empty] | 16 -MAST 4,0 M ST CON | 1 | 1985-01-01 |  | PM ST 4,0 CO T60 ET M N6005 | 4.00 | CONISCH | STAAL | 6005 MOSGROEN | GESCHILDERD | NVT |  | 350400 |  | 303012 - GFK 5148 TLD 18W NV | 1 | 1987-01-07 | [11 empty] | 175200 |  |  | TLD Xtra 18W 830 | 1 | 2014-01-01 |  | 18W TLD 830 XTRA |  |  |  | 16000 | TL
92233 | 175389 | https://lms.nederlandslicht.nl/qr/report/175389 | 52.0367 | 5.3444 | 1520651469 | 4498176899 | KAMPDWWG |  |  | Centrum | DOORN | 1985-01-01 | Gemeente Utrechtse Heuvelrug |  |  |  | Gemeente Utrechtse Heuvelrug | In bedrijf | [5 empty] | Nacht | Bemeterd | [38 empty] | 16 -MAST 4,0 M ST CON | 1 | 1985-01-01 |  | PM ST 4,0 CO T60 ET M N6005 | 4.00 | CONISCH | STAAL | 6005 MOSGROEN | GESCHILDERD | NVT |  | 350400 |  | 303012 - GFK 5148 TLD 18W NV | 1 | 1987-01-07 | [11 empty] | 175200 |  |  | TLD Xtra 18W 830 | 1 | 2014-01-01 |  | 18W TLD 830 XTRA |  |  |  | 16000 | TL
92234 | 175390 | https://lms.nederlandslicht.nl/qr/report/175390 | 52.037 | 5.3448 | 1520932849 | 4498580257 | KAMPDWWG |  |  | Centrum | DOORN | 1985-01-01 | Gemeente Utrechtse Heuvelrug |  |  |  | Gemeente Utrechtse Heuvelrug | In bedrijf | [5 empty] | Nacht | Bemeterd | [38 empty] | 16 -MAST 4,0 M ST CON | 1 | 1985-01-01 |  | PM ST 4,0 CO T60 ET M N6005 | 4.00 | CONISCH | STAAL | 6005 MOSGROEN | GESCHILDERD | NVT |  | 350400 |  | 303012 - GFK 5148 TLD 18W NV | 1 | 1987-01-07 | [11 empty] | 175200 |  |  | TLD Xtra 18W 830 | 1 | 2014-01-01 |  | 18W TLD 830 XTRA |  |  |  | 16000 | TL
92235 | 175391 | https://lms.nederlandslicht.nl/qr/report/175391 | 52.037 | 5.3451 | 1521109189 | 4498500527 | KAMPDWWG |  |  | Centrum | DOORN | 1985-01-01 | Gemeente Utrechtse Heuvelrug |  |  |  | Gemeente Utrechtse Heuvelrug | In bedrijf | [5 empty] | Nacht | Bemeterd | [38 empty] | 16 -MAST 4,0 M ST CON | 1 | 1985-01-01 |  | PM ST 4,0 CO T60 ET M N6005 | 4.00 | CONISCH | STAAL | 6005 MOSGROEN | GESCHILDERD | NVT |  | 350400 |  | 303012 - GFK 5148 TLD 18W NV | 1 | 1987-01-07 | [11 empty] | 175200 |  |  | TLD Xtra 18W 830 | 1 | 2014-01-01 |  | 18W TLD 830 XTRA |  |  |  | 16000 | TL
92236 | 175392 | https://lms.nederlandslicht.nl/qr/report/175392 | 52.037 | 5.3445 | 1520696829 | 4498506175 | KAMPDWWG |  |  | Centrum | DOORN | 1985-01-01 | Gemeente Utrechtse Heuvelrug |  |  |  | Gemeente Utrechtse Heuvelrug | In bedrijf | [5 empty] | Nacht | Bemeterd | [38 empty] | 16 -MAST 4,0 M ST CON | 1 | 1985-01-01 |  | PM ST 4,0 CO T60 ET M N6005 | 4.00 | CONISCH | STAAL | 6005 MOSGROEN | GESCHILDERD | NVT |  | 350400 |  | 303012 - GFK 5148 TLD 18W NV | 1 | 1987-01-07 | [11 empty] | 175200 |  |  | TLD Xtra 18W 830 | 1 | 2014-01-01 |  | 18W TLD 830 XTRA |  |  |  | 16000 | TL
92237 | 175393 | https://lms.nederlandslicht.nl/qr/report/175393 | 52.0366 | 5.3443 | 1520539681 | 4498109687 | KAMPDWWG |  |  | Centrum | DOORN | 1985-01-01 | Gemeente Utrechtse Heuvelrug |  |  |  | Gemeente Utrechtse Heuvelrug | In bedrijf | [5 empty] | Nacht | Bemeterd | [38 empty] | 16 -MAST 4,0 M ST CON | 1 | 1985-01-01 |  | PM ST 4,0 CO T60 ET M N6005 | 4.00 | CONISCH | STAAL | 6005 MOSGROEN | GESCHILDERD | NVT |  | 350400 |  | 303012 - GFK 5148 TLD 18W NV | 1 | 1987-01-07 | [11 empty] | 175200 |  |  | TLD Xtra 18W 830 | 1 | 2014-01-01 |  | 18W TLD 830 XTRA |  |  |  | 16000 | TL
111132 | 175394 | https://lms.nederlandslicht.nl/qr/report/175394 | 52.0363 | 5.3439 | 1520314189 | 4497744448 | KAMPDWWG |  |  | Centrum | DOORN | 1992-01-01 | Gemeente Utrechtse Heuvelrug |  |  |  | Gemeente Utrechtse Heuvelrug | In bedrijf | [5 empty] | Nacht | Bemeterd | [38 empty] | 84 - MAST 3,5 M ST SELUX SX058-10-9 | 1 | 1992-01-01 |  | SM ST 3,5 CI SELUX SX058-10-9 T90 ET Z P6005 | 3.50 | CILINDRISCH | THERMISCH VERZINKT | 6005 MOSGROEN | POEDERCOAT | NVT |  | 350400 |  | 327112 - SX 440-16-9 SON 50W NV RAL 6020 | 1 | 1989-01-01 | [11 empty] | 175200 |  |  | SON PRO 50W I E27 | 1 | 2021-11-15 | [5 empty] | 12000 | SON
52595 | 175395 | https://lms.nederlandslicht.nl/qr/report/175395 | 52.0355 | 5.3452 | 1521191429 | 4496806629 | KAMPWG |  |  | Centrum | DOORN | 1989-02-11 | Gemeente Utrechtse Heuvelrug |  |  |  | Gemeente Utrechtse Heuvelrug | In bedrijf | [5 empty] | Nacht | Bemeterd | [38 empty] | 84 - MAST 3,5 M ST SELUX SX058-10-9 | 1 | 1989-02-11 |  | SM ST 3,5 CI SELUX SX058-10-9 T90 ET Z P6005 | 3.50 | CILINDRISCH | THERMISCH VERZINKT | 6005 MOSGROEN | POEDERCOAT | NVT |  | 350400 |  | 327112 - SX 440-16-9 SON 50W NV RAL 6020 | 1 | 1989-02-11 | [11 empty] | 175200 |  |  | SON PRO 50W I E27 | 1 | 2014-01-01 | [5 empty] | 12000 | SON
52597 | 175396 | https://lms.nederlandslicht.nl/qr/report/175396 | 52.0367 | 5.3426 | 1519396559 | 4498229164 | KAMPWG |  |  | Centrum | DOORN | 1989-01-01 | Gemeente Utrechtse Heuvelrug |  |  |  | Gemeente Utrechtse Heuvelrug | In bedrijf | [5 empty] | Nacht | Bemeterd | [38 empty] | 84 - MAST 3,5 M ST SELUX SX058-10-9 | 1 | 1989-01-01 |  | SM ST 3,5 CI SELUX SX058-10-9 T90 ET Z P6005 | 3.50 | CILINDRISCH | THERMISCH VERZINKT | 6005 MOSGROEN | POEDERCOAT | NVT |  | 350400 |  | 327112 - SX 440-16-9 SON 50W NV RAL 6020 | 1 | 1989-01-01 | [11 empty] | 175200 |  |  | SON PRO 50W I E27 | 1 | 2014-01-01 | [5 empty] | 12000 | SON
52598 | 175397 | https://lms.nederlandslicht.nl/qr/report/175397 | 52.0368 | 5.3424 | 1519281309 | 4498353889 | KAMPWG |  |  | Centrum | DOORN | 1989-01-01 | Gemeente Utrechtse Heuvelrug |  |  |  | Gemeente Utrechtse Heuvelrug | In bedrijf | [5 empty] | Nacht | Bemeterd | [38 empty] | 84 - MAST 3,5 M ST SELUX SX058-10-9 | 1 | 1989-01-01 |  | SM ST 3,5 CI SELUX SX058-10-9 T90 ET Z P6005 | 3.50 | CILINDRISCH | THERMISCH VERZINKT | 6005 MOSGROEN | POEDERCOAT | NVT |  | 350400 |  | 327112 - SX 440-16-9 SON 50W NV RAL 6020 | 1 | 1989-01-01 | [11 empty] | 175200 |  |  | SON PRO 50W I E27 | 1 | 2014-01-01 | [5 empty] | 12000 | SON
52599 | 175398 | https://lms.nederlandslicht.nl/qr/report/175398 | 52.0369 | 5.3426 | 1519412359 | 4498385172 | KAMPWG |  |  | Centrum | DOORN | 2004-06-01 | Gemeente Utrechtse Heuvelrug |  |  |  | Gemeente Utrechtse Heuvelrug | In bedrijf | [5 empty] | Nacht | Bemeterd | [38 empty] | 84 - MAST 3,5 M ST SELUX SX058-10-9 | 1 | 2004-06-01 |  | SM ST 3,5 CI SELUX SX058-10-9 T90 ET Z P6005 | 3.50 | CILINDRISCH | THERMISCH VERZINKT | 6005 MOSGROEN | POEDERCOAT | NVT |  | 350400 |  | 360612 - ALPHA SX 440 SONT 50W NV | 1 | 2011-01-01 | [11 empty] | 175200 |  |  | SON-T PIA PLUS 50W E27 | 1 | 2019-12-17 |  | 50W SON-T PLUS |  |  |  | 12000 | SON
56800 | 175399 | https://lms.nederlandslicht.nl/qr/report/175399 | 52.0367 | 5.3428 | 1519531759 | 4498212426 | KAMPWG |  |  | Centrum | DOORN | 1989-01-01 | Gemeente Utrechtse Heuvelrug |  |  |  | Gemeente Utrechtse Heuvelrug | In bedrijf | [5 empty] | Nacht | Bemeterd | [38 empty] | 84 - MAST 3,5 M ST SELUX SX058-10-9 | 1 | 1989-01-01 |  | SM ST 3,5 CI SELUX SX058-10-9 T90 ET Z P6005 | 3.50 | CILINDRISCH | THERMISCH VERZINKT | 6005 MOSGROEN | POEDERCOAT | NVT |  | 350400 |  | 327112 - SX 440-16-9 SON 50W NV RAL 6020 | 1 | 1989-01-01 | [11 empty] | 175200 |  |  | SON PRO 50W I E27 | 1 | 2014-01-01 | [5 empty] | 12000 | SON
56801 | 175400 | https://lms.nederlandslicht.nl/qr/report/175400 | 52.037 | 5.3425 | 1519293929 | 4498500864 | KAMPWG |  |  | Centrum | DOORN | 1989-01-01 | Gemeente Utrechtse Heuvelrug |  |  |  | Gemeente Utrechtse Heuvelrug | In bedrijf | [5 empty] | Nacht | Bemeterd | [38 empty] | 84 - MAST 3,5 M ST SELUX SX058-10-9 | 1 | 1989-01-01 |  | SM ST 3,5 CI SELUX SX058-10-9 T90 ET Z P6005 | 3.50 | CILINDRISCH | THERMISCH VERZINKT | 6005 MOSGROEN | POEDERCOAT | NVT |  | 350400 |  | 327112 - SX 440-16-9 SON 50W NV RAL 6020 | 1 | 1989-01-01 | [11 empty] | 175200 |  |  | SON PRO 50W I E27 | 1 | 2014-01-01 | [5 empty] | 12000 | SON
56802 | 175401 | https://lms.nederlandslicht.nl/qr/report/175401 | 52.037 | 5.3423 | 1519158259 | 4498478218 | KAMPWG |  |  | Centrum | DOORN | 1989-01-01 | Gemeente Utrechtse Heuvelrug |  |  |  | Gemeente Utrechtse Heuvelrug | In bedrijf | [5 empty] | Nacht | Bemeterd | [38 empty] | 84 - MAST 3,5 M ST SELUX SX058-10-9 | 1 | 1989-01-01 |  | SM ST 3,5 CI SELUX SX058-10-9 T90 ET Z P6005 | 3.50 | CILINDRISCH | THERMISCH VERZINKT | 6005 MOSGROEN | POEDERCOAT | NVT |  | 350400 |  | 327112 - SX 440-16-9 SON 50W NV RAL 6020 | 1 | 1989-01-01 | [11 empty] | 175200 |  |  | SON PRO 50W I E27 | 1 | 2014-01-01 | [5 empty] | 12000 | SON
56803 | 175402 | https://lms.nederlandslicht.nl/qr/report/175402 | 52.0366 | 5.3428 | 1519512489 | 4498117268 | KAMPWG |  |  | Centrum | DOORN | 1989-01-01 | Gemeente Utrechtse Heuvelrug |  |  |  | Gemeente Utrechtse Heuvelrug | In bedrijf | [5 empty] | Nacht | Bemeterd | [38 empty] | 84 - MAST 3,5 M ST SELUX SX058-10-9 | 1 | 1989-01-01 |  | SM ST 3,5 CI SELUX SX058-10-9 T90 ET Z P6005 | 3.50 | CILINDRISCH | THERMISCH VERZINKT | 6005 MOSGROEN | POEDERCOAT | NVT |  | 350400 |  | 327112 - SX 440-16-9 SON 50W NV RAL 6020 | 1 | 1989-01-01 | [11 empty] | 175200 |  |  | SON PRO 50W I E27 | 1 | 2014-01-01 | [5 empty] | 12000 | SON
56804 | 175403 | https://lms.nederlandslicht.nl/qr/report/175403 | 52.0364 | 5.3431 | 1519746979 | 4497874883 | KAMPWG |  |  | Centrum | DOORN | 1989-01-01 | Gemeente Utrechtse Heuvelrug |  |  |  | Gemeente Utrechtse Heuvelrug | In bedrijf | [5 empty] | Nacht | Bemeterd | [38 empty] | 84 - MAST 3,5 M ST SELUX SX058-10-9 | 1 | 1989-01-01 |  | SM ST 3,5 CI SELUX SX058-10-9 T90 ET Z P6005 | 3.50 | CILINDRISCH | THERMISCH VERZINKT | 6005 MOSGROEN | POEDERCOAT | NVT |  | 350400 |  | 327112 - SX 440-16-9 SON 50W NV RAL 6020 | 1 | 1989-01-01 | [11 empty] | 175200 |  |  | SON PRO 50W I E27 | 1 | 2014-01-01 | [5 empty] | 12000 | SON
56805 | 175404 | https://lms.nederlandslicht.nl/qr/report/175404 | 52.0365 | 5.3431 | 1519768149 | 4497995707 | KAMPWG |  |  | Centrum | DOORN | 1989-01-01 | Gemeente Utrechtse Heuvelrug |  |  |  | Gemeente Utrechtse Heuvelrug | In bedrijf | [5 empty] | Nacht | Bemeterd | [38 empty] | 84 - MAST 3,5 M ST SELUX SX058-10-9 | 1 | 1989-01-01 |  | SM ST 3,5 CI SELUX SX058-10-9 T90 ET Z P6005 | 3.50 | CILINDRISCH | THERMISCH VERZINKT | 6005 MOSGROEN | POEDERCOAT | NVT |  | 350400 |  | 327112 - SX 440-16-9 SON 50W NV RAL 6020 | 1 | 1989-01-01 | [11 empty] | 175200 |  |  | SON PRO 50W I E27 | 1 | 2014-01-01 | [5 empty] | 12000 | SON
56806 | 175405 | https://lms.nederlandslicht.nl/qr/report/175405 | 52.0365 | 5.3429 | 1519621029 | 4498015923 | KAMPWG |  |  | Centrum | DOORN | 1989-01-01 | Gemeente Utrechtse Heuvelrug |  |  |  | Gemeente Utrechtse Heuvelrug | In bedrijf | [5 empty] | Nacht | Bemeterd | [38 empty] | 84 - MAST 3,5 M ST SELUX SX058-10-9 | 1 | 1989-01-01 |  | SM ST 3,5 CI SELUX SX058-10-9 T90 ET Z P6005 | 3.50 | CILINDRISCH | THERMISCH VERZINKT | 6005 MOSGROEN | POEDERCOAT | NVT |  | 350400 |  | 327112 - SX 440-16-9 SON 50W NV RAL 6020 | 1 | 1989-01-01 | [11 empty] | 175200 |  |  | SON PRO 50W I E27 | 1 | 2014-01-01 | [5 empty] | 12000 | SON
56807 | 175406 | https://lms.nederlandslicht.nl/qr/report/175406 | 52.0361 | 5.3437 | 1520120539 | 4497555814 | KAMPWG |  |  | Centrum | DOORN | 1989-01-01 | Gemeente Utrechtse Heuvelrug |  |  |  | Gemeente Utrechtse Heuvelrug | In bedrijf | [5 empty] | Nacht | Bemeterd | [38 empty] | 84 - MAST 3,5 M ST SELUX SX058-10-9 | 1 | 1989-01-01 |  | SM ST 3,5 CI SELUX SX058-10-9 T90 ET Z P6005 | 3.50 | CILINDRISCH | THERMISCH VERZINKT | 6005 MOSGROEN | POEDERCOAT | NVT |  | 350400 |  | 327112 - SX 440-16-9 SON 50W NV RAL 6020 | 1 | 1989-01-01 | [11 empty] | 175200 |  |  | SON PRO 50W I E27 | 1 | 2014-01-01 | [5 empty] | 12000 | SON
56808 | 175407 | https://lms.nederlandslicht.nl/qr/report/175407 | 52.0363 | 5.3433 | 1519886579 | 4497746729 | KAMPWG |  |  | Centrum | DOORN | 1989-01-01 | Gemeente Utrechtse Heuvelrug |  |  |  | Gemeente Utrechtse Heuvelrug | In bedrijf | [5 empty] | Nacht | Bemeterd | [38 empty] | 84 - MAST 3,5 M ST SELUX SX058-10-9 | 1 | 1989-01-01 |  | SM ST 3,5 CI SELUX SX058-10-9 T90 ET Z P6005 | 3.50 | CILINDRISCH | THERMISCH VERZINKT | 6005 MOSGROEN | POEDERCOAT | NVT |  | 350400 |  | 327112 - SX 440-16-9 SON 50W NV RAL 6020 | 1 | 1989-01-01 | [11 empty] | 175200 |  |  | SON PRO 50W I E27 | 1 | 2014-01-01 | [5 empty] | 12000 | SON
56810 | 175408 | https://lms.nederlandslicht.nl/qr/report/175408 | 52.0365 | 5.3436 | 1520052809 | 4497958565 | KAMPWG |  |  | Centrum | DOORN | 1989-01-01 | Gemeente Utrechtse Heuvelrug |  |  |  | Gemeente Utrechtse Heuvelrug | In bedrijf | [5 empty] | Nacht | Bemeterd | [38 empty] | 84 - MAST 3,5 M ST SELUX SX058-10-9 | 1 | 1989-01-01 |  | SM ST 3,5 CI SELUX SX058-10-9 T90 ET Z P6005 | 3.50 | CILINDRISCH | THERMISCH VERZINKT | 6005 MOSGROEN | POEDERCOAT | NVT |  | 350400 |  | 327112 - SX 440-16-9 SON 50W NV RAL 6020 | 1 | 1989-01-01 | [11 empty] | 175200 |  |  | SON PRO 50W I E27 | 1 | 2014-01-01 | [5 empty] | 12000 | SON
56811 | 175409 | https://lms.nederlandslicht.nl/qr/report/175409 | 52.0364 | 5.3437 | 1520170499 | 4497882450 | KAMPWG |  |  | Centrum | DOORN | 1989-01-01 | Gemeente Utrechtse Heuvelrug |  |  |  | Gemeente Utrechtse Heuvelrug | In bedrijf | [5 empty] | Nacht | Bemeterd | [38 empty] | 84 - MAST 3,5 M ST SELUX SX058-10-9 | 1 | 1989-01-01 |  | SM ST 3,5 CI SELUX SX058-10-9 T90 ET Z P6005 | 3.50 | CILINDRISCH | THERMISCH VERZINKT | 6005 MOSGROEN | POEDERCOAT | NVT |  | 350400 |  | 327112 - SX 440-16-9 SON 50W NV RAL 6020 | 1 | 1989-01-01 | [11 empty] | 175200 |  |  | SON PRO 50W I E27 | 1 | 2014-01-01 | [5 empty] | 12000 | SON
56813 | 175410 | https://lms.nederlandslicht.nl/qr/report/175410 | 52.0367 | 5.3429 | 1519618129 | 4498169617 | KAMPWG |  |  | Centrum | DOORN | 1989-01-01 | Gemeente Utrechtse Heuvelrug |  |  |  | Gemeente Utrechtse Heuvelrug | In bedrijf | [5 empty] | Nacht | Bemeterd | [38 empty] | 84 - MAST 3,5 M ST SELUX SX058-10-9 | 1 | 1989-01-01 |  | SM ST 3,5 CI SELUX SX058-10-9 T90 ET Z P6005 | 3.50 | CILINDRISCH | THERMISCH VERZINKT | 6005 MOSGROEN | POEDERCOAT | NVT |  | 350400 |  | 327112 - SX 440-16-9 SON 50W NV RAL 6020 | 1 | 1989-01-01 | [11 empty] | 175200 |  |  | SON PRO 50W I E27 | 1 | 2014-01-01 | [5 empty] | 12000 | SON
56814 | 175411 | https://lms.nederlandslicht.nl/qr/report/175411 | 52.0364 | 5.3434 | 1519912589 | 4497863067 | KAMPWG |  |  | Centrum | DOORN | 1989-01-11 | Gemeente Utrechtse Heuvelrug |  |  |  | Gemeente Utrechtse Heuvelrug | In bedrijf | [5 empty] | Nacht | Bemeterd | [38 empty] | 84 - MAST 3,5 M ST SELUX SX058-10-9 | 1 | 1989-01-11 |  | SM ST 3,5 CI SELUX SX058-10-9 T90 ET Z P6005 | 3.50 | CILINDRISCH | THERMISCH VERZINKT | 6005 MOSGROEN | POEDERCOAT | NVT |  | 350400 |  | 327112 - SX 440-16-9 SON 50W NV RAL 6020 | 1 | 1989-01-11 | [11 empty] | 175200 |  |  | SON PRO 50W I E27 | 1 | 2014-01-01 | [5 empty] | 12000 | SON
56816 | 175412 | https://lms.nederlandslicht.nl/qr/report/175412 | 52.0362 | 5.3435 | 1519989159 | 4497651686 | KAMPWG |  |  | Centrum | DOORN | 1989-01-11 | Gemeente Utrechtse Heuvelrug |  |  |  | Gemeente Utrechtse Heuvelrug | In bedrijf | [5 empty] | Nacht | Bemeterd | [38 empty] | 84 - MAST 3,5 M ST SELUX SX058-10-9 | 1 | 1989-01-11 |  | SM ST 3,5 CI SELUX SX058-10-9 T90 ET Z P6005 | 3.50 | CILINDRISCH | THERMISCH VERZINKT | 6005 MOSGROEN | POEDERCOAT | NVT |  | 350400 |  | 327112 - SX 440-16-9 SON 50W NV RAL 6020 | 1 | 1989-01-11 | [11 empty] | 175200 |  |  | SON PRO 50W I E27 | 1 | 2014-01-01 | [5 empty] | 12000 | SON
56817 | 175413 | https://lms.nederlandslicht.nl/qr/report/175413 | 52.0361 | 5.3438 | 1520196839 | 4497478377 | KAMPWG |  |  | Centrum | DOORN | 1989-01-11 | Gemeente Utrechtse Heuvelrug |  |  |  | Gemeente Utrechtse Heuvelrug | In bedrijf | [5 empty] | Nacht | Bemeterd | [38 empty] | 84 - MAST 3,5 M ST SELUX SX058-10-9 | 1 | 1989-01-11 |  | SM ST 3,5 CI SELUX SX058-10-9 T90 ET Z P6005 | 3.50 | CILINDRISCH | THERMISCH VERZINKT | 6005 MOSGROEN | POEDERCOAT | NVT |  | 350400 |  | 327112 - SX 440-16-9 SON 50W NV RAL 6020 | 1 | 1989-01-11 | [11 empty] | 175200 |  |  | SON PRO 50W I E27 | 1 | 2014-01-01 | [5 empty] | 12000 | SON
56818 | 175414 | https://lms.nederlandslicht.nl/qr/report/175414 | 52.0361 | 5.3439 | 1520311689 | 4497525149 | KAMPWG |  |  | Centrum | DOORN | 1989-01-11 | Gemeente Utrechtse Heuvelrug |  |  |  | Gemeente Utrechtse Heuvelrug | In bedrijf | [5 empty] | Nacht | Bemeterd | [38 empty] | 84 - MAST 3,5 M ST SELUX SX058-10-9 | 1 | 1989-01-11 |  | SM ST 3,5 CI SELUX SX058-10-9 T90 ET Z P6005 | 3.50 | CILINDRISCH | THERMISCH VERZINKT | 6005 MOSGROEN | POEDERCOAT | NVT |  | 350400 |  | 327112 - SX 440-16-9 SON 50W NV RAL 6020 | 1 | 1989-01-11 | [11 empty] | 175200 |  |  | SON PRO 50W I E27 | 1 | 2014-01-01 | [5 empty] | 12000 | SON
56819 | 175415 | https://lms.nederlandslicht.nl/qr/report/175415 | 52.036 | 5.3441 | 1520422909 | 4497410598 | KAMPWG |  |  | Centrum | DOORN | 1989-01-11 | Gemeente Utrechtse Heuvelrug |  |  |  | Gemeente Utrechtse Heuvelrug | In bedrijf | [5 empty] | Nacht | Bemeterd | [38 empty] | 84 - MAST 3,5 M ST SELUX SX058-10-9 | 1 | 1989-01-11 |  | SM ST 3,5 CI SELUX SX058-10-9 T90 ET Z P6005 | 3.50 | CILINDRISCH | THERMISCH VERZINKT | 6005 MOSGROEN | POEDERCOAT | NVT |  | 350400 |  | 327112 - SX 440-16-9 SON 50W NV RAL 6020 | 1 | 1989-01-11 | [11 empty] | 175200 |  |  | SON PRO 50W I E27 | 1 | 2014-01-01 | [5 empty] | 12000 | SON
56820 | 175416 | https://lms.nederlandslicht.nl/qr/report/175416 | 52.036 | 5.344 | 1520329219 | 4497377599 | KAMPWG |  |  | Centrum | DOORN | 1989-01-11 | Gemeente Utrechtse Heuvelrug |  |  |  | Gemeente Utrechtse Heuvelrug | In bedrijf | [5 empty] | Nacht | Bemeterd | [38 empty] | 84 - MAST 3,5 M ST SELUX SX058-10-9 | 1 | 1989-01-11 |  | SM ST 3,5 CI SELUX SX058-10-9 T90 ET Z P6005 | 3.50 | CILINDRISCH | THERMISCH VERZINKT | 6005 MOSGROEN | POEDERCOAT | NVT |  | 350400 |  | 327112 - SX 440-16-9 SON 50W NV RAL 6020 | 1 | 1989-01-11 | [11 empty] | 175200 |  |  | SON PRO 50W I E27 | 1 | 2021-11-29 | [5 empty] | 12000 | SON
56821 | 175417 | https://lms.nederlandslicht.nl/qr/report/175417 | 52.0359 | 5.3441 | 1520451789 | 4497289042 | KAMPWG |  |  | Centrum | DOORN | 1989-01-11 | Gemeente Utrechtse Heuvelrug |  |  |  | Gemeente Utrechtse Heuvelrug | In bedrijf | [5 empty] | Nacht | Bemeterd | [38 empty] | 84 - MAST 3,5 M ST SELUX SX058-10-9 | 1 | 1989-01-11 |  | SM ST 3,5 CI SELUX SX058-10-9 T90 ET Z P6005 | 3.50 | CILINDRISCH | THERMISCH VERZINKT | 6005 MOSGROEN | POEDERCOAT | NVT |  | 350400 |  | 327112 - SX 440-16-9 SON 50W NV RAL 6020 | 1 | 1989-01-11 | [11 empty] | 175200 |  |  | SON PRO 50W I E27 | 1 | 2021-04-12 | [5 empty] | 12000 | SON
56822 | 175418 | https://lms.nederlandslicht.nl/qr/report/175418 | 52.0359 | 5.3443 | 1520570129 | 4497270348 | KAMPWG |  |  | Centrum | DOORN | 1989-01-11 | Gemeente Utrechtse Heuvelrug |  |  |  | Gemeente Utrechtse Heuvelrug | In bedrijf | [5 empty] | Nacht | Bemeterd | [38 empty] | 84 - MAST 3,5 M ST SELUX SX058-10-9 | 1 | 1989-01-11 |  | SM ST 3,5 CI SELUX SX058-10-9 T90 ET Z P6005 | 3.50 | CILINDRISCH | THERMISCH VERZINKT | 6005 MOSGROEN | POEDERCOAT | NVT |  | 350400 |  | 327112 - SX 440-16-9 SON 50W NV RAL 6020 | 1 | 1989-01-11 | [11 empty] | 175200 |  |  | SON PRO 50W I E27 | 1 | 2014-01-01 | [5 empty] | 12000 | SON
56823 | 175419 | https://lms.nederlandslicht.nl/qr/report/175419 | 52.0358 | 5.3445 | 1520684799 | 4497182776 | KAMPWG |  |  | Centrum | DOORN | 1989-01-11 | Gemeente Utrechtse Heuvelrug |  |  |  | Gemeente Utrechtse Heuvelrug | In bedrijf | [5 empty] | Nacht | Bemeterd | [38 empty] | 84 - MAST 3,5 M ST SELUX SX058-10-9 | 1 | 1989-01-11 |  | SM ST 3,5 CI SELUX SX058-10-9 T90 ET Z P6005 | 3.50 | CILINDRISCH | THERMISCH VERZINKT | 6005 MOSGROEN | POEDERCOAT | NVT |  | 350400 |  | 327112 - SX 440-16-9 SON 50W NV RAL 6020 | 1 | 2021-04-12 | [11 empty] | 175200 |  |  | SON PRO 50W I E27 | 1 | 2014-01-01 | [5 empty] | 12000 | SON
56824 | 175420 | https://lms.nederlandslicht.nl/qr/report/175420 | 52.0358 | 5.3443 | 1520593699 | 4497179848 | KAMPWG |  |  | Centrum | DOORN | 1989-01-11 | Gemeente Utrechtse Heuvelrug |  |  |  | Gemeente Utrechtse Heuvelrug | In bedrijf | [5 empty] | Nacht | Bemeterd | [38 empty] | 84 - MAST 3,5 M ST SELUX SX058-10-9 | 1 | 1989-01-11 |  | SM ST 3,5 CI SELUX SX058-10-9 T90 ET Z P6005 | 3.50 | CILINDRISCH | THERMISCH VERZINKT | 6005 MOSGROEN | POEDERCOAT | NVT |  | 350400 | [18 empty] | SON PRO 50W I E27 | 1 | 2014-01-01 | [5 empty] | 12000 | SON
56825 | 175421 | https://lms.nederlandslicht.nl/qr/report/175421 | 52.0357 | 5.3445 | 1520718189 | 4497096999 | KAMPWG |  |  | Centrum | DOORN | 1989-01-11 | Gemeente Utrechtse Heuvelrug |  |  |  | Gemeente Utrechtse Heuvelrug | In bedrijf | [5 empty] | Nacht | Bemeterd | [38 empty] | 84 - MAST 3,5 M ST SELUX SX058-10-9 | 1 | 1989-01-11 |  | SM ST 3,5 CI SELUX SX058-10-9 T90 ET Z P6005 | 3.50 | CILINDRISCH | THERMISCH VERZINKT | 6005 MOSGROEN | POEDERCOAT | NVT |  | 350400 |  | 327112 - SX 440-16-9 SON 50W NV RAL 6020 | 1 | 2021-04-12 | [11 empty] | 175200 |  |  | SON PRO 50W I E27 | 1 | 2014-01-01 | [5 empty] | 12000 | SON
56826 | 175422 | https://lms.nederlandslicht.nl/qr/report/175422 | 52.0357 | 5.3447 | 1520827329 | 4497088068 | KAMPWG |  |  | Centrum | DOORN | 1989-01-11 | Gemeente Utrechtse Heuvelrug |  |  |  | Gemeente Utrechtse Heuvelrug | In bedrijf | [5 empty] | Nacht | Bemeterd | [38 empty] | 84 - MAST 3,5 M ST SELUX SX058-10-9 | 1 | 1989-01-11 |  | SM ST 3,5 CI SELUX SX058-10-9 T90 ET Z P6005 | 3.50 | CILINDRISCH | THERMISCH VERZINKT | 6005 MOSGROEN | POEDERCOAT | NVT |  | 350400 |  | 327112 - SX 440-16-9 SON 50W NV RAL 6020 | 1 | 1989-01-11 | [11 empty] | 175200 |  |  | SON PRO 50W I E27 | 1 | 2014-01-01 | [5 empty] | 12000 | SON
56827 | 175423 | https://lms.nederlandslicht.nl/qr/report/175423 | 52.0356 | 5.3447 | 1520855219 | 4496958814 | KAMPWG |  |  | Centrum | DOORN | 1989-01-11 | Gemeente Utrechtse Heuvelrug |  |  |  | Gemeente Utrechtse Heuvelrug | In bedrijf | [5 empty] | Nacht | Bemeterd | [38 empty] | 84 - MAST 3,5 M ST SELUX SX058-10-9 | 1 | 1989-01-11 |  | SM ST 3,5 CI SELUX SX058-10-9 T90 ET Z P6005 | 3.50 | CILINDRISCH | THERMISCH VERZINKT | 6005 MOSGROEN | POEDERCOAT | NVT |  | 350400 |  | 360612 - ALPHA SX 440 SONT 50W NV | 1 | 2020-06-11 | [11 empty] | 175200
56828 | 175424 | https://lms.nederlandslicht.nl/qr/report/175424 | 52.0356 | 5.3449 | 1520960649 | 4496996347 | KAMPWG |  |  | Centrum | DOORN | 1989-01-11 | Gemeente Utrechtse Heuvelrug |  |  |  | Gemeente Utrechtse Heuvelrug | In bedrijf | [5 empty] | Nacht | Bemeterd | [38 empty] | 84 - MAST 3,5 M ST SELUX SX058-10-9 | 1 | 1989-01-11 |  | SM ST 3,5 CI SELUX SX058-10-9 T90 ET Z P6005 | 3.50 | CILINDRISCH | THERMISCH VERZINKT | 6005 MOSGROEN | POEDERCOAT | NVT |  | 350400 |  | 327112 - SX 440-16-9 SON 50W NV RAL 6020 | 1 | 1989-01-11 | [11 empty] | 175200 |  |  | SON PRO 50W I E27 | 1 | 2014-01-01 | [5 empty] | 12000 | SON
56829 | 175425 | https://lms.nederlandslicht.nl/qr/report/175425 | 52.0355 | 5.3449 | 1520974169 | 4496867435 | KAMPWG |  |  | Centrum | DOORN | 1989-01-11 | Gemeente Utrechtse Heuvelrug |  |  |  | Gemeente Utrechtse Heuvelrug | In bedrijf | [5 empty] | Nacht | Bemeterd | [38 empty] | 84 - MAST 3,5 M ST SELUX SX058-10-9 | 1 | 1989-01-11 |  | SM ST 3,5 CI SELUX SX058-10-9 T90 ET Z P6005 | 3.50 | CILINDRISCH | THERMISCH VERZINKT | 6005 MOSGROEN | POEDERCOAT | NVT |  | 350400 |  | 327112 - SX 440-16-9 SON 50W NV RAL 6020 | 1 | 1989-01-11 | [11 empty] | 175200 |  |  | SON PRO 50W I E27 | 1 | 2014-01-01 | [5 empty] | 12000 | SON
56830 | 175426 | https://lms.nederlandslicht.nl/qr/report/175426 | 52.0355 | 5.3451 | 1521084119 | 4496884015 | KAMPWG |  |  | Centrum | DOORN | 1989-01-11 | Gemeente Utrechtse Heuvelrug |  |  |  | Gemeente Utrechtse Heuvelrug | In bedrijf | [5 empty] | Nacht | Bemeterd | [38 empty] | 84 - MAST 3,5 M ST SELUX SX058-10-9 | 1 | 1989-01-11 |  | SM ST 3,5 CI SELUX SX058-10-9 T90 ET Z P6005 | 3.50 | CILINDRISCH | THERMISCH VERZINKT | 6005 MOSGROEN | POEDERCOAT | NVT |  | 350400 |  | 327112 - SX 440-16-9 SON 50W NV RAL 6020 | 1 | 1989-01-11 | [11 empty] | 175200 |  |  | SON PRO 50W I E27 | 1 | 2014-01-01 | [5 empty] | 12000 | SON
56831 | 175427 | https://lms.nederlandslicht.nl/qr/report/175427 | 52.0354 | 5.3451 | 1521090429 | 4496786405 | KAMPWG |  |  | Centrum | DOORN | 1989-01-11 | Gemeente Utrechtse Heuvelrug |  |  |  | Gemeente Utrechtse Heuvelrug | In bedrijf | [5 empty] | Nacht | Bemeterd | [38 empty] | 84 - MAST 3,5 M ST SELUX SX058-10-9 | 1 | 1989-01-11 |  | SM ST 3,5 CI SELUX SX058-10-9 T90 ET Z P6005 | 3.50 | CILINDRISCH | THERMISCH VERZINKT | 6005 MOSGROEN | POEDERCOAT | NVT |  | 350400 |  | 327112 - SX 440-16-9 SON 50W NV RAL 6020 | 1 | 1989-01-11 | [11 empty] | 175200 |  |  | SON PRO 50W I E27 | 1 | 2014-01-01 | [5 empty] | 12000 | SON
57214 | 175430 | https://lms.nederlandslicht.nl/qr/report/175430 | 52.037 | 5.3422 | 1519100879 | 4498563154 | KAMPWG |  |  | Centrum | DOORN | 1989-01-01 | Gemeente Utrechtse Heuvelrug |  |  |  | Gemeente Utrechtse Heuvelrug | In bedrijf | [5 empty] | Nacht | Bemeterd | [38 empty] | 85 - MAST 3,5 M ST - DL SX062-10-9 | 1 | 1989-01-01 |  | SM ST 3,5 CI SX062-10-9 T89 ET M P6005 | 3.50 | CILINDRISCH | THERMISCH VERZINKT | 6005 MOSGROEN | POEDERCOAT | NVT |  | 350400 |  | 327212 - ALPHETTA SON 50W NV DONKERGROEN | 1 | 1989-01-01 | [11 empty] | 175200 |  |  | SON PRO 50W I E27 | 1 | 2014-01-01 | [5 empty] | 12000 | SON
57215 | 175431 | https://lms.nederlandslicht.nl/qr/report/175431 | 52.0371 | 5.3424 | 1519229709 | 4498648288 | KAMPWG |  |  | Centrum | DOORN | 1989-01-01 | Gemeente Utrechtse Heuvelrug |  |  |  | Gemeente Utrechtse Heuvelrug | In bedrijf | [5 empty] | Nacht | Bemeterd | [38 empty] | 85 - MAST 3,5 M ST - DL SX062-10-9 | 1 | 1989-01-01 |  | SM ST 3,5 CI SX062-10-9 T89 ET M P6005 | 3.50 | CILINDRISCH | THERMISCH VERZINKT | 6005 MOSGROEN | POEDERCOAT | NVT |  | 350400 |  | 327212 - ALPHETTA SON 50W NV DONKERGROEN | 1 | 1989-01-01 | [11 empty] | 175200 |  |  | SON PRO 50W I E27 | 1 | 2014-01-01 | [5 empty] | 12000 | SON
57216 | 175432 | https://lms.nederlandslicht.nl/qr/report/175432 | 52.0354 | 5.3454 | 1521290799 | 4496716375 | KAMPWG |  |  | Centrum | DOORN | 1989-01-01 | Gemeente Utrechtse Heuvelrug |  |  |  | Gemeente Utrechtse Heuvelrug | In bedrijf | [5 empty] | Nacht | Bemeterd | [38 empty] | 85 - MAST 3,5 M ST - DL SX062-10-9 | 1 | 1989-01-01 |  | SM ST 3,5 CI SX062-10-9 T89 ET M P6005 | 3.50 | CILINDRISCH | THERMISCH VERZINKT | 6005 MOSGROEN | POEDERCOAT | NVT |  | 350400 |  | 327212 - ALPHETTA SON 50W NV DONKERGROEN | 1 | 1989-01-01 | [11 empty] | 175200 |  |  | SON PRO 50W I E27 | 1 | 2014-01-01 | [5 empty] | 12000 | SON
72798 | 175433 | https://lms.nederlandslicht.nl/qr/report/175433 | 52.0375 | 5.3415 | 1518631969 | 4499131153 | KAMPWG |  |  | Centrum | DOORN | 2009-03-07 | Gemeente Utrechtse Heuvelrug |  |  |  | Gemeente Utrechtse Heuvelrug | In bedrijf | [5 empty] | Nacht | Bemeterd | [38 empty] | 230 - MAST 6 M ST - EL UITL 5 GR | 1 | 2009-03-07 |  | LM ST 6,0 CV EU125020/5 T60 ET Z N6005 | 6.00 | CILINDRISCH | STAAL | 6005 MOSGROEN | GESCHILDERD | NVT |  | 350400 |  | 302912 - LRB 303 TLD 18W NV | 1 | 1990-01-01 | [11 empty] | 175200 |  |  | TLD Xtra 18W 830 | 1 | 2020-12-04 |  | 18W TLD 830 XTRA |  |  |  | 16000 | TL |  | Starter S10 | 1 | 2020-12-04 |  | Starter S10 | NVT | Starter
72800 | 175436 | https://lms.nederlandslicht.nl/qr/report/175436 | 52.0388 | 5.3394 | 1517199039 | 4500543518 | KAMPWG |  |  | Centrum | DOORN | 2009-02-07 | Gemeente Utrechtse Heuvelrug |  |  |  | Gemeente Utrechtse Heuvelrug | In bedrijf | [5 empty] | Nacht | Bemeterd | [38 empty] | 230 - MAST 6 M ST - EL UITL 5 GR | 1 | 2009-02-07 |  | LM ST 6,0 CV EU125020/5 T60 ET Z N6005 | 6.00 | CILINDRISCH | STAAL | 6005 MOSGROEN | GESCHILDERD | NVT |  | 350400 |  | 302912 - LRB 303 TLD 18W NV | 1 | 1990-01-01 | [11 empty] | 175200 |  |  | TLD Xtra 18W 830 | 1 | 2014-01-01 |  | 18W TLD 830 XTRA |  |  |  | 16000 | TL
72801 | 175437 | https://lms.nederlandslicht.nl/qr/report/175437 | 52.0392 | 5.3386 | 1516680599 | 4501032218 | KAMPWG |  |  | Centrum | DOORN | 2009-02-07 | Gemeente Utrechtse Heuvelrug |  |  |  | Gemeente Utrechtse Heuvelrug | In bedrijf | [5 empty] | Nacht | Bemeterd | [38 empty] | 230 - MAST 6 M ST - EL UITL 5 GR | 1 | 2009-02-07 |  | LM ST 6,0 CV EU125020/5 T60 ET Z N6005 | 6.00 | CILINDRISCH | STAAL | 6005 MOSGROEN | GESCHILDERD | NVT |  | 350400 |  | 320112 - CPS 200 PLL 24W HF NV | 1 | 2006-04-01 | [11 empty] | 175200 |  |  | PLL 24W 830 (HF) | 1 | 2014-01-01 |  | 24W PLL 830 |  |  | 24.00 | 16000 | PLL
72802 | 175438 | https://lms.nederlandslicht.nl/qr/report/175438 | 52.0393 | 5.3383 | 1516450589 | 4501136888 | KAMPWG |  |  | Centrum | DOORN | 2009-02-07 | Gemeente Utrechtse Heuvelrug |  |  |  | Gemeente Utrechtse Heuvelrug | In bedrijf | [5 empty] | Nacht | Bemeterd | [38 empty] | 230 - MAST 6 M ST - EL UITL 5 GR | 1 | 2009-02-07 |  | LM ST 6,0 CV EU125020/5 T60 ET Z N6005 | 6.00 | CILINDRISCH | STAAL | 6005 MOSGROEN | GESCHILDERD | NVT |  | 350400 |  | 302912 - LRB 303 TLD 18W NV | 1 | 1990-01-01 | [11 empty] | 175200 |  |  | TLD Xtra 18W 830 | 1 | 2014-01-01 |  | 18W TLD 830 XTRA |  |  |  | 16000 | TL
72803 | 175439 | https://lms.nederlandslicht.nl/qr/report/175439 | 52.039 | 5.3389 | 1516854909 | 4500729668 | KAMPWG |  |  | Centrum | DOORN | 2009-02-07 | Gemeente Utrechtse Heuvelrug |  |  |  | Gemeente Utrechtse Heuvelrug | In bedrijf | [5 empty] | Nacht | Bemeterd | [38 empty] | 230 - MAST 6 M ST - EL UITL 5 GR | 1 | 2009-02-07 |  | LM ST 6,0 CV EU125020/5 T60 ET Z N6005 | 6.00 | CILINDRISCH | STAAL | 6005 MOSGROEN | GESCHILDERD | NVT |  | 350400 |  | 302912 - LRB 303 TLD 18W NV | 1 | 1990-01-01 | [11 empty] | 175200 |  |  | TLD Xtra 18W 830 | 1 | 2014-01-01 |  | 18W TLD 830 XTRA |  |  |  | 16000 | TL
72804 | 175440 | https://lms.nederlandslicht.nl/qr/report/175440 | 52.0386 | 5.3396 | 1517361489 | 4500259569 | KAMPWG |  |  | Centrum | DOORN | 2009-03-07 | Gemeente Utrechtse Heuvelrug |  |  |  | Gemeente Utrechtse Heuvelrug | In bedrijf | [5 empty] | Nacht | Bemeterd | [38 empty] | 230 - MAST 6 M ST - EL UITL 5 GR | 1 | 2009-03-07 |  | LM ST 6,0 CV EU125020/5 T60 ET Z N6005 | 6.00 | CILINDRISCH | STAAL | 6005 MOSGROEN | GESCHILDERD | NVT |  | 350400 |  | 302912 - LRB 303 TLD 18W NV | 1 | 1990-01-01 | [11 empty] | 175200 |  |  | TLD Xtra 18W 830 | 1 | 2014-01-01 |  | 18W TLD 830 XTRA |  |  |  | 16000 | TL
72805 | 175441 | https://lms.nederlandslicht.nl/qr/report/175441 | 52.0384 | 5.34 | 1517598229 | 4500034618 | KAMPWG |  |  | Centrum | DOORN | 2009-02-07 | Gemeente Utrechtse Heuvelrug |  |  |  | Gemeente Utrechtse Heuvelrug | In bedrijf | [5 empty] | Nacht | Bemeterd | [38 empty] | 230 - MAST 6 M ST - EL UITL 5 GR | 1 | 2009-02-07 |  | LM ST 6,0 CV EU125020/5 T60 ET Z N6005 | 6.00 | CILINDRISCH | STAAL | 6005 MOSGROEN | GESCHILDERD | NVT |  | 350400 |  | 302912 - LRB 303 TLD 18W NV | 1 | 1990-01-01 | [11 empty] | 175200 |  |  | TLD Xtra 18W 830 | 1 | 2014-01-01 |  | 18W TLD 830 XTRA |  |  |  | 16000 | TL
72806 | 175442 | https://lms.nederlandslicht.nl/qr/report/175442 | 52.0381 | 5.3404 | 1517869489 | 4499759590 | KAMPWG |  |  | Centrum | DOORN | 2009-03-07 | Gemeente Utrechtse Heuvelrug |  |  |  | Gemeente Utrechtse Heuvelrug | In bedrijf | [5 empty] | Nacht | Bemeterd | [38 empty] | 230 - MAST 6 M ST - EL UITL 5 GR | 1 | 2009-03-07 |  | LM ST 6,0 CV EU125020/5 T60 ET Z N6005 | 6.00 | CILINDRISCH | STAAL | 6005 MOSGROEN | GESCHILDERD | NVT |  | 350400 |  | 302912 - LRB 303 TLD 18W NV | 1 | 1990-01-01 | [11 empty] | 175200 |  |  | TLD Xtra 18W 830 | 1 | 2020-11-09 |  | 18W TLD 830 XTRA |  |  |  | 16000 | TL |  | Starter S10 | 1 | 2020-11-09 |  | Starter S10 | NVT | Starter
72807 | 175443 | https://lms.nederlandslicht.nl/qr/report/175443 | 52.0377 | 5.341 | 1518286579 | 4499355345 | KAMPWG |  |  | Centrum | DOORN | 2009-03-07 | Gemeente Utrechtse Heuvelrug |  |  |  | Gemeente Utrechtse Heuvelrug | In bedrijf | [5 empty] | Nacht | Bemeterd | [38 empty] | 230 - MAST 6 M ST - EL UITL 5 GR | 1 | 2009-03-07 |  | LM ST 6,0 CV EU125020/5 T60 ET Z N6005 | 6.00 | CILINDRISCH | STAAL | 6005 MOSGROEN | GESCHILDERD | NVT |  | 350400 |  | 302912 - LRB 303 TLD 18W NV | 1 | 1990-01-01 | [11 empty] | 175200 |  |  | TLD Xtra 18W 830 | 1 | 2022-03-07 |  | 18W TLD 830 XTRA |  |  |  | 16000 | TL |  | Starter S10 | 1 | 2022-03-07 |  | Starter S10 | NVT | Starter
72808 | 175444 | https://lms.nederlandslicht.nl/qr/report/175444 | 52.0373 | 5.3417 | 1518751319 | 4498913401 | KAMPWG |  |  | Centrum | DOORN | 2007-01-01 | Gemeente Utrechtse Heuvelrug |  |  |  | Gemeente Utrechtse Heuvelrug | In bedrijf | [5 empty] | Nacht | Bemeterd | [38 empty] | 230 - MAST 6 M ST - EL UITL 5 GR | 1 | 2007-01-01 |  | LM ST 6,0 CV EU125020/5 T60 ET Z N6005 | 6.00 | CILINDRISCH | STAAL | 6005 MOSGROEN | GESCHILDERD | NVT |  | 350400 |  | 323112 - 2550 PLL 24W HF NV | 1 | 2007-01-01 | [11 empty] | 175200 |  |  | PLL 24W 830 (HF) | 1 | 2014-01-01 |  | 24W PLL 830 |  |  | 24.00 | 16000 | PLL |  | EVSA PH 1 x PL-T/C/L/TL5C 22-42W VIERK | 1 | 2019-06-07 |  | HFP22-42 |  |  | 3.00 | 175200
110758 | 175448 | https://lms.nederlandslicht.nl/qr/report/175448 | 52.0363 | 5.3437 | 1520118819 | 4497762277 | KAMPWG |  |  | Centrum | DOORN | 1992-01-01 | Gemeente Utrechtse Heuvelrug |  |  |  | Gemeente Utrechtse Heuvelrug | In bedrijf | [5 empty] | Nacht | Bemeterd | [38 empty] | 84 - MAST 3,5 M ST SELUX SX058-10-9 | 1 | 1992-01-01 |  | SM ST 3,5 CI SELUX SX058-10-9 T90 ET Z P6005 | 3.50 | CILINDRISCH | THERMISCH VERZINKT | 6005 MOSGROEN | POEDERCOAT | NVT |  | 350400 |  | 327112 - SX 440-16-9 SON 50W NV RAL 6020 | 1 | 1992-01-01 | [11 empty] | 175200 |  |  | SON PRO 50W I E27 | 1 | 2014-01-01 | [5 empty] | 12000 | SON
111529 | 175449 | https://lms.nederlandslicht.nl/qr/report/175449 | 52.0372 | 5.3421 | 1519038689 | 4498733629 | KAMPWG |  |  | Centrum | DOORN | 2009-09-04 | Gemeente Utrechtse Heuvelrug |  |  |  | Gemeente Utrechtse Heuvelrug | In bedrijf | [5 empty] | Nacht | Bemeterd | [38 empty] | 230 - MAST 6 M ST - EL UITL 5 GR | 1 | 2009-09-04 |  | LM ST 6,0 CV EU125020/5 T60 ET Z N6005 | 6.00 | CILINDRISCH | STAAL | 6005 MOSGROEN | GESCHILDERD | NVT |  | 350400 |  | 323112 - 2550 PLL 24W HF NV | 1 | 2009-09-04 | [11 empty] | 175200 |  |  | PLL 24W 830 (HF) | 1 | 2020-12-04 |  | 24W PLL 830 |  |  | 24.00 | 16000 | PLL
140513 | 175450 | https://lms.nederlandslicht.nl/qr/report/175450 | 52.0379 | 5.3406 | 1518020259 | 4499587666 | KAMPWG |  |  | Centrum | DOORN | 2000-12-01 | Gemeente Utrechtse Heuvelrug |  |  |  | Gemeente Utrechtse Heuvelrug | In bedrijf | [5 empty] | Nacht | Bemeterd | [38 empty] | 30 - MAST 6,0 M ST - EL TYPE 0 | 1 | 2000-12-01 |  | LM ST 6,0 CV EU1250/20/5 T60 ET Z N6005 | 6.00 | CILINDRISCH | STAAL | 6005 MOSGROEN | GESCHILDERD | NVT |  | 350400 |  | 328412 - SGS 203 SONT 70W NV | 1 | 2000-12-01 | [11 empty] | 175200 |  |  | SON-T PIA PLUS 70W E E27 | 1 | 2014-01-01 |  | 70W SON-T PLUS |  |  |  | 12000 | SON
157519 | 175451 | https://lms.nederlandslicht.nl/qr/report/175451 | 52.0367 | 5.3418 | 1518826589 | 4498185291 | KAMPWG |  |  | Centrum | DOORN | 2001-01-01 | Gemeente Utrechtse Heuvelrug |  |  |  | Gemeente Utrechtse Heuvelrug | In bedrijf | [5 empty] | Nacht | Bemeterd | [38 empty] | 230 - MAST 6 M ST - EL UITL 5 GR | 1 | 2001-01-01 |  | LM ST 6,0 CV EU125020/5 T60 ET Z N6005 | 6.00 | CILINDRISCH | STAAL | 6005 MOSGROEN | GESCHILDERD | NVT |  | 350400 |  | 323212 - 2551 PLL 36W HF NV | 1 | 2001-01-01 | [11 empty] | 175200 |  |  | PLL 36W 830 (HF) | 1 | 2014-01-01 |  | 36W PLL 830 |  |  | 36.00 | 16000 | PLL
157520 | 175452 | https://lms.nederlandslicht.nl/qr/report/175452 | 52.0368 | 5.3415 | 1518663639 | 4498291356 | KAMPWG |  |  | Centrum | DOORN | 2001-01-01 | Gemeente Utrechtse Heuvelrug |  |  |  | Gemeente Utrechtse Heuvelrug | In bedrijf | [5 empty] | Nacht | Bemeterd | [38 empty] | 230 - MAST 6 M ST - EL UITL 5 GR | 1 | 2001-01-01 |  | LM ST 6,0 CV EU125020/5 T60 ET Z N6005 | 6.00 | CILINDRISCH | STAAL | 6005 MOSGROEN | GESCHILDERD | NVT |  | 350400 |  | 323212 - 2551 PLL 36W HF NV | 1 | 2001-01-01 | [11 empty] | 175200 |  |  | PLL 36W 830 (HF) | 1 | 2014-01-01 |  | 36W PLL 830 |  |  | 36.00 | 16000 | PLL
175522 | 175453 | https://lms.nederlandslicht.nl/qr/report/175453 | 52.0436 | 5.3775 | 1543345239 | 4505905156 | KAMPWG |  |  | Centrum | DOORN | 2003-01-01 | Gemeente Utrechtse Heuvelrug |  |  |  | Gemeente Utrechtse Heuvelrug | In bedrijf | [5 empty] | Nacht | Bemeterd | [38 empty] | 19 - MAST 4,0 M ST CONISCH | 1 | 2003-01-01 |  | PM ST 4,0 CO T60 ET M N6005 | 4.00 | CONISCH | STAAL | 6005 MOSGROEN | GESCHILDERD | NVT |  | 350400 |  | 322512 - 2000 PLL 24W HF NV RAL9005 | 1 | 2003-01-01 | [11 empty] | 175200 |  |  | PLL 24W 830 (HF) | 1 | 2014-01-01 |  | 24W PLL 830 |  |  | 24.00 | 16000 | PLL
175523 | 175454 | https://lms.nederlandslicht.nl/qr/report/175454 | 52.0436 | 5.3775 | 1543345248 | 4505905167 | KAMPWG |  |  | Centrum | DOORN | 2003-01-01 | Gemeente Utrechtse Heuvelrug |  |  |  | Gemeente Utrechtse Heuvelrug | In bedrijf | [5 empty] | Nacht | Bemeterd | [38 empty] | 19 - MAST 4,0 M ST CONISCH | 1 | 2003-01-01 |  | PM ST 4,0 CO T60 ET M N6005 | 4.00 | CONISCH | STAAL | 6005 MOSGROEN | GESCHILDERD | NVT |  | 350400 |  | 322512 - 2000 PLL 24W HF NV RAL9005 | 1 | 2003-01-01 | [11 empty] | 175200 |  |  | PLL 24W 830 (HF) | 1 | 2014-01-01 |  | 24W PLL 830 |  |  | 24.00 | 16000 | PLL
175524 | 175455 | https://lms.nederlandslicht.nl/qr/report/175455 | 52.0436 | 5.3775 | 1543345258 | 4505905167 | KAMPWG |  |  | Centrum | DOORN | 2003-01-01 | Gemeente Utrechtse Heuvelrug |  |  |  | Gemeente Utrechtse Heuvelrug | In bedrijf | [5 empty] | Nacht | Bemeterd | [38 empty] | 19 - MAST 4,0 M ST CONISCH | 1 | 2003-01-01 |  | PM ST 4,0 CO T60 ET M N6005 | 4.00 | CONISCH | STAAL | 6005 MOSGROEN | GESCHILDERD | NVT |  | 350400 |  | 322512 - 2000 PLL 24W HF NV RAL9005 | 1 | 2003-01-01 | [11 empty] | 175200 |  |  | PLL 24W 830 (HF) | 1 | 2014-01-01 |  | 24W PLL 830 |  |  | 24.00 | 16000 | PLL
111623 | 175461 | https://lms.nederlandslicht.nl/qr/report/175461 | 52.0357 | 5.3439 | 1520254439 | 4497134077 | KERKLN |  |  | Molenweg | DOORN | 1993-08-09 | Gemeente Utrechtse Heuvelrug |  |  |  | Gemeente Utrechtse Heuvelrug | In bedrijf | [5 empty] | Nacht | Bemeterd | [38 empty] | 84 - MAST 3,5 M ST SELUX SX058-10-9 | 1 | 1993-08-09 |  | SM ST 3,5 CI SELUX SX058-10-9 T90 ET Z P6005 | 3.50 | CILINDRISCH | THERMISCH VERZINKT | 6005 MOSGROEN | POEDERCOAT | NVT |  | 350400 |  | 327112 - SX 440-16-9 SON 50W NV RAL 6020 | 1 | 1993-08-09 | [11 empty] | 175200 |  |  | SON PRO 50W I E27 | 1 | 2014-01-01 | [5 empty] | 12000 | SON
111624 | 175462 | https://lms.nederlandslicht.nl/qr/report/175462 | 52.0355 | 5.3438 | 1520185249 | 4496893377 | KERKLN |  |  | Molenweg | DOORN | 1993-08-09 | Gemeente Utrechtse Heuvelrug |  |  |  | Gemeente Utrechtse Heuvelrug | In bedrijf | [5 empty] | Nacht | Bemeterd | [38 empty] | 84 - MAST 3,5 M ST SELUX SX058-10-9 | 1 | 1993-08-09 |  | SM ST 3,5 CI SELUX SX058-10-9 T90 ET Z P6005 | 3.50 | CILINDRISCH | THERMISCH VERZINKT | 6005 MOSGROEN | POEDERCOAT | NVT |  | 350400 |  | 327112 - SX 440-16-9 SON 50W NV RAL 6020 | 1 | 1993-08-09 | [11 empty] | 175200 |  |  | SON PRO 50W I E27 | 1 | 2014-01-01 | [5 empty] | 12000 | SON
111625 | 175463 | https://lms.nederlandslicht.nl/qr/report/175463 | 52.0353 | 5.3437 | 1520126389 | 4496607879 | KERKLN |  |  | Molenweg | DOORN | 1993-08-09 | Gemeente Utrechtse Heuvelrug |  |  |  | Gemeente Utrechtse Heuvelrug | In bedrijf | [5 empty] | Nacht | Bemeterd | [38 empty] | 84 - MAST 3,5 M ST SELUX SX058-10-9 | 1 | 1993-08-09 |  | SM ST 3,5 CI SELUX SX058-10-9 T90 ET Z P6005 | 3.50 | CILINDRISCH | THERMISCH VERZINKT | 6005 MOSGROEN | POEDERCOAT | NVT |  | 350400 |  | 327112 - SX 440-16-9 SON 50W NV RAL 6020 | 1 | 1993-08-09 | [11 empty] | 175200 |  |  | SON PRO 50W I E27 | 1 | 2019-06-07 | [5 empty] | 12000 | SON
160323 | 175464 | https://lms.nederlandslicht.nl/qr/report/175464 | 52.0353 | 5.3426 | 1519424969 | 4496615101 | KERKLN |  |  | Molenweg | DOORN | 2001-01-01 | Gemeente Utrechtse Heuvelrug |  |  |  | Gemeente Utrechtse Heuvelrug | In bedrijf | [5 empty] | Nacht | Bemeterd | [38 empty] | 84 - MAST 3,5 M ST SELUX SX058-10-9 | 1 | 2001-01-01 |  | SM ST 3,5 CI SELUX SX058-10-9 T90 ET Z P6005 | 3.50 | CILINDRISCH | THERMISCH VERZINKT | 6005 MOSGROEN | POEDERCOAT | NVT |  | 350400 |  | 327112 - SX 440-16-9 SON 50W NV RAL 6020 | 1 | 2001-01-01 | [11 empty] | 175200 |  |  | SON PRO 50W I E27 | 1 | 2014-01-01 | [5 empty] | 12000 | SON
160328 | 175465 | https://lms.nederlandslicht.nl/qr/report/175465 | 52.035 | 5.3435 | 1519998029 | 4496285118 | KERKLN |  |  | Molenweg | DOORN | 2001-01-01 | Gemeente Utrechtse Heuvelrug |  |  |  | Gemeente Utrechtse Heuvelrug | In bedrijf | [5 empty] | Nacht | Bemeterd | [38 empty] | 84 - MAST 3,5 M ST SELUX SX058-10-9 | 1 | 2001-01-01 |  | SM ST 3,5 CI SELUX SX058-10-9 T90 ET Z P6005 | 3.50 | CILINDRISCH | THERMISCH VERZINKT | 6005 MOSGROEN | POEDERCOAT | NVT |  | 350400 |  | 327112 - SX 440-16-9 SON 50W NV RAL 6020 | 1 | 2001-01-01 | [11 empty] | 175200 |  |  | SON PRO 50W I E27 | 1 | 2014-01-01 | [5 empty] | 12000 | SON
160329 | 175466 | https://lms.nederlandslicht.nl/qr/report/175466 | 52.0345 | 5.3433 | 1519905829 | 4495704150 | KERKLN |  |  | Molenweg | DOORN | 2001-01-01 | Gemeente Utrechtse Heuvelrug |  |  |  | Gemeente Utrechtse Heuvelrug | In bedrijf | [5 empty] | Nacht | Bemeterd | [38 empty] | 84 - MAST 3,5 M ST SELUX SX058-10-9 | 1 | 2001-01-01 |  | SM ST 3,5 CI SELUX SX058-10-9 T90 ET Z P6005 | 3.50 | CILINDRISCH | THERMISCH VERZINKT | 6005 MOSGROEN | POEDERCOAT | NVT |  | 350400 |  | 327112 - SX 440-16-9 SON 50W NV RAL 6020 | 1 | 2001-01-01 | [11 empty] | 175200 |  |  | SON PRO 50W I E27 | 1 | 2014-01-01 | [5 empty] | 12000 | SON
160330 | 175467 | https://lms.nederlandslicht.nl/qr/report/175467 | 52.0346 | 5.3434 | 1519932639 | 4495891415 | KERKLN |  |  | Molenweg | DOORN | 2001-01-01 | Gemeente Utrechtse Heuvelrug |  |  |  | Gemeente Utrechtse Heuvelrug | In bedrijf | [5 empty] | Nacht | Bemeterd | [38 empty] | 84 - MAST 3,5 M ST SELUX SX058-10-9 | 1 | 2001-01-01 |  | SM ST 3,5 CI SELUX SX058-10-9 T90 ET Z P6005 | 3.50 | CILINDRISCH | THERMISCH VERZINKT | 6005 MOSGROEN | POEDERCOAT | NVT |  | 350400 |  | 327112 - SX 440-16-9 SON 50W NV RAL 6020 | 1 | 2001-01-01 | [11 empty] | 175200 |  |  | SON PRO 50W I E27 | 1 | 2014-01-01 | [5 empty] | 12000 | SON
160331 | 175468 | https://lms.nederlandslicht.nl/qr/report/175468 | 52.0348 | 5.3434 | 1519955379 | 4496098597 | KERKLN |  |  | Molenweg | DOORN | 2001-01-01 | Gemeente Utrechtse Heuvelrug |  |  |  | Gemeente Utrechtse Heuvelrug | In bedrijf | [5 empty] | Nacht | Bemeterd | [38 empty] | 84 - MAST 3,5 M ST SELUX SX058-10-9 | 1 | 2001-01-01 |  | SM ST 3,5 CI SELUX SX058-10-9 T90 ET Z P6005 | 3.50 | CILINDRISCH | THERMISCH VERZINKT | 6005 MOSGROEN | POEDERCOAT | NVT |  | 350400 |  | 327112 - SX 440-16-9 SON 50W NV RAL 6020 | 1 | 2001-01-01 | [11 empty] | 175200 |  |  | SON PRO 50W I E27 | 1 | 2014-01-01 | [5 empty] | 12000 | SON
160333 | 175469 | https://lms.nederlandslicht.nl/qr/report/175469 | 52.0343 | 5.3433 | 1519883239 | 4495527964 | KERKLN |  |  | Molenweg | DOORN | 2001-01-01 | Gemeente Utrechtse Heuvelrug |  |  |  | Gemeente Utrechtse Heuvelrug | In bedrijf | [5 empty] | Nacht | Bemeterd | [38 empty] | 84 - MAST 3,5 M ST SELUX SX058-10-9 | 1 | 2001-01-01 |  | SM ST 3,5 CI SELUX SX058-10-9 T90 ET Z P6005 | 3.50 | CILINDRISCH | THERMISCH VERZINKT | 6005 MOSGROEN | POEDERCOAT | NVT |  | 350400 |  | 327112 - SX 440-16-9 SON 50W NV RAL 6020 | 1 | 2001-01-01 | [11 empty] | 175200 |  |  | SON PRO 50W I E27 | 1 | 2014-01-01 | [5 empty] | 12000 | SON
160335 | 175470 | https://lms.nederlandslicht.nl/qr/report/175470 | 52.0348 | 5.3439 | 1520281919 | 4496027208 | KERKLN |  |  | Molenweg | DOORN | 2001-01-01 | Gemeente Utrechtse Heuvelrug |  |  |  | Gemeente Utrechtse Heuvelrug | In bedrijf | [5 empty] | Nacht | Bemeterd | [38 empty] | 84 - MAST 3,5 M ST SELUX SX058-10-9 | 1 | 2001-01-01 |  | SM ST 3,5 CI SELUX SX058-10-9 T90 ET Z P6005 | 3.50 | CILINDRISCH | THERMISCH VERZINKT | 6005 MOSGROEN | POEDERCOAT | NVT |  | 350400 |  | 327112 - SX 440-16-9 SON 50W NV RAL 6020 | 1 | 2001-01-01 | [11 empty] | 175200 |  |  | SON PRO 50W I E27 | 1 | 2014-01-01 | [5 empty] | 12000 | SON
160336 | 175471 | https://lms.nederlandslicht.nl/qr/report/175471 | 52.0347 | 5.344 | 1520333229 | 4496023461 | KERKLN |  |  | Molenweg | DOORN | 2001-01-01 | Gemeente Utrechtse Heuvelrug |  |  |  | Gemeente Utrechtse Heuvelrug | In bedrijf | [5 empty] | Nacht | Bemeterd | [38 empty] | 84 - MAST 3,5 M ST SELUX SX058-10-9 | 1 | 2001-01-01 |  | SM ST 3,5 CI SELUX SX058-10-9 T90 ET Z P6005 | 3.50 | CILINDRISCH | THERMISCH VERZINKT | 6005 MOSGROEN | POEDERCOAT | NVT |  | 350400 |  | 327112 - SX 440-16-9 SON 50W NV RAL 6020 | 1 | 2001-01-01 | [11 empty] | 175200 |  |  | SON PRO 50W I E27 | 1 | 2014-01-01 | [5 empty] | 12000 | SON
160337 | 175472 | https://lms.nederlandslicht.nl/qr/report/175472 | 52.0345 | 5.3437 | 1520149379 | 4495787125 | KERKLN |  |  | Molenweg | DOORN | 2001-01-01 | Gemeente Utrechtse Heuvelrug |  |  |  | Gemeente Utrechtse Heuvelrug | In bedrijf | [5 empty] | Nacht | Bemeterd | [38 empty] | 84 - MAST 3,5 M ST SELUX SX058-10-9 | 1 | 2001-01-01 |  | SM ST 3,5 CI SELUX SX058-10-9 T90 ET Z P6005 | 3.50 | CILINDRISCH | THERMISCH VERZINKT | 6005 MOSGROEN | POEDERCOAT | NVT |  | 350400 |  | 327112 - SX 440-16-9 SON 50W NV RAL 6020 | 1 | 2001-01-01 | [11 empty] | 175200 |  |  | SON PRO 50W I E27 | 1 | 2014-01-01 | [5 empty] | 12000 | SON
160338 | 175473 | https://lms.nederlandslicht.nl/qr/report/175473 | 52.0346 | 5.3439 | 1520317229 | 4495828313 | KERKLN |  |  | Molenweg | DOORN | 2001-01-01 | Gemeente Utrechtse Heuvelrug |  |  |  | Gemeente Utrechtse Heuvelrug | In bedrijf | [5 empty] | Nacht | Bemeterd | [38 empty] | 84 - MAST 3,5 M ST SELUX SX058-10-9 | 1 | 2001-01-01 |  | SM ST 3,5 CI SELUX SX058-10-9 T90 ET Z P6005 | 3.50 | CILINDRISCH | THERMISCH VERZINKT | 6005 MOSGROEN | POEDERCOAT | NVT |  | 350400 |  | 327112 - SX 440-16-9 SON 50W NV RAL 6020 | 1 | 2001-01-01 | [11 empty] | 175200 |  |  | SON PRO 50W I E27 | 1 | 2014-01-01 | [5 empty] | 12000 | SON
92314 | 175481 | https://lms.nederlandslicht.nl/qr/report/175481 | 52.0275 | 5.3494 | 1524034829 | 4487956366 | KERSENGAARD |  |  | De Wijngaard | DOORN | 2005-01-01 | Gemeente Utrechtse Heuvelrug |  |  |  | Gemeente Utrechtse Heuvelrug | In bedrijf | [5 empty] | Nacht | Bemeterd | [38 empty] | 19 - MAST 4,0 M ST CONISCH | 1 | 2005-01-01 |  | PM ST 4,0 CO T60 ET M N6005 | 4.00 | CONISCH | STAAL | 6005 MOSGROEN | GESCHILDERD | NVT |  | 350400 |  | 303012 - GFK 5148 TLD 18W NV | 1 | 1992-01-01 | [11 empty] | 175200 |  |  | TLD Xtra 18W 830 | 1 | 2014-01-01 |  | 18W TLD 830 XTRA |  |  |  | 16000 | TL
92315 | 175482 | https://lms.nederlandslicht.nl/qr/report/175482 | 52.0274 | 5.3497 | 1524265659 | 4487867218 | KERSENGAARD |  |  | De Wijngaard | DOORN | 2005-01-01 | Gemeente Utrechtse Heuvelrug |  |  |  | Gemeente Utrechtse Heuvelrug | In bedrijf | [5 empty] | Nacht | Bemeterd | [38 empty] | 19 - MAST 4,0 M ST CONISCH | 1 | 2005-01-01 |  | PM ST 4,0 CO T60 ET M N6005 | 4.00 | CONISCH | STAAL | 6005 MOSGROEN | GESCHILDERD | NVT |  | 350400 |  | 303012 - GFK 5148 TLD 18W NV | 1 | 1992-01-01 | [11 empty] | 175200 |  |  | TLD Xtra 18W 830 | 1 | 2014-01-01 |  | 18W TLD 830 XTRA |  |  |  | 16000 | TL
140304 | 175487 | https://lms.nederlandslicht.nl/qr/report/175487 | 52.0276 | 5.3502 | 1524600549 | 4488015454 | KERSENGAARD |  |  | De Wijngaard | DOORN | 1997-01-01 | Gemeente Utrechtse Heuvelrug |  |  |  | Gemeente Utrechtse Heuvelrug | In bedrijf | [5 empty] | Nacht | Bemeterd | [38 empty] | 19 - MAST 4,0 M ST CONISCH | 1 | 1997-01-01 |  | PM ST 4,0 CO T60 ET M N6005 | 4.00 | CONISCH | STAAL | 6005 MOSGROEN | GESCHILDERD | NVT |  | 350400 |  | 303012 - GFK 5148 TLD 18W NV | 1 | 1992-01-01 | [11 empty] | 175200 |  |  | TLD Xtra 18W 830 | 1 | 2014-01-01 |  | 18W TLD 830 XTRA |  |  |  | 16000 | TL
90241 | 175494 | https://lms.nederlandslicht.nl/qr/report/175494 | 52.0466 | 5.3399 | 1517536439 | 4509250977 | KINSBERGENLN,V |  |  | Hoogmoersbergen | DOORN | 1990-01-01 | Gemeente Utrechtse Heuvelrug |  |  |  | Gemeente Utrechtse Heuvelrug | In bedrijf | [5 empty] | Nacht | Bemeterd | [38 empty] | 30 - MAST 6,0 M ST - EL TYPE 0 | 1 | 1990-01-01 |  | LM ST 6,0 CV EU1250/20/5 T60 ET Z N6005 | 6.00 | CILINDRISCH | STAAL | 6005 MOSGROEN | GESCHILDERD | NVT |  | 350400 |  | 302912 - LRB 303 TLD 18W NV | 1 | 1990-01-01 | [11 empty] | 175200 |  |  | TLD Xtra 18W 830 | 1 | 2014-01-01 |  | 18W TLD 830 XTRA |  |  |  | 16000 | TL
90242 | 175495 | https://lms.nederlandslicht.nl/qr/report/175495 | 52.0462 | 5.3387 | 1516755349 | 4508814901 | KINSBERGENLN,V |  |  | Hoogmoersbergen | DOORN | 1990-01-01 | Gemeente Utrechtse Heuvelrug |  |  |  | Gemeente Utrechtse Heuvelrug | In bedrijf | [5 empty] | Nacht | Bemeterd | [38 empty] | 30 - MAST 6,0 M ST - EL TYPE 0 | 1 | 1990-01-01 |  | LM ST 6,0 CV EU1250/20/5 T60 ET Z N6005 | 6.00 | CILINDRISCH | STAAL | 6005 MOSGROEN | GESCHILDERD | NVT |  | 350400 |  | 302912 - LRB 303 TLD 18W NV | 1 | 1990-01-01 | [11 empty] | 175200 |  |  | TLD Xtra 18W 830 | 1 | 2020-01-02 |  | 18W TLD 830 XTRA |  |  |  | 16000 | TL
134536 | 175496 | https://lms.nederlandslicht.nl/qr/report/175496 | 52.0464 | 5.3393 | 1517144359 | 4509010092 | KINSBERGENLN,V |  |  | Hoogmoersbergen | DOORN | 1996-01-01 | Gemeente Utrechtse Heuvelrug |  |  |  | Gemeente Utrechtse Heuvelrug | In bedrijf | [5 empty] | Nacht | Bemeterd | [38 empty] | 30 - MAST 6,0 M ST - EL TYPE 0 | 1 | 1996-01-01 |  | LM ST 6,0 CV EU1250/20/5 T60 ET Z N6005 | 6.00 | CILINDRISCH | STAAL | 6005 MOSGROEN | GESCHILDERD | NVT |  | 350400 |  | 302912 - LRB 303 TLD 18W NV | 1 | 1990-01-01 | [11 empty] | 175200 |  |  | TLD Xtra 18W 830 | 1 | 2014-01-01 |  | 18W TLD 830 XTRA |  |  |  | 16000 | TL
92382 | 175509 | https://lms.nederlandslicht.nl/qr/report/175509 | 52.0266 | 5.3497 | 1524245239 | 4486959129 | KLAVER |  |  | De Wijngaard | DOORN | 2010-12-11 | Gemeente Utrechtse Heuvelrug |  |  |  | Gemeente Utrechtse Heuvelrug | In bedrijf | [5 empty] | Nacht | Bemeterd | [38 empty] | 19 - MAST 4,0 M ST CONISCH | 1 | 2010-12-11 |  | PM ST 4,0 CO T60 ET M N6005 | 4.00 | CONISCH | STAAL | 6005 MOSGROEN | GESCHILDERD | NVT |  | 350400 |  | 323112 - 2550 PLL 24W HF NV | 1 | 2010-12-11 | [11 empty] | 175200 |  |  | PLL 24W 830 (HF) | 1 | 2014-01-01 |  | 24W PLL 830 |  |  | 24.00 | 16000 | PLL
209723 | 175533 | https://lms.nederlandslicht.nl/qr/report/175533 | 52.0388 | 5.3395 | 1517287569 | 4500550393 | KONINGINNEWG |  |  | Buitengebied Noord | DOORN | 2010-10-06 | Gemeente Utrechtse Heuvelrug |  |  |  | Gemeente Utrechtse Heuvelrug | In bedrijf | [5 empty] | Nacht | Bemeterd | [38 empty] | 19 - MAST 4,0 M ST CONISCH | 1 | 2010-10-06 |  | PM ST 4,0 CO T60 ET M N6005 | 4.00 | CONISCH | STAAL | 6005 MOSGROEN | GESCHILDERD | NVT |  | 350400 |  | PHIL CPS200 | 1 | 2000-01-01 |  | CPS200 9010 | [9 empty] | 175200 |  |  | PLL 24W 830 (HF) | 1 | 2022-02-21 |  | 24W PLL 830 |  |  | 24.00 | 16000 | PLL |  | HF-P 1 22-42 PL-T/C/L/TL5C | 1 | 2022-02-21 |  | HFP22-42 |  |  | 3.00 | 175200
111632 | 175537 | https://lms.nederlandslicht.nl/qr/report/175537 | 52.0275 | 5.3468 | 1522283449 | 4487941251 | KORENBLOEM |  |  | De Wijngaard | DOORN | 1993-01-01 | Gemeente Utrechtse Heuvelrug |  |  |  | Gemeente Utrechtse Heuvelrug | In bedrijf | [5 empty] | Nacht | Bemeterd | [38 empty] | 19 - MAST 4,0 M ST CONISCH | 1 | 1993-01-01 |  | PM ST 4,0 CO T60 ET M N6005 | 4.00 | CONISCH | STAAL | 6005 MOSGROEN | GESCHILDERD | NVT |  | 350400 |  | 303012 - GFK 5148 TLD 18W NV | 1 | 1992-01-01 | [11 empty] | 175200 |  |  | TLD Xtra 18W 830 | 1 | 2021-11-29 |  | 18W TLD 830 XTRA |  |  |  | 16000 | TL |  | Starter S10 | 1 | 2021-11-29 |  | Starter S10 | NVT | Starter
55246 | 175538 | https://lms.nederlandslicht.nl/qr/report/175538 | 52.044 | 5.3419 | 1518938759 | 4506275481 | KORTENAARLN |  |  | Hoogmoersbergen | DOORN | 2009-01-01 | Gemeente Utrechtse Heuvelrug |  |  |  | Gemeente Utrechtse Heuvelrug | In bedrijf | [5 empty] | Nacht | Bemeterd | [38 empty] | 230 - MAST 6 M ST - EL UITL 5 GR | 1 | 2009-01-01 |  | LM ST 6,0 CV EU125020/5 T60 ET Z N6005 | 6.00 | CILINDRISCH | STAAL | 6005 MOSGROEN | GESCHILDERD | NVT |  | 350400 |  | 302912 - LRB 303 TLD 18W NV | 1 | 1990-01-06 | [11 empty] | 175200 |  |  | TLD Xtra 18W 830 | 1 | 2014-01-01 |  | 18W TLD 830 XTRA |  |  |  | 16000 | TL
75500 | 175539 | https://lms.nederlandslicht.nl/qr/report/175539 | 52.0441 | 5.3416 | 1518738999 | 4506477195 | KORTENAARLN |  |  | Hoogmoersbergen | DOORN | 2009-01-01 | Gemeente Utrechtse Heuvelrug |  |  |  | Gemeente Utrechtse Heuvelrug | In bedrijf | [5 empty] | Nacht | Bemeterd | [38 empty] | 230 - MAST 6 M ST - EL UITL 5 GR | 1 | 2009-01-01 |  | LM ST 6,0 CV EU125020/5 T60 ET Z N6005 | 6.00 | CILINDRISCH | STAAL | 6005 MOSGROEN | GESCHILDERD | NVT |  | 350400 |  | 302912 - LRB 303 TLD 18W NV | 1 | 1990-11-10 | [11 empty] | 175200 |  |  | TLD Xtra 18W 830 | 1 | 2019-11-25 |  | 18W TLD 830 XTRA |  |  |  | 16000 | TL
83844 | 175540 | https://lms.nederlandslicht.nl/qr/report/175540 | 52.0445 | 5.3405 | 1517992409 | 4506831091 | KORTENAARLN |  |  | Hoogmoersbergen | DOORN | 2009-01-01 | Gemeente Utrechtse Heuvelrug |  |  |  | Gemeente Utrechtse Heuvelrug | In bedrijf | [5 empty] | Nacht | Bemeterd | [38 empty] | 230 - MAST 6 M ST - EL UITL 5 GR | 1 | 2009-01-01 |  | LM ST 6,0 CV EU125020/5 T60 ET Z N6005 | 6.00 | CILINDRISCH | STAAL | 6005 MOSGROEN | GESCHILDERD | NVT |  | 350400 |  | 302912 - LRB 303 TLD 18W NV | 1 | 1990-01-01 | [11 empty] | 175200 |  |  | TLD Xtra 18W 830 | 1 | 2014-01-01 |  | 18W TLD 830 XTRA |  |  |  | 16000 | TL
83845 | 175541 | https://lms.nederlandslicht.nl/qr/report/175541 | 52.045 | 5.3396 | 1517367459 | 4507380577 | KORTENAARLN |  |  | Hoogmoersbergen | DOORN | 2009-01-01 | Gemeente Utrechtse Heuvelrug |  |  |  | Gemeente Utrechtse Heuvelrug | In bedrijf | [5 empty] | Nacht | Bemeterd | [38 empty] | 230 - MAST 6 M ST - EL UITL 5 GR | 1 | 2009-01-01 |  | LM ST 6,0 CV EU125020/5 T60 ET Z N6005 | 6.00 | CILINDRISCH | STAAL | 6005 MOSGROEN | GESCHILDERD | NVT |  | 350400 |  | 302912 - LRB 303 TLD 18W NV | 1 | 1987-01-07 | [11 empty] | 175200 |  |  | TLD Xtra 18W 830 | 1 | 2020-01-27 |  | 18W TLD 830 XTRA |  |  |  | 16000 | TL |  | Starter S10 | 1 | 2020-01-27 |  | Starter S10 | NVT | Starter
83846 | 175542 | https://lms.nederlandslicht.nl/qr/report/175542 | 52.0455 | 5.3391 | 1517021619 | 4508002828 | KORTENAARLN |  |  | Hoogmoersbergen | DOORN | 2009-01-01 | Gemeente Utrechtse Heuvelrug |  |  |  | Gemeente Utrechtse Heuvelrug | In bedrijf | [5 empty] | Nacht | Bemeterd | [38 empty] | 230 - MAST 6 M ST - EL UITL 5 GR | 1 | 2009-01-01 |  | LM ST 6,0 CV EU125020/5 T60 ET Z N6005 | 6.00 | CILINDRISCH | STAAL | 6005 MOSGROEN | GESCHILDERD | NVT |  | 350400 |  | 302912 - LRB 303 TLD 18W NV | 1 | 1990-01-01 | [11 empty] | 175200 |  |  | TLD Xtra 18W 830 | 1 | 2014-01-01 |  | 18W TLD 830 XTRA |  |  |  | 16000 | TL
90240 | 175543 | https://lms.nederlandslicht.nl/qr/report/175543 | 52.0443 | 5.3413 | 1518477169 | 4506650366 | KORTENAARLN |  |  | Hoogmoersbergen | DOORN | 1990-01-01 | Gemeente Utrechtse Heuvelrug |  |  |  | Gemeente Utrechtse Heuvelrug | In bedrijf | [5 empty] | Nacht | Bemeterd | [38 empty] | 30 - MAST 6,0 M ST - EL TYPE 0 | 1 | 1990-01-01 |  | LM ST 6,0 CV EU1250/20/5 T60 ET Z N6005 | 6.00 | CILINDRISCH | STAAL | 6005 MOSGROEN | GESCHILDERD | NVT |  | 350400 |  | 302912 - LRB 303 TLD 18W NV | 1 | 1990-01-01 | [11 empty] | 175200 |  |  | TLD Xtra 18W 830 | 1 | 2014-01-01 |  | 18W TLD 830 XTRA |  |  |  | 16000 | TL
52773 | 175544 | https://lms.nederlandslicht.nl/qr/report/175544 | 52.0354 | 5.3425 | 1519340559 | 4496735234 | KORTENBURGLN |  |  | Centrum | DOORN | 1989-01-01 | Gemeente Utrechtse Heuvelrug |  |  |  | Gemeente Utrechtse Heuvelrug | In bedrijf | [5 empty] | Nacht | Bemeterd | [38 empty] | 30 - MAST 6,0 M ST - EL TYPE 0 | 1 | 1989-01-01 |  | LM ST 6,0 CV EU1250/20/5 T60 ET Z N6005 | 6.00 | CILINDRISCH | STAAL | 6005 MOSGROEN | GESCHILDERD | NVT |  | 350400 |  | 302912 - LRB 303 TLD 18W NV | 1 | 1989-01-01 | [11 empty] | 175200 |  |  | TLD Xtra 18W 830 | 1 | 2014-01-01 |  | 18W TLD 830 XTRA |  |  |  | 16000 | TL
92212 | 175545 | https://lms.nederlandslicht.nl/qr/report/175545 | 52.0358 | 5.3405 | 1517937139 | 4497228532 | KORTENBURGLN |  |  | Centrum | DOORN | 2009-01-01 | Gemeente Utrechtse Heuvelrug |  |  |  | Gemeente Utrechtse Heuvelrug | In bedrijf | [5 empty] | Nacht | Bemeterd | [38 empty] | 230 - MAST 6 M ST - EL UITL 5 GR | 1 | 2009-01-01 |  | LM ST 6,0 CV EU125020/5 T60 ET Z N6005 | 6.00 | CILINDRISCH | STAAL | 6005 MOSGROEN | GESCHILDERD | NVT |  | 350400 |  | 302912 - LRB 303 TLD 18W NV | 1 | 1990-01-01 | [11 empty] | 175200 |  |  | TLD Xtra 18W 830 | 1 | 2014-01-01 |  | 18W TLD 830 XTRA |  |  |  | 16000 | TL
92213 | 175546 | https://lms.nederlandslicht.nl/qr/report/175546 | 52.0357 | 5.3411 | 1518337823 | 4497074807 | KORTENBURGLN |  |  | Centrum | DOORN | 2009-11-12 | Gemeente Utrechtse Heuvelrug |  |  |  | Gemeente Utrechtse Heuvelrug | In bedrijf | [5 empty] | Nacht | Bemeterd | [38 empty] | 230 - MAST 6 M ST - EL UITL 5 GR | 1 | 2009-11-12 |  | LM ST 6,0 CV EU125020/5 T60 ET Z N6005 | 6.00 | CILINDRISCH | STAAL | 6005 MOSGROEN | GESCHILDERD | NVT |  | 350400 |  | 302912 - LRB 303 TLD 18W NV | 1 | 1990-01-01 | [11 empty] | 175200 |  |  | TLD Xtra 18W 830 | 1 | 2014-01-01 |  | 18W TLD 830 XTRA |  |  |  | 16000 | TL
92214 | 175547 | https://lms.nederlandslicht.nl/qr/report/175547 | 52.0354 | 5.3421 | 1519084499 | 4496761738 | KORTENBURGLN |  |  | Centrum | DOORN | 2009-01-01 | Gemeente Utrechtse Heuvelrug |  |  |  | Gemeente Utrechtse Heuvelrug | In bedrijf | [5 empty] | Nacht | Bemeterd | [38 empty] | 230 - MAST 6 M ST - EL UITL 5 GR | 1 | 2009-01-01 |  | LM ST 6,0 CV EU125020/5 T60 ET Z N6005 | 6.00 | CILINDRISCH | STAAL | 6005 MOSGROEN | GESCHILDERD | NVT |  | 350400 |  | 323112 - 2550 PLL 24W HF NV | 1 | 2009-01-01 | [11 empty] | 175200 |  |  | PLL 24W 830 (HF) | 1 | 2014-01-01 |  | 24W PLL 830 |  |  | 24.00 | 16000 | PLL
105919 | 175548 | https://lms.nederlandslicht.nl/qr/report/175548 | 52.0356 | 5.3416 | 1518710669 | 4497003901 | KORTENBURGLN |  |  | Centrum | DOORN | 1989-01-01 | Gemeente Utrechtse Heuvelrug |  |  |  | Gemeente Utrechtse Heuvelrug | In bedrijf | [5 empty] | Nacht | Bemeterd | [38 empty] | 30 - MAST 6,0 M ST - EL TYPE 0 | 1 | 1989-01-01 |  | LM ST 6,0 CV EU1250/20/5 T60 ET Z N6005 | 6.00 | CILINDRISCH | STAAL | 6005 MOSGROEN | GESCHILDERD | NVT |  | 350400 |  | 302912 - LRB 303 TLD 18W NV | 1 | 1989-01-01 | [11 empty] | 175200 |  |  | TLD Xtra 18W 830 | 1 | 2022-01-21 |  | 18W TLD 830 XTRA |  |  |  | 16000 | TL |  | Starter S10 | 1 | 2022-01-21 |  | Starter S10 | NVT | Starter
105920 | 175549 | https://lms.nederlandslicht.nl/qr/report/175549 | 52.0436 | 5.3775 | 1543345269 | 4505905178 | KORTENBURGLN |  |  | Centrum | DOORN | 1989-01-01 | Gemeente Utrechtse Heuvelrug |  |  |  | Gemeente Utrechtse Heuvelrug | In bedrijf | [5 empty] | Nacht | Bemeterd | [38 empty] | 30 - MAST 6,0 M ST - EL TYPE 0 | 1 | 1989-01-01 |  | LM ST 6,0 CV EU1250/20/5 T60 ET Z N6005 | 6.00 | CILINDRISCH | STAAL | 6005 MOSGROEN | GESCHILDERD | NVT |  | 350400 |  | 302912 - LRB 303 TLD 18W NV | 1 | 1989-01-01 | [11 empty] | 175200 |  |  | TLD Xtra 18W 830 | 1 | 2014-01-01 |  | 18W TLD 830 XTRA |  |  |  | 16000 | TL
160324 | 175550 | https://lms.nederlandslicht.nl/qr/report/175550 | 52.0352 | 5.3429 | 1519585429 | 4496531237 | KORTENBURGLN |  |  | Centrum | DOORN | 2001-01-01 | Gemeente Utrechtse Heuvelrug |  |  |  | Gemeente Utrechtse Heuvelrug | In bedrijf | [5 empty] | Nacht | Bemeterd | [38 empty] | 84 - MAST 3,5 M ST SELUX SX058-10-9 | 1 | 2001-01-01 |  | SM ST 3,5 CI SELUX SX058-10-9 T90 ET Z P6005 | 3.50 | CILINDRISCH | THERMISCH VERZINKT | 6005 MOSGROEN | POEDERCOAT | NVT |  | 350400 |  | 327112 - SX 440-16-9 SON 50W NV RAL 6020 | 1 | 2001-01-01 | [11 empty] | 175200 |  |  | SON PRO 50W I E27 | 1 | 2014-01-01 | [5 empty] | 12000 | SON
160325 | 175551 | https://lms.nederlandslicht.nl/qr/report/175551 | 52.0352 | 5.3433 | 1519845709 | 4496525806 | KORTENBURGLN |  |  | Centrum | DOORN | 2001-01-01 | Gemeente Utrechtse Heuvelrug |  |  |  | Gemeente Utrechtse Heuvelrug | In bedrijf | [5 empty] | Nacht | Bemeterd | [38 empty] | 84 - MAST 3,5 M ST SELUX SX058-10-9 | 1 | 2001-01-01 |  | SM ST 3,5 CI SELUX SX058-10-9 T90 ET Z P6005 | 3.50 | CILINDRISCH | THERMISCH VERZINKT | 6005 MOSGROEN | POEDERCOAT | NVT |  | 350400 |  | 327112 - SX 440-16-9 SON 50W NV RAL 6020 | 1 | 2001-01-01 | [11 empty] | 175200 |  |  | SON PRO 50W I E27 | 1 | 2014-01-01 | [5 empty] | 12000 | SON
160326 | 175552 | https://lms.nederlandslicht.nl/qr/report/175552 | 52.0351 | 5.3435 | 1519988219 | 4496408554 | KORTENBURGLN |  |  | Centrum | DOORN | 2001-01-01 | Gemeente Utrechtse Heuvelrug |  |  |  | Gemeente Utrechtse Heuvelrug | In bedrijf | [5 empty] | Nacht | Bemeterd | [38 empty] | 84 - MAST 3,5 M ST SELUX SX058-10-9 | 1 | 2001-01-01 |  | SM ST 3,5 CI SELUX SX058-10-9 T90 ET Z P6005 | 3.50 | CILINDRISCH | THERMISCH VERZINKT | 6005 MOSGROEN | POEDERCOAT | NVT |  | 350400 |  | 327112 - SX 440-16-9 SON 50W NV RAL 6020 | 1 | 2001-01-01 | [11 empty] | 175200 |  |  | SON PRO 50W I E27 | 1 | 2014-01-01 | [5 empty] | 12000 | SON
160327 | 175553 | https://lms.nederlandslicht.nl/qr/report/175553 | 52.0351 | 5.3436 | 1520091219 | 4496420475 | KORTENBURGLN |  |  | Centrum | DOORN | 2001-01-01 | Gemeente Utrechtse Heuvelrug |  |  |  | Gemeente Utrechtse Heuvelrug | In bedrijf | [5 empty] | Nacht | Bemeterd | [38 empty] | 84 - MAST 3,5 M ST SELUX SX058-10-9 | 1 | 2001-01-01 |  | SM ST 3,5 CI SELUX SX058-10-9 T90 ET Z P6005 | 3.50 | CILINDRISCH | THERMISCH VERZINKT | 6005 MOSGROEN | POEDERCOAT | NVT |  | 350400 |  | 327112 - SX 440-16-9 SON 50W NV RAL 6020 | 1 | 2001-01-01 | [11 empty] | 175200 |  |  | SON PRO 50W I E27 | 1 | 2014-01-01 | [5 empty] | 12000 | SON
160332 | 175554 | https://lms.nederlandslicht.nl/qr/report/175554 | 52.0351 | 5.3439 | 1520295749 | 4496362254 | KORTENBURGLN |  |  | Centrum | DOORN | 2001-01-01 | Gemeente Utrechtse Heuvelrug |  |  |  | Gemeente Utrechtse Heuvelrug | In bedrijf | [5 empty] | Nacht | Bemeterd | [38 empty] | 84 - MAST 3,5 M ST SELUX SX058-10-9 | 1 | 2001-01-01 |  | SM ST 3,5 CI SELUX SX058-10-9 T90 ET Z P6005 | 3.50 | CILINDRISCH | THERMISCH VERZINKT | 6005 MOSGROEN | POEDERCOAT | NVT |  | 350400 |  | 327112 - SX 440-16-9 SON 50W NV RAL 6020 | 1 | 2001-01-01 | [11 empty] | 175200 |  |  | SON PRO 50W I E27 | 1 | 2014-01-01 | [5 empty] | 12000 | SON
160334 | 175555 | https://lms.nederlandslicht.nl/qr/report/175555 | 52.035 | 5.3442 | 1520469069 | 4496321097 | KORTENBURGLN |  |  | Centrum | DOORN | 2001-01-01 | Gemeente Utrechtse Heuvelrug |  |  |  | Gemeente Utrechtse Heuvelrug | In bedrijf | [5 empty] | Nacht | Bemeterd | [38 empty] | 84 - MAST 3,5 M ST SELUX SX058-10-9 | 1 | 2001-01-01 |  | SM ST 3,5 CI SELUX SX058-10-9 T90 ET Z P6005 | 3.50 | CILINDRISCH | THERMISCH VERZINKT | 6005 MOSGROEN | POEDERCOAT | NVT |  | 350400 |  | 327112 - SX 440-16-9 SON 50W NV RAL 6020 | 1 | 2001-01-01 | [11 empty] | 175200 |  |  | SON PRO 50W I E27 | 1 | 2014-01-01 | [5 empty] | 12000 | SON
52474 | 175556 | https://lms.nederlandslicht.nl/qr/report/175556 | 52.0294 | 5.3526 | 1526239679 | 4490030757 | KRUISBES |  |  | De Wijngaard | DOORN | 1989-08-09 | Gemeente Utrechtse Heuvelrug |  |  |  | Gemeente Utrechtse Heuvelrug | In bedrijf | [5 empty] | Nacht | Bemeterd | [38 empty] | 30 - MAST 6,0 M ST - EL TYPE 0 | 1 | 1989-08-09 |  | LM ST 6,0 CV EU1250/20/5 T60 ET Z N6005 | 6.00 | CILINDRISCH | STAAL | 6005 MOSGROEN | GESCHILDERD | NVT |  | 350400 |  | 302912 - LRB 303 TLD 18W NV | 1 | 1989-08-09 | [11 empty] | 175200 |  |  | TLD Xtra 18W 830 | 1 | 2020-11-09 |  | 18W TLD 830 XTRA |  |  |  | 16000 | TL
57294 | 175557 | https://lms.nederlandslicht.nl/qr/report/175557 | 52.0293 | 5.3529 | 1526428099 | 4489914803 | KRUISBES |  |  | De Wijngaard | DOORN | 1990-01-01 | Gemeente Utrechtse Heuvelrug |  |  |  | Gemeente Utrechtse Heuvelrug | In bedrijf | [5 empty] | Nacht | Bemeterd | [38 empty] | 19 - MAST 4,0 M ST CONISCH | 1 | 2021-04-17 |  | PM ST 4,0 CO T60 ET M N6005 | 4.00 | CONISCH | STAAL | 6005 MOSGROEN | GESCHILDERD | NVT |  | 350400 |  | 303012 - GFK 5148 TLD 18W NV | 1 | 1990-01-01 | [11 empty] | 175200 |  |  | TLD Xtra 18W 830 | 1 | 2014-01-01 |  | 18W TLD 830 XTRA |  |  |  | 16000 | TL
105795 | 175558 | https://lms.nederlandslicht.nl/qr/report/175558 | 52.0295 | 5.3518 | 1525717209 | 4490137426 | KRUISBES |  |  | De Wijngaard | DOORN | 1989-01-01 | Gemeente Utrechtse Heuvelrug |  |  |  | Gemeente Utrechtse Heuvelrug | In bedrijf | [5 empty] | Nacht | Bemeterd | [38 empty] | 19 - MAST 4,0 M ST CONISCH | 1 | 1989-01-01 |  | PM ST 4,0 CO T60 ET M N6005 | 4.00 | CONISCH | STAAL | 6005 MOSGROEN | GESCHILDERD | NVT |  | 350400 |  | 303012 - GFK 5148 TLD 18W NV | 1 | 1989-01-01 | [11 empty] | 175200 |  |  | TLD Xtra 18W 830 | 1 | 2014-01-01 |  | 18W TLD 830 XTRA |  |  |  | 16000 | TL
105796 | 175559 | https://lms.nederlandslicht.nl/qr/report/175559 | 52.0294 | 5.3521 | 1525942789 | 4490053384 | KRUISBES |  |  | De Wijngaard | DOORN | 1989-01-01 | Gemeente Utrechtse Heuvelrug |  |  |  | Gemeente Utrechtse Heuvelrug | In bedrijf | [5 empty] | Nacht | Bemeterd | [38 empty] | 30 - MAST 6,0 M ST - EL TYPE 0 | 1 | 1989-01-01 |  | LM ST 6,0 CV EU1250/20/5 T60 ET Z N6005 | 6.00 | CILINDRISCH | STAAL | 6005 MOSGROEN | GESCHILDERD | NVT |  | 350400 |  | 302912 - LRB 303 TLD 18W NV | 1 | 1989-01-01 | [11 empty] | 175200 |  |  | TLD Xtra 18W 830 | 1 | 2021-11-15 |  | 18W TLD 830 XTRA |  |  |  | 16000 | TL |  | Starter S10 | 1 | 2021-11-15 |  | Starter S10 | NVT | Starter
93650 | 175561 | https://lms.nederlandslicht.nl/qr/report/175561 | 52.0262 | 5.3427 | 1519479029 | 4486524121 | KWARTEL |  |  | De Wijngaard | DOORN | 2010-08-03 | Gemeente Utrechtse Heuvelrug |  |  |  | Gemeente Utrechtse Heuvelrug | In bedrijf | [5 empty] | Nacht | Bemeterd | [38 empty] | 19 - MAST 4,0 M ST CONISCH | 1 | 2010-08-03 |  | PM ST 4,0 CO T60 ET M N6005 | 4.00 | CONISCH | STAAL | 6005 MOSGROEN | GESCHILDERD | NVT |  | 350400 |  | 303012 - GFK 5148 TLD 18W NV | 1 | 1991-01-02 | [11 empty] | 175200 |  |  | TLD Xtra 18W 830 | 1 | 2014-01-01 |  | 18W TLD 830 XTRA |  |  |  | 16000 | TL
93652 | 175563 | https://lms.nederlandslicht.nl/qr/report/175563 | 52.0259 | 5.3432 | 1519827787 | 4486233573 | KWARTEL | 9 |  | De Wijngaard | DOORN | 1982-01-01 | Gemeente Utrechtse Heuvelrug |  |  |  | Gemeente Utrechtse Heuvelrug | In bedrijf | [5 empty] | Nacht | Bemeterd | [38 empty] | 20 - MAST 4,0 M ST CON | 1 | 2021-09-01 |  | PM ST 4,0 CO T60 FR M N6005 | 4.00 | CONISCH | STAAL | 6005 MOSGROEN | GESCHILDERD | NVT |  | 350400 |  | INDUSTRIA 200012 SDN 1PLL 24 (kegel) | 1 | 2021-09-01 |  | CDS711 9005 | Philips | [8 empty] | 175200
84866 | 175592 | https://lms.nederlandslicht.nl/qr/report/175592 | 52.0403 | 5.3473 | 1522635239 | 4502185578 | LEELN,VD |  |  | Bosrand | DOORN | 1970-01-01 | Gemeente Utrechtse Heuvelrug |  |  |  | Gemeente Utrechtse Heuvelrug | In bedrijf | [5 empty] | Nacht | Bemeterd | [38 empty] | 881 - MAST 6,0 M ST - EL TYPE 0 | 1 | 2020-10-22 |  | LM ST 6,0 CV EU1250/20/5 T60 ET Z N6005 | 6.00 | CILINDRISCH | STAAL | 6005 MOSGROEN | GESCHILDERD | NVT |  | 350400 |  | IRIS 2550 1XPLL 24W R9005 EVSA | 1 | 2020-10-22 |  | IRIS 2550 1XPLL 24W R9005 EVSA | INDAL |  |  |  |  | 7035 LICHTGRIJS |  |  |  | 175200 |  |  | PLL 24W 830 (HF) | 1 | 2020-10-22 |  | 24W PLL 830 |  |  | 24.00 | 16000 | PLL
90375 | 175597 | https://lms.nederlandslicht.nl/qr/report/175597 | 52.0394 | 5.3471 | 1522472009 | 4501181839 | LEELN,VD |  |  | Bosrand | DOORN | 1991-02-07 | Gemeente Utrechtse Heuvelrug |  |  |  | Gemeente Utrechtse Heuvelrug | In bedrijf | [5 empty] | Nacht | Bemeterd | [38 empty] | 30 - MAST 6,0 M ST - EL TYPE 0 | 1 | 1991-02-07 |  | LM ST 6,0 CV EU1250/20/5 T60 ET Z N6005 | 6.00 | CILINDRISCH | STAAL | 6005 MOSGROEN | GESCHILDERD | NVT |  | 350400 |  | 302912 - LRB 303 TLD 18W NV | 1 | 1990-01-01 | [11 empty] | 175200 |  |  | TLD Xtra 18W 830 | 1 | 2014-01-01 |  | 18W TLD 830 XTRA |  |  |  | 16000 | TL
128576 | 175598 | https://lms.nederlandslicht.nl/qr/report/175598 | 52.0409 | 5.3477 | 1522875879 | 4502831334 | LEELN,VD |  |  | Bosrand | DOORN | 1995-01-01 | Gemeente Utrechtse Heuvelrug |  |  |  | Gemeente Utrechtse Heuvelrug | In bedrijf | [5 empty] | Nacht | Bemeterd | [38 empty] | 30 - MAST 6,0 M ST - EL TYPE 0 | 1 | 1995-01-01 |  | LM ST 6,0 CV EU1250/20/5 T60 ET Z N6005 | 6.00 | CILINDRISCH | STAAL | 6005 MOSGROEN | GESCHILDERD | NVT |  | 350400 |  | 302912 - LRB 303 TLD 18W NV | 1 | 1992-01-01 | [11 empty] | 175200 |  |  | TLD Xtra 18W 830 | 1 | 2021-11-16 |  | 18W TLD 830 XTRA |  |  |  | 16000 | TL |  | Starter S10 | 1 | 2021-11-16 |  | Starter S10 | NVT | Starter
194388 | 175616 | https://lms.nederlandslicht.nl/qr/report/175616 | 52.0421 | 5.3316 | 1511875499 | 4504208586 | LUDENLN |  |  | Schilderswijk | DOORN | 2009-01-01 | Gemeente Utrechtse Heuvelrug |  |  |  | Gemeente Utrechtse Heuvelrug | In bedrijf | [5 empty] | Nacht | Bemeterd | [38 empty] | 19 - MAST 4,0 M ST CONISCH | 1 | 2009-01-01 |  | PM ST 4,0 CO T60 ET M N6005 | 4.00 | CONISCH | STAAL | 6005 MOSGROEN | GESCHILDERD | NVT |  | 350400 |  | 322512 - 2000 PLL 24W HF NV RAL9005 | 1 | 2009-01-01 | [11 empty] | 175200 |  |  | PLL 24W 830 (HF) | 1 | 2021-12-24 |  | 24W PLL 830 |  |  | 24.00 | 16000 | PLL
194389 | 175617 | https://lms.nederlandslicht.nl/qr/report/175617 | 52.042 | 5.3318 | 1512009559 | 4504132138 | LUDENLN |  |  | Schilderswijk | DOORN | 2006-09-05 | Gemeente Utrechtse Heuvelrug |  |  |  | Gemeente Utrechtse Heuvelrug | In bedrijf | [5 empty] | Nacht | Bemeterd | [38 empty] | 19 - MAST 4,0 M ST CONISCH | 1 | 2006-09-05 |  | PM ST 4,0 CO T60 ET M N6005 | 4.00 | CONISCH | STAAL | 6005 MOSGROEN | GESCHILDERD | NVT |  | 350400 |  | 322512 - 2000 PLL 24W HF NV RAL9005 | 1 | 2006-09-05 | [11 empty] | 175200 |  |  | PLL 24W 830 (HF) | 1 | 2014-01-01 |  | 24W PLL 830 |  |  | 24.00 | 16000 | PLL
194390 | 175618 | https://lms.nederlandslicht.nl/qr/report/175618 | 52.0419 | 5.3321 | 1512170829 | 4503962080 | LUDENLN |  |  | Schilderswijk | DOORN | 2006-09-05 | Gemeente Utrechtse Heuvelrug |  |  |  | Gemeente Utrechtse Heuvelrug | In bedrijf | [5 empty] | Nacht | Bemeterd | [38 empty] | 19 - MAST 4,0 M ST CONISCH | 1 | 2006-09-05 |  | PM ST 4,0 CO T60 ET M N6005 | 4.00 | CONISCH | STAAL | 6005 MOSGROEN | GESCHILDERD | NVT |  | 350400 |  | 322512 - 2000 PLL 24W HF NV RAL9005 | 1 | 2006-09-05 | [11 empty] | 175200 |  |  | PLL 24W 830 (HF) | 1 | 2021-11-15 |  | 24W PLL 830 |  |  | 24.00 | 16000 | PLL
194391 | 175619 | https://lms.nederlandslicht.nl/qr/report/175619 | 52.0417 | 5.3323 | 1512319989 | 4503727301 | LUDENLN |  |  | Schilderswijk | DOORN | 2006-09-05 | Gemeente Utrechtse Heuvelrug |  |  |  | Gemeente Utrechtse Heuvelrug | In bedrijf | [5 empty] | Nacht | Bemeterd | [38 empty] | 19 - MAST 4,0 M ST CONISCH | 1 | 2006-09-05 |  | PM ST 4,0 CO T60 ET M N6005 | 4.00 | CONISCH | STAAL | 6005 MOSGROEN | GESCHILDERD | NVT |  | 350400 |  | 322512 - 2000 PLL 24W HF NV RAL9005 | 1 | 2021-10-15 | [11 empty] | 175200 |  |  | PLL 24W 830 (HF) | 1 | 2014-01-01 |  | 24W PLL 830 |  |  | 24.00 | 16000 | PLL
194392 | 175620 | https://lms.nederlandslicht.nl/qr/report/175620 | 52.0415 | 5.3325 | 1512467479 | 4503505296 | LUDENLN |  |  | Schilderswijk | DOORN | 2006-09-05 | Gemeente Utrechtse Heuvelrug |  |  |  | Gemeente Utrechtse Heuvelrug | In bedrijf | [5 empty] | Nacht | Bemeterd | [38 empty] | 19 - MAST 4,0 M ST CONISCH | 1 | 2006-09-05 |  | PM ST 4,0 CO T60 ET M N6005 | 4.00 | CONISCH | STAAL | 6005 MOSGROEN | GESCHILDERD | NVT |  | 350400 |  | 322512 - 2000 PLL 24W HF NV RAL9005 | 1 | 2006-09-05 | [11 empty] | 175200 |  |  | PLL 24W 830 (HF) | 1 | 2014-01-01 |  | 24W PLL 830 |  |  | 24.00 | 16000 | PLL
194393 | 175621 | https://lms.nederlandslicht.nl/qr/report/175621 | 52.0413 | 5.3327 | 1512625829 | 4503308639 | LUDENLN |  |  | Schilderswijk | DOORN | 2006-09-05 | Gemeente Utrechtse Heuvelrug |  |  |  | Gemeente Utrechtse Heuvelrug | In bedrijf | [5 empty] | Nacht | Bemeterd | [38 empty] | 19 - MAST 4,0 M ST CONISCH | 1 | 2006-09-05 |  | PM ST 4,0 CO T60 ET M N6005 | 4.00 | CONISCH | STAAL | 6005 MOSGROEN | GESCHILDERD | NVT |  | 350400 |  | 322512 - 2000 PLL 24W HF NV RAL9005 | 1 | 2006-09-05 | [11 empty] | 175200 |  |  | PLL 24W 830 (HF) | 1 | 2014-01-01 |  | 24W PLL 830 |  |  | 24.00 | 16000 | PLL
194394 | 175622 | https://lms.nederlandslicht.nl/qr/report/175622 | 52.0411 | 5.3329 | 1512766319 | 4503150692 | LUDENLN |  |  | Schilderswijk | DOORN | 2006-09-05 | Gemeente Utrechtse Heuvelrug |  |  |  | Gemeente Utrechtse Heuvelrug | In bedrijf | [5 empty] | Nacht | Bemeterd | [38 empty] | 19 - MAST 4,0 M ST CONISCH | 1 | 2006-09-05 |  | PM ST 4,0 CO T60 ET M N6005 | 4.00 | CONISCH | STAAL | 6005 MOSGROEN | GESCHILDERD | NVT |  | 350400 |  | 322512 - 2000 PLL 24W HF NV RAL9005 | 1 | 2006-09-05 | [11 empty] | 175200 |  |  | PLL 24W 830 (HF) | 1 | 2014-01-01 |  | 24W PLL 830 |  |  | 24.00 | 16000 | PLL
194395 | 175623 | https://lms.nederlandslicht.nl/qr/report/175623 | 52.041 | 5.3332 | 1512945689 | 4502964335 | LUDENLN |  |  | Schilderswijk | DOORN | 2006-09-05 | Gemeente Utrechtse Heuvelrug |  |  |  | Gemeente Utrechtse Heuvelrug | In bedrijf | [5 empty] | Nacht | Bemeterd | [38 empty] | 19 - MAST 4,0 M ST CONISCH | 1 | 2006-09-05 |  | PM ST 4,0 CO T60 ET M N6005 | 4.00 | CONISCH | STAAL | 6005 MOSGROEN | GESCHILDERD | NVT |  | 350400 |  | 322512 - 2000 PLL 24W HF NV RAL9005 | 1 | 2006-09-05 | [11 empty] | 175200 |  |  | PLL 24W 830 (HF) | 1 | 2021-01-18 |  | 24W PLL 830 |  |  | 24.00 | 16000 | PLL
194396 | 175624 | https://lms.nederlandslicht.nl/qr/report/175624 | 52.0408 | 5.3335 | 1513138589 | 4502814138 | LUDENLN |  |  | Schilderswijk | DOORN | 2006-09-05 | Gemeente Utrechtse Heuvelrug |  |  |  | Gemeente Utrechtse Heuvelrug | In bedrijf | [5 empty] | Nacht | Bemeterd | [38 empty] | 19 - MAST 4,0 M ST CONISCH | 1 | 2006-09-05 |  | PM ST 4,0 CO T60 ET M N6005 | 4.00 | CONISCH | STAAL | 6005 MOSGROEN | GESCHILDERD | NVT |  | 350400 |  | 322512 - 2000 PLL 24W HF NV RAL9005 | 1 | 2006-09-05 | [11 empty] | 175200 |  |  | PLL 24W 830 (HF) | 1 | 2014-01-01 |  | 24W PLL 830 |  |  | 24.00 | 16000 | PLL
194397 | 175625 | https://lms.nederlandslicht.nl/qr/report/175625 | 52.0407 | 5.3338 | 1513356029 | 4502641850 | LUDENLN |  |  | Schilderswijk | DOORN | 2006-09-05 | Gemeente Utrechtse Heuvelrug |  |  |  | Gemeente Utrechtse Heuvelrug | In bedrijf | [5 empty] | Nacht | Bemeterd | [38 empty] | 19 - MAST 4,0 M ST CONISCH | 1 | 2006-09-05 |  | PM ST 4,0 CO T60 ET M N6005 | 4.00 | CONISCH | STAAL | 6005 MOSGROEN | GESCHILDERD | NVT |  | 350400 |  | 322512 - 2000 PLL 24W HF NV RAL9005 | 1 | 2021-11-15 | [11 empty] | 175200 |  |  | PLL 24W 830 (HF) | 1 | 2021-11-15 |  | 24W PLL 830 |  |  | 24.00 | 16000 | PLL
194398 | 175626 | https://lms.nederlandslicht.nl/qr/report/175626 | 52.0406 | 5.334 | 1513525249 | 4502542617 | LUDENLN |  |  | Schilderswijk | DOORN | 2006-09-05 | Gemeente Utrechtse Heuvelrug |  |  |  | Gemeente Utrechtse Heuvelrug | In bedrijf | [5 empty] | Nacht | Bemeterd | [38 empty] | 19 - MAST 4,0 M ST CONISCH | 1 | 2006-09-05 |  | PM ST 4,0 CO T60 ET M N6005 | 4.00 | CONISCH | STAAL | 6005 MOSGROEN | GESCHILDERD | NVT |  | 350400 |  | 322512 - 2000 PLL 24W HF NV RAL9005 | 1 | 2006-09-05 | [11 empty] | 175200 |  |  | PLL 24W 830 (HF) | 1 | 2014-01-01 |  | 24W PLL 830 |  |  | 24.00 | 16000 | PLL
194399 | 175627 | https://lms.nederlandslicht.nl/qr/report/175627 | 52.0404 | 5.3345 | 1513836249 | 4502371287 | LUDENLN |  |  | Schilderswijk | DOORN | 2006-09-05 | Gemeente Utrechtse Heuvelrug |  |  |  | Gemeente Utrechtse Heuvelrug | In bedrijf | [5 empty] | Nacht | Bemeterd | [38 empty] | 19 - MAST 4,0 M ST CONISCH | 1 | 2006-09-05 |  | PM ST 4,0 CO T60 ET M N6005 | 4.00 | CONISCH | STAAL | 6005 MOSGROEN | GESCHILDERD | NVT |  | 350400 |  | 322512 - 2000 PLL 24W HF NV RAL9005 | 1 | 2006-09-05 | [11 empty] | 175200 |  |  | PLL 24W 830 (HF) | 1 | 2014-01-01 |  | 24W PLL 830 |  |  | 24.00 | 16000 | PLL
194400 | 175628 | https://lms.nederlandslicht.nl/qr/report/175628 | 52.0403 | 5.3349 | 1514117839 | 4502254674 | LUDENLN |  |  | Schilderswijk | DOORN | 2006-09-05 | Gemeente Utrechtse Heuvelrug |  |  |  | Gemeente Utrechtse Heuvelrug | In bedrijf | [5 empty] | Nacht | Bemeterd | [38 empty] | 19 - MAST 4,0 M ST CONISCH | 1 | 2006-09-05 |  | PM ST 4,0 CO T60 ET M N6005 | 4.00 | CONISCH | STAAL | 6005 MOSGROEN | GESCHILDERD | NVT |  | 350400 |  | 322512 - 2000 PLL 24W HF NV RAL9005 | 1 | 2006-09-05 | [11 empty] | 175200 |  |  | PLL 24W 830 (HF) | 1 | 2014-01-01 |  | 24W PLL 830 |  |  | 24.00 | 16000 | PLL
194401 | 175629 | https://lms.nederlandslicht.nl/qr/report/175629 | 52.0403 | 5.3352 | 1514314079 | 4502196768 | LUDENLN |  |  | Schilderswijk | DOORN | 2006-09-05 | Gemeente Utrechtse Heuvelrug |  |  |  | Gemeente Utrechtse Heuvelrug | In bedrijf | [5 empty] | Nacht | Bemeterd | [38 empty] | 19 - MAST 4,0 M ST CONISCH | 1 | 2006-09-05 |  | PM ST 4,0 CO T60 ET M N6005 | 4.00 | CONISCH | STAAL | 6005 MOSGROEN | GESCHILDERD | NVT |  | 350400 |  | 322512 - 2000 PLL 24W HF NV RAL9005 | 1 | 2006-09-05 | [11 empty] | 175200 |  |  | PLL 24W 830 (HF) | 1 | 2021-11-15 |  | 24W PLL 830 |  |  | 24.00 | 16000 | PLL
194402 | 175630 | https://lms.nederlandslicht.nl/qr/report/175630 | 52.0402 | 5.3356 | 1514581089 | 4502127787 | LUDENLN |  |  | Schilderswijk | DOORN | 2006-09-05 | Gemeente Utrechtse Heuvelrug |  |  |  | Gemeente Utrechtse Heuvelrug | In bedrijf | [5 empty] | Nacht | Bemeterd | [38 empty] | 19 - MAST 4,0 M ST CONISCH | 1 | 2006-09-05 |  | PM ST 4,0 CO T60 ET M N6005 | 4.00 | CONISCH | STAAL | 6005 MOSGROEN | GESCHILDERD | NVT |  | 350400 |  | 322512 - 2000 PLL 24W HF NV RAL9005 | 1 | 2006-09-05 | [11 empty] | 175200 |  |  | PLL 24W 830 (HF) | 1 | 2014-01-01 |  | 24W PLL 830 |  |  | 24.00 | 16000 | PLL
194403 | 175631 | https://lms.nederlandslicht.nl/qr/report/175631 | 52.0402 | 5.336 | 1514867429 | 4502097646 | LUDENLN |  |  | Schilderswijk | DOORN | 2006-09-05 | Gemeente Utrechtse Heuvelrug |  |  |  | Gemeente Utrechtse Heuvelrug | In bedrijf | [5 empty] | Nacht | Bemeterd | [38 empty] | 19 - MAST 4,0 M ST CONISCH | 1 | 2006-09-05 |  | PM ST 4,0 CO T60 ET M N6005 | 4.00 | CONISCH | STAAL | 6005 MOSGROEN | GESCHILDERD | NVT |  | 350400 |  | 322512 - 2000 PLL 24W HF NV RAL9005 | 1 | 2006-09-05 | [11 empty] | 175200 |  |  | PLL 24W 830 (HF) | 1 | 2014-01-01 |  | 24W PLL 830 |  |  | 24.00 | 16000 | PLL
194404 | 175632 | https://lms.nederlandslicht.nl/qr/report/175632 | 52.0401 | 5.3364 | 1515137269 | 4502031002 | LUDENLN |  |  | Schilderswijk | DOORN | 2006-09-05 | Gemeente Utrechtse Heuvelrug |  |  |  | Gemeente Utrechtse Heuvelrug | In bedrijf | [5 empty] | Nacht | Bemeterd | [38 empty] | 19 - MAST 4,0 M ST CONISCH | 1 | 2006-09-05 |  | PM ST 4,0 CO T60 ET M N6005 | 4.00 | CONISCH | STAAL | 6005 MOSGROEN | GESCHILDERD | NVT |  | 350400 |  | 322512 - 2000 PLL 24W HF NV RAL9005 | 1 | 2006-09-05 | [11 empty] | 175200 |  |  | PLL 24W 830 (HF) | 1 | 2021-11-15 |  | 24W PLL 830 |  |  | 24.00 | 16000 | PLL
194405 | 175633 | https://lms.nederlandslicht.nl/qr/report/175633 | 52.0401 | 5.3367 | 1515351289 | 4501946720 | LUDENLN |  |  | Schilderswijk | DOORN | 2010-01-01 | Gemeente Utrechtse Heuvelrug |  |  |  | Gemeente Utrechtse Heuvelrug | In bedrijf | [5 empty] | Nacht | Bemeterd | [38 empty] | 19 - MAST 4,0 M ST CONISCH | 1 | 2010-01-01 |  | PM ST 4,0 CO T60 ET M N6005 | 4.00 | CONISCH | STAAL | 6005 MOSGROEN | GESCHILDERD | NVT |  | 350400 |  | 322512 - 2000 PLL 24W HF NV RAL9005 | 1 | 2006-09-05 | [11 empty] | 175200 |  |  | PLL 24W 830 (HF) | 1 | 2014-01-01 |  | 24W PLL 830 |  |  | 24.00 | 16000 | PLL
194406 | 175634 | https://lms.nederlandslicht.nl/qr/report/175634 | 52.04 | 5.337 | 1515533259 | 4501871083 | LUDENLN |  |  | Schilderswijk | DOORN | 2006-09-05 | Gemeente Utrechtse Heuvelrug |  |  |  | Gemeente Utrechtse Heuvelrug | In bedrijf | [5 empty] | Nacht | Bemeterd | [38 empty] | 19 - MAST 4,0 M ST CONISCH | 1 | 2006-09-05 |  | PM ST 4,0 CO T60 ET M N6005 | 4.00 | CONISCH | STAAL | 6005 MOSGROEN | GESCHILDERD | NVT |  | 350400 |  | 322512 - 2000 PLL 24W HF NV RAL9005 | 1 | 2006-09-05 | [11 empty] | 175200 |  |  | PLL 24W 830 (HF) | 1 | 2014-01-01 |  | 24W PLL 830 |  |  | 24.00 | 16000 | PLL
194407 | 175635 | https://lms.nederlandslicht.nl/qr/report/175635 | 52.0399 | 5.3372 | 1515692889 | 4501786806 | LUDENLN |  |  | Schilderswijk | DOORN | 2006-09-05 | Gemeente Utrechtse Heuvelrug |  |  |  | Gemeente Utrechtse Heuvelrug | In bedrijf | [5 empty] | Nacht | Bemeterd | [38 empty] | 19 - MAST 4,0 M ST CONISCH | 1 | 2006-09-05 |  | PM ST 4,0 CO T60 ET M N6005 | 4.00 | CONISCH | STAAL | 6005 MOSGROEN | GESCHILDERD | NVT |  | 350400 |  | 322512 - 2000 PLL 24W HF NV RAL9005 | 1 | 2011-04-01 | [11 empty] | 175200 |  |  | PLL 24W 830 (HF) | 1 | 2014-01-01 |  | 24W PLL 830 |  |  | 24.00 | 16000 | PLL
194408 | 175636 | https://lms.nederlandslicht.nl/qr/report/175636 | 52.0436 | 5.3775 | 1543346299 | 4505906213 | LUDENLN |  |  | Schilderswijk | DOORN | 2011-01-01 | Gemeente Utrechtse Heuvelrug |  |  |  | Gemeente Utrechtse Heuvelrug | In bedrijf | [5 empty] | Nacht | Bemeterd | [38 empty] | 19 - MAST 4,0 M ST CONISCH | 1 | 2011-01-01 |  | PM ST 4,0 CO T60 ET M N6005 | 4.00 | CONISCH | STAAL | 6005 MOSGROEN | GESCHILDERD | NVT |  | 350400 |  | 322512 - 2000 PLL 24W HF NV RAL9005 | 1 | 2011-03-01 | [11 empty] | 175200 |  |  | PLL 24W 830 (HF) | 1 | 2014-01-01 |  | 24W PLL 830 |  |  | 24.00 | 16000 | PLL
194409 | 175638 | https://lms.nederlandslicht.nl/qr/report/175638 | 52.0399 | 5.3374 | 1515834689 | 4501714168 | LUDENLN |  |  | Schilderswijk | DOORN | 2006-09-05 | Gemeente Utrechtse Heuvelrug |  |  |  | Gemeente Utrechtse Heuvelrug | In bedrijf | [5 empty] | Nacht | Bemeterd | [38 empty] | 19 - MAST 4,0 M ST CONISCH | 1 | 2006-09-05 |  | PM ST 4,0 CO T60 ET M N6005 | 4.00 | CONISCH | STAAL | 6005 MOSGROEN | GESCHILDERD | NVT |  | 350400 |  | 358112 - 2000 COMF PLL 36W HF NV RAL 9005 | 1 | 2007-01-02 |  | 2000 9005 | [9 empty] | 175200 |  |  | PLL 36W 830 (HF) | 1 | 2014-01-01 |  | 36W PLL 830 |  |  | 36.00 | 16000 | PLL
194410 | 175639 | https://lms.nederlandslicht.nl/qr/report/175639 | 52.0397 | 5.3377 | 1516030519 | 4501587868 | LUDENLN |  |  | Schilderswijk | DOORN | 2006-09-05 | Gemeente Utrechtse Heuvelrug |  |  |  | Gemeente Utrechtse Heuvelrug | In bedrijf | [5 empty] | Nacht | Bemeterd | [38 empty] | 19 - MAST 4,0 M ST CONISCH | 1 | 2006-09-05 |  | PM ST 4,0 CO T60 ET M N6005 | 4.00 | CONISCH | STAAL | 6005 MOSGROEN | GESCHILDERD | NVT |  | 350400 |  | 322512 - 2000 PLL 24W HF NV RAL9005 | 1 | 2006-09-05 | [11 empty] | 175200 |  |  | PLL 24W 830 (HF) | 1 | 2014-01-01 |  | 24W PLL 830 |  |  | 24.00 | 16000 | PLL
105225 | 175640 | https://lms.nederlandslicht.nl/qr/report/175640 | 52.0275 | 5.3519 | 1525779209 | 4487960075 | LYSTERBES |  |  | De Wijngaard | DOORN | 1989-01-05 | Gemeente Utrechtse Heuvelrug |  |  |  | Gemeente Utrechtse Heuvelrug | In bedrijf | [5 empty] | Nacht | Bemeterd | [38 empty] | 19 - MAST 4,0 M ST CONISCH | 1 | 1989-01-05 |  | PM ST 4,0 CO T60 ET M N6005 | 4.00 | CONISCH | STAAL | 6005 MOSGROEN | GESCHILDERD | NVT |  | 350400 |  | 303012 - GFK 5148 TLD 18W NV | 1 | 1989-01-05 | [11 empty] | 175200 |  |  | TLD Xtra 18W 830 | 1 | 2014-01-01 |  | 18W TLD 830 XTRA |  |  |  | 16000 | TL
105226 | 175641 | https://lms.nederlandslicht.nl/qr/report/175641 | 52.0278 | 5.3517 | 1525665019 | 4488298989 | LYSTERBES |  |  | De Wijngaard | DOORN | 1989-01-05 | Gemeente Utrechtse Heuvelrug |  |  |  | Gemeente Utrechtse Heuvelrug | In bedrijf | [5 empty] | Nacht | Bemeterd | [38 empty] | 19 - MAST 4,0 M ST CONISCH | 1 | 1989-01-05 |  | PM ST 4,0 CO T60 ET M N6005 | 4.00 | CONISCH | STAAL | 6005 MOSGROEN | GESCHILDERD | NVT |  | 350400 |  | 303012 - GFK 5148 TLD 18W NV | 1 | 1989-01-05 | [11 empty] | 175200 |  |  | TLD Xtra 18W 830 | 1 | 2014-01-01 |  | 18W TLD 830 XTRA |  |  |  | 16000 | TL
113120 | 175653 | https://lms.nederlandslicht.nl/qr/report/175653 | 52.0431 | 5.3294 | 1510344369 | 4505318156 | MARINIERSWG |  |  | Buitengebied Noord | DOORN | 1994-01-01 | Gemeente Utrechtse Heuvelrug |  |  |  | Gemeente Utrechtse Heuvelrug | In bedrijf | [5 empty] | Nacht | Bemeterd | [38 empty] | 26 - MAST 5,7 M ST VERL TYPE II (7,0 M) | 1 | 1994-01-01 |  | LM ST 7,0 CV EU1250/20/5 T60 ET Z N6005 | 7.00 | CILINDRISCH | STAAL | 6005 MOSGROEN | GESCHILDERD | NVT |  | 350400 |  | 324512 - SGS 203 SONT 50W NV | 1 | 1994-01-01 | [11 empty] | 175200 |  |  | SON-T PIA PLUS 50W E27 | 1 | 2014-01-01 |  | 50W SON-T PLUS |  |  |  | 12000 | SON
113121 | 175654 | https://lms.nederlandslicht.nl/qr/report/175654 | 52.043 | 5.3296 | 1510511029 | 4505181977 | MARINIERSWG |  |  | Buitengebied Noord | DOORN | 1994-01-01 | Gemeente Utrechtse Heuvelrug |  |  |  | Gemeente Utrechtse Heuvelrug | In bedrijf | [5 empty] | Nacht | Bemeterd | [38 empty] | 26 - MAST 5,7 M ST VERL TYPE II (7,0 M) | 1 | 1994-01-01 |  | LM ST 7,0 CV EU1250/20/5 T60 ET Z N6005 | 7.00 | CILINDRISCH | STAAL | 6005 MOSGROEN | GESCHILDERD | NVT |  | 350400 |  | 324512 - SGS 203 SONT 50W NV | 1 | 1994-01-01 | [11 empty] | 175200 |  |  | SON-T PIA PLUS 50W E27 | 1 | 2014-01-01 |  | 50W SON-T PLUS |  |  |  | 12000 | SON
113122 | 175655 | https://lms.nederlandslicht.nl/qr/report/175655 | 52.0428 | 5.3299 | 1510696589 | 4505030909 | MARINIERSWG |  |  | Buitengebied Noord | DOORN | 1994-01-01 | Gemeente Utrechtse Heuvelrug |  |  |  | Gemeente Utrechtse Heuvelrug | In bedrijf | [5 empty] | Nacht | Bemeterd | [38 empty] | 26 - MAST 5,7 M ST VERL TYPE II (7,0 M) | 1 | 1994-01-01 |  | LM ST 7,0 CV EU1250/20/5 T60 ET Z N6005 | 7.00 | CILINDRISCH | STAAL | 6005 MOSGROEN | GESCHILDERD | NVT |  | 350400 |  | 324512 - SGS 203 SONT 50W NV | 1 | 1994-01-01 | [11 empty] | 175200 |  |  | SON-T PIA PLUS 50W E27 | 1 | 2019-01-21 |  | 50W SON-T PLUS |  |  |  | 12000 | SON | [15 empty] | Zekering | 1 | 2019-01-21 |  | Zekering | Zekering | NVT
113123 | 175656 | https://lms.nederlandslicht.nl/qr/report/175656 | 52.0427 | 5.3297 | 1510567489 | 4504828365 | MARINIERSWG |  |  | Buitengebied Noord | DOORN | 1994-01-01 | Gemeente Utrechtse Heuvelrug |  |  |  | Gemeente Utrechtse Heuvelrug | In bedrijf | [5 empty] | Nacht | Bemeterd | [38 empty] | 26 - MAST 5,7 M ST VERL TYPE II (7,0 M) | 1 | 1994-01-01 |  | LM ST 7,0 CV EU1250/20/5 T60 ET Z N6005 | 7.00 | CILINDRISCH | STAAL | 6005 MOSGROEN | GESCHILDERD | NVT |  | 350400 |  | 324512 - SGS 203 SONT 50W NV | 1 | 1994-01-01 | [11 empty] | 175200 |  |  | SON-T PIA PLUS 50W E27 | 1 | 2019-01-21 |  | 50W SON-T PLUS |  |  |  | 12000 | SON | [15 empty] | Zekering | 1 | 2019-01-21 |  | Zekering | Zekering | NVT
113124 | 175657 | https://lms.nederlandslicht.nl/qr/report/175657 | 52.0427 | 5.3294 | 1510327119 | 4504898147 | MARINIERSWG |  |  | Buitengebied Noord | DOORN | 1994-01-01 | Gemeente Utrechtse Heuvelrug |  |  |  | Gemeente Utrechtse Heuvelrug | In bedrijf | [5 empty] | Nacht | Bemeterd | [38 empty] | 26 - MAST 5,7 M ST VERL TYPE II (7,0 M) | 1 | 1994-01-01 |  | LM ST 7,0 CV EU1250/20/5 T60 ET Z N6005 | 7.00 | CILINDRISCH | STAAL | 6005 MOSGROEN | GESCHILDERD | NVT |  | 350400 |  | 324512 - SGS 203 SONT 50W NV | 1 | 1994-01-01 | [11 empty] | 175200 |  |  | SON-T PIA PLUS 50W E27 | 1 | 2014-01-01 |  | 50W SON-T PLUS |  |  |  | 12000 | SON
113651 | 175658 | https://lms.nederlandslicht.nl/qr/report/175658 | 52.0431 | 5.3291 | 1510132709 | 4505349677 | MARINIERSWG |  |  | Buitengebied Noord | DOORN | 1994-01-01 | Gemeente Utrechtse Heuvelrug |  |  |  | Gemeente Utrechtse Heuvelrug | In bedrijf | [5 empty] | Nacht | Bemeterd | [38 empty] | 26 - MAST 5,7 M ST VERL TYPE II (7,0 M) | 1 | 1994-01-01 |  | LM ST 7,0 CV EU1250/20/5 T60 ET Z N6005 | 7.00 | CILINDRISCH | STAAL | 6005 MOSGROEN | GESCHILDERD | NVT |  | 350400 |  | 324512 - SGS 203 SONT 50W NV | 1 | 1994-01-01 | [11 empty] | 175200 |  |  | SON-T PIA PLUS 50W E27 | 1 | 2019-01-21 |  | 50W SON-T PLUS |  |  |  | 12000 | SON
113652 | 175659 | https://lms.nederlandslicht.nl/qr/report/175659 | 52.0429 | 5.3292 | 1510180419 | 4505082541 | MARINIERSWG |  |  | Buitengebied Noord | DOORN | 1994-01-01 | Gemeente Utrechtse Heuvelrug |  |  |  | Gemeente Utrechtse Heuvelrug | In bedrijf | [5 empty] | Nacht | Bemeterd | [38 empty] | 26 - MAST 5,7 M ST VERL TYPE II (7,0 M) | 1 | 1994-01-01 |  | LM ST 7,0 CV EU1250/20/5 T60 ET Z N6005 | 7.00 | CILINDRISCH | STAAL | 6005 MOSGROEN | GESCHILDERD | NVT |  | 350400 |  | 324512 - SGS 203 SONT 50W NV | 1 | 1994-01-01 | [11 empty] | 175200 |  |  | SON-T PIA PLUS 50W E27 | 1 | 2014-01-01 |  | 50W SON-T PLUS |  |  |  | 12000 | SON
194367 | 175660 | https://lms.nederlandslicht.nl/qr/report/175660 | 52.0383 | 5.3333 | 1513007369 | 4499969415 | MESDAGLN |  |  | Schilderswijk | DOORN | 2006-09-05 | Gemeente Utrechtse Heuvelrug |  |  |  | Gemeente Utrechtse Heuvelrug | In bedrijf | [5 empty] | Nacht | Bemeterd | [38 empty] | 19 - MAST 4,0 M ST CONISCH | 1 | 2006-09-05 |  | PM ST 4,0 CO T60 ET M N6005 | 4.00 | CONISCH | STAAL | 6005 MOSGROEN | GESCHILDERD | NVT |  | 350400 |  | 322512 - 2000 PLL 24W HF NV RAL9005 | 1 | 2006-09-05 | [11 empty] | 175200 |  |  | PLL 24W 830 (HF) | 1 | 2014-01-01 |  | 24W PLL 830 |  |  | 24.00 | 16000 | PLL
194368 | 175661 | https://lms.nederlandslicht.nl/qr/report/175661 | 52.0386 | 5.3335 | 1513159149 | 4500266107 | MESDAGLN |  |  | Schilderswijk | DOORN | 2006-09-05 | Gemeente Utrechtse Heuvelrug |  |  |  | Gemeente Utrechtse Heuvelrug | In bedrijf | [5 empty] | Nacht | Bemeterd | [38 empty] | 19 - MAST 4,0 M ST CONISCH | 1 | 2006-09-05 |  | PM ST 4,0 CO T60 ET M N6005 | 4.00 | CONISCH | STAAL | 6005 MOSGROEN | GESCHILDERD | NVT |  | 350400 |  | 322512 - 2000 PLL 24W HF NV RAL9005 | 1 | 2006-09-05 | [11 empty] | 175200 |  |  | PLL 24W 830 (HF) | 1 | 2014-01-01 |  | 24W PLL 830 |  |  | 24.00 | 16000 | PLL |  | HF-P 1 22-42 PL-T/C/L/TL5C | 1 | 2019-11-04 |  | HFP22-42 |  |  | 3.00 | 175200
194369 | 175662 | https://lms.nederlandslicht.nl/qr/report/175662 | 52.0388 | 5.3337 | 1513309619 | 4500515894 | MESDAGLN |  |  | Schilderswijk | DOORN | 2006-09-05 | Gemeente Utrechtse Heuvelrug |  |  |  | Gemeente Utrechtse Heuvelrug | In bedrijf | [5 empty] | Nacht | Bemeterd | [38 empty] | 19 - MAST 4,0 M ST CONISCH | 1 | 2006-09-05 |  | PM ST 4,0 CO T60 ET M N6005 | 4.00 | CONISCH | STAAL | 6005 MOSGROEN | GESCHILDERD | NVT |  | 350400 |  | 322512 - 2000 PLL 24W HF NV RAL9005 | 1 | 2006-09-05 | [11 empty] | 175200 |  |  | PLL 24W 830 (HF) | 1 | 2014-01-01 |  | 24W PLL 830 |  |  | 24.00 | 16000 | PLL
194370 | 175663 | https://lms.nederlandslicht.nl/qr/report/175663 | 52.039 | 5.3339 | 1513448809 | 4500755809 | MESDAGLN |  |  | Schilderswijk | DOORN | 2006-09-05 | Gemeente Utrechtse Heuvelrug |  |  |  | Gemeente Utrechtse Heuvelrug | In bedrijf | [5 empty] | Nacht | Bemeterd | [38 empty] | 19 - MAST 4,0 M ST CONISCH | 1 | 2006-09-05 |  | PM ST 4,0 CO T60 ET M N6005 | 4.00 | CONISCH | STAAL | 6005 MOSGROEN | GESCHILDERD | NVT |  | 350400 |  | 322512 - 2000 PLL 24W HF NV RAL9005 | 1 | 2006-09-05 | [11 empty] | 175200 |  |  | PLL 24W 830 (HF) | 1 | 2014-01-01 |  | 24W PLL 830 |  |  | 24.00 | 16000 | PLL
194371 | 175664 | https://lms.nederlandslicht.nl/qr/report/175664 | 52.0392 | 5.3341 | 1513564339 | 4500941504 | MESDAGLN |  |  | Schilderswijk | DOORN | 2006-09-05 | Gemeente Utrechtse Heuvelrug |  |  |  | Gemeente Utrechtse Heuvelrug | In bedrijf | [5 empty] | Nacht | Bemeterd | [38 empty] | 19 - MAST 4,0 M ST CONISCH | 1 | 2006-09-05 |  | PM ST 4,0 CO T60 ET M N6005 | 4.00 | CONISCH | STAAL | 6005 MOSGROEN | GESCHILDERD | NVT |  | 350400 |  | 322512 - 2000 PLL 24W HF NV RAL9005 | 1 | 2006-09-05 | [11 empty] | 175200 |  |  | PLL 24W 830 (HF) | 1 | 2014-01-01 |  | 24W PLL 830 |  |  | 24.00 | 16000 | PLL
194372 | 175665 | https://lms.nederlandslicht.nl/qr/report/175665 | 52.0394 | 5.3344 | 1513739949 | 4501255547 | MESDAGLN |  |  | Schilderswijk | DOORN | 2006-09-05 | Gemeente Utrechtse Heuvelrug |  |  |  | Gemeente Utrechtse Heuvelrug | In bedrijf | [5 empty] | Nacht | Bemeterd | [38 empty] | 19 - MAST 4,0 M ST CONISCH | 1 | 2006-09-05 |  | PM ST 4,0 CO T60 ET M N6005 | 4.00 | CONISCH | STAAL | 6005 MOSGROEN | GESCHILDERD | NVT |  | 350400 |  | 322512 - 2000 PLL 24W HF NV RAL9005 | 1 | 2006-09-05 | [11 empty] | 175200 |  |  | PLL 24W 830 (HF) | 1 | 2014-01-01 |  | 24W PLL 830 |  |  | 24.00 | 16000 | PLL
194373 | 175666 | https://lms.nederlandslicht.nl/qr/report/175666 | 52.0397 | 5.3346 | 1513925999 | 4501543482 | MESDAGLN |  |  | Schilderswijk | DOORN | 2006-09-05 | Gemeente Utrechtse Heuvelrug |  |  |  | Gemeente Utrechtse Heuvelrug | In bedrijf | [5 empty] | Nacht | Bemeterd | [38 empty] | 19 - MAST 4,0 M ST CONISCH | 1 | 2006-09-05 |  | PM ST 4,0 CO T60 ET M N6005 | 4.00 | CONISCH | STAAL | 6005 MOSGROEN | GESCHILDERD | NVT |  | 350400 |  | 322512 - 2000 PLL 24W HF NV RAL9005 | 1 | 2006-09-05 | [11 empty] | 175200 |  |  | PLL 24W 830 (HF) | 1 | 2014-01-01 |  | 24W PLL 830 |  |  | 24.00 | 16000 | PLL
194374 | 175667 | https://lms.nederlandslicht.nl/qr/report/175667 | 52.0399 | 5.3348 | 1514058179 | 4501805412 | MESDAGLN |  |  | Schilderswijk | DOORN | 2006-09-05 | Gemeente Utrechtse Heuvelrug |  |  |  | Gemeente Utrechtse Heuvelrug | In bedrijf | [5 empty] | Nacht | Bemeterd | [38 empty] | 19 - MAST 4,0 M ST CONISCH | 1 | 2006-09-05 |  | PM ST 4,0 CO T60 ET M N6005 | 4.00 | CONISCH | STAAL | 6005 MOSGROEN | GESCHILDERD | NVT |  | 350400 |  | 322512 - 2000 PLL 24W HF NV RAL9005 | 1 | 2006-09-05 | [11 empty] | 175200 |  |  | PLL 24W 830 (HF) | 1 | 2021-11-15 |  | 24W PLL 830 |  |  | 24.00 | 16000 | PLL
194375 | 175668 | https://lms.nederlandslicht.nl/qr/report/175668 | 52.0402 | 5.335 | 1514206479 | 4502071680 | MESDAGLN |  |  | Schilderswijk | DOORN | 2006-09-05 | Gemeente Utrechtse Heuvelrug |  |  |  | Gemeente Utrechtse Heuvelrug | In bedrijf | [5 empty] | Nacht | Bemeterd | [38 empty] | 19 - MAST 4,0 M ST CONISCH | 1 | 2006-09-05 |  | PM ST 4,0 CO T60 ET M N6005 | 4.00 | CONISCH | STAAL | 6005 MOSGROEN | GESCHILDERD | NVT |  | 350400 |  | 322512 - 2000 PLL 24W HF NV RAL9005 | 1 | 2006-09-05 | [11 empty] | 175200 |  |  | PLL 24W 830 (HF) | 1 | 2014-01-01 |  | 24W PLL 830 |  |  | 24.00 | 16000 | PLL
161661 | 175691 | https://lms.nederlandslicht.nl/qr/report/175691 | 52.0348 | 5.3385 | 1516548069 | 4496049127 | MOLENWG,K |  |  | Molenweg | DOORN | 2008-08-10 | Gemeente Utrechtse Heuvelrug |  |  |  | Gemeente Utrechtse Heuvelrug | In bedrijf | [5 empty] | Nacht | Bemeterd | [38 empty] | 19 - MAST 4,0 M ST CONISCH | 1 | 2008-08-10 |  | PM ST 4,0 CO T60 ET M N6005 | 4.00 | CONISCH | STAAL | 6005 MOSGROEN | GESCHILDERD | NVT |  | 350400 |  | 322512 - 2000 PLL 24W HF NV RAL9005 | 1 | 2008-08-10 | [11 empty] | 175200 |  |  | PLL 24W 830 (HF) | 1 | 2021-11-29 |  | 24W PLL 830 |  |  | 24.00 | 16000 | PLL
161662 | 175692 | https://lms.nederlandslicht.nl/qr/report/175692 | 52.0342 | 5.3381 | 1516273324 | 4495463592 | MOLENWG,K |  |  | Molenweg | DOORN | 2001-11-07 | Gemeente Utrechtse Heuvelrug |  |  |  | Gemeente Utrechtse Heuvelrug | In bedrijf | [5 empty] | Nacht | Bemeterd | [38 empty] | 19 - MAST 4,0 M ST CONISCH | 1 | 2001-11-07 |  | PM ST 4,0 CO T60 ET M N6005 | 4.00 | CONISCH | STAAL | 6005 MOSGROEN | GESCHILDERD | NVT |  | 350400 |  | 322512 - 2000 PLL 24W HF NV RAL9005 | 1 | 2001-11-07 | [11 empty] | 175200 |  |  | PLL 24W 830 (HF) | 1 | 2021-11-30 |  | 24W PLL 830 |  |  | 24.00 | 16000 | PLL |  | EVSA PH 1 x PL-T/C/L/TL5C 22-42W VIERK | 1 | 2021-11-30 |  | HFP22-42 |  |  | 3.00 | 175200
161663 | 175693 | https://lms.nederlandslicht.nl/qr/report/175693 | 52.0344 | 5.3381 | 1516330511 | 4495621819 | MOLENWG,K |  |  | Molenweg | DOORN | 2001-11-07 | Gemeente Utrechtse Heuvelrug |  |  |  | Gemeente Utrechtse Heuvelrug | In bedrijf | [5 empty] | Nacht | Bemeterd | [38 empty] | 19 - MAST 4,0 M ST CONISCH | 1 | 2001-11-07 |  | PM ST 4,0 CO T60 ET M N6005 | 4.00 | CONISCH | STAAL | 6005 MOSGROEN | GESCHILDERD | NVT |  | 350400 |  | 322512 - 2000 PLL 24W HF NV RAL9005 | 1 | 2001-11-07 | [11 empty] | 175200 |  |  | PLL 24W 830 (HF) | 1 | 2021-11-30 |  | 24W PLL 830 |  |  | 24.00 | 16000 | PLL |  | HF-P 1 22-42 PL-T/C/L/TL5C | 1 | 2019-10-21 |  | HFP22-42 |  |  | 3.00 | 175200
161664 | 175694 | https://lms.nederlandslicht.nl/qr/report/175694 | 52.0346 | 5.3383 | 1516412787 | 4495892555 | MOLENWG,K |  |  | Molenweg | DOORN | 2002-01-10 | Gemeente Utrechtse Heuvelrug |  |  |  | Gemeente Utrechtse Heuvelrug | In bedrijf | [5 empty] | Nacht | Bemeterd | [38 empty] | 19 - MAST 4,0 M ST CONISCH | 1 | 2002-01-10 |  | PM ST 4,0 CO T60 ET M N6005 | 4.00 | CONISCH | STAAL | 6005 MOSGROEN | GESCHILDERD | NVT |  | 350400 |  | 322512 - 2000 PLL 24W HF NV RAL9005 | 1 | 2001-11-07 | [11 empty] | 175200 |  |  | PLL 24W 830 (HF) | 1 | 2021-11-29 |  | 24W PLL 830 |  |  | 24.00 | 16000 | PLL |  | HF-P 1 22-42 PL-T/C/L/TL5C | 1 | 2020-02-25 |  | HFP22-42 |  |  | 3.00 | 175200
105911 | 175697 | https://lms.nederlandslicht.nl/qr/report/175697 | 52.0362 | 5.3411 | 1518398919 | 4497591485 | MONTROSELN |  |  | Centrum | DOORN | 1989-01-01 | Gemeente Utrechtse Heuvelrug |  |  |  | Gemeente Utrechtse Heuvelrug | In bedrijf | [5 empty] | Nacht | Bemeterd | [38 empty] | 19 - MAST 4,0 M ST CONISCH | 1 | 1989-01-01 |  | PM ST 4,0 CO T60 ET M N6005 | 4.00 | CONISCH | STAAL | 6005 MOSGROEN | GESCHILDERD | NVT |  | 350400 |  | 303012 - GFK 5148 TLD 18W NV | 1 | 1989-01-01 | [11 empty] | 175200 |  |  | TLD Xtra 18W 830 | 1 | 2014-01-01 |  | 18W TLD 830 XTRA |  |  |  | 16000 | TL
105912 | 175698 | https://lms.nederlandslicht.nl/qr/report/175698 | 52.0362 | 5.3408 | 1518184799 | 4497675599 | MONTROSELN |  |  | Centrum | DOORN | 1989-01-01 | Gemeente Utrechtse Heuvelrug |  |  |  | Gemeente Utrechtse Heuvelrug | In bedrijf | [5 empty] | Nacht | Bemeterd | [38 empty] | 19 - MAST 4,0 M ST CONISCH | 1 | 1989-01-01 |  | PM ST 4,0 CO T60 ET M N6005 | 4.00 | CONISCH | STAAL | 6005 MOSGROEN | GESCHILDERD | NVT |  | 350400 |  | 303012 - GFK 5148 TLD 18W NV | 1 | 1989-01-01 | [11 empty] | 175200 |  |  | TLD Xtra 18W 830 | 1 | 2014-01-01 |  | 18W TLD 830 XTRA |  |  |  | 16000 | TL
105913 | 175699 | https://lms.nederlandslicht.nl/qr/report/175699 | 52.0364 | 5.3406 | 1517995859 | 4497817240 | MONTROSELN |  |  | Centrum | DOORN | 1989-01-01 | Gemeente Utrechtse Heuvelrug |  |  |  | Gemeente Utrechtse Heuvelrug | In bedrijf | [5 empty] | Nacht | Bemeterd | [38 empty] | 19 - MAST 4,0 M ST CONISCH | 1 | 1989-01-01 |  | PM ST 4,0 CO T60 ET M N6005 | 4.00 | CONISCH | STAAL | 6005 MOSGROEN | GESCHILDERD | NVT |  | 350400 |  | 303012 - GFK 5148 TLD 18W NV | 1 | 1989-01-01 | [11 empty] | 175200 |  |  | TLD Xtra 18W 830 | 1 | 2021-11-03 |  | 18W TLD 830 XTRA |  |  |  | 16000 | TL |  | Starter S10 | 1 | 2021-11-03 |  | Starter S10 | NVT | Starter
105914 | 175700 | https://lms.nederlandslicht.nl/qr/report/175700 | 52.0364 | 5.3402 | 1517756269 | 4497856101 | MONTROSELN |  |  | Centrum | DOORN | 1989-01-01 | Gemeente Utrechtse Heuvelrug |  |  |  | Gemeente Utrechtse Heuvelrug | In bedrijf | [5 empty] | Nacht | Bemeterd | [38 empty] | 19 - MAST 4,0 M ST CONISCH | 1 | 1989-01-01 |  | PM ST 4,0 CO T60 ET M N6005 | 4.00 | CONISCH | STAAL | 6005 MOSGROEN | GESCHILDERD | NVT |  | 350400 |  | 341812 - 2000 PLL 24W HF NV RAL7032 | 1 | 2002-08-11 | [11 empty] | 175200 |  |  | PLL 24W 830 (HF) | 1 | 2014-01-01 |  | 24W PLL 830 |  |  | 24.00 | 16000 | PLL
105915 | 175701 | https://lms.nederlandslicht.nl/qr/report/175701 | 52.0361 | 5.3415 | 1518651608 | 4497482872 | MONTROSELN |  |  | Centrum | DOORN | 1989-01-01 | Gemeente Utrechtse Heuvelrug |  |  |  | Gemeente Utrechtse Heuvelrug | In bedrijf | [5 empty] | Nacht | Bemeterd | [38 empty] | 19 - MAST 4,0 M ST CONISCH | 1 | 1989-01-01 |  | PM ST 4,0 CO T60 ET M N6005 | 4.00 | CONISCH | STAAL | 6005 MOSGROEN | GESCHILDERD | NVT |  | 350400 |  | 303012 - GFK 5148 TLD 18W NV | 1 | 1989-01-01 | [11 empty] | 175200 |  |  | TLD Xtra 18W 830 | 1 | 2022-02-07 |  | 18W TLD 830 XTRA |  |  |  | 16000 | TL |  | Starter S10 | 1 | 2022-02-07 |  | Starter S10 | NVT | Starter
105916 | 175702 | https://lms.nederlandslicht.nl/qr/report/175702 | 52.036 | 5.3418 | 1518870872 | 4497387420 | MONTROSELN |  |  | Centrum | DOORN | 1989-01-01 | Gemeente Utrechtse Heuvelrug |  |  |  | Gemeente Utrechtse Heuvelrug | In bedrijf | [5 empty] | Nacht | Bemeterd | [38 empty] | 19 - MAST 4,0 M ST CONISCH | 1 | 1989-01-01 |  | PM ST 4,0 CO T60 ET M N6005 | 4.00 | CONISCH | STAAL | 6005 MOSGROEN | GESCHILDERD | NVT |  | 350400 |  | 303012 - GFK 5148 TLD 18W NV | 1 | 1989-01-01 | [11 empty] | 175200 |  |  | TLD Xtra 18W 830 | 1 | 2014-01-01 |  | 18W TLD 830 XTRA |  |  |  | 16000 | TL
105917 | 175703 | https://lms.nederlandslicht.nl/qr/report/175703 | 52.0358 | 5.3418 | 1518848999 | 4497184810 | MONTROSELN |  |  | Centrum | DOORN | 1989-01-01 | Gemeente Utrechtse Heuvelrug |  |  |  | Gemeente Utrechtse Heuvelrug | In bedrijf | [5 empty] | Nacht | Bemeterd | [38 empty] | 19 - MAST 4,0 M ST CONISCH | 1 | 1989-01-01 |  | PM ST 4,0 CO T60 ET M N6005 | 4.00 | CONISCH | STAAL | 6005 MOSGROEN | GESCHILDERD | NVT |  | 350400 |  | 303012 - GFK 5148 TLD 18W NV | 1 | 1989-01-01 | [11 empty] | 175200 |  |  | TLD Xtra 18W 830 | 1 | 2022-02-22 |  | 18W TLD 830 XTRA |  |  |  | 16000 | TL |  | Starter S10 | 1 | 2022-02-22 |  | Starter S10 | NVT | Starter
105918 | 175704 | https://lms.nederlandslicht.nl/qr/report/175704 | 52.0356 | 5.3418 | 1518816529 | 4496983397 | MONTROSELN |  |  | Centrum | DOORN | 1989-01-01 | Gemeente Utrechtse Heuvelrug |  |  |  | Gemeente Utrechtse Heuvelrug | In bedrijf | [5 empty] | Nacht | Bemeterd | [38 empty] | 30 - MAST 6,0 M ST - EL TYPE 0 | 1 | 1989-01-01 |  | LM ST 6,0 CV EU1250/20/5 T60 ET Z N6005 | 6.00 | CILINDRISCH | STAAL | 6005 MOSGROEN | GESCHILDERD | NVT |  | 350400 |  | 302912 - LRB 303 TLD 18W NV | 1 | 1989-01-01 | [11 empty] | 175200 |  |  | TLD Xtra 18W 830 | 1 | 2018-07-09 |  | 18W TLD 830 XTRA |  |  |  | 16000 | TL
112692 | 175705 | https://lms.nederlandslicht.nl/qr/report/175705 | 52.0362 | 5.342 | 1519011019 | 4497629097 | MONTROSELN |  |  | Centrum | DOORN | 1993-01-01 | Gemeente Utrechtse Heuvelrug |  |  |  | Gemeente Utrechtse Heuvelrug | In bedrijf | [5 empty] | Nacht | Bemeterd | [38 empty] | 19 - MAST 4,0 M ST CONISCH | 1 | 1993-01-01 |  | PM ST 4,0 CO T60 ET M N6005 | 4.00 | CONISCH | STAAL | 6005 MOSGROEN | GESCHILDERD | NVT |  | 350400 |  | 303012 - GFK 5148 TLD 18W NV | 1 | 1993-01-01 | [11 empty] | 175200 |  |  | TLD Xtra 18W 830 | 1 | 2022-02-22 |  | 18W TLD 830 XTRA |  |  |  | 16000 | TL |  | Starter S10 | 1 | 2022-02-22 |  | Starter S10 | NVT | Starter
112693 | 175706 | https://lms.nederlandslicht.nl/qr/report/175706 | 52.0361 | 5.3419 | 1518902899 | 4497535028 | MONTROSELN |  |  | Centrum | DOORN | 1993-01-01 | Gemeente Utrechtse Heuvelrug |  |  |  | Gemeente Utrechtse Heuvelrug | In bedrijf | [5 empty] | Nacht | Bemeterd | [38 empty] | 19 - MAST 4,0 M ST CONISCH | 1 | 1993-01-01 |  | PM ST 4,0 CO T60 ET M N6005 | 4.00 | CONISCH | STAAL | 6005 MOSGROEN | GESCHILDERD | NVT |  | 350400 |  | 303012 - GFK 5148 TLD 18W NV | 1 | 1993-01-01 | [11 empty] | 175200 |  |  | TLD Xtra 18W 830 | 1 | 2014-01-01 |  | 18W TLD 830 XTRA |  |  |  | 16000 | TL
57261 | 175707 | https://lms.nederlandslicht.nl/qr/report/175707 | 52.0289 | 5.3521 | 1525936279 | 4489515788 | MOREL |  |  | De Wijngaard | DOORN | 1990-01-01 | Gemeente Utrechtse Heuvelrug |  |  |  | Gemeente Utrechtse Heuvelrug | In bedrijf | [5 empty] | Nacht | Bemeterd | [38 empty] | 30 - MAST 6,0 M ST - EL TYPE 0 | 1 | 1990-01-01 |  | LM ST 6,0 CV EU1250/20/5 T60 ET Z N6005 | 6.00 | CILINDRISCH | STAAL | 6005 MOSGROEN | GESCHILDERD | NVT |  | 350400 |  | 302912 - LRB 303 TLD 18W NV | 1 | 1990-01-01 | [11 empty] | 175200 |  |  | TLD Xtra 18W 830 | 1 | 2014-01-01 |  | 18W TLD 830 XTRA |  |  |  | 16000 | TL
57290 | 175708 | https://lms.nederlandslicht.nl/qr/report/175708 | 52.0287 | 5.3523 | 1526060589 | 4489332864 | MOREL |  |  | De Wijngaard | DOORN | 1990-01-01 | Gemeente Utrechtse Heuvelrug |  |  |  | Gemeente Utrechtse Heuvelrug | In bedrijf | [5 empty] | Nacht | Bemeterd | [38 empty] | 30 - MAST 6,0 M ST - EL TYPE 0 | 1 | 1990-01-01 |  | LM ST 6,0 CV EU1250/20/5 T60 ET Z N6005 | 6.00 | CILINDRISCH | STAAL | 6005 MOSGROEN | GESCHILDERD | NVT |  | 350400 |  | 302912 - LRB 303 TLD 18W NV | 1 | 1990-01-01 | [11 empty] | 175200 |  |  | TLD Xtra 18W 830 | 1 | 2014-01-01 |  | 18W TLD 830 XTRA |  |  |  | 16000 | TL
57291 | 175709 | https://lms.nederlandslicht.nl/qr/report/175709 | 52.0287 | 5.3527 | 1526346819 | 4489340672 | MOREL |  |  | De Wijngaard | DOORN | 1990-01-01 | Gemeente Utrechtse Heuvelrug |  |  |  | Gemeente Utrechtse Heuvelrug | In bedrijf | [5 empty] | Nacht | Bemeterd | [38 empty] | 19 - MAST 4,0 M ST CONISCH | 1 | 1990-01-01 |  | PM ST 4,0 CO T60 ET M N6005 | 4.00 | CONISCH | STAAL | 6005 MOSGROEN | GESCHILDERD | NVT |  | 350400 |  | 303012 - GFK 5148 TLD 18W NV | 1 | 1990-01-01 | [11 empty] | 175200 |  |  | TLD Xtra 18W 830 | 1 | 2014-01-01 |  | 18W TLD 830 XTRA |  |  |  | 16000 | TL
57292 | 175710 | https://lms.nederlandslicht.nl/qr/report/175710 | 52.0291 | 5.3524 | 1526142259 | 4489690197 | MOREL |  |  | De Wijngaard | DOORN | 1990-01-01 | Gemeente Utrechtse Heuvelrug |  |  |  | Gemeente Utrechtse Heuvelrug | In bedrijf | [5 empty] | Nacht | Bemeterd | [38 empty] | 30 - MAST 6,0 M ST - EL TYPE 0 | 1 | 1990-01-01 |  | LM ST 6,0 CV EU1250/20/5 T60 ET Z N6005 | 6.00 | CILINDRISCH | STAAL | 6005 MOSGROEN | GESCHILDERD | NVT |  | 350400 |  | 302912 - LRB 303 TLD 18W NV | 1 | 1990-01-01 | [11 empty] | 175200 |  |  | TLD Xtra 18W 830 | 1 | 2014-01-01 |  | 18W TLD 830 XTRA |  |  |  | 16000 | TL
57293 | 175711 | https://lms.nederlandslicht.nl/qr/report/175711 | 52.0288 | 5.3528 | 1526371951 | 4489352376 | MOREL |  |  | De Wijngaard | DOORN | 1990-01-01 | Gemeente Utrechtse Heuvelrug |  |  |  | Gemeente Utrechtse Heuvelrug | In bedrijf | [5 empty] | Nacht | Bemeterd | [38 empty] | 19 - MAST 4,0 M ST CONISCH | 1 | 1990-01-01 |  | PM ST 4,0 CO T60 ET M N6005 | 4.00 | CONISCH | STAAL | 6005 MOSGROEN | GESCHILDERD | NVT |  | 350400 |  | 303012 - GFK 5148 TLD 18W NV | 1 | 1990-01-01 | [11 empty] | 175200 |  |  | TLD Xtra 18W 830 | 1 | 2014-01-01 |  | 18W TLD 830 XTRA |  |  |  | 16000 | TL
105797 | 175712 | https://lms.nederlandslicht.nl/qr/report/175712 | 52.0292 | 5.3523 | 1526068539 | 4489862438 | MOREL |  |  | De Wijngaard | DOORN | 1989-01-01 | Gemeente Utrechtse Heuvelrug |  |  |  | Gemeente Utrechtse Heuvelrug | In bedrijf | [5 empty] | Nacht | Bemeterd | [38 empty] | 30 - MAST 6,0 M ST - EL TYPE 0 | 1 | 1989-01-01 |  | LM ST 6,0 CV EU1250/20/5 T60 ET Z N6005 | 6.00 | CILINDRISCH | STAAL | 6005 MOSGROEN | GESCHILDERD | NVT |  | 350400 |  | 302912 - LRB 303 TLD 18W NV | 1 | 1989-01-01 | [11 empty] | 175200 |  |  | TLD Xtra 18W 830 | 1 | 2014-01-01 |  | 18W TLD 830 XTRA |  |  |  | 16000 | TL
85039 | 175716 | https://lms.nederlandslicht.nl/qr/report/175716 | 52.0316 | 5.3483 | 1523303799 | 4492503748 | NAGELLLN,V |  |  | Schoonoord | DOORN | 1975-01-01 | Gemeente Utrechtse Heuvelrug |  |  |  | Gemeente Utrechtse Heuvelrug | In bedrijf | [5 empty] | Nacht | Bemeterd | [38 empty] | PM AL 4,0 CO T60 TM | 2 | 2021-05-10 |  | PM ST 4,0 CO T60 ET M N6005 | 4.00 | CONISCH | ALUMINIUM | NVT | NVT | NVT |  | 350400 |  | IRIS 2550 1XPLL 24W R9005 EVSA | 1 | 2021-05-10 |  | IRIS 2550 1XPLL 24W R9005 EVSA | INDAL |  |  |  |  | 7035 LICHTGRIJS |  |  |  | 175200 |  |  | PLL 24W 830 (HF) | 1 | 2021-05-10 |  | 24W PLL 830 |  |  | 24.00 | 16000 | PLL |  | EVSA PH 1 x PL-T/C/L/TL5C 22-42W VIERK | 1 | 2021-05-10 |  | HFP22-42 |  |  | 3.00 | 175200
85053 | 175717 | https://lms.nederlandslicht.nl/qr/report/175717 | 52.0312 | 5.3482 | 1523256319 | 4492123949 | NAGELLLN,V |  |  | Schoonoord | DOORN | 2002-01-01 | Gemeente Utrechtse Heuvelrug |  |  |  | Gemeente Utrechtse Heuvelrug | In bedrijf | [5 empty] | Nacht | Bemeterd | [38 empty] | 30 - MAST 6,0 M ST - EL TYPE 0 | 1 | 2002-01-01 |  | LM ST 6,0 CV EU1250/20/5 T60 ET Z N6005 | 6.00 | CILINDRISCH | STAAL | 6005 MOSGROEN | GESCHILDERD | NVT |  | 350400 |  | 302912 - LRB 303 TLD 18W NV | 1 | 1990-07-11 | [11 empty] | 175200 |  |  | TLD Xtra 18W 830 | 1 | 2014-01-01 |  | 18W TLD 830 XTRA |  |  |  | 16000 | TL
111145 | 175720 | https://lms.nederlandslicht.nl/qr/report/175720 | 52.031 | 5.3483 | 1523321939 | 4491801198 | NAGELLLN,V |  |  | Schoonoord | DOORN | 1992-01-01 | Gemeente Utrechtse Heuvelrug |  |  |  | Gemeente Utrechtse Heuvelrug | In bedrijf | [5 empty] | Nacht | Bemeterd | [38 empty] | 30 - MAST 6,0 M ST - EL TYPE 0 | 1 | 1992-01-01 |  | LM ST 6,0 CV EU1250/20/5 T60 ET Z N6005 | 6.00 | CILINDRISCH | STAAL | 6005 MOSGROEN | GESCHILDERD | NVT |  | 350400 |  | 302912 - LRB 303 TLD 18W NV | 1 | 1990-07-11 | [11 empty] | 175200 |  |  | TLD Xtra 18W 830 | 1 | 2014-01-01 |  | 18W TLD 830 XTRA |  |  |  | 16000 | TL
172122 | 175721 | https://lms.nederlandslicht.nl/qr/report/175721 | 52.0328 | 5.3484 | 1523363249 | 4493846602 | NAGELLLN,V |  |  | Schoonoord | DOORN | 2003-01-01 | Gemeente Utrechtse Heuvelrug |  |  |  | Gemeente Utrechtse Heuvelrug | In bedrijf | [5 empty] | Nacht | Bemeterd | [38 empty] | 19 - MAST 4,0 M ST CONISCH | 1 | 2003-01-01 |  | PM ST 4,0 CO T60 ET M N6005 | 4.00 | CONISCH | STAAL | 6005 MOSGROEN | GESCHILDERD | NVT |  | 350400 |  | 322312 - 2000 PLL 36W HF NV RAL9005 | 1 | 2003-01-01 | [11 empty] | 175200 |  |  | PLL 36W 830 (HF) | 1 | 2014-01-01 |  | 36W PLL 830 |  |  | 36.00 | 16000 | PLL |  | EVSA OSR 1 x PLL 36W - LANGW | 1 | 2019-06-07 |  | HFP136 |  |  | 5.00 | 175200
172123 | 175722 | https://lms.nederlandslicht.nl/qr/report/175722 | 52.0331 | 5.3484 | 1523387029 | 4494136206 | NAGELLLN,V |  |  | Schoonoord | DOORN | 2009-12-10 | Gemeente Utrechtse Heuvelrug |  |  |  | Gemeente Utrechtse Heuvelrug | In bedrijf | [5 empty] | Nacht | Bemeterd | [38 empty] | 19 - MAST 4,0 M ST CONISCH | 1 | 2009-12-10 |  | PM ST 4,0 CO T60 ET M N6005 | 4.00 | CONISCH | STAAL | 6005 MOSGROEN | GESCHILDERD | NVT |  | 350400 |  | 322312 - 2000 PLL 36W HF NV RAL9005 | 1 | 2021-01-18 | [11 empty] | 175200 |  |  | PLL 36W 830 (HF) | 1 | 2014-01-01 |  | 36W PLL 830 |  |  | 36.00 | 16000 | PLL |  | EVSA PH 1 x PL-T/C/L/TL5C 22-42W VIERK | 1 | 2018-10-29 |  | HFP22-42 |  |  | 3.00 | 175200
172124 | 175723 | https://lms.nederlandslicht.nl/qr/report/175723 | 52.0325 | 5.3484 | 1523352789 | 4493575839 | NAGELLLN,V |  |  | Schoonoord | DOORN | 2003-01-01 | Gemeente Utrechtse Heuvelrug |  |  |  | Gemeente Utrechtse Heuvelrug | In bedrijf | [5 empty] | Nacht | Bemeterd | [38 empty] | 19 - MAST 4,0 M ST CONISCH | 1 | 2003-01-01 |  | PM ST 4,0 CO T60 ET M N6005 | 4.00 | CONISCH | STAAL | 6005 MOSGROEN | GESCHILDERD | NVT |  | 350400 |  | 322312 - 2000 PLL 36W HF NV RAL9005 | 1 | 2003-01-01 | [11 empty] | 175200 |  |  | PLL 36W 830 (HF) | 1 | 2014-01-01 |  | 36W PLL 830 |  |  | 36.00 | 16000 | PLL
172129 | 175724 | https://lms.nederlandslicht.nl/qr/report/175724 | 52.0333 | 5.3484 | 1523386939 | 4494403570 | NAGELLLN,V |  |  | Schoonoord | DOORN | 2003-01-01 | Gemeente Utrechtse Heuvelrug |  |  |  | Gemeente Utrechtse Heuvelrug | In bedrijf | [5 empty] | Nacht | Bemeterd | [38 empty] | 19 - MAST 4,0 M ST CONISCH | 1 | 2003-01-01 |  | PM ST 4,0 CO T60 ET M N6005 | 4.00 | CONISCH | STAAL | 6005 MOSGROEN | GESCHILDERD | NVT |  | 350400 |  | 322312 - 2000 PLL 36W HF NV RAL9005 | 1 | 2003-01-01 | [11 empty] | 175200 |  |  | PLL 36W 830 (HF) | 1 | 2014-01-01 |  | 36W PLL 830 |  |  | 36.00 | 16000 | PLL
92330 | 175734 | https://lms.nederlandslicht.nl/qr/report/175734 | 52.029 | 5.3502 | 1524586139 | 4489617522 | NOTENGAARD |  |  | De Wijngaard | DOORN | 2009-12-11 | Gemeente Utrechtse Heuvelrug |  |  |  | Gemeente Utrechtse Heuvelrug | In bedrijf | [5 empty] | Nacht | Bemeterd | [38 empty] | 19 - MAST 4,0 M ST CONISCH | 1 | 2009-12-11 |  | PM ST 4,0 CO T60 ET M N6005 | 4.00 | CONISCH | STAAL | 6005 MOSGROEN | GESCHILDERD | NVT |  | 350400 |  | 303012 - GFK 5148 TLD 18W NV | 1 | 2009-12-11 | [11 empty] | 175200 |  |  | TLD Xtra 18W 840 | 1 | 2014-01-01 |  | 18W TLD |  |  |  | 16000 | TL
72815 | 175744 | https://lms.nederlandslicht.nl/qr/report/175744 | 52.0368 | 5.3381 | 1516309052 | 4498310934 | NOVALN,VITA |  |  | Centrum | DOORN | 1984-01-01 | Gemeente Utrechtse Heuvelrug |  |  |  | Gemeente Utrechtse Heuvelrug | In bedrijf | [5 empty] | Nacht | Bemeterd | [38 empty] | 20 - MAST 4,0 M ST CON | 1 | 1984-01-01 |  | PM ST 4,0 CO T60 FR M N6005 | 4.00 | CONISCH | STAAL | 6005 MOSGROEN | GESCHILDERD | NVT |  | 350400 |  | 303012 - GFK 5148 TLD 18W NV | 1 | 1990-07-11 | [11 empty] | 175200 |  |  | TLD Xtra 18W 830 | 1 | 2014-01-01 |  | 18W TLD 830 XTRA |  |  |  | 16000 | TL
72816 | 175745 | https://lms.nederlandslicht.nl/qr/report/175745 | 52.0367 | 5.3384 | 1516539480 | 4498243245 | NOVALN,VITA |  |  | Centrum | DOORN | 1984-01-01 | Gemeente Utrechtse Heuvelrug |  |  |  | Gemeente Utrechtse Heuvelrug | In bedrijf | [5 empty] | Nacht | Bemeterd | [38 empty] | 20 - MAST 4,0 M ST CON | 1 | 1984-01-01 |  | PM ST 4,0 CO T60 FR M N6005 | 4.00 | CONISCH | STAAL | 6005 MOSGROEN | GESCHILDERD | NVT |  | 350400 |  | 303012 - GFK 5148 TLD 18W NV | 1 | 1990-07-11 | [11 empty] | 175200 |  |  | TLD Xtra 18W 830 | 1 | 2014-01-01 |  | 18W TLD 830 XTRA |  |  |  | 16000 | TL
72817 | 175746 | https://lms.nederlandslicht.nl/qr/report/175746 | 52.0367 | 5.3389 | 1516844709 | 4498148305 | NOVALN,VITA |  |  | Centrum | DOORN | 1984-01-01 | Gemeente Utrechtse Heuvelrug |  |  |  | Gemeente Utrechtse Heuvelrug | In bedrijf | [5 empty] | Nacht | Bemeterd | [38 empty] | 20 - MAST 4,0 M ST CON | 1 | 1984-01-01 |  | PM ST 4,0 CO T60 FR M N6005 | 4.00 | CONISCH | STAAL | 6005 MOSGROEN | GESCHILDERD | NVT |  | 350400 |  | 303012 - GFK 5148 TLD 18W NV | 1 | 1990-07-11 | [11 empty] | 175200 |  |  | TLD Xtra 18W 830 | 1 | 2014-01-01 |  | 18W TLD 830 XTRA |  |  |  | 16000 | TL
72818 | 175747 | https://lms.nederlandslicht.nl/qr/report/175747 | 52.0366 | 5.3393 | 1517126559 | 4498073264 | NOVALN,VITA |  |  | Centrum | DOORN | 1984-01-01 | Gemeente Utrechtse Heuvelrug |  |  |  | Gemeente Utrechtse Heuvelrug | In bedrijf | [5 empty] | Nacht | Bemeterd | [38 empty] | 20 - MAST 4,0 M ST CON | 1 | 1984-01-01 |  | PM ST 4,0 CO T60 FR M N6005 | 4.00 | CONISCH | STAAL | 6005 MOSGROEN | GESCHILDERD | NVT |  | 350400 |  | 303012 - GFK 5148 TLD 18W NV | 1 | 1990-07-11 | [11 empty] | 175200 |  |  | TLD Xtra 18W 830 | 1 | 2014-01-01 |  | 18W TLD 830 XTRA |  |  |  | 16000 | TL
72819 | 175748 | https://lms.nederlandslicht.nl/qr/report/175748 | 52.0365 | 5.3397 | 1517374149 | 4498001619 | NOVALN,VITA |  |  | Centrum | DOORN | 1984-01-01 | Gemeente Utrechtse Heuvelrug |  |  |  | Gemeente Utrechtse Heuvelrug | In bedrijf | [5 empty] | Nacht | Bemeterd | [38 empty] | 20 - MAST 4,0 M ST CON | 1 | 1984-01-01 |  | PM ST 4,0 CO T60 FR M N6005 | 4.00 | CONISCH | STAAL | 6005 MOSGROEN | GESCHILDERD | NVT |  | 350400 |  | 303012 - GFK 5148 TLD 18W NV | 1 | 1990-07-11 | [11 empty] | 175200 |  |  | TLD Xtra 18W 830 | 1 | 2014-01-01 |  | 18W TLD 830 XTRA |  |  |  | 16000 | TL
91367 | 175757 | https://lms.nederlandslicht.nl/qr/report/175757 | 52.0356 | 5.3187 | 1502963979 | 4497005779 | PALMWG |  |  | Buitengebied Noord | DOORN | 2004-06-01 | Gemeente Utrechtse Heuvelrug |  |  |  | Gemeente Utrechtse Heuvelrug | In bedrijf | [5 empty] | Nacht | Bemeterd | [38 empty] | 19 - MAST 4,0 M ST CONISCH | 1 | 2004-06-01 |  | PM ST 4,0 CO T60 ET M N6005 | 4.00 | CONISCH | STAAL | 6005 MOSGROEN | GESCHILDERD | NVT |  | 350400 |  | 303012 - GFK 5148 TLD 18W NV | 1 | 2003-01-01 | [11 empty] | 175200 |  |  | TLD Xtra 18W 830 | 1 | 2014-01-01 |  | 18W TLD 830 XTRA |  |  |  | 16000 | TL
84882 | 175773 | https://lms.nederlandslicht.nl/qr/report/175773 | 52.0385 | 5.3487 | 1523600657 | 4500222819 | PARKLN |  |  | Bosrand | DOORN | 2005-01-02 | Gemeente Utrechtse Heuvelrug |  |  |  | Gemeente Utrechtse Heuvelrug | In bedrijf | [5 empty] | Nacht | Bemeterd | [38 empty] | 230 - MAST 6 M ST - EL UITL 5 GR | 1 | 2005-01-02 |  | LM ST 6,0 CV EU125020/5 T60 ET Z N6005 | 6.00 | CILINDRISCH | STAAL | 6005 MOSGROEN | GESCHILDERD | NVT |  | 350400 |  | 302912 - LRB 303 TLD 18W NV | 1 | 1992-01-01 | [11 empty] | 175200 |  |  | TLD Xtra 18W 830 | 1 | 2014-01-01 |  | 18W TLD 830 XTRA |  |  |  | 16000 | TL
90360 | 175783 | https://lms.nederlandslicht.nl/qr/report/175783 | 52.0407 | 5.3469 | 1522339369 | 4502593413 | PARKLN |  |  | Bosrand | DOORN | 1991-03-07 | Gemeente Utrechtse Heuvelrug |  |  |  | Gemeente Utrechtse Heuvelrug | In bedrijf | [5 empty] | Nacht | Bemeterd | [38 empty] | 30 - MAST 6,0 M ST - EL TYPE 0 | 1 | 1991-03-07 |  | LM ST 6,0 CV EU1250/20/5 T60 ET Z N6005 | 6.00 | CILINDRISCH | STAAL | 6005 MOSGROEN | GESCHILDERD | NVT |  | 350400 |  | 302912 - LRB 303 TLD 18W NV | 1 | 1991-03-07 | [11 empty] | 175200 |  |  | TLD Xtra 18W 830 | 1 | 2014-01-01 |  | 18W TLD 830 XTRA |  |  |  | 16000 | TL
90310 | 175807 | https://lms.nederlandslicht.nl/qr/report/175807 | 52.0344 | 5.3459 | 1521661159 | 4495645604 | PLEIN 1923 |  |  | Bosrand | DOORN | 1991-01-01 | Gemeente Utrechtse Heuvelrug |  |  |  | Gemeente Utrechtse Heuvelrug | In bedrijf | [5 empty] | Nacht | Bemeterd | [38 empty] | 84 - MAST 3,5 M ST SELUX SX058-10-9 | 1 | 1991-01-01 |  | SM ST 3,5 CI SELUX SX058-10-9 T90 ET Z P6005 | 3.50 | CILINDRISCH | THERMISCH VERZINKT | 6005 MOSGROEN | POEDERCOAT | NVT |  | 350400 |  | 327112 - SX 440-16-9 SON 50W NV RAL 6020 | 1 | 1991-01-01 | [11 empty] | 175200 |  |  | SON PRO 50W I E27 | 1 | 2014-01-01 | [5 empty] | 12000 | SON
90311 | 175808 | https://lms.nederlandslicht.nl/qr/report/175808 | 52.0436 | 5.3775 | 1543344568 | 4505904477 | PLEIN 1923 |  |  | Bosrand | DOORN | 1991-01-01 | Gemeente Utrechtse Heuvelrug |  |  |  | Gemeente Utrechtse Heuvelrug | In bedrijf | [5 empty] | Nacht | Bemeterd | [38 empty] | 84 - MAST 3,5 M ST SELUX SX058-10-9 | 1 | 1991-01-01 |  | SM ST 3,5 CI SELUX SX058-10-9 T90 ET Z P6005 | 3.50 | CILINDRISCH | THERMISCH VERZINKT | 6005 MOSGROEN | POEDERCOAT | NVT |  | 350400 |  | 327112 - SX 440-16-9 SON 50W NV RAL 6020 | 1 | 1991-01-01 | [11 empty] | 175200 |  |  | SON PRO 50W I E27 | 1 | 2014-01-01 | [5 empty] | 12000 | SON
90326 | 175809 | https://lms.nederlandslicht.nl/qr/report/175809 | 52.0352 | 5.3457 | 1521517399 | 4496523123 | PLEIN 1923 |  |  | Bosrand | DOORN | 1991-01-01 | Gemeente Utrechtse Heuvelrug |  |  |  | Gemeente Utrechtse Heuvelrug | In bedrijf | [5 empty] | Nacht | Bemeterd | [38 empty] | 84 - MAST 3,5 M ST SELUX SX058-10-9 | 1 | 1991-01-01 |  | SM ST 3,5 CI SELUX SX058-10-9 T90 ET Z P6005 | 3.50 | CILINDRISCH | THERMISCH VERZINKT | 6005 MOSGROEN | POEDERCOAT | NVT |  | 350400 |  | 324512 - SGS 203 SONT 50W NV | 1 | 2011-04-01 | [11 empty] | 175200 |  |  | SON-T PIA PLUS 50W E27 | 1 | 2020-05-20 |  | 50W SON-T PLUS |  |  |  | 12000 | SON
90328 | 175810 | https://lms.nederlandslicht.nl/qr/report/175810 | 52.0352 | 5.3458 | 1521615739 | 4496537353 | PLEIN 1923 |  |  | Bosrand | DOORN | 1991-01-01 | Gemeente Utrechtse Heuvelrug |  |  |  | Gemeente Utrechtse Heuvelrug | In bedrijf | [5 empty] | Nacht | Bemeterd | [38 empty] | 84 - MAST 3,5 M ST SELUX SX058-10-9 | 1 | 1991-01-01 |  | SM ST 3,5 CI SELUX SX058-10-9 T90 ET Z P6005 | 3.50 | CILINDRISCH | THERMISCH VERZINKT | 6005 MOSGROEN | POEDERCOAT | NVT |  | 350400 |  | 324512 - SGS 203 SONT 50W NV | 1 | 2011-04-01 | [11 empty] | 175200 |  |  | SON-T PIA PLUS 50W E27 | 1 | 2014-01-01 |  | 50W SON-T PLUS |  |  |  | 12000 | SON
90340 | 175811 | https://lms.nederlandslicht.nl/qr/report/175811 | 52.0436 | 5.3775 | 1543344579 | 4505904489 | PLEIN 1923 |  |  | Bosrand | DOORN | 1991-01-01 | Gemeente Utrechtse Heuvelrug |  |  |  | Gemeente Utrechtse Heuvelrug | In bedrijf | [5 empty] | Nacht | Bemeterd | [38 empty] | 84 - MAST 3,5 M ST SELUX SX058-10-9 | 1 | 1991-01-01 |  | SM ST 3,5 CI SELUX SX058-10-9 T90 ET Z P6005 | 3.50 | CILINDRISCH | THERMISCH VERZINKT | 6005 MOSGROEN | POEDERCOAT | NVT |  | 350400 |  | 327112 - SX 440-16-9 SON 50W NV RAL 6020 | 1 | 1991-01-01 | [11 empty] | 175200 |  |  | SON PRO 50W I E27 | 1 | 2014-01-01 | [5 empty] | 12000 | SON
90342 | 175812 | https://lms.nederlandslicht.nl/qr/report/175812 | 52.0346 | 5.3459 | 1521654229 | 4495820083 | PLEIN 1923 |  |  | Bosrand | DOORN | 1991-01-01 | Gemeente Utrechtse Heuvelrug |  |  |  | Gemeente Utrechtse Heuvelrug | In bedrijf | [5 empty] | Nacht | Bemeterd | [38 empty] | 84 - MAST 3,5 M ST SELUX SX058-10-9 | 1 | 1991-01-01 |  | SM ST 3,5 CI SELUX SX058-10-9 T90 ET Z P6005 | 3.50 | CILINDRISCH | THERMISCH VERZINKT | 6005 MOSGROEN | POEDERCOAT | NVT |  | 350400
90343 | 175813 | https://lms.nederlandslicht.nl/qr/report/175813 | 52.0348 | 5.3459 | 1521657119 | 4496049907 | PLEIN 1923 |  |  | Bosrand | DOORN | 1991-01-01 | Gemeente Utrechtse Heuvelrug |  |  |  | Gemeente Utrechtse Heuvelrug | In bedrijf | [5 empty] | Nacht | Bemeterd | [38 empty] | 84 - MAST 3,5 M ST SELUX SX058-10-9 | 1 | 1991-01-01 |  | SM ST 3,5 CI SELUX SX058-10-9 T90 ET Z P6005 | 3.50 | CILINDRISCH | THERMISCH VERZINKT | 6005 MOSGROEN | POEDERCOAT | NVT |  | 350400 |  | 327112 - SX 440-16-9 SON 50W NV RAL 6020 | 1 | 1991-01-01 | [11 empty] | 175200 |  |  | SON PRO 50W I E27 | 1 | 2014-01-01 | [5 empty] | 12000 | SON
90345 | 175814 | https://lms.nederlandslicht.nl/qr/report/175814 | 52.0351 | 5.3459 | 1521690309 | 4496457505 | PLEIN 1923 |  |  | Bosrand | DOORN | 1991-01-01 | Gemeente Utrechtse Heuvelrug |  |  |  | Gemeente Utrechtse Heuvelrug | In bedrijf | [5 empty] | Nacht | Bemeterd | [38 empty] | 84 - MAST 3,5 M ST SELUX SX058-10-9 | 1 | 1991-01-01 |  | SM ST 3,5 CI SELUX SX058-10-9 T90 ET Z P6005 | 3.50 | CILINDRISCH | THERMISCH VERZINKT | 6005 MOSGROEN | POEDERCOAT | NVT |  | 350400 |  | 327112 - SX 440-16-9 SON 50W NV RAL 6020 | 1 | 1994-01-01 | [11 empty] | 175200 |  |  | SON PRO 50W I E27 | 1 | 2014-01-01 | [5 empty] | 12000 | SON
90347 | 175815 | https://lms.nederlandslicht.nl/qr/report/175815 | 52.0353 | 5.3459 | 1521657739 | 4496637506 | PLEIN 1923 |  |  | Bosrand | DOORN | 1991-01-01 | Gemeente Utrechtse Heuvelrug |  |  |  | Gemeente Utrechtse Heuvelrug | In bedrijf | [5 empty] | Nacht | Bemeterd | [38 empty] | 84 - MAST 3,5 M ST SELUX SX058-10-9 | 1 | 1991-01-01 |  | SM ST 3,5 CI SELUX SX058-10-9 T90 ET Z P6005 | 3.50 | CILINDRISCH | THERMISCH VERZINKT | 6005 MOSGROEN | POEDERCOAT | NVT |  | 350400 |  | 327112 - SX 440-16-9 SON 50W NV RAL 6020 | 1 | 1991-01-01 | [11 empty] | 175200 |  |  | SON PRO 50W I E27 | 1 | 2014-01-01 | [5 empty] | 12000 | SON
110768 | 175816 | https://lms.nederlandslicht.nl/qr/report/175816 | 52.035 | 5.3459 | 1521672569 | 4496296357 | PLEIN 1923 |  |  | Bosrand | DOORN | 1992-01-01 | Gemeente Utrechtse Heuvelrug |  |  |  | Gemeente Utrechtse Heuvelrug | In bedrijf | [5 empty] | Nacht | Bemeterd | [38 empty] | 84 - MAST 3,5 M ST SELUX SX058-10-9 | 1 | 1992-01-01 |  | SM ST 3,5 CI SELUX SX058-10-9 T90 ET Z P6005 | 3.50 | CILINDRISCH | THERMISCH VERZINKT | 6005 MOSGROEN | POEDERCOAT | NVT |  | 350400 |  | 327112 - SX 440-16-9 SON 50W NV RAL 6020 | 1 | 1992-01-01 | [11 empty] | 175200 |  |  | SON PRO 50W I E27 | 1 | 2014-01-01 | [5 empty] | 12000 | SON
113421 | 175817 | https://lms.nederlandslicht.nl/qr/report/175817 | 52.0353 | 5.3456 | 1521478189 | 4496615167 | PLEIN 1923 |  |  | Bosrand | DOORN | 1994-02-02 | Gemeente Utrechtse Heuvelrug |  |  |  | Gemeente Utrechtse Heuvelrug | In bedrijf | [5 empty] | Nacht | Bemeterd | [38 empty] | 84 - MAST 3,5 M ST SELUX SX058-10-9 | 1 | 1994-02-02 |  | SM ST 3,5 CI SELUX SX058-10-9 T90 ET Z P6005 | 3.50 | CILINDRISCH | THERMISCH VERZINKT | 6005 MOSGROEN | POEDERCOAT | NVT |  | 350400
92276 | 175821 | https://lms.nederlandslicht.nl/qr/report/175821 | 52.033 | 5.3518 | 1525709389 | 4494112605 | POSTWG |  |  | Schoonoord | DOORN | 2004-01-01 | Gemeente Utrechtse Heuvelrug |  |  |  | Gemeente Utrechtse Heuvelrug | In bedrijf | [5 empty] | Nacht | Bemeterd | [38 empty] | 230 - MAST 6 M ST - EL UITL 5 GR | 1 | 2004-01-01 |  | LM ST 6,0 CV EU125020/5 T60 ET Z N6005 | 6.00 | CILINDRISCH | STAAL | 6005 MOSGROEN | GESCHILDERD | NVT |  | 350400 |  | 302912 - LRB 303 TLD 18W NV | 1 | 1990-06-11 | [11 empty] | 175200 |  |  | TLD Xtra 18W 830 | 1 | 2014-01-01 |  | 18W TLD 830 XTRA |  |  |  | 16000 | TL
134513 | 175823 | https://lms.nederlandslicht.nl/qr/report/175823 | 52.0333 | 5.3502 | 1524608129 | 4494356830 | POSTWG |  |  | Schoonoord | DOORN | 1996-06-09 | Gemeente Utrechtse Heuvelrug |  |  |  | Gemeente Utrechtse Heuvelrug | In bedrijf | [5 empty] | Nacht | Bemeterd | [38 empty] | 30 - MAST 6,0 M ST - EL TYPE 0 | 1 | 1996-06-09 |  | LM ST 6,0 CV EU1250/20/5 T60 ET Z N6005 | 6.00 | CILINDRISCH | STAAL | 6005 MOSGROEN | GESCHILDERD | NVT |  | 350400 |  | 302912 - LRB 303 TLD 18W NV | 1 | 1990-06-11 | [11 empty] | 175200 |  |  | TLD Xtra 18W 830 | 1 | 2014-01-01 |  | 18W TLD 830 XTRA |  |  |  | 16000 | TL
185738 | 175824 | https://lms.nederlandslicht.nl/qr/report/175824 | 52.0373 | 5.3293 | 1510256909 | 4498850468 | POTTERLN,P |  |  | Schilderswijk | DOORN | 2004-01-01 | Gemeente Utrechtse Heuvelrug |  |  |  | Gemeente Utrechtse Heuvelrug | In bedrijf | [5 empty] | Nacht | Bemeterd | [38 empty] | 19 - MAST 4,0 M ST CONISCH | 1 | 2004-01-01 |  | PM ST 4,0 CO T60 ET M N6005 | 4.00 | CONISCH | STAAL | 6005 MOSGROEN | GESCHILDERD | NVT |  | 350400 |  | 322312 - 2000 PLL 36W HF NV RAL9005 | 1 | 2004-01-01 | [11 empty] | 175200 |  |  | PLL 36W 830 (HF) | 1 | 2014-01-01 |  | 36W PLL 830 |  |  | 36.00 | 16000 | PLL
185739 | 175825 | https://lms.nederlandslicht.nl/qr/report/175825 | 52.0373 | 5.3296 | 1510500749 | 4498822059 | POTTERLN,P |  |  | Schilderswijk | DOORN | 2004-01-01 | Gemeente Utrechtse Heuvelrug |  |  |  | Gemeente Utrechtse Heuvelrug | In bedrijf | [5 empty] | Nacht | Bemeterd | [38 empty] | 19 - MAST 4,0 M ST CONISCH | 1 | 2004-01-01 |  | PM ST 4,0 CO T60 ET M N6005 | 4.00 | CONISCH | STAAL | 6005 MOSGROEN | GESCHILDERD | NVT |  | 350400 |  | 322312 - 2000 PLL 36W HF NV RAL9005 | 1 | 2004-01-01 | [11 empty] | 175200 |  |  | PLL 36W 830 (HF) | 1 | 2014-01-01 |  | 36W PLL 830 |  |  | 36.00 | 16000 | PLL
185740 | 175826 | https://lms.nederlandslicht.nl/qr/report/175826 | 52.0372 | 5.33 | 1510750069 | 4498804640 | POTTERLN,P |  |  | Schilderswijk | DOORN | 2004-01-01 | Gemeente Utrechtse Heuvelrug |  |  |  | Gemeente Utrechtse Heuvelrug | In bedrijf | [5 empty] | Nacht | Bemeterd | [38 empty] | 19 - MAST 4,0 M ST CONISCH | 1 | 2020-09-08 |  | PM ST 4,0 CO T60 ET M N6005 | 4.00 | CONISCH | STAAL | 6005 MOSGROEN | GESCHILDERD | NVT |  | 350400 |  | 320112 - CPS 200 PLL 24W HF NV | 1 | 2020-09-08 | [11 empty] | 175200
185741 | 175827 | https://lms.nederlandslicht.nl/qr/report/175827 | 52.0372 | 5.3304 | 1510996659 | 4498792420 | POTTERLN,P |  |  | Schilderswijk | DOORN | 2004-01-01 | Gemeente Utrechtse Heuvelrug |  |  |  | Gemeente Utrechtse Heuvelrug | In bedrijf | [5 empty] | Nacht | Bemeterd | [38 empty] | 19 - MAST 4,0 M ST CONISCH | 1 | 2004-01-01 |  | PM ST 4,0 CO T60 ET M N6005 | 4.00 | CONISCH | STAAL | 6005 MOSGROEN | GESCHILDERD | NVT |  | 350400 |  | 322312 - 2000 PLL 36W HF NV RAL9005 | 1 | 2004-01-01 | [11 empty] | 175200 |  |  | PLL 36W 830 (HF) | 1 | 2014-01-01 |  | 36W PLL 830 |  |  | 36.00 | 16000 | PLL
185742 | 175828 | https://lms.nederlandslicht.nl/qr/report/175828 | 52.0372 | 5.3307 | 1511251969 | 4498755928 | POTTERLN,P |  |  | Schilderswijk | DOORN | 2004-01-01 | Gemeente Utrechtse Heuvelrug |  |  |  | Gemeente Utrechtse Heuvelrug | In bedrijf | [5 empty] | Nacht | Bemeterd | [38 empty] | 19 - MAST 4,0 M ST CONISCH | 1 | 2004-01-01 |  | PM ST 4,0 CO T60 ET M N6005 | 4.00 | CONISCH | STAAL | 6005 MOSGROEN | GESCHILDERD | NVT |  | 350400 |  | 322312 - 2000 PLL 36W HF NV RAL9005 | 1 | 2004-01-01 | [11 empty] | 175200 |  |  | PLL 36W 830 (HF) | 1 | 2014-01-01 |  | 36W PLL 830 |  |  | 36.00 | 16000 | PLL
185743 | 175829 | https://lms.nederlandslicht.nl/qr/report/175829 | 52.0372 | 5.3311 | 1511509929 | 4498759345 | POTTERLN,P |  |  | Schilderswijk | DOORN | 2004-01-01 | Gemeente Utrechtse Heuvelrug |  |  |  | Gemeente Utrechtse Heuvelrug | In bedrijf | [5 empty] | Nacht | Bemeterd | [38 empty] | 19 - MAST 4,0 M ST CONISCH | 1 | 2004-01-01 |  | PM ST 4,0 CO T60 ET M N6005 | 4.00 | CONISCH | STAAL | 6005 MOSGROEN | GESCHILDERD | NVT |  | 350400 |  | 322312 - 2000 PLL 36W HF NV RAL9005 | 1 | 2004-01-01 | [11 empty] | 175200 |  |  | PLL 36W 830 (HF) | 1 | 2014-01-01 |  | 36W PLL 830 |  |  | 36.00 | 16000 | PLL
185744 | 175830 | https://lms.nederlandslicht.nl/qr/report/175830 | 52.0372 | 5.3315 | 1511768809 | 4498748688 | POTTERLN,P |  |  | Schilderswijk | DOORN | 2004-01-01 | Gemeente Utrechtse Heuvelrug |  |  |  | Gemeente Utrechtse Heuvelrug | In bedrijf | [5 empty] | Nacht | Bemeterd | [38 empty] | 19 - MAST 4,0 M ST CONISCH | 1 | 2004-01-01 |  | PM ST 4,0 CO T60 ET M N6005 | 4.00 | CONISCH | STAAL | 6005 MOSGROEN | GESCHILDERD | NVT |  | 350400 |  | 322312 - 2000 PLL 36W HF NV RAL9005 | 1 | 2004-01-01 | [11 empty] | 175200 |  |  | PLL 36W 830 (HF) | 1 | 2014-01-01 |  | 36W PLL 830 |  |  | 36.00 | 16000 | PLL
185745 | 175831 | https://lms.nederlandslicht.nl/qr/report/175831 | 52.0372 | 5.3319 | 1512028629 | 4498722333 | POTTERLN,P |  |  | Schilderswijk | DOORN | 2004-01-01 | Gemeente Utrechtse Heuvelrug |  |  |  | Gemeente Utrechtse Heuvelrug | In bedrijf | [5 empty] | Nacht | Bemeterd | [38 empty] | 19 - MAST 4,0 M ST CONISCH | 1 | 2004-01-01 |  | PM ST 4,0 CO T60 ET M N6005 | 4.00 | CONISCH | STAAL | 6005 MOSGROEN | GESCHILDERD | NVT |  | 350400 |  | 322312 - 2000 PLL 36W HF NV RAL9005 | 1 | 2004-01-01 | [11 empty] | 175200 |  |  | PLL 36W 830 (HF) | 1 | 2014-01-01 |  | 36W PLL 830 |  |  | 36.00 | 16000 | PLL
185746 | 175832 | https://lms.nederlandslicht.nl/qr/report/175832 | 52.0372 | 5.3323 | 1512300559 | 4498716575 | POTTERLN,P |  |  | Schilderswijk | DOORN | 2004-01-01 | Gemeente Utrechtse Heuvelrug |  |  |  | Gemeente Utrechtse Heuvelrug | In bedrijf | [5 empty] | Nacht | Bemeterd | [38 empty] | 19 - MAST 4,0 M ST CONISCH | 1 | 2004-01-01 |  | PM ST 4,0 CO T60 ET M N6005 | 4.00 | CONISCH | STAAL | 6005 MOSGROEN | GESCHILDERD | NVT |  | 350400 |  | 322312 - 2000 PLL 36W HF NV RAL9005 | 1 | 2004-01-01 | [11 empty] | 175200 |  |  | PLL 36W 830 (HF) | 1 | 2014-01-01 |  | 36W PLL 830 |  |  | 36.00 | 16000 | PLL
185747 | 175833 | https://lms.nederlandslicht.nl/qr/report/175833 | 52.0372 | 5.3326 | 1512542579 | 4498743373 | POTTERLN,P |  |  | Schilderswijk | DOORN | 2004-01-01 | Gemeente Utrechtse Heuvelrug |  |  |  | Gemeente Utrechtse Heuvelrug | In bedrijf | [5 empty] | Nacht | Bemeterd | [38 empty] | 19 - MAST 4,0 M ST CONISCH | 1 | 2004-01-01 |  | PM ST 4,0 CO T60 ET M N6005 | 4.00 | CONISCH | STAAL | 6005 MOSGROEN | GESCHILDERD | NVT |  | 350400 |  | 322312 - 2000 PLL 36W HF NV RAL9005 | 1 | 2004-01-01 | [11 empty] | 175200 |  |  | PLL 36W 830 (HF) | 1 | 2014-01-01 |  | 36W PLL 830 |  |  | 36.00 | 16000 | PLL
185748 | 175834 | https://lms.nederlandslicht.nl/qr/report/175834 | 52.0373 | 5.333 | 1512774719 | 4498853223 | POTTERLN,P |  |  | Schilderswijk | DOORN | 2004-01-01 | Gemeente Utrechtse Heuvelrug |  |  |  | Gemeente Utrechtse Heuvelrug | In bedrijf | [5 empty] | Nacht | Bemeterd | [38 empty] | 19 - MAST 4,0 M ST CONISCH | 1 | 2004-01-01 |  | PM ST 4,0 CO T60 ET M N6005 | 4.00 | CONISCH | STAAL | 6005 MOSGROEN | GESCHILDERD | NVT |  | 350400 |  | 322312 - 2000 PLL 36W HF NV RAL9005 | 1 | 2004-01-01 | [11 empty] | 175200 |  |  | PLL 36W 830 (HF) | 1 | 2014-01-01 |  | 36W PLL 830 |  |  | 36.00 | 16000 | PLL
185749 | 175835 | https://lms.nederlandslicht.nl/qr/report/175835 | 52.0374 | 5.3332 | 1512961009 | 4499019271 | POTTERLN,P |  |  | Schilderswijk | DOORN | 2004-01-01 | Gemeente Utrechtse Heuvelrug |  |  |  | Gemeente Utrechtse Heuvelrug | In bedrijf | [5 empty] | Nacht | Bemeterd | [38 empty] | 19 - MAST 4,0 M ST CONISCH | 1 | 2004-01-01 |  | PM ST 4,0 CO T60 ET M N6005 | 4.00 | CONISCH | STAAL | 6005 MOSGROEN | GESCHILDERD | NVT |  | 350400 |  | 322312 - 2000 PLL 36W HF NV RAL9005 | 1 | 2004-01-01 | [11 empty] | 175200 |  |  | PLL 36W 830 (HF) | 1 | 2014-01-01 |  | 36W PLL 830 |  |  | 36.00 | 16000 | PLL
93643 | 175837 | https://lms.nederlandslicht.nl/qr/report/175837 | 52.0267 | 5.3451 | 1521126102 | 4487061554 | PUTTER |  |  | De Wijngaard | DOORN | 1982-01-01 | Gemeente Utrechtse Heuvelrug |  |  |  | Gemeente Utrechtse Heuvelrug | In bedrijf | [5 empty] | Nacht | Bemeterd | [38 empty] | 20 - MAST 4,0 M ST CON | 1 | 2020-10-21 |  | PM ST 4,0 CO T60 FR M N6005 | 4.00 | CONISCH | STAAL | 6005 MOSGROEN | GESCHILDERD | NVT |  | 350400 |  | 303012 - GFK 5148 TLD 18W NV | 1 | 1992-03-07 | [11 empty] | 175200 |  |  | TLD Xtra 18W 830 | 1 | 2020-12-04 |  | 18W TLD 830 XTRA |  |  |  | 16000 | TL |  | Starter S10 | 1 | 2020-12-04 |  | Starter S10 | NVT | Starter
194376 | 175851 | https://lms.nederlandslicht.nl/qr/report/175851 | 52.0375 | 5.3342 | 1513609759 | 4499104173 | REMBRANDTLN |  |  | Schilderswijk | DOORN | 2006-09-05 | Gemeente Utrechtse Heuvelrug |  |  |  | Gemeente Utrechtse Heuvelrug | In bedrijf | [5 empty] | Nacht | Bemeterd | [38 empty] | 19 - MAST 4,0 M ST CONISCH | 1 | 2006-09-05 |  | PM ST 4,0 CO T60 ET M N6005 | 4.00 | CONISCH | STAAL | 6005 MOSGROEN | GESCHILDERD | NVT |  | 350400 |  | 322512 - 2000 PLL 24W HF NV RAL9005 | 1 | 2006-09-05 | [11 empty] | 175200 |  |  | PLL 24W 830 (HF) | 1 | 2014-01-01 |  | 24W PLL 830 |  |  | 24.00 | 16000 | PLL
194377 | 175852 | https://lms.nederlandslicht.nl/qr/report/175852 | 52.0377 | 5.3343 | 1513723339 | 4499353873 | REMBRANDTLN |  |  | Schilderswijk | DOORN | 2006-09-05 | Gemeente Utrechtse Heuvelrug |  |  |  | Gemeente Utrechtse Heuvelrug | In bedrijf | [5 empty] | Nacht | Bemeterd | [38 empty] | 19 - MAST 4,0 M ST CONISCH | 1 | 2006-09-05 |  | PM ST 4,0 CO T60 ET M N6005 | 4.00 | CONISCH | STAAL | 6005 MOSGROEN | GESCHILDERD | NVT |  | 350400 |  | 322512 - 2000 PLL 24W HF NV RAL9005 | 1 | 2006-09-05 | [11 empty] | 175200 |  |  | PLL 24W 830 (HF) | 1 | 2014-01-01 |  | 24W PLL 830 |  |  | 24.00 | 16000 | PLL
194378 | 175853 | https://lms.nederlandslicht.nl/qr/report/175853 | 52.038 | 5.3346 | 1513878959 | 4499624963 | REMBRANDTLN |  |  | Schilderswijk | DOORN | 2006-09-05 | Gemeente Utrechtse Heuvelrug |  |  |  | Gemeente Utrechtse Heuvelrug | In bedrijf | [5 empty] | Nacht | Bemeterd | [38 empty] | 19 - MAST 4,0 M ST CONISCH | 1 | 2006-09-05 |  | PM ST 4,0 CO T60 ET M N6005 | 4.00 | CONISCH | STAAL | 6005 MOSGROEN | GESCHILDERD | NVT |  | 350400 |  | 322512 - 2000 PLL 24W HF NV RAL9005 | 1 | 2006-09-05 | [11 empty] | 175200 |  |  | PLL 24W 830 (HF) | 1 | 2014-01-01 |  | 24W PLL 830 |  |  | 24.00 | 16000 | PLL
194379 | 175854 | https://lms.nederlandslicht.nl/qr/report/175854 | 52.0382 | 5.3348 | 1514028259 | 4499885073 | REMBRANDTLN |  |  | Schilderswijk | DOORN | 2006-09-05 | Gemeente Utrechtse Heuvelrug |  |  |  | Gemeente Utrechtse Heuvelrug | In bedrijf | [5 empty] | Nacht | Bemeterd | [38 empty] | 19 - MAST 4,0 M ST CONISCH | 1 | 2006-09-05 |  | PM ST 4,0 CO T60 ET M N6005 | 4.00 | CONISCH | STAAL | 6005 MOSGROEN | GESCHILDERD | NVT |  | 350400 |  | 322512 - 2000 PLL 24W HF NV RAL9005 | 1 | 2006-09-05 | [11 empty] | 175200 |  |  | PLL 24W 830 (HF) | 1 | 2014-01-01 |  | 24W PLL 830 |  |  | 24.00 | 16000 | PLL
194380 | 175855 | https://lms.nederlandslicht.nl/qr/report/175855 | 52.0384 | 5.3349 | 1514143909 | 4500085453 | REMBRANDTLN |  |  | Schilderswijk | DOORN | 2006-09-05 | Gemeente Utrechtse Heuvelrug |  |  |  | Gemeente Utrechtse Heuvelrug | In bedrijf | [5 empty] | Nacht | Bemeterd | [38 empty] | 19 - MAST 4,0 M ST CONISCH | 1 | 2006-09-05 |  | PM ST 4,0 CO T60 ET M N6005 | 4.00 | CONISCH | STAAL | 6005 MOSGROEN | GESCHILDERD | NVT |  | 350400 |  | 322512 - 2000 PLL 24W HF NV RAL9005 | 1 | 2006-09-05 | [11 empty] | 175200 |  |  | PLL 24W 830 (HF) | 1 | 2014-01-01 |  | 24W PLL 830 |  |  | 24.00 | 16000 | PLL
194381 | 175856 | https://lms.nederlandslicht.nl/qr/report/175856 | 52.0386 | 5.3352 | 1514290289 | 4500338563 | REMBRANDTLN |  |  | Schilderswijk | DOORN | 2006-09-05 | Gemeente Utrechtse Heuvelrug |  |  |  | Gemeente Utrechtse Heuvelrug | In bedrijf | [5 empty] | Nacht | Bemeterd | [38 empty] | 19 - MAST 4,0 M ST CONISCH | 1 | 2006-09-05 |  | PM ST 4,0 CO T60 ET M N6005 | 4.00 | CONISCH | STAAL | 6005 MOSGROEN | GESCHILDERD | NVT |  | 350400 |  | 322512 - 2000 PLL 24W HF NV RAL9005 | 1 | 2006-09-05 | [11 empty] | 175200 |  |  | PLL 24W 830 (HF) | 1 | 2014-01-01 |  | 24W PLL 830 |  |  | 24.00 | 16000 | PLL
194382 | 175857 | https://lms.nederlandslicht.nl/qr/report/175857 | 52.0389 | 5.3354 | 1514440329 | 4500597073 | REMBRANDTLN |  |  | Schilderswijk | DOORN | 2006-09-05 | Gemeente Utrechtse Heuvelrug |  |  |  | Gemeente Utrechtse Heuvelrug | In bedrijf | [5 empty] | Nacht | Bemeterd | [38 empty] | 19 - MAST 4,0 M ST CONISCH | 1 | 2006-09-05 |  | PM ST 4,0 CO T60 ET M N6005 | 4.00 | CONISCH | STAAL | 6005 MOSGROEN | GESCHILDERD | NVT |  | 350400 |  | 322512 - 2000 PLL 24W HF NV RAL9005 | 1 | 2006-09-05 | [11 empty] | 175200 |  |  | PLL 24W 830 (HF) | 1 | 2014-01-01 |  | 24W PLL 830 |  |  | 24.00 | 16000 | PLL
194383 | 175858 | https://lms.nederlandslicht.nl/qr/report/175858 | 52.0391 | 5.3356 | 1514586909 | 4500852183 | REMBRANDTLN |  |  | Schilderswijk | DOORN | 2006-09-05 | Gemeente Utrechtse Heuvelrug |  |  |  | Gemeente Utrechtse Heuvelrug | In bedrijf | [5 empty] | Nacht | Bemeterd | [38 empty] | 19 - MAST 4,0 M ST CONISCH | 1 | 2006-09-05 |  | PM ST 4,0 CO T60 ET M N6005 | 4.00 | CONISCH | STAAL | 6005 MOSGROEN | GESCHILDERD | NVT |  | 350400 |  | 322512 - 2000 PLL 24W HF NV RAL9005 | 1 | 2006-09-05 | [11 empty] | 175200 |  |  | PLL 24W 830 (HF) | 1 | 2014-01-01 |  | 24W PLL 830 |  |  | 24.00 | 16000 | PLL
194384 | 175859 | https://lms.nederlandslicht.nl/qr/report/175859 | 52.0393 | 5.3358 | 1514736819 | 4501113643 | REMBRANDTLN |  |  | Schilderswijk | DOORN | 2006-09-05 | Gemeente Utrechtse Heuvelrug |  |  |  | Gemeente Utrechtse Heuvelrug | In bedrijf | [5 empty] | Nacht | Bemeterd | [38 empty] | 19 - MAST 4,0 M ST CONISCH | 1 | 2006-09-05 |  | PM ST 4,0 CO T60 ET M N6005 | 4.00 | CONISCH | STAAL | 6005 MOSGROEN | GESCHILDERD | NVT |  | 350400 |  | 322512 - 2000 PLL 24W HF NV RAL9005 | 1 | 2006-09-05 | [11 empty] | 175200 |  |  | PLL 24W 830 (HF) | 1 | 2014-01-01 |  | 24W PLL 830 |  |  | 24.00 | 16000 | PLL
194385 | 175860 | https://lms.nederlandslicht.nl/qr/report/175860 | 52.0395 | 5.336 | 1514861859 | 4501328963 | REMBRANDTLN |  |  | Schilderswijk | DOORN | 2006-09-05 | Gemeente Utrechtse Heuvelrug |  |  |  | Gemeente Utrechtse Heuvelrug | In bedrijf | [5 empty] | Nacht | Bemeterd | [38 empty] | 19 - MAST 4,0 M ST CONISCH | 1 | 2006-09-05 |  | PM ST 4,0 CO T60 ET M N6005 | 4.00 | CONISCH | STAAL | 6005 MOSGROEN | GESCHILDERD | NVT |  | 350400 |  | 322512 - 2000 PLL 24W HF NV RAL9005 | 1 | 2006-09-05 | [11 empty] | 175200 |  |  | PLL 24W 830 (HF) | 1 | 2014-01-01 |  | 24W PLL 830 |  |  | 24.00 | 16000 | PLL
194386 | 175861 | https://lms.nederlandslicht.nl/qr/report/175861 | 52.0397 | 5.3362 | 1514995329 | 4501561703 | REMBRANDTLN |  |  | Schilderswijk | DOORN | 2006-09-05 | Gemeente Utrechtse Heuvelrug |  |  |  | Gemeente Utrechtse Heuvelrug | In bedrijf | [5 empty] | Nacht | Bemeterd | [38 empty] | 19 - MAST 4,0 M ST CONISCH | 1 | 2006-09-05 |  | PM ST 4,0 CO T60 ET M N6005 | 4.00 | CONISCH | STAAL | 6005 MOSGROEN | GESCHILDERD | NVT |  | 350400 |  | 322512 - 2000 PLL 24W HF NV RAL9005 | 1 | 2006-09-05 | [11 empty] | 175200 |  |  | PLL 24W 830 (HF) | 1 | 2021-11-15 |  | 24W PLL 830 |  |  | 24.00 | 16000 | PLL
194387 | 175862 | https://lms.nederlandslicht.nl/qr/report/175862 | 52.04 | 5.3364 | 1515143599 | 4501821763 | REMBRANDTLN |  |  | Schilderswijk | DOORN | 2006-09-05 | Gemeente Utrechtse Heuvelrug |  |  |  | Gemeente Utrechtse Heuvelrug | In bedrijf | [5 empty] | Nacht | Bemeterd | [38 empty] | 19 - MAST 4,0 M ST CONISCH | 1 | 2006-09-05 |  | PM ST 4,0 CO T60 ET M N6005 | 4.00 | CONISCH | STAAL | 6005 MOSGROEN | GESCHILDERD | NVT |  | 350400 |  | 322512 - 2000 PLL 24W HF NV RAL9005 | 1 | 2006-09-05 | [11 empty] | 175200 |  |  | PLL 24W 830 (HF) | 1 | 2014-01-01 |  | 24W PLL 830 |  |  | 24.00 | 16000 | PLL
93662 | 175864 | https://lms.nederlandslicht.nl/qr/report/175864 | 52.0306 | 5.3675 | 1536478879 | 4491441494 | REMISE |  |  | Buitengebied Zuid-West | DOORN | 1983-01-01 | Gemeente Utrechtse Heuvelrug |  |  |  | Gemeente Utrechtse Heuvelrug | In bedrijf | [5 empty] | Nacht | Bemeterd | [38 empty] | 30 - MAST 6,0 M ST - EL TYPE 0 | 1 | 1983-01-01 |  | LM ST 6,0 CV EU1250/20/5 T60 ET Z N6005 | 6.00 | CILINDRISCH | STAAL | 6005 MOSGROEN | GESCHILDERD | NVT |  | 350400 |  | 302912 - LRB 303 TLD 18W NV | 1 | 1990-01-01 | [11 empty] | 175200 |  |  | TLD Xtra 18W 830 | 1 | 2014-01-01 |  | 18W TLD 830 XTRA |  |  |  | 16000 | TL
113786 | 175865 | https://lms.nederlandslicht.nl/qr/report/175865 | 52.0316 | 5.3678 | 1536708709 | 4492519056 | REMISE |  |  | Buitengebied Zuid-West | DOORN | 1995-01-01 | Gemeente Utrechtse Heuvelrug |  |  |  | Gemeente Utrechtse Heuvelrug | In bedrijf | [5 empty] | Nacht | Bemeterd | [38 empty] | 30 - MAST 6,0 M ST - EL TYPE 0 | 1 | 1995-01-01 |  | LM ST 6,0 CV EU1250/20/5 T60 ET Z N6005 | 6.00 | CILINDRISCH | STAAL | 6005 MOSGROEN | GESCHILDERD | NVT |  | 350400 |  | 302912 - LRB 303 TLD 18W NV | 1 | 1995-01-01 | [11 empty] | 175200 |  |  | TLD Xtra 18W 830 | 1 | 2014-01-01 |  | 18W TLD 830 XTRA |  |  |  | 16000 | TL
113787 | 175866 | https://lms.nederlandslicht.nl/qr/report/175866 | 52.0313 | 5.3678 | 1536653058 | 4492155068 | REMISE |  |  | Buitengebied Zuid-West | DOORN | 1995-01-01 | Gemeente Utrechtse Heuvelrug |  |  |  | Gemeente Utrechtse Heuvelrug | In bedrijf | [5 empty] | Nacht | Bemeterd | [38 empty] | 30 - MAST 6,0 M ST - EL TYPE 0 | 1 | 1995-01-01 |  | LM ST 6,0 CV EU1250/20/5 T60 ET Z N6005 | 6.00 | CILINDRISCH | STAAL | 6005 MOSGROEN | GESCHILDERD | NVT |  | 350400 |  | 302912 - LRB 303 TLD 18W NV | 1 | 1995-01-01 | [11 empty] | 175200 |  |  | TLD Xtra 18W 830 | 1 | 2014-01-01 |  | 18W TLD 830 XTRA |  |  |  | 16000 | TL
135913 | 175871 | https://lms.nederlandslicht.nl/qr/report/175871 | 52.0374 | 5.32 | 1503883770 | 4498960563 | ROZENLN |  |  | Buitengebied Noord | DOORN | 1997-01-01 | Gemeente Utrechtse Heuvelrug |  |  |  | Gemeente Utrechtse Heuvelrug | In bedrijf | [5 empty] | Nacht | Bemeterd | [38 empty] | 19 - MAST 4,0 M ST CONISCH | 1 | 1997-01-01 |  | PM ST 4,0 CO T60 ET M N6005 | 4.00 | CONISCH | STAAL | 6005 MOSGROEN | GESCHILDERD | NVT |  | 350400 |  | 322512 - 2000 PLL 24W HF NV RAL9005 | 1 | 1997-01-01 | [11 empty] | 175200 |  |  | PLL 24W 830 (HF) | 1 | 2014-01-01 |  | 24W PLL 830 |  |  | 24.00 | 16000 | PLL
135914 | 175872 | https://lms.nederlandslicht.nl/qr/report/175872 | 52.0374 | 5.3198 | 1503730666 | 4498959959 | ROZENLN |  |  | Buitengebied Noord | DOORN | 1997-01-01 | Gemeente Utrechtse Heuvelrug |  |  |  | Gemeente Utrechtse Heuvelrug | In bedrijf | [5 empty] | Nacht | Bemeterd | [38 empty] | 19 - MAST 4,0 M ST CONISCH | 1 | 1997-01-01 |  | PM ST 4,0 CO T60 ET M N6005 | 4.00 | CONISCH | STAAL | 6005 MOSGROEN | GESCHILDERD | NVT |  | 350400 |  | 322512 - 2000 PLL 24W HF NV RAL9005 | 1 | 1997-01-01 | [11 empty] | 175200 |  |  | PLL 24W 830 (HF) | 1 | 2014-01-01 |  | 24W PLL 830 |  |  | 24.00 | 16000 | PLL
135915 | 175873 | https://lms.nederlandslicht.nl/qr/report/175873 | 52.0375 | 5.3195 | 1503549836 | 4499080019 | ROZENLN |  |  | Buitengebied Noord | DOORN | 1997-01-01 | Gemeente Utrechtse Heuvelrug |  |  |  | Gemeente Utrechtse Heuvelrug | In bedrijf | [5 empty] | Nacht | Bemeterd | [38 empty] | 19 - MAST 4,0 M ST CONISCH | 1 | 1997-01-01 |  | PM ST 4,0 CO T60 ET M N6005 | 4.00 | CONISCH | STAAL | 6005 MOSGROEN | GESCHILDERD | NVT |  | 350400 |  | 322512 - 2000 PLL 24W HF NV RAL9005 | 1 | 1997-01-01 | [11 empty] | 175200 |  |  | PLL 24W 830 (HF) | 1 | 2014-01-01 |  | 24W PLL 830 |  |  | 24.00 | 16000 | PLL
135920 | 175874 | https://lms.nederlandslicht.nl/qr/report/175874 | 52.0372 | 5.3204 | 1504169989 | 4498810613 | ROZENLN |  |  | Buitengebied Noord | DOORN | 1997-01-01 | Gemeente Utrechtse Heuvelrug |  |  |  | Gemeente Utrechtse Heuvelrug | In bedrijf | [5 empty] | Nacht | Bemeterd | [38 empty] | 19 - MAST 4,0 M ST CONISCH | 1 | 1997-01-01 |  | PM ST 4,0 CO T60 ET M N6005 | 4.00 | CONISCH | STAAL | 6005 MOSGROEN | GESCHILDERD | NVT |  | 350400 |  | 322512 - 2000 PLL 24W HF NV RAL9005 | 1 | 1997-01-01 | [11 empty] | 175200 |  |  | PLL 24W 830 (HF) | 1 | 2014-01-01 |  | 24W PLL 830 |  |  | 24.00 | 16000 | PLL
135921 | 175875 | https://lms.nederlandslicht.nl/qr/report/175875 | 52.037 | 5.3196 | 1503607539 | 4498547027 | ROZENLN |  |  | Buitengebied Noord | DOORN | 1997-01-01 | Gemeente Utrechtse Heuvelrug |  |  |  | Gemeente Utrechtse Heuvelrug | In bedrijf | [5 empty] | Nacht | Bemeterd | [38 empty] | 19 - MAST 4,0 M ST CONISCH | 1 | 1997-01-01 |  | PM ST 4,0 CO T60 ET M N6005 | 4.00 | CONISCH | STAAL | 6005 MOSGROEN | GESCHILDERD | NVT |  | 350400 |  | 322512 - 2000 PLL 24W HF NV RAL9005 | 1 | 1997-01-01 | [11 empty] | 175200 |  |  | PLL 24W 830 (HF) | 1 | 2014-01-01 |  | 24W PLL 830 |  |  | 24.00 | 16000 | PLL
135922 | 175876 | https://lms.nederlandslicht.nl/qr/report/175876 | 52.0372 | 5.3198 | 1503727369 | 4498739192 | ROZENLN |  |  | Buitengebied Noord | DOORN | 1997-01-01 | Gemeente Utrechtse Heuvelrug |  |  |  | Gemeente Utrechtse Heuvelrug | In bedrijf | [5 empty] | Nacht | Bemeterd | [38 empty] | 19 - MAST 4,0 M ST CONISCH | 1 | 1997-01-01 |  | PM ST 4,0 CO T60 ET M N6005 | 4.00 | CONISCH | STAAL | 6005 MOSGROEN | GESCHILDERD | NVT |  | 350400 |  | 322512 - 2000 PLL 24W HF NV RAL9005 | 1 | 1997-01-01 | [11 empty] | 175200 |  |  | PLL 24W 830 (HF) | 1 | 2014-01-01 |  | 24W PLL 830 |  |  | 24.00 | 16000 | PLL
144312 | 175877 | https://lms.nederlandslicht.nl/qr/report/175877 | 52.0373 | 5.3202 | 1504047809 | 4498900488 | ROZENLN |  |  | Buitengebied Noord | DOORN | 1998-01-01 | Gemeente Utrechtse Heuvelrug |  |  |  | Gemeente Utrechtse Heuvelrug | In bedrijf | [5 empty] | Nacht | Bemeterd | [38 empty] | 19 - MAST 4,0 M ST CONISCH | 1 | 1998-01-01 |  | PM ST 4,0 CO T60 ET M N6005 | 4.00 | CONISCH | STAAL | 6005 MOSGROEN | GESCHILDERD | NVT |  | 350400 |  | 322512 - 2000 PLL 24W HF NV RAL9005 | 1 | 1997-01-01 | [11 empty] | 175200 |  |  | PLL 24W 830 (HF) | 1 | 2014-01-01 |  | 24W PLL 830 |  |  | 24.00 | 16000 | PLL
52436 | 175878 | https://lms.nederlandslicht.nl/qr/report/175878 | 52.0368 | 5.33 | 1510781479 | 4498271766 | RUYSDAELLN,J V |  |  | Schilderswijk | DOORN | 1989-01-01 | Gemeente Utrechtse Heuvelrug |  |  |  | Gemeente Utrechtse Heuvelrug | In bedrijf | [5 empty] | Nacht | Bemeterd | [38 empty] | 19 - MAST 4,0 M ST CONISCH | 1 | 1989-01-01 |  | PM ST 4,0 CO T60 ET M N6005 | 4.00 | CONISCH | STAAL | 6005 MOSGROEN | GESCHILDERD | NVT |  | 350400 |  | 303012 - GFK 5148 TLD 18W NV | 1 | 1989-01-01 | [11 empty] | 175200 |  |  | TLD Xtra 18W 830 | 1 | 2021-01-18 |  | 18W TLD 830 XTRA |  |  |  | 16000 | TL |  | Starter S10 | 1 | 2021-01-18 |  | Starter S10 | NVT | Starter
52437 | 175879 | https://lms.nederlandslicht.nl/qr/report/175879 | 52.0367 | 5.3304 | 1511045679 | 4498241842 | RUYSDAELLN,J V |  |  | Schilderswijk | DOORN | 1989-01-01 | Gemeente Utrechtse Heuvelrug |  |  |  | Gemeente Utrechtse Heuvelrug | In bedrijf | [5 empty] | Nacht | Bemeterd | [38 empty] | 19 - MAST 4,0 M ST CONISCH | 1 | 1989-01-01 |  | PM ST 4,0 CO T60 ET M N6005 | 4.00 | CONISCH | STAAL | 6005 MOSGROEN | GESCHILDERD | NVT |  | 350400 |  | 303012 - GFK 5148 TLD 18W NV | 1 | 1989-01-01 | [11 empty] | 175200 |  |  | TLD Xtra 18W 830 | 1 | 2014-01-01 |  | 18W TLD 830 XTRA |  |  |  | 16000 | TL
52438 | 175880 | https://lms.nederlandslicht.nl/qr/report/175880 | 52.0367 | 5.3308 | 1511273789 | 4498213394 | RUYSDAELLN,J V |  |  | Schilderswijk | DOORN | 1989-01-01 | Gemeente Utrechtse Heuvelrug |  |  |  | Gemeente Utrechtse Heuvelrug | In bedrijf | [5 empty] | Nacht | Bemeterd | [38 empty] | 19 - MAST 4,0 M ST CONISCH | 1 | 1989-01-01 |  | PM ST 4,0 CO T60 ET M N6005 | 4.00 | CONISCH | STAAL | 6005 MOSGROEN | GESCHILDERD | NVT |  | 350400 |  | 303012 - GFK 5148 TLD 18W NV | 1 | 1989-01-01 | [11 empty] | 175200 |  |  | TLD Xtra 18W 830 | 1 | 2014-01-01 |  | 18W TLD 830 XTRA |  |  |  | 16000 | TL
52439 | 175881 | https://lms.nederlandslicht.nl/qr/report/175881 | 52.0368 | 5.3311 | 1511538619 | 4498266148 | RUYSDAELLN,J V |  |  | Schilderswijk | DOORN | 1989-01-01 | Gemeente Utrechtse Heuvelrug |  |  |  | Gemeente Utrechtse Heuvelrug | In bedrijf | [5 empty] | Nacht | Bemeterd | [38 empty] | 19 - MAST 4,0 M ST CONISCH | 1 | 1989-01-01 |  | PM ST 4,0 CO T60 ET M N6005 | 4.00 | CONISCH | STAAL | 6005 MOSGROEN | GESCHILDERD | NVT |  | 350400 |  | 303012 - GFK 5148 TLD 18W NV | 1 | 1989-01-01 | [11 empty] | 175200 |  |  | TLD Xtra 18W 830 | 1 | 2014-01-01 |  | 18W TLD 830 XTRA |  |  |  | 16000 | TL
109498 | 175882 | https://lms.nederlandslicht.nl/qr/report/175882 | 52.0367 | 5.3315 | 1511763679 | 4498225333 | RUYSDAELLN,J V |  |  | Schilderswijk | DOORN | 1992-12-06 | Gemeente Utrechtse Heuvelrug |  |  |  | Gemeente Utrechtse Heuvelrug | In bedrijf | [5 empty] | Nacht | Bemeterd | [38 empty] | 19 - MAST 4,0 M ST CONISCH | 1 | 1992-12-06 |  | PM ST 4,0 CO T60 ET M N6005 | 4.00 | CONISCH | STAAL | 6005 MOSGROEN | GESCHILDERD | NVT |  | 350400 |  | 303012 - GFK 5148 TLD 18W NV | 1 | 1992-12-06 | [11 empty] | 175200 |  |  | TLD Xtra 18W 830 | 1 | 2014-01-01 |  | 18W TLD 830 XTRA |  |  |  | 16000 | TL
109499 | 175883 | https://lms.nederlandslicht.nl/qr/report/175883 | 52.0367 | 5.3318 | 1511987469 | 4498218753 | RUYSDAELLN,J V |  |  | Schilderswijk | DOORN | 1992-12-06 | Gemeente Utrechtse Heuvelrug |  |  |  | Gemeente Utrechtse Heuvelrug | In bedrijf | [5 empty] | Nacht | Bemeterd | [38 empty] | 19 - MAST 4,0 M ST CONISCH | 1 | 1992-12-06 |  | PM ST 4,0 CO T60 ET M N6005 | 4.00 | CONISCH | STAAL | 6005 MOSGROEN | GESCHILDERD | NVT |  | 350400 |  | 303012 - GFK 5148 TLD 18W NV | 1 | 1992-12-06 | [11 empty] | 175200 |  |  | TLD Xtra 18W 830 | 1 | 2014-01-01 |  | 18W TLD 830 XTRA |  |  |  | 16000 | TL
110900 | 175884 | https://lms.nederlandslicht.nl/qr/report/175884 | 52.0364 | 5.3326 | 1512500819 | 4497868603 | RUYSDAELLN,J V |  |  | Schilderswijk | DOORN | 1992-12-06 | Gemeente Utrechtse Heuvelrug |  |  |  | Gemeente Utrechtse Heuvelrug | In bedrijf | [5 empty] | Nacht | Bemeterd | [38 empty] | 30 - MAST 6,0 M ST - EL TYPE 0 | 1 | 1992-12-06 |  | LM ST 6,0 CV EU1250/20/5 T60 ET Z N6005 | 6.00 | CILINDRISCH | STAAL | 6005 MOSGROEN | GESCHILDERD | NVT |  | 350400 |  | 302912 - LRB 303 TLD 18W NV | 1 | 1992-12-06 | [11 empty] | 175200 |  |  | TLD Xtra 18W 830 | 1 | 2014-01-01 |  | 18W TLD 830 XTRA |  |  |  | 16000 | TL
110901 | 175885 | https://lms.nederlandslicht.nl/qr/report/175885 | 52.0369 | 5.3321 | 1512190809 | 4498461888 | RUYSDAELLN,J V |  |  | Schilderswijk | DOORN | 1992-12-06 | Gemeente Utrechtse Heuvelrug |  |  |  | Gemeente Utrechtse Heuvelrug | In bedrijf | [5 empty] | Nacht | Bemeterd | [38 empty] | 30 - MAST 6,0 M ST - EL TYPE 0 | 1 | 1992-12-06 |  | LM ST 6,0 CV EU1250/20/5 T60 ET Z N6005 | 6.00 | CILINDRISCH | STAAL | 6005 MOSGROEN | GESCHILDERD | NVT |  | 350400 |  | 302912 - LRB 303 TLD 18W NV | 1 | 1992-12-06 | [11 empty] | 175200 |  |  | TLD Xtra 18W 830 | 1 | 2014-01-01 |  | 18W TLD 830 XTRA |  |  |  | 16000 | TL
110902 | 175886 | https://lms.nederlandslicht.nl/qr/report/175886 | 52.0365 | 5.332 | 1512145809 | 4497944993 | RUYSDAELLN,J V |  |  | Schilderswijk | DOORN | 1992-12-06 | Gemeente Utrechtse Heuvelrug |  |  |  | Gemeente Utrechtse Heuvelrug | In bedrijf | [5 empty] | Nacht | Bemeterd | [38 empty] | 30 - MAST 6,0 M ST - EL TYPE 0 | 1 | 1992-12-06 |  | LM ST 6,0 CV EU1250/20/5 T60 ET Z N6005 | 6.00 | CILINDRISCH | STAAL | 6005 MOSGROEN | GESCHILDERD | NVT |  | 350400 |  | 302912 - LRB 303 TLD 18W NV | 1 | 1992-12-06 | [11 empty] | 175200 |  |  | TLD Xtra 18W 830 | 1 | 2014-01-01 |  | 18W TLD 830 XTRA |  |  |  | 16000 | TL
110920 | 175887 | https://lms.nederlandslicht.nl/qr/report/175887 | 52.0371 | 5.3321 | 1512177379 | 4498666958 | RUYSDAELLN,J V |  |  | Schilderswijk | DOORN | 1992-01-01 | Gemeente Utrechtse Heuvelrug |  |  |  | Gemeente Utrechtse Heuvelrug | In bedrijf | [5 empty] | Nacht | Bemeterd | [38 empty] | 30 - MAST 6,0 M ST - EL TYPE 0 | 1 | 1992-01-01 |  | LM ST 6,0 CV EU1250/20/5 T60 ET Z N6005 | 6.00 | CILINDRISCH | STAAL | 6005 MOSGROEN | GESCHILDERD | NVT |  | 350400 |  | 302912 - LRB 303 TLD 18W NV | 1 | 1992-01-01 | [11 empty] | 175200 |  |  | TLD Xtra 18W 830 | 1 | 2014-01-01 |  | 18W TLD 830 XTRA |  |  |  | 16000 | TL
110921 | 175888 | https://lms.nederlandslicht.nl/qr/report/175888 | 52.0363 | 5.3324 | 1512370689 | 4497797963 | RUYSDAELLN,J V |  |  | Schilderswijk | DOORN | 1992-01-01 | Gemeente Utrechtse Heuvelrug |  |  |  | Gemeente Utrechtse Heuvelrug | In bedrijf | [5 empty] | Nacht | Bemeterd | [38 empty] | 28 - MAST 4,7 M ST VERL TYPE I (6,0 M) | 1 | 1992-01-01 |  | LM ST 6,0 CV EU1250/20/5 T60 ET Z N6005 | 6.00 | CILINDRISCH | STAAL | 6005 MOSGROEN | GESCHILDERD | NVT |  | 350400 |  | 311812 - LRB 301 TLD 36W NV | 1 | 1992-01-01 | [11 empty] | 175200 |  |  | TLD Xtra 36W 830 | 1 | 2021-01-18 | [5 empty] | 16000 | TL |  | Starter S10 | 1 | 2021-01-18 |  | Starter S10 | NVT | Starter
110922 | 175889 | https://lms.nederlandslicht.nl/qr/report/175889 | 52.0366 | 5.3323 | 1512350409 | 4498101401 | RUYSDAELLN,J V |  |  | Schilderswijk | DOORN | 1992-01-01 | Gemeente Utrechtse Heuvelrug |  |  |  | Gemeente Utrechtse Heuvelrug | In bedrijf | [5 empty] | Nacht | Bemeterd | [38 empty] | 28 - MAST 4,7 M ST VERL TYPE I (6,0 M) | 1 | 1992-01-01 |  | LM ST 6,0 CV EU1250/20/5 T60 ET Z N6005 | 6.00 | CILINDRISCH | STAAL | 6005 MOSGROEN | GESCHILDERD | NVT |  | 350400 |  | 311812 - LRB 301 TLD 36W NV | 1 | 1992-01-01 | [11 empty] | 175200 |  |  | TLD Xtra 36W 830 | 1 | 2019-02-28 | [5 empty] | 16000 | TL
111526 | 175890 | https://lms.nederlandslicht.nl/qr/report/175890 | 52.0366 | 5.3326 | 1512505179 | 4498095010 | RUYSDAELLN,J V |  |  | Schilderswijk | DOORN | 1993-08-04 | Gemeente Utrechtse Heuvelrug |  |  |  | Gemeente Utrechtse Heuvelrug | In bedrijf | [5 empty] | Nacht | Bemeterd | [38 empty] | 30 - MAST 6,0 M ST - EL TYPE 0 | 1 | 1993-08-04 |  | LM ST 6,0 CV EU1250/20/5 T60 ET Z N6005 | 6.00 | CILINDRISCH | STAAL | 6005 MOSGROEN | GESCHILDERD | NVT |  | 350400 |  | 302912 - LRB 303 TLD 18W NV | 1 | 1993-08-04 | [11 empty] | 175200 |  |  | TLD Xtra 18W 830 | 1 | 2014-01-01 |  | 18W TLD 830 XTRA |  |  |  | 16000 | TL
83864 | 175920 | https://lms.nederlandslicht.nl/qr/report/175920 | 52.0317 | 5.3485 | 1523436149 | 4492586208 | SCHOONOORDSELN |  |  | Schoonoord | DOORN | 2006-01-01 | Gemeente Utrechtse Heuvelrug |  |  |  | Gemeente Utrechtse Heuvelrug | In bedrijf | [5 empty] | Nacht | Bemeterd | [38 empty] | 230 - MAST 6 M ST - EL UITL 5 GR | 1 | 2006-01-01 |  | LM ST 6,0 CV EU125020/5 T60 ET Z N6005 | 6.00 | CILINDRISCH | STAAL | 6005 MOSGROEN | GESCHILDERD | NVT |  | 350400 |  | 302912 - LRB 303 TLD 18W NV | 1 | 1990-01-01 | [11 empty] | 175200 |  |  | TLD Xtra 18W 830 | 1 | 2020-09-14 |  | 18W TLD 830 XTRA |  |  |  | 16000 | TL |  | Starter S10 | 1 | 2020-09-14 |  | Starter S10 | NVT | Starter
92256 | 175928 | https://lms.nederlandslicht.nl/qr/report/175928 | 52.0316 | 5.3493 | 1523956629 | 4492547818 | SCHOONOORDSELN |  |  | Schoonoord | DOORN | 1965-01-01 | Gemeente Utrechtse Heuvelrug |  |  |  | Gemeente Utrechtse Heuvelrug | In bedrijf | [5 empty] | Nacht | Bemeterd | [38 empty] | 879 - MAST 6,0 M ST - EL TYPE 0 | 1 | 2021-04-20 |  | LM ST 6,0 CV EU1250/20/5 T60 ET Z N6005 | 6.00 | CILINDRISCH | STAAL | 6005 MOSGROEN | GESCHILDERD | NVT |  | 350400 |  | 302912 - LRB 303 TLD 18W NV | 1 | 1990-01-11 | [11 empty] | 175200 |  |  | TLD Xtra 18W 830 | 1 | 2014-01-01 |  | 18W TLD 830 XTRA |  |  |  | 16000 | TL
85051 | 175936 | https://lms.nederlandslicht.nl/qr/report/175936 | 52.0309 | 5.348 | 1523127379 | 4491718905 | SITIOLN |  |  | Schoonoord | DOORN | 2002-01-01 | Gemeente Utrechtse Heuvelrug |  |  |  | Gemeente Utrechtse Heuvelrug | In bedrijf | [5 empty] | Nacht | Bemeterd | [38 empty] | 30 - MAST 6,0 M ST - EL TYPE 0 | 1 | 2002-01-01 |  | LM ST 6,0 CV EU1250/20/5 T60 ET Z N6005 | 6.00 | CILINDRISCH | STAAL | 6005 MOSGROEN | GESCHILDERD | NVT |  | 350400 |  | 302912 - LRB 303 TLD 18W NV | 1 | 1990-06-11 | [11 empty] | 175200 |  |  | TLD Xtra 18W 830 | 1 | 2014-01-01 |  | 18W TLD 830 XTRA |  |  |  | 16000 | TL
96140 | 175956 | https://lms.nederlandslicht.nl/qr/report/175956 | 52.0307 | 5.3507 | 1524918938 | 4491551121 | SITIOLN |  |  | Schoonoord | DOORN | 1991-01-01 | Gemeente Utrechtse Heuvelrug |  |  |  | Gemeente Utrechtse Heuvelrug | In bedrijf | [5 empty] | Nacht | Bemeterd | [38 empty] | 30 - MAST 6,0 M ST - EL TYPE 0 | 1 | 2019-11-15 |  | LM ST 6,0 CV EU1250/20/5 T60 ET Z N6005 | 6.00 | CILINDRISCH | STAAL | 6005 MOSGROEN | GESCHILDERD | NVT |  | 350400 |  | 302912 - LRB 303 TLD 18W NV | 1 | 1990-06-11 | [11 empty] | 175200 |  |  | TLD Xtra 18W 830 | 1 | 2014-01-01 |  | 18W TLD 830 XTRA |  |  |  | 16000 | TL
97298 | 175957 | https://lms.nederlandslicht.nl/qr/report/175957 | 52.0307 | 5.3503 | 1524665629 | 4491563220 | SITIOLN |  |  | Schoonoord | DOORN | 1991-04-12 | Gemeente Utrechtse Heuvelrug |  |  |  | Gemeente Utrechtse Heuvelrug | In bedrijf | [5 empty] | Nacht | Bemeterd | [38 empty] | 30 - MAST 6,0 M ST - EL TYPE 0 | 1 | 1991-04-12 |  | LM ST 6,0 CV EU1250/20/5 T60 ET Z N6005 | 6.00 | CILINDRISCH | STAAL | 6005 MOSGROEN | GESCHILDERD | NVT |  | 350400 |  | IRIS 2550 1XPLL 24W R9005 EVSA | 1 | 2021-11-15 |  | IRIS 2550 1XPLL 24W R9005 EVSA | INDAL |  |  |  |  | 7035 LICHTGRIJS |  |  |  | 175200 |  |  | PLL 36W 830 (HF) | 1 | 2021-12-14 |  | 36W PLL 830 |  |  | 36.00 | 16000 | PLL | [15 empty] | Zekering | 1 | 2022-01-21 |  | Zekering | Zekering | NVT
155962 | 175992 | https://lms.nederlandslicht.nl/qr/report/175992 | 52.0262 | 5.3473 | 1522590089 | 4486560158 | SPEENKRUID |  |  | De Wijngaard | DOORN | 2000-01-01 | Gemeente Utrechtse Heuvelrug |  |  |  | Gemeente Utrechtse Heuvelrug | In bedrijf | [5 empty] | Nacht | Bemeterd | [38 empty] | 19 - MAST 4,0 M ST CONISCH | 1 | 2000-01-01 |  | PM ST 4,0 CO T60 ET M N6005 | 4.00 | CONISCH | STAAL | 6005 MOSGROEN | GESCHILDERD | NVT |  | 350400 |  | 303012 - GFK 5148 TLD 18W NV | 1 | 2000-01-01 | [11 empty] | 175200 |  |  | TLD Xtra 18W 830 | 1 | 2014-01-01 |  | 18W TLD 830 XTRA |  |  |  | 16000 | TL
87141 | 175998 | https://lms.nederlandslicht.nl/qr/report/175998 | 52.0452 | 5.3259 | 1507916089 | 4507684274 | STAMERWG |  |  | Buitengebied Noord | DOORN | 2005-09-12 | Gemeente Utrechtse Heuvelrug |  |  |  | Gemeente Utrechtse Heuvelrug | In bedrijf | [5 empty] | Nacht | Bemeterd | [38 empty] | 230 - MAST 6 M ST - EL UITL 5 GR | 1 | 2005-09-12 |  | LM ST 6,0 CV EU125020/5 T60 ET Z N6005 | 6.00 | CILINDRISCH | STAAL | 6005 MOSGROEN | GESCHILDERD | NVT |  | 350400 |  | 302912 - LRB 303 TLD 18W NV | 1 | 2005-09-12 | [11 empty] | 175200 |  |  | TLD Xtra 18W 830 | 1 | 2014-01-01 |  | 18W TLD 830 XTRA |  |  |  | 16000 | TL
128618 | 176002 | https://lms.nederlandslicht.nl/qr/report/176002 | 52.045 | 5.3256 | 1507763219 | 4507415936 | STAMERWG |  |  | Buitengebied Noord | DOORN | 1995-01-01 | Gemeente Utrechtse Heuvelrug |  |  |  | Gemeente Utrechtse Heuvelrug | In bedrijf | [5 empty] | Nacht | Bemeterd | [38 empty] | 30 - MAST 6,0 M ST - EL TYPE 0 | 1 | 1995-01-01 |  | LM ST 6,0 CV EU1250/20/5 T60 ET Z N6005 | 6.00 | CILINDRISCH | STAAL | 6005 MOSGROEN | GESCHILDERD | NVT |  | 350400 |  | 302912 - LRB 303 TLD 18W NV | 1 | 1992-01-01 | [11 empty] | 175200 |  |  | TLD Xtra 18W 830 | 1 | 2019-10-23 |  | 18W TLD 830 XTRA |  |  |  | 16000 | TL
135916 | 176003 | https://lms.nederlandslicht.nl/qr/report/176003 | 52.0376 | 5.3193 | 1503401240 | 4499217194 | STAMERWG |  |  | Buitengebied Noord | DOORN | 1997-01-01 | Gemeente Utrechtse Heuvelrug |  |  |  | Gemeente Utrechtse Heuvelrug | In bedrijf | [5 empty] | Nacht | Bemeterd | [38 empty] | 19 - MAST 4,0 M ST CONISCH | 1 | 1997-01-01 |  | PM ST 4,0 CO T60 ET M N6005 | 4.00 | CONISCH | STAAL | 6005 MOSGROEN | GESCHILDERD | NVT |  | 350400 |  | 322512 - 2000 PLL 24W HF NV RAL9005 | 1 | 1997-01-01 | [11 empty] | 175200 |  |  | PLL 24W 830 (HF) | 1 | 2014-01-01 |  | 24W PLL 830 |  |  | 24.00 | 16000 | PLL
135917 | 176004 | https://lms.nederlandslicht.nl/qr/report/176004 | 52.0373 | 5.3189 | 1503150579 | 4498823174 | STAMERWG |  |  | Buitengebied Noord | DOORN | 1997-01-01 | Gemeente Utrechtse Heuvelrug |  |  |  | Gemeente Utrechtse Heuvelrug | In bedrijf | [5 empty] | Nacht | Bemeterd | [38 empty] | 19 - MAST 4,0 M ST CONISCH | 1 | 1997-01-01 |  | PM ST 4,0 CO T60 ET M N6005 | 4.00 | CONISCH | STAAL | 6005 MOSGROEN | GESCHILDERD | NVT |  | 350400 |  | 322512 - 2000 PLL 24W HF NV RAL9005 | 1 | 1997-01-01 | [11 empty] | 175200 |  |  | PLL 24W 830 (HF) | 1 | 2014-01-01 |  | 24W PLL 830 |  |  | 24.00 | 16000 | PLL
135918 | 176005 | https://lms.nederlandslicht.nl/qr/report/176005 | 52.0371 | 5.3187 | 1503019619 | 4498629808 | STAMERWG |  |  | Buitengebied Noord | DOORN | 1997-01-01 | Gemeente Utrechtse Heuvelrug |  |  |  | Gemeente Utrechtse Heuvelrug | In bedrijf | [5 empty] | Nacht | Bemeterd | [38 empty] | 19 - MAST 4,0 M ST CONISCH | 1 | 1997-01-01 |  | PM ST 4,0 CO T60 ET M N6005 | 4.00 | CONISCH | STAAL | 6005 MOSGROEN | GESCHILDERD | NVT |  | 350400 |  | 322512 - 2000 PLL 24W HF NV RAL9005 | 1 | 1997-01-01 | [11 empty] | 175200 |  |  | PLL 24W 830 (HF) | 1 | 2014-01-01 |  | 24W PLL 830 |  |  | 24.00 | 16000 | PLL
135919 | 176006 | https://lms.nederlandslicht.nl/qr/report/176006 | 52.0374 | 5.3191 | 1503273779 | 4499009516 | STAMERWG |  |  | Buitengebied Noord | DOORN | 1997-01-01 | Gemeente Utrechtse Heuvelrug |  |  |  | Gemeente Utrechtse Heuvelrug | In bedrijf | [5 empty] | Nacht | Bemeterd | [38 empty] | 19 - MAST 4,0 M ST CONISCH | 1 | 1997-01-01 |  | PM ST 4,0 CO T60 ET M N6005 | 4.00 | CONISCH | STAAL | 6005 MOSGROEN | GESCHILDERD | NVT |  | 350400 |  | 322512 - 2000 PLL 24W HF NV RAL9005 | 1 | 1997-01-01 | [11 empty] | 175200 |  |  | PLL 24W 830 (HF) | 1 | 2014-01-01 |  | 24W PLL 830 |  |  | 24.00 | 16000 | PLL
194349 | 176007 | https://lms.nederlandslicht.nl/qr/report/176007 | 52.0389 | 5.3312 | 1511560639 | 4500672170 | STEENLN,J |  |  | Schilderswijk | DOORN | 2010-04-11 | Gemeente Utrechtse Heuvelrug |  |  |  | Gemeente Utrechtse Heuvelrug | In bedrijf | [5 empty] | Nacht | Bemeterd | [38 empty] | 19 - MAST 4,0 M ST CONISCH | 1 | 2010-04-11 |  | PM ST 4,0 CO T60 ET M N6005 | 4.00 | CONISCH | STAAL | 6005 MOSGROEN | GESCHILDERD | NVT |  | 350400 |  | 322512 - 2000 PLL 24W HF NV RAL9005 | 1 | 2006-09-05 | [11 empty] | 175200 |  |  | PLL 24W 830 (HF) | 1 | 2021-11-15 |  | 24W PLL 830 |  |  | 24.00 | 16000 | PLL
194350 | 176008 | https://lms.nederlandslicht.nl/qr/report/176008 | 52.0391 | 5.3313 | 1511647789 | 4500917260 | STEENLN,J |  |  | Schilderswijk | DOORN | 2006-09-05 | Gemeente Utrechtse Heuvelrug |  |  |  | Gemeente Utrechtse Heuvelrug | In bedrijf | [5 empty] | Nacht | Bemeterd | [38 empty] | 19 - MAST 4,0 M ST CONISCH | 1 | 2006-09-05 |  | PM ST 4,0 CO T60 ET M N6005 | 4.00 | CONISCH | STAAL | 6005 MOSGROEN | GESCHILDERD | NVT |  | 350400 |  | 322512 - 2000 PLL 24W HF NV RAL9005 | 1 | 2006-09-05 | [11 empty] | 175200 |  |  | PLL 24W 830 (HF) | 1 | 2014-01-01 |  | 24W PLL 830 |  |  | 24.00 | 16000 | PLL
194351 | 176009 | https://lms.nederlandslicht.nl/qr/report/176009 | 52.0394 | 5.3315 | 1511758369 | 4501210363 | STEENLN,J |  |  | Schilderswijk | DOORN | 2006-09-05 | Gemeente Utrechtse Heuvelrug |  |  |  | Gemeente Utrechtse Heuvelrug | In bedrijf | [5 empty] | Nacht | Bemeterd | [38 empty] | 19 - MAST 4,0 M ST CONISCH | 1 | 2006-09-05 |  | PM ST 4,0 CO T60 ET M N6005 | 4.00 | CONISCH | STAAL | 6005 MOSGROEN | GESCHILDERD | NVT |  | 350400 |  | 322512 - 2000 PLL 24W HF NV RAL9005 | 1 | 2006-09-05 | [11 empty] | 175200 |  |  | PLL 24W 830 (HF) | 1 | 2014-01-01 |  | 24W PLL 830 |  |  | 24.00 | 16000 | PLL
194352 | 176010 | https://lms.nederlandslicht.nl/qr/report/176010 | 52.0396 | 5.3316 | 1511846349 | 4501460483 | STEENLN,J |  |  | Schilderswijk | DOORN | 2006-09-05 | Gemeente Utrechtse Heuvelrug |  |  |  | Gemeente Utrechtse Heuvelrug | In bedrijf | [5 empty] | Nacht | Bemeterd | [38 empty] | 19 - MAST 4,0 M ST CONISCH | 1 | 2006-09-05 |  | PM ST 4,0 CO T60 ET M N6005 | 4.00 | CONISCH | STAAL | 6005 MOSGROEN | GESCHILDERD | NVT |  | 350400 |  | 322512 - 2000 PLL 24W HF NV RAL9005 | 1 | 2006-09-05 | [11 empty] | 175200 |  |  | PLL 24W 830 (HF) | 1 | 2014-01-01 |  | 24W PLL 830 |  |  | 24.00 | 16000 | PLL
194353 | 176011 | https://lms.nederlandslicht.nl/qr/report/176011 | 52.0399 | 5.3318 | 1511954219 | 4501712389 | STEENLN,J |  |  | Schilderswijk | DOORN | 2006-09-05 | Gemeente Utrechtse Heuvelrug |  |  |  | Gemeente Utrechtse Heuvelrug | In bedrijf | [5 empty] | Nacht | Bemeterd | [38 empty] | 19 - MAST 4,0 M ST CONISCH | 1 | 2006-09-05 |  | PM ST 4,0 CO T60 ET M N6005 | 4.00 | CONISCH | STAAL | 6005 MOSGROEN | GESCHILDERD | NVT |  | 350400 |  | 322512 - 2000 PLL 24W HF NV RAL9005 | 1 | 2006-09-05 | [11 empty] | 175200 |  |  | PLL 24W 830 (HF) | 1 | 2014-01-01 |  | 24W PLL 830 |  |  | 24.00 | 16000 | PLL
194354 | 176012 | https://lms.nederlandslicht.nl/qr/report/176012 | 52.0401 | 5.332 | 1512093549 | 4501973763 | STEENLN,J |  |  | Schilderswijk | DOORN | 2006-09-05 | Gemeente Utrechtse Heuvelrug |  |  |  | Gemeente Utrechtse Heuvelrug | In bedrijf | [5 empty] | Nacht | Bemeterd | [38 empty] | 19 - MAST 4,0 M ST CONISCH | 1 | 2006-09-05 |  | PM ST 4,0 CO T60 ET M N6005 | 4.00 | CONISCH | STAAL | 6005 MOSGROEN | GESCHILDERD | NVT |  | 350400 |  | 322512 - 2000 PLL 24W HF NV RAL9005 | 1 | 2006-09-05 | [11 empty] | 175200 |  |  | PLL 24W 830 (HF) | 1 | 2014-01-01 |  | 24W PLL 830 |  |  | 24.00 | 16000 | PLL
194355 | 176013 | https://lms.nederlandslicht.nl/qr/report/176013 | 52.0404 | 5.3321 | 1512193479 | 4502263570 | STEENLN,J |  |  | Schilderswijk | DOORN | 2006-09-05 | Gemeente Utrechtse Heuvelrug |  |  |  | Gemeente Utrechtse Heuvelrug | In bedrijf | [5 empty] | Nacht | Bemeterd | [38 empty] | 19 - MAST 4,0 M ST CONISCH | 1 | 2006-09-05 |  | PM ST 4,0 CO T60 ET M N6005 | 4.00 | CONISCH | STAAL | 6005 MOSGROEN | GESCHILDERD | NVT |  | 350400 |  | 322512 - 2000 PLL 24W HF NV RAL9005 | 1 | 2006-09-05 | [11 empty] | 175200 |  |  | PLL 24W 830 (HF) | 1 | 2021-12-24 |  | 24W PLL 830 |  |  | 24.00 | 16000 | PLL
194356 | 176014 | https://lms.nederlandslicht.nl/qr/report/176014 | 52.0406 | 5.3323 | 1512325149 | 4502523637 | STEENLN,J |  |  | Schilderswijk | DOORN | 2006-09-05 | Gemeente Utrechtse Heuvelrug |  |  |  | Gemeente Utrechtse Heuvelrug | In bedrijf | [5 empty] | Nacht | Bemeterd | [38 empty] | 19 - MAST 4,0 M ST CONISCH | 1 | 2006-09-05 |  | PM ST 4,0 CO T60 ET M N6005 | 4.00 | CONISCH | STAAL | 6005 MOSGROEN | GESCHILDERD | NVT |  | 350400 |  | 322512 - 2000 PLL 24W HF NV RAL9005 | 1 | 2006-09-05 | [11 empty] | 175200 |  |  | PLL 24W 830 (HF) | 1 | 2014-01-01 |  | 24W PLL 830 |  |  | 24.00 | 16000 | PLL
194357 | 176015 | https://lms.nederlandslicht.nl/qr/report/176015 | 52.0408 | 5.3325 | 1512439219 | 4502796490 | STEENLN,J |  |  | Schilderswijk | DOORN | 2006-09-05 | Gemeente Utrechtse Heuvelrug |  |  |  | Gemeente Utrechtse Heuvelrug | In bedrijf | [5 empty] | Nacht | Bemeterd | [38 empty] | 19 - MAST 4,0 M ST CONISCH | 1 | 2006-09-05 |  | PM ST 4,0 CO T60 ET M N6005 | 4.00 | CONISCH | STAAL | 6005 MOSGROEN | GESCHILDERD | NVT |  | 350400 |  | 322512 - 2000 PLL 24W HF NV RAL9005 | 1 | 2006-09-05 | [11 empty] | 175200 |  |  | PLL 24W 830 (HF) | 1 | 2021-11-15 |  | 24W PLL 830 |  |  | 24.00 | 16000 | PLL
194358 | 176016 | https://lms.nederlandslicht.nl/qr/report/176016 | 52.041 | 5.3326 | 1512552329 | 4503031327 | STEENLN,J |  |  | Schilderswijk | DOORN | 2006-09-05 | Gemeente Utrechtse Heuvelrug |  |  |  | Gemeente Utrechtse Heuvelrug | In bedrijf | [5 empty] | Nacht | Bemeterd | [38 empty] | 19 - MAST 4,0 M ST CONISCH | 1 | 2006-09-05 |  | PM ST 4,0 CO T60 ET M N6005 | 4.00 | CONISCH | STAAL | 6005 MOSGROEN | GESCHILDERD | NVT |  | 350400 |  | 322512 - 2000 PLL 24W HF NV RAL9005 | 1 | 2006-09-05 | [11 empty] | 175200 |  |  | PLL 24W 830 (HF) | 1 | 2014-01-01 |  | 24W PLL 830 |  |  | 24.00 | 16000 | PLL
64508 | 176019 | https://lms.nederlandslicht.nl/qr/report/176019 | 52.0407 | 5.3067 | 1494744119 | 4502649636 | STERKENBURGERLN |  |  | Buitengebied Zuid-West | DOORN | 1990-01-01 | Gemeente Utrechtse Heuvelrug |  |  |  | Gemeente Utrechtse Heuvelrug | In bedrijf | [5 empty] | Nacht | Bemeterd | [38 empty] | 30 - MAST 6,0 M ST - EL TYPE 0 | 1 | 1990-01-01 |  | LM ST 6,0 CV EU1250/20/5 T60 ET Z N6005 | 6.00 | CILINDRISCH | STAAL | 6005 MOSGROEN | GESCHILDERD | NVT |  | 350400 |  | 302912 - LRB 303 TLD 18W NV | 1 | 1990-01-01 | [11 empty] | 175200 |  |  | TLD Xtra 18W 830 | 1 | 2014-01-01 |  | 18W TLD 830 XTRA |  |  |  | 16000 | TL
93877 | 176023 | https://lms.nederlandslicht.nl/qr/report/176023 | 52.0374 | 5.3024 | 1491778319 | 4498998427 | STERKENBURGERLN |  |  | Buitengebied Zuid-West | DOORN | 1992-01-09 | Gemeente Utrechtse Heuvelrug |  |  |  | Gemeente Utrechtse Heuvelrug | In bedrijf | [5 empty] | Nacht | Bemeterd | [38 empty] | 19 - MAST 4,0 M ST CONISCH | 1 | 1992-01-09 |  | PM ST 4,0 CO T60 ET M N6005 | 4.00 | CONISCH | STAAL | 6005 MOSGROEN | GESCHILDERD | NVT |  | 350400 |  | 303012 - GFK 5148 TLD 18W NV | 1 | 1992-01-09 | [11 empty] | 175200 |  |  | TLD Xtra 18W 830 | 1 | 2014-01-01 |  | 18W TLD 830 XTRA |  |  |  | 16000 | TL
93879 | 176024 | https://lms.nederlandslicht.nl/qr/report/176024 | 52.0378 | 5.3031 | 1492314170 | 4499490957 | STERKENBURGERLN |  |  | Buitengebied Zuid-West | DOORN | 1992-02-09 | Gemeente Utrechtse Heuvelrug |  |  |  | Gemeente Utrechtse Heuvelrug | In bedrijf | [5 empty] | Nacht | Bemeterd | [38 empty] | 19 - MAST 4,0 M ST CONISCH | 1 | 2019-11-15 |  | PM ST 4,0 CO T60 ET M N6005 | 4.00 | CONISCH | STAAL | 6005 MOSGROEN | GESCHILDERD | NVT |  | 350400 |  | 303012 - GFK 5148 TLD 18W NV | 1 | 1992-02-09 | [11 empty] | 175200 |  |  | TLD Xtra 18W 830 | 1 | 2014-01-01 |  | 18W TLD 830 XTRA |  |  |  | 16000 | TL
93880 | 176025 | https://lms.nederlandslicht.nl/qr/report/176025 | 52.0375 | 5.3027 | 1492005250 | 4499156060 | STERKENBURGERLN |  |  | Buitengebied Zuid-West | DOORN | 1992-03-09 | Gemeente Utrechtse Heuvelrug |  |  |  | Gemeente Utrechtse Heuvelrug | In bedrijf | [5 empty] | Nacht | Bemeterd | [38 empty] | 19 - MAST 4,0 M ST CONISCH | 1 | 1992-03-09 |  | PM ST 4,0 CO T60 ET M N6005 | 4.00 | CONISCH | STAAL | 6005 MOSGROEN | GESCHILDERD | NVT |  | 350400 |  | 303012 - GFK 5148 TLD 18W NV | 1 | 1992-03-09 | [11 empty] | 175200 |  |  | TLD Xtra 18W 830 | 1 | 2014-01-01 |  | 18W TLD 830 XTRA |  |  |  | 16000 | TL
93881 | 176026 | https://lms.nederlandslicht.nl/qr/report/176026 | 52.0372 | 5.3022 | 1491708079 | 4498833123 | STERKENBURGERLN |  |  | Buitengebied Zuid-West | DOORN | 1992-03-09 | Gemeente Utrechtse Heuvelrug |  |  |  | Gemeente Utrechtse Heuvelrug | In bedrijf | [5 empty] | Nacht | Bemeterd | [38 empty] | 19 - MAST 4,0 M ST CONISCH | 1 | 1992-03-09 |  | PM ST 4,0 CO T60 ET M N6005 | 4.00 | CONISCH | STAAL | 6005 MOSGROEN | GESCHILDERD | NVT |  | 350400 |  | 303012 - GFK 5148 TLD 18W NV | 1 | 1992-03-09 | [11 empty] | 175200 |  |  | TLD Xtra 18W 830 | 1 | 2014-01-01 |  | 18W TLD 830 XTRA |  |  |  | 16000 | TL
93882 | 176027 | https://lms.nederlandslicht.nl/qr/report/176027 | 52.0372 | 5.302 | 1491517019 | 4498725693 | STERKENBURGERLN |  |  | Buitengebied Zuid-West | DOORN | 2010-09-02 | Gemeente Utrechtse Heuvelrug |  |  |  | Gemeente Utrechtse Heuvelrug | In bedrijf | [5 empty] | Nacht | Bemeterd | [38 empty] | 19 - MAST 4,0 M ST CONISCH | 1 | 2010-09-02 |  | PM ST 4,0 CO T60 ET M N6005 | 4.00 | CONISCH | STAAL | 6005 MOSGROEN | GESCHILDERD | NVT |  | 350400 |  | 341812 - 2000 PLL 24W HF NV RAL7032 | 1 | 2010-09-02 | [11 empty] | 175200 |  |  | PLL 24W 830 (HF) | 1 | 2014-01-01 |  | 24W PLL 830 |  |  | 24.00 | 16000 | PLL
93891 | 176028 | https://lms.nederlandslicht.nl/qr/report/176028 | 52.037 | 5.3019 | 1491435249 | 4498504819 | STERKENBURGERLN |  |  | Buitengebied Zuid-West | DOORN | 1992-01-01 | Gemeente Utrechtse Heuvelrug |  |  |  | Gemeente Utrechtse Heuvelrug | In bedrijf | [5 empty] | Nacht | Bemeterd | [38 empty] | 19 - MAST 4,0 M ST CONISCH | 1 | 1992-01-01 |  | PM ST 4,0 CO T60 ET M N6005 | 4.00 | CONISCH | STAAL | 6005 MOSGROEN | GESCHILDERD | NVT |  | 350400 |  | 303012 - GFK 5148 TLD 18W NV | 1 | 1992-01-01 | [11 empty] | 175200 |  |  | TLD Xtra 18W 830 | 1 | 2014-01-01 |  | 18W TLD 830 XTRA |  |  |  | 16000 | TL
93892 | 176029 | https://lms.nederlandslicht.nl/qr/report/176029 | 52.0369 | 5.3015 | 1491195510 | 4498398059 | STERKENBURGERLN |  |  | Buitengebied Zuid-West | DOORN | 2011-10-03 | Gemeente Utrechtse Heuvelrug |  |  |  | Gemeente Utrechtse Heuvelrug | In bedrijf | [5 empty] | Nacht | Bemeterd | [38 empty] | 19 - MAST 4,0 M ST CONISCH | 1 | 2011-10-03 |  | PM ST 4,0 CO T60 ET M N6005 | 4.00 | CONISCH | STAAL | 6005 MOSGROEN | GESCHILDERD | NVT |  | 350400 |  | 341812 - 2000 PLL 24W HF NV RAL7032 | 1 | 2011-10-03 | [11 empty] | 175200 |  |  | PLL 24W 830 (HF) | 1 | 2014-01-01 |  | 24W PLL 830 |  |  | 24.00 | 16000 | PLL
93893 | 176030 | https://lms.nederlandslicht.nl/qr/report/176030 | 52.0365 | 5.3009 | 1490779439 | 4497977962 | STERKENBURGERLN |  |  | Buitengebied Zuid-West | DOORN | 1992-01-01 | Gemeente Utrechtse Heuvelrug |  |  |  | Gemeente Utrechtse Heuvelrug | In bedrijf | [5 empty] | Nacht | Bemeterd | [38 empty] | 19 - MAST 4,0 M ST CONISCH | 1 | 1992-01-01 |  | PM ST 4,0 CO T60 ET M N6005 | 4.00 | CONISCH | STAAL | 6005 MOSGROEN | GESCHILDERD | NVT |  | 350400 |  | 303012 - GFK 5148 TLD 18W NV | 1 | 1992-01-01 | [11 empty] | 175200 |  |  | TLD Xtra 18W 830 | 1 | 2014-01-01 |  | 18W TLD 830 XTRA |  |  |  | 16000 | TL
93895 | 176031 | https://lms.nederlandslicht.nl/qr/report/176031 | 52.0359 | 5.3 | 1490135608 | 4497339896 | STERKENBURGERLN |  |  | Buitengebied Zuid-West | DOORN | 1992-01-01 | Gemeente Utrechtse Heuvelrug |  |  |  | Gemeente Utrechtse Heuvelrug | In bedrijf | [5 empty] | Nacht | Bemeterd | [38 empty] | 19 - MAST 4,0 M ST CONISCH | 1 | 1992-01-01 |  | PM ST 4,0 CO T60 ET M N6005 | 4.00 | CONISCH | STAAL | 6005 MOSGROEN | GESCHILDERD | NVT |  | 350400 |  | 303012 - GFK 5148 TLD 18W NV | 1 | 1992-01-01 | [11 empty] | 175200 |  |  | TLD Xtra 18W 830 | 1 | 2014-01-01 |  | 18W TLD 830 XTRA |  |  |  | 16000 | TL
104950 | 176032 | https://lms.nederlandslicht.nl/qr/report/176032 | 52.0394 | 5.3049 | 1493501069 | 4501212123 | STERKENBURGERLN |  |  | Buitengebied Zuid-West | DOORN | 1989-06-06 | Gemeente Utrechtse Heuvelrug |  |  |  | Gemeente Utrechtse Heuvelrug | In bedrijf | [5 empty] | Nacht | Bemeterd | [38 empty] | 30 - MAST 6,0 M ST - EL TYPE 0 | 1 | 1989-06-06 |  | LM ST 6,0 CV EU1250/20/5 T60 ET Z N6005 | 6.00 | CILINDRISCH | STAAL | 6005 MOSGROEN | GESCHILDERD | NVT |  | 350400 |  | 302912 - LRB 303 TLD 18W NV | 1 | 1989-06-06 | [11 empty] | 175200 |  |  | TLD Xtra 18W 830 | 1 | 2014-01-01 |  | 18W TLD 830 XTRA |  |  |  | 16000 | TL
104951 | 176033 | https://lms.nederlandslicht.nl/qr/report/176033 | 52.0396 | 5.3052 | 1493706277 | 4501457750 | STERKENBURGERLN |  |  | Buitengebied Zuid-West | DOORN | 2007-01-01 | Gemeente Utrechtse Heuvelrug |  |  |  | Gemeente Utrechtse Heuvelrug | In bedrijf | [5 empty] | Nacht | Bemeterd | [38 empty] | 230 - MAST 6 M ST - EL UITL 5 GR | 1 | 2007-01-01 |  | LM ST 6,0 CV EU125020/5 T60 ET Z N6005 | 6.00 | CILINDRISCH | STAAL | 6005 MOSGROEN | GESCHILDERD | NVT |  | 350400 |  | 323112 - 2550 PLL 24W HF NV | 1 | 2007-01-01 | [11 empty] | 175200 |  |  | PLL 24W 830 (HF) | 1 | 2014-01-01 |  | 24W PLL 830 |  |  | 24.00 | 16000 | PLL
104952 | 176034 | https://lms.nederlandslicht.nl/qr/report/176034 | 52.0398 | 5.3055 | 1493909680 | 4501709755 | STERKENBURGERLN |  |  | Buitengebied Zuid-West | DOORN | 1989-06-06 | Gemeente Utrechtse Heuvelrug |  |  |  | Gemeente Utrechtse Heuvelrug | In bedrijf | [5 empty] | Nacht | Bemeterd | [38 empty] | 30 - MAST 6,0 M ST - EL TYPE 0 | 1 | 1989-06-06 |  | LM ST 6,0 CV EU1250/20/5 T60 ET Z N6005 | 6.00 | CILINDRISCH | STAAL | 6005 MOSGROEN | GESCHILDERD | NVT |  | 350400 |  | 302912 - LRB 303 TLD 18W NV | 1 | 1989-06-06 | [11 empty] | 175200 |  |  | TLD Xtra 18W 830 | 1 | 2014-01-01 |  | 18W TLD 830 XTRA |  |  |  | 16000 | TL
104953 | 176035 | https://lms.nederlandslicht.nl/qr/report/176035 | 52.04 | 5.3058 | 1494129179 | 4501943218 | STERKENBURGERLN |  |  | Buitengebied Zuid-West | DOORN | 1989-06-06 | Gemeente Utrechtse Heuvelrug |  |  |  | Gemeente Utrechtse Heuvelrug | In bedrijf | [5 empty] | Nacht | Bemeterd | [38 empty] | 30 - MAST 6,0 M ST - EL TYPE 0 | 1 | 1989-06-06 |  | LM ST 6,0 CV EU1250/20/5 T60 ET Z N6005 | 6.00 | CILINDRISCH | STAAL | 6005 MOSGROEN | GESCHILDERD | NVT |  | 350400 |  | 302912 - LRB 303 TLD 18W NV | 1 | 1989-06-06 | [11 empty] | 175200 |  |  | TLD Xtra 18W 830 | 1 | 2014-01-01 |  | 18W TLD 830 XTRA |  |  |  | 16000 | TL
104954 | 176036 | https://lms.nederlandslicht.nl/qr/report/176036 | 52.0403 | 5.3061 | 1494323559 | 4502179058 | STERKENBURGERLN |  |  | Buitengebied Zuid-West | DOORN | 1989-06-06 | Gemeente Utrechtse Heuvelrug |  |  |  | Gemeente Utrechtse Heuvelrug | In bedrijf | [5 empty] | Nacht | Bemeterd | [38 empty] | 30 - MAST 6,0 M ST - EL TYPE 0 | 1 | 1989-06-06 |  | LM ST 6,0 CV EU1250/20/5 T60 ET Z N6005 | 6.00 | CILINDRISCH | STAAL | 6005 MOSGROEN | GESCHILDERD | NVT |  | 350400 |  | 302912 - LRB 303 TLD 18W NV | 1 | 1989-06-06 | [11 empty] | 175200 |  |  | TLD Xtra 18W 830 | 1 | 2014-01-01 |  | 18W TLD 830 XTRA |  |  |  | 16000 | TL
104955 | 176037 | https://lms.nederlandslicht.nl/qr/report/176037 | 52.0405 | 5.3063 | 1494521230 | 4502415896 | STERKENBURGERLN |  |  | Buitengebied Zuid-West | DOORN | 1989-07-06 | Gemeente Utrechtse Heuvelrug |  |  |  | Gemeente Utrechtse Heuvelrug | In bedrijf | [5 empty] | Nacht | Bemeterd | [38 empty] | 30 - MAST 6,0 M ST - EL TYPE 0 | 1 | 1989-07-06 |  | LM ST 6,0 CV EU1250/20/5 T60 ET Z N6005 | 6.00 | CILINDRISCH | STAAL | 6005 MOSGROEN | GESCHILDERD | NVT |  | 350400 |  | 302912 - LRB 303 TLD 18W NV | 1 | 1989-07-06 | [11 empty] | 175200 |  |  | TLD Xtra 18W 830 | 1 | 2014-01-01 |  | 18W TLD 830 XTRA |  |  |  | 16000 | TL
104957 | 176038 | https://lms.nederlandslicht.nl/qr/report/176038 | 52.0409 | 5.3069 | 1494919339 | 4502884598 | STERKENBURGERLN |  |  | Buitengebied Zuid-West | DOORN | 1989-08-06 | Gemeente Utrechtse Heuvelrug |  |  |  | Gemeente Utrechtse Heuvelrug | In bedrijf | [5 empty] | Nacht | Bemeterd | [38 empty] | 30 - MAST 6,0 M ST - EL TYPE 0 | 1 | 1989-08-06 |  | LM ST 6,0 CV EU1250/20/5 T60 ET Z N6005 | 6.00 | CILINDRISCH | STAAL | 6005 MOSGROEN | GESCHILDERD | NVT |  | 350400 |  | 302912 - LRB 303 TLD 18W NV | 1 | 1989-08-06 | [11 empty] | 175200 |  |  | TLD Xtra 18W 830 | 1 | 2022-01-04 |  | 18W TLD 830 XTRA |  |  |  | 16000 | TL |  | Starter S10 | 1 | 2022-01-04 |  | Starter S10 | NVT | Starter
105946 | 176040 | https://lms.nederlandslicht.nl/qr/report/176040 | 52.038 | 5.3032 | 1492384169 | 4499694368 | STERKENBURGERLN |  |  | Buitengebied Zuid-West | DOORN | 1989-06-06 | Gemeente Utrechtse Heuvelrug |  |  |  | Gemeente Utrechtse Heuvelrug | In bedrijf | [5 empty] | Nacht | Bemeterd | [38 empty] | 30 - MAST 6,0 M ST - EL TYPE 0 | 1 | 1989-06-06 |  | LM ST 6,0 CV EU1250/20/5 T60 ET Z N6005 | 6.00 | CILINDRISCH | STAAL | 6005 MOSGROEN | GESCHILDERD | NVT |  | 350400 |  | 302912 - LRB 303 TLD 18W NV | 1 | 1989-06-06 | [11 empty] | 175200 |  |  | TLD Xtra 18W 830 | 1 | 2014-01-01 |  | 18W TLD 830 XTRA |  |  |  | 16000 | TL
105947 | 176041 | https://lms.nederlandslicht.nl/qr/report/176041 | 52.0385 | 5.3038 | 1492740409 | 4500208427 | STERKENBURGERLN |  |  | Buitengebied Zuid-West | DOORN | 1989-06-06 | Gemeente Utrechtse Heuvelrug |  |  |  | Gemeente Utrechtse Heuvelrug | In bedrijf | [5 empty] | Nacht | Bemeterd | [38 empty] | 30 - MAST 6,0 M ST - EL TYPE 0 | 1 | 1989-06-06 |  | LM ST 6,0 CV EU1250/20/5 T60 ET Z N6005 | 6.00 | CILINDRISCH | STAAL | 6005 MOSGROEN | GESCHILDERD | NVT |  | 350400 |  | 302912 - LRB 303 TLD 18W NV | 1 | 1989-06-06 | [11 empty] | 175200 |  |  | TLD Xtra 18W 830 | 1 | 2020-01-27 |  | 18W TLD 830 XTRA |  |  |  | 16000 | TL
105948 | 176042 | https://lms.nederlandslicht.nl/qr/report/176042 | 52.0388 | 5.304 | 1492909035 | 4500523296 | STERKENBURGERLN |  |  | Buitengebied Zuid-West | DOORN | 1989-06-06 | Gemeente Utrechtse Heuvelrug |  |  |  | Gemeente Utrechtse Heuvelrug | In bedrijf | [5 empty] | Nacht | Bemeterd | [38 empty] | 30 - MAST 6,0 M ST - EL TYPE 0 | 1 | 1989-06-06 |  | LM ST 6,0 CV EU1250/20/5 T60 ET Z N6005 | 6.00 | CILINDRISCH | STAAL | 6005 MOSGROEN | GESCHILDERD | NVT |  | 350400 |  | 302912 - LRB 303 TLD 18W NV | 1 | 1989-06-06 | [11 empty] | 175200 |  |  | TLD Xtra 18W 830 | 1 | 2014-01-01 |  | 18W TLD 830 XTRA |  |  |  | 16000 | TL
105949 | 176043 | https://lms.nederlandslicht.nl/qr/report/176043 | 52.0392 | 5.3045 | 1493281698 | 4500966981 | STERKENBURGERLN |  |  | Buitengebied Zuid-West | DOORN | 1989-06-06 | Gemeente Utrechtse Heuvelrug |  |  |  | Gemeente Utrechtse Heuvelrug | In bedrijf | [5 empty] | Nacht | Bemeterd | [38 empty] | 30 - MAST 6,0 M ST - EL TYPE 0 | 1 | 1989-06-06 |  | LM ST 6,0 CV EU1250/20/5 T60 ET Z N6005 | 6.00 | CILINDRISCH | STAAL | 6005 MOSGROEN | GESCHILDERD | NVT |  | 350400 |  | 302912 - LRB 303 TLD 18W NV | 1 | 1989-06-06 | [11 empty] | 175200 |  |  | TLD Xtra 18W 830 | 1 | 2014-01-01 |  | 18W TLD 830 XTRA |  |  |  | 16000 | TL
110865 | 176044 | https://lms.nederlandslicht.nl/qr/report/176044 | 52.036 | 5.3003 | 1490354693 | 4497466813 | STERKENBURGERLN |  |  | Buitengebied Zuid-West | DOORN | 1992-01-01 | Gemeente Utrechtse Heuvelrug |  |  |  | Gemeente Utrechtse Heuvelrug | In bedrijf | [5 empty] | Nacht | Bemeterd | [38 empty] | 19 - MAST 4,0 M ST CONISCH | 1 | 1992-01-01 |  | PM ST 4,0 CO T60 ET M N6005 | 4.00 | CONISCH | STAAL | 6005 MOSGROEN | GESCHILDERD | NVT |  | 350400 |  | 303012 - GFK 5148 TLD 18W NV | 1 | 1992-01-01 | [11 empty] | 175200 |  |  | TLD Xtra 18W 830 | 1 | 2014-01-01 |  | 18W TLD 830 XTRA |  |  |  | 16000 | TL
110866 | 176045 | https://lms.nederlandslicht.nl/qr/report/176045 | 52.0363 | 5.3007 | 1490665249 | 4497782238 | STERKENBURGERLN |  |  | Buitengebied Zuid-West | DOORN | 2007-01-01 | Gemeente Utrechtse Heuvelrug |  |  |  | Gemeente Utrechtse Heuvelrug | In bedrijf | [5 empty] | Nacht | Bemeterd | [38 empty] | 19 - MAST 4,0 M ST CONISCH | 1 | 2007-01-01 |  | PM ST 4,0 CO T60 ET M N6005 | 4.00 | CONISCH | STAAL | 6005 MOSGROEN | GESCHILDERD | NVT |  | 350400 |  | 303012 - GFK 5148 TLD 18W NV | 1 | 1992-01-01 | [11 empty] | 175200 |  |  | TLD Xtra 18W 830 | 1 | 2014-01-01 |  | 18W TLD 830 XTRA |  |  |  | 16000 | TL
110895 | 176046 | https://lms.nederlandslicht.nl/qr/report/176046 | 52.0357 | 5.2997 | 1489952609 | 4497075588 | STERKENBURGERLN |  |  | Buitengebied Zuid-West | DOORN | 1992-01-01 | Gemeente Utrechtse Heuvelrug |  |  |  | Gemeente Utrechtse Heuvelrug | In bedrijf | [5 empty] | Nacht | Bemeterd | [38 empty] | 19 - MAST 4,0 M ST CONISCH | 1 | 2019-11-15 |  | PM ST 4,0 CO T60 ET M N6005 | 4.00 | CONISCH | STAAL | 6005 MOSGROEN | GESCHILDERD | NVT |  | 350400 |  | 303012 - GFK 5148 TLD 18W NV | 1 | 1992-01-01 | [11 empty] | 175200 |  |  | TLD Xtra 18W 830 | 1 | 2014-01-01 |  | 18W TLD 830 XTRA |  |  |  | 16000 | TL
140196 | 176047 | https://lms.nederlandslicht.nl/qr/report/176047 | 52.0362 | 5.3004 | 1490437950 | 4497637773 | STERKENBURGERLN |  |  | Buitengebied Zuid-West | DOORN | 1997-07-10 | Gemeente Utrechtse Heuvelrug |  |  |  | Gemeente Utrechtse Heuvelrug | In bedrijf | [5 empty] | Nacht | Bemeterd | [38 empty] | 19 - MAST 4,0 M ST CONISCH | 1 | 1997-07-10 |  | PM ST 4,0 CO T60 ET M N6005 | 4.00 | CONISCH | STAAL | 6005 MOSGROEN | GESCHILDERD | NVT |  | 350400 |  | 303012 - GFK 5148 TLD 18W NV | 1 | 1997-07-10 | [11 empty] | 175200 |  |  | TLD Xtra 18W 830 | 1 | 2014-01-01 |  | 18W TLD 830 XTRA |  |  |  | 16000 | TL
143841 | 176048 | https://lms.nederlandslicht.nl/qr/report/176048 | 52.0366 | 5.3013 | 1491036620 | 4498147548 | STERKENBURGERLN |  |  | Buitengebied Zuid-West | DOORN | 1998-06-07 | Gemeente Utrechtse Heuvelrug |  |  |  | Gemeente Utrechtse Heuvelrug | In bedrijf | [5 empty] | Nacht | Bemeterd | [38 empty] | 19 - MAST 4,0 M ST CONISCH | 1 | 1998-06-07 |  | PM ST 4,0 CO T60 ET M N6005 | 4.00 | CONISCH | STAAL | 6005 MOSGROEN | GESCHILDERD | NVT |  | 350400 |  | 303012 - GFK 5148 TLD 18W NV | 1 | 1992-01-01 | [11 empty] | 175200 |  |  | TLD Xtra 18W 830 | 1 | 2014-01-01 |  | 18W TLD 830 XTRA |  |  |  | 16000 | TL
155737 | 176049 | https://lms.nederlandslicht.nl/qr/report/176049 | 52.0377 | 5.3028 | 1492094990 | 4499340445 | STERKENBURGERLN |  |  | Buitengebied Zuid-West | DOORN | 2001-10-05 | Gemeente Utrechtse Heuvelrug |  |  |  | Gemeente Utrechtse Heuvelrug | In bedrijf | [5 empty] | Nacht | Bemeterd | [38 empty] | 19 - MAST 4,0 M ST CONISCH | 1 | 2001-10-05 |  | PM ST 4,0 CO T60 ET M N6005 | 4.00 | CONISCH | STAAL | 6005 MOSGROEN | GESCHILDERD | NVT |  | 350400 |  | 303012 - GFK 5148 TLD 18W NV | 1 | 1992-02-09 | [11 empty] | 175200 |  |  | TLD Xtra 18W 830 | 1 | 2014-01-01 |  | 18W TLD 830 XTRA |  |  |  | 16000 | TL
169398 | 176055 | https://lms.nederlandslicht.nl/qr/report/176055 | 52.0344 | 5.345 | 1521048879 | 4495674381 | THORHEIMPASSAGE |  |  | Centrum | DOORN | 2004-01-01 | Gemeente Utrechtse Heuvelrug |  |  |  | Gemeente Utrechtse Heuvelrug | In bedrijf | [5 empty] | Nacht | Bemeterd | [38 empty] | 84 - MAST 3,5 M ST SELUX SX058-10-9 | 1 | 2004-01-01 |  | SM ST 3,5 CI SELUX SX058-10-9 T90 ET Z P6005 | 3.50 | CILINDRISCH | THERMISCH VERZINKT | 6005 MOSGROEN | POEDERCOAT | NVT |  | 350400 |  | 327112 - SX 440-16-9 SON 50W NV RAL 6020 | 1 | 2004-01-01 | [11 empty] | 175200 |  |  | SON PRO 50W I E27 | 1 | 2020-08-07 | [5 empty] | 12000 | SON
169399 | 176056 | https://lms.nederlandslicht.nl/qr/report/176056 | 52.0344 | 5.3452 | 1521144069 | 4495651117 | THORHEIMPASSAGE |  |  | Centrum | DOORN | 2004-11-10 | Gemeente Utrechtse Heuvelrug |  |  |  | Gemeente Utrechtse Heuvelrug | In bedrijf | [5 empty] | Nacht | Bemeterd | [38 empty] | 84 - MAST 3,5 M ST SELUX SX058-10-9 | 1 | 2004-11-10 |  | SM ST 3,5 CI SELUX SX058-10-9 T90 ET Z P6005 | 3.50 | CILINDRISCH | THERMISCH VERZINKT | 6005 MOSGROEN | POEDERCOAT | NVT |  | 350400 |  | 327112 - SX 440-16-9 SON 50W NV RAL 6020 | 1 | 2004-01-01 | [11 empty] | 175200 |  |  | SON PRO 50W I E27 | 1 | 2014-01-01 | [5 empty] | 12000 | SON
166697 | 176063 | https://lms.nederlandslicht.nl/qr/report/176063 | 52.0438 | 5.34 | 1517634829 | 4506115818 | TROMPLN |  |  | Hoogmoersbergen | DOORN | 2002-01-01 | Gemeente Utrechtse Heuvelrug |  |  |  | Gemeente Utrechtse Heuvelrug | In bedrijf | [5 empty] | Nacht | Bemeterd | [38 empty] | 230 - MAST 6 M ST - EL UITL 5 GR | 1 | 2002-01-01 |  | LM ST 6,0 CV EU125020/5 T60 ET Z N6005 | 6.00 | CILINDRISCH | STAAL | 6005 MOSGROEN | GESCHILDERD | NVT |  | 350400 |  | 323112 - 2550 PLL 24W HF NV | 1 | 2002-01-01 | [11 empty] | 175200 |  |  | PLL 24W 830 (HF) | 1 | 2019-09-19 |  | 24W PLL 830 |  |  | 24.00 | 16000 | PLL
152823 | 176066 | https://lms.nederlandslicht.nl/qr/report/176066 | 52.0335 | 5.3493 | 1524013989 | 4494665565 | TUILLAND |  |  | Schoonoord | DOORN | 1999-06-10 | Gemeente Utrechtse Heuvelrug |  |  |  | Gemeente Utrechtse Heuvelrug | In bedrijf | [5 empty] | Nacht | Bemeterd | [38 empty] | 230 - MAST 6 M ST - EL UITL 5 GR | 1 | 1999-06-10 |  | LM ST 6,0 CV EU125020/5 T60 ET Z N6005 | 6.00 | CILINDRISCH | STAAL | 6005 MOSGROEN | GESCHILDERD | NVT |  | 350400 |  | 323112 - 2550 PLL 24W HF NV | 1 | 1999-06-10 | [11 empty] | 175200 |  |  | PLL 24W 830 (HF) | 1 | 2014-01-01 |  | 24W PLL 830 |  |  | 24.00 | 16000 | PLL
165995 | 176067 | https://lms.nederlandslicht.nl/qr/report/176067 | 52.0331 | 5.3494 | 1524079669 | 4494168029 | TUILLAND |  |  | Schoonoord | DOORN | 2003-01-01 | Gemeente Utrechtse Heuvelrug |  |  |  | Gemeente Utrechtse Heuvelrug | In bedrijf | [5 empty] | Nacht | Bemeterd | [38 empty] | 19 - MAST 4,0 M ST CONISCH | 1 | 2003-01-01 |  | PM ST 4,0 CO T60 ET M N6005 | 4.00 | CONISCH | STAAL | 6005 MOSGROEN | GESCHILDERD | NVT |  | 350400 |  | 322312 - 2000 PLL 36W HF NV RAL9005 | 1 | 2003-01-01 | [11 empty] | 175200 |  |  | PLL 36W 830 (HF) | 1 | 2014-01-01 |  | 36W PLL 830 |  |  | 36.00 | 16000 | PLL
165996 | 176068 | https://lms.nederlandslicht.nl/qr/report/176068 | 52.0327 | 5.3493 | 1523984109 | 4493700939 | TUILLAND |  |  | Schoonoord | DOORN | 2003-01-01 | Gemeente Utrechtse Heuvelrug |  |  |  | Gemeente Utrechtse Heuvelrug | In bedrijf | [5 empty] | Nacht | Bemeterd | [38 empty] | 19 - MAST 4,0 M ST CONISCH | 1 | 2003-01-01 |  | PM ST 4,0 CO T60 ET M N6005 | 4.00 | CONISCH | STAAL | 6005 MOSGROEN | GESCHILDERD | NVT |  | 350400 |  | 322312 - 2000 PLL 36W HF NV RAL9005 | 1 | 2003-01-01 | [11 empty] | 175200 |  |  | PLL 36W 830 (HF) | 1 | 2014-01-01 |  | 36W PLL 830 |  |  | 36.00 | 16000 | PLL
165997 | 176069 | https://lms.nederlandslicht.nl/qr/report/176069 | 52.0329 | 5.3494 | 1524080519 | 4493982138 | TUILLAND |  |  | Schoonoord | DOORN | 2003-01-01 | Gemeente Utrechtse Heuvelrug |  |  |  | Gemeente Utrechtse Heuvelrug | In bedrijf | [5 empty] | Nacht | Bemeterd | [38 empty] | 19 - MAST 4,0 M ST CONISCH | 1 | 2003-01-01 |  | PM ST 4,0 CO T60 ET M N6005 | 4.00 | CONISCH | STAAL | 6005 MOSGROEN | GESCHILDERD | NVT |  | 350400 |  | 322312 - 2000 PLL 36W HF NV RAL9005 | 1 | 2003-01-01 | [11 empty] | 175200 |  |  | PLL 36W 830 (HF) | 1 | 2021-11-15 |  | 36W PLL 830 |  |  | 36.00 | 16000 | PLL
165998 | 176070 | https://lms.nederlandslicht.nl/qr/report/176070 | 52.0333 | 5.3494 | 1524034489 | 4494376316 | TUILLAND |  |  | Schoonoord | DOORN | 2003-01-01 | Gemeente Utrechtse Heuvelrug |  |  |  | Gemeente Utrechtse Heuvelrug | In bedrijf | [5 empty] | Nacht | Bemeterd | [38 empty] | 19 - MAST 4,0 M ST CONISCH | 1 | 2021-09-01 |  | PM ST 4,0 CO T60 ET M N6005 | 4.00 | CONISCH | STAAL | 6005 MOSGROEN | GESCHILDERD | NVT |  | 350400 |  | 322312 - 2000 PLL 36W HF NV RAL9005 | 1 | 2003-01-01 | [11 empty] | 175200 |  |  | PLL 36W 830 (HF) | 1 | 2014-01-01 |  | 36W PLL 830 |  |  | 36.00 | 16000 | PLL
172128 | 176071 | https://lms.nederlandslicht.nl/qr/report/176071 | 52.0324 | 5.3494 | 1524032769 | 4493426373 | TUILLAND |  |  | Schoonoord | DOORN | 2003-01-01 | Gemeente Utrechtse Heuvelrug |  |  |  | Gemeente Utrechtse Heuvelrug | In bedrijf | [5 empty] | Nacht | Bemeterd | [38 empty] | 19 - MAST 4,0 M ST CONISCH | 1 | 2003-01-01 |  | PM ST 4,0 CO T60 ET M N6005 | 4.00 | CONISCH | STAAL | 6005 MOSGROEN | GESCHILDERD | NVT |  | 350400 |  | 322312 - 2000 PLL 36W HF NV RAL9005 | 1 | 2003-01-01 | [11 empty] | 175200 |  |  | PLL 36W 830 (HF) | 1 | 2014-01-01 |  | 36W PLL 830 |  |  | 36.00 | 16000 | PLL
91363 | 176072 | https://lms.nederlandslicht.nl/qr/report/176072 | 52.0346 | 5.3199 | 1503805530 | 4495924486 | VELD,T |  |  | Buitengebied Noord | DOORN | 1987-01-01 | Gemeente Utrechtse Heuvelrug |  |  |  | Gemeente Utrechtse Heuvelrug | In bedrijf | [5 empty] | Nacht | Bemeterd | [38 empty] | 19 - MAST 4,0 M ST CONISCH | 1 | 1987-01-01 |  | PM ST 4,0 CO T60 ET M N6005 | 4.00 | CONISCH | STAAL | 6005 MOSGROEN | GESCHILDERD | NVT |  | 350400 |  | 303012 - GFK 5148 TLD 18W NV | 1 | 1987-01-07 | [11 empty] | 175200 |  |  | TLD Xtra 18W 830 | 1 | 2014-01-01 |  | 18W TLD 830 XTRA |  |  |  | 16000 | TL
91364 | 176073 | https://lms.nederlandslicht.nl/qr/report/176073 | 52.0348 | 5.3196 | 1503613859 | 4496063737 | VELD,T |  |  | Buitengebied Noord | DOORN | 1987-01-01 | Gemeente Utrechtse Heuvelrug |  |  |  | Gemeente Utrechtse Heuvelrug | In bedrijf | [5 empty] | Nacht | Bemeterd | [38 empty] | 19 - MAST 4,0 M ST CONISCH | 1 | 1987-01-01 |  | PM ST 4,0 CO T60 ET M N6005 | 4.00 | CONISCH | STAAL | 6005 MOSGROEN | GESCHILDERD | NVT |  | 350400 |  | 303012 - GFK 5148 TLD 18W NV | 1 | 1987-01-07 | [11 empty] | 175200 |  |  | TLD Xtra 18W 830 | 1 | 2014-01-01 |  | 18W TLD 830 XTRA |  |  |  | 16000 | TL
189752 | 176074 | https://lms.nederlandslicht.nl/qr/report/176074 | 52.037 | 5.3173 | 1502034590 | 4498597145 | VELPERENGH |  |  | Buitengebied Noord | DOORN | 2011-01-01 | Gemeente Utrechtse Heuvelrug |  |  |  | Gemeente Utrechtse Heuvelrug | In bedrijf | [5 empty] | Nacht | Bemeterd | [38 empty] | 230 - MAST 6 M ST - EL UITL 5 GR | 1 | 2011-01-01 |  | LM ST 6,0 CV EU125020/5 T60 ET Z N6005 | 6.00 | CILINDRISCH | STAAL | 6005 MOSGROEN | GESCHILDERD | NVT |  | 350400 |  | 344112 - 2552 PLL 55W HF NV | 1 | 2005-01-01 | [11 empty] | 175200 |  |  | PLL 55W 830 (HF) | 1 | 2014-01-01 |  | 55W PLL 830 |  |  |  | 16000 | PLL
189753 | 176075 | https://lms.nederlandslicht.nl/qr/report/176075 | 52.0369 | 5.3171 | 1501911239 | 4498439054 | VELPERENGH |  |  | Buitengebied Noord | DOORN | 2005-01-01 | Gemeente Utrechtse Heuvelrug |  |  |  | Gemeente Utrechtse Heuvelrug | In bedrijf | [5 empty] | Nacht | Bemeterd | [38 empty] | 230 - MAST 6 M ST - EL UITL 5 GR | 1 | 2005-01-01 |  | LM ST 6,0 CV EU125020/5 T60 ET Z N6005 | 6.00 | CILINDRISCH | STAAL | 6005 MOSGROEN | GESCHILDERD | NVT |  | 350400 |  | 344112 - 2552 PLL 55W HF NV | 1 | 2005-01-01 | [11 empty] | 175200 |  |  | PLL 55W 830 (HF) | 1 | 2021-12-24 |  | 55W PLL 830 |  |  |  | 16000 | PLL
189754 | 176076 | https://lms.nederlandslicht.nl/qr/report/176076 | 52.0366 | 5.3168 | 1501671520 | 4498126116 | VELPERENGH |  |  | Buitengebied Noord | DOORN | 2005-01-01 | Gemeente Utrechtse Heuvelrug |  |  |  | Gemeente Utrechtse Heuvelrug | In bedrijf | [5 empty] | Nacht | Bemeterd | [38 empty] | 230 - MAST 6 M ST - EL UITL 5 GR | 1 | 2005-01-01 |  | LM ST 6,0 CV EU125020/5 T60 ET Z N6005 | 6.00 | CILINDRISCH | STAAL | 6005 MOSGROEN | GESCHILDERD | NVT |  | 350400 |  | 344112 - 2552 PLL 55W HF NV | 1 | 2005-01-01 | [11 empty] | 175200 |  |  | PLL 55W 830 (HF) | 1 | 2014-01-01 |  | 55W PLL 830 |  |  |  | 16000 | PLL
189755 | 176077 | https://lms.nederlandslicht.nl/qr/report/176077 | 52.0363 | 5.3164 | 1501412189 | 4497791903 | VELPERENGH |  |  | Buitengebied Noord | DOORN | 2005-01-01 | Gemeente Utrechtse Heuvelrug |  |  |  | Gemeente Utrechtse Heuvelrug | In bedrijf | [5 empty] | Nacht | Bemeterd | [38 empty] | 230 - MAST 6 M ST - EL UITL 5 GR | 1 | 2005-01-01 |  | LM ST 6,0 CV EU125020/5 T60 ET Z N6005 | 6.00 | CILINDRISCH | STAAL | 6005 MOSGROEN | GESCHILDERD | NVT |  | 350400 |  | 344112 - 2552 PLL 55W HF NV | 1 | 2005-01-01 | [11 empty] | 175200 |  |  | PLL 55W 830 (HF) | 1 | 2014-01-01 |  | 55W PLL 830 |  |  |  | 16000 | PLL
189756 | 176078 | https://lms.nederlandslicht.nl/qr/report/176078 | 52.0361 | 5.316 | 1501150809 | 4497489502 | VELPERENGH |  |  | Buitengebied Noord | DOORN | 2005-01-01 | Gemeente Utrechtse Heuvelrug |  |  |  | Gemeente Utrechtse Heuvelrug | In bedrijf | [5 empty] | Nacht | Bemeterd | [38 empty] | 230 - MAST 6 M ST - EL UITL 5 GR | 1 | 2005-01-01 |  | LM ST 6,0 CV EU125020/5 T60 ET Z N6005 | 6.00 | CILINDRISCH | STAAL | 6005 MOSGROEN | GESCHILDERD | NVT |  | 350400 |  | 344112 - 2552 PLL 55W HF NV | 1 | 2005-01-01 | [11 empty] | 175200 |  |  | PLL 55W 830 (HF) | 1 | 2014-01-01 |  | 55W PLL 830 |  |  |  | 16000 | PLL
189757 | 176079 | https://lms.nederlandslicht.nl/qr/report/176079 | 52.0358 | 5.3156 | 1500861529 | 4497174324 | VELPERENGH |  |  | Buitengebied Noord | DOORN | 2005-01-01 | Gemeente Utrechtse Heuvelrug |  |  |  | Gemeente Utrechtse Heuvelrug | In bedrijf | [5 empty] | Nacht | Bemeterd | [38 empty] | 230 - MAST 6 M ST - EL UITL 5 GR | 1 | 2005-01-01 |  | LM ST 6,0 CV EU125020/5 T60 ET Z N6005 | 6.00 | CILINDRISCH | STAAL | 6005 MOSGROEN | GESCHILDERD | NVT |  | 350400 |  | 344112 - 2552 PLL 55W HF NV | 1 | 2005-01-01 | [11 empty] | 175200 |  |  | PLL 55W 830 (HF) | 1 | 2014-01-01 |  | 55W PLL 830 |  |  |  | 16000 | PLL
189758 | 176080 | https://lms.nederlandslicht.nl/qr/report/176080 | 52.0354 | 5.3151 | 1500526939 | 4496793962 | VELPERENGH |  |  | Buitengebied Noord | DOORN | 2005-01-01 | Gemeente Utrechtse Heuvelrug |  |  |  | Gemeente Utrechtse Heuvelrug | In bedrijf | [5 empty] | Nacht | Bemeterd | [38 empty] | 230 - MAST 6 M ST - EL UITL 5 GR | 1 | 2005-01-01 |  | LM ST 6,0 CV EU125020/5 T60 ET Z N6005 | 6.00 | CILINDRISCH | STAAL | 6005 MOSGROEN | GESCHILDERD | NVT |  | 350400 |  | 344112 - 2552 PLL 55W HF NV | 1 | 2005-01-01 | [11 empty] | 175200 |  |  | PLL 55W 830 (HF) | 1 | 2014-01-01 |  | 55W PLL 830 |  |  |  | 16000 | PLL
189759 | 176081 | https://lms.nederlandslicht.nl/qr/report/176081 | 52.0352 | 5.3148 | 1500338670 | 4496596488 | VELPERENGH |  |  | Buitengebied Noord | DOORN | 2005-01-01 | Gemeente Utrechtse Heuvelrug |  |  |  | Gemeente Utrechtse Heuvelrug | In bedrijf | [5 empty] | Nacht | Bemeterd | [38 empty] | 230 - MAST 6 M ST - EL UITL 5 GR | 1 | 2005-01-01 |  | LM ST 6,0 CV EU125020/5 T60 ET Z N6005 | 6.00 | CILINDRISCH | STAAL | 6005 MOSGROEN | GESCHILDERD | NVT |  | 350400 |  | 344112 - 2552 PLL 55W HF NV | 1 | 2005-01-01 | [11 empty] | 175200 |  |  | PLL 55W 830 (HF) | 1 | 2014-01-01 |  | 55W PLL 830 |  |  |  | 16000 | PLL
189760 | 176082 | https://lms.nederlandslicht.nl/qr/report/176082 | 52.0351 | 5.3145 | 1500129359 | 4496387787 | VELPERENGH |  |  | Buitengebied Noord | DOORN | 2005-01-01 | Gemeente Utrechtse Heuvelrug |  |  |  | Gemeente Utrechtse Heuvelrug | In bedrijf | [5 empty] | Nacht | Bemeterd | [38 empty] | 230 - MAST 6 M ST - EL UITL 5 GR | 1 | 2005-01-01 |  | LM ST 6,0 CV EU125020/5 T60 ET Z N6005 | 6.00 | CILINDRISCH | STAAL | 6005 MOSGROEN | GESCHILDERD | NVT |  | 350400 |  | 344112 - 2552 PLL 55W HF NV | 1 | 2005-01-01 | [11 empty] | 175200 |  |  | PLL 55W 830 (HF) | 1 | 2014-01-01 |  | 55W PLL 830 |  |  |  | 16000 | PLL
189761 | 176083 | https://lms.nederlandslicht.nl/qr/report/176083 | 52.0348 | 5.3141 | 1499845500 | 4496094716 | VELPERENGH |  |  | Buitengebied Noord | DOORN | 2005-01-01 | Gemeente Utrechtse Heuvelrug |  |  |  | Gemeente Utrechtse Heuvelrug | In bedrijf | [5 empty] | Nacht | Bemeterd | [38 empty] | 230 - MAST 6 M ST - EL UITL 5 GR | 1 | 2005-01-01 |  | LM ST 6,0 CV EU125020/5 T60 ET Z N6005 | 6.00 | CILINDRISCH | STAAL | 6005 MOSGROEN | GESCHILDERD | NVT |  | 350400 |  | 344112 - 2552 PLL 55W HF NV | 1 | 2005-01-01 | [11 empty] | 175200 |  |  | PLL 55W 830 (HF) | 1 | 2021-05-25 |  | 55W PLL 830 |  |  |  | 16000 | PLL |  | EVSA PH 1 x PLL 55W LANGW | 1 | 2021-05-25 |  | HFP155 |  |  | 7.00 | 175200
189762 | 176084 | https://lms.nederlandslicht.nl/qr/report/176084 | 52.0346 | 5.3138 | 1499631749 | 4495891618 | VELPERENGH |  |  | Buitengebied Noord | DOORN | 2005-01-01 | Gemeente Utrechtse Heuvelrug |  |  |  | Gemeente Utrechtse Heuvelrug | In bedrijf | [5 empty] | Nacht | Bemeterd | [38 empty] | 230 - MAST 6 M ST - EL UITL 5 GR | 1 | 2005-01-01 |  | LM ST 6,0 CV EU125020/5 T60 ET Z N6005 | 6.00 | CILINDRISCH | STAAL | 6005 MOSGROEN | GESCHILDERD | NVT |  | 350400 |  | 344112 - 2552 PLL 55W HF NV | 1 | 2005-01-01 | [11 empty] | 175200 |  |  | PLL 55W 830 (HF) | 1 | 2021-05-25 |  | 55W PLL 830 |  |  |  | 16000 | PLL |  | EVSA PH 1 x PLL 55W LANGW | 1 | 2021-05-25 |  | HFP155 |  |  | 7.00 | 175200
189763 | 176085 | https://lms.nederlandslicht.nl/qr/report/176085 | 52.037 | 5.3176 | 1502260429 | 4498527781 | VELPERENGH |  |  | Buitengebied Noord | DOORN | 2005-01-01 | Gemeente Utrechtse Heuvelrug |  |  |  | Gemeente Utrechtse Heuvelrug | In bedrijf | [5 empty] | Nacht | Bemeterd | [38 empty] | 19 - MAST 4,0 M ST CONISCH | 1 | 2005-01-01 |  | PM ST 4,0 CO T60 ET M N6005 | 4.00 | CONISCH | STAAL | 6005 MOSGROEN | GESCHILDERD | NVT |  | 350400 |  | 322312 - 2000 PLL 36W HF NV RAL9005 | 1 | 2005-01-01 | [11 empty] | 175200 |  |  | PLL 36W 830 (HF) | 1 | 2020-09-28 |  | 36W PLL 830 |  |  | 36.00 | 16000 | PLL |  | HF-P 1 22-42 PL-T/C/L/TL5C | 1 | 2020-09-28 |  | HFP22-42 |  |  | 3.00 | 175200
189765 | 176086 | https://lms.nederlandslicht.nl/qr/report/176086 | 52.0366 | 5.3182 | 1502649719 | 4498149232 | VELPERENGH |  |  | Buitengebied Noord | DOORN | 2009-01-01 | Gemeente Utrechtse Heuvelrug |  |  |  | Gemeente Utrechtse Heuvelrug | In bedrijf | [5 empty] | Nacht | Bemeterd | [38 empty] | 19 - MAST 4,0 M ST CONISCH | 1 | 2009-01-01 |  | PM ST 4,0 CO T60 ET M N6005 | 4.00 | CONISCH | STAAL | 6005 MOSGROEN | GESCHILDERD | NVT |  | 350400 |  | 322312 - 2000 PLL 36W HF NV RAL9005 | 1 | 2005-01-01 | [11 empty] | 175200 |  |  | PLL 36W 830 (HF) | 1 | 2020-09-28 |  | 36W PLL 830 |  |  | 36.00 | 16000 | PLL |  | HF-P 1 22-42 PL-T/C/L/TL5C | 1 | 2020-09-28 |  | HFP22-42 |  |  | 3.00 | 175200
189766 | 176087 | https://lms.nederlandslicht.nl/qr/report/176087 | 52.0436 | 5.3775 | 1543345158 | 4505905067 | VELPERENGH |  |  | Buitengebied Noord | DOORN | 2005-01-01 | Gemeente Utrechtse Heuvelrug |  |  |  | Gemeente Utrechtse Heuvelrug | In bedrijf | [5 empty] | Nacht | Bemeterd | [38 empty] | 19 - MAST 4,0 M ST CONISCH | 1 | 2005-01-01 |  | PM ST 4,0 CO T60 ET M N6005 | 4.00 | CONISCH | STAAL | 6005 MOSGROEN | GESCHILDERD | NVT |  | 350400 |  | 322512 - 2000 PLL 24W HF NV RAL9005 | 1 | 2006-01-01 | [11 empty] | 175200 |  |  | PLL 24W 830 (HF) | 1 | 2014-01-01 |  | 24W PLL 830 |  |  | 24.00 | 16000 | PLL
189767 | 176088 | https://lms.nederlandslicht.nl/qr/report/176088 | 52.0369 | 5.3182 | 1502663359 | 4498487055 | VELPERENGH |  |  | Buitengebied Noord | DOORN | 2005-01-01 | Gemeente Utrechtse Heuvelrug |  |  |  | Gemeente Utrechtse Heuvelrug | In bedrijf | [5 empty] | Nacht | Bemeterd | [38 empty] | 19 - MAST 4,0 M ST CONISCH | 1 | 2005-01-01 |  | PM ST 4,0 CO T60 ET M N6005 | 4.00 | CONISCH | STAAL | 6005 MOSGROEN | GESCHILDERD | NVT |  | 350400 |  | 322511 - 2000 PLL 24W HF AV RAL 9005 | 1 | 2006-01-01 | [11 empty] | 175200 |  |  | PLL 24W 830 (HF) | 1 | 2014-01-01 |  | 24W PLL 830 |  |  | 24.00 | 16000 | PLL
189768 | 176089 | https://lms.nederlandslicht.nl/qr/report/176089 | 52.0367 | 5.3185 | 1502832889 | 4498257825 | VELPERENGH |  |  | Buitengebied Noord | DOORN | 2005-01-01 | Gemeente Utrechtse Heuvelrug |  |  |  | Gemeente Utrechtse Heuvelrug | In bedrijf | [5 empty] | Nacht | Bemeterd | [38 empty] | 19 - MAST 4,0 M ST CONISCH | 1 | 2005-01-01 |  | PM ST 4,0 CO T60 ET M N6005 | 4.00 | CONISCH | STAAL | 6005 MOSGROEN | GESCHILDERD | NVT |  | 350400 |  | 322512 - 2000 PLL 24W HF NV RAL9005 | 1 | 2005-01-01 | [11 empty] | 175200 |  |  | PLL 24W 830 (HF) | 1 | 2014-01-01 |  | 24W PLL 830 |  |  | 24.00 | 16000 | PLL
72705 | 176093 | https://lms.nederlandslicht.nl/qr/report/176093 | 52.0373 | 5.335 | 1514192869 | 4498843352 | VERMEERLN |  |  | Schilderswijk | DOORN | 1975-01-01 | Gemeente Utrechtse Heuvelrug |  |  |  | Gemeente Utrechtse Heuvelrug | In bedrijf | [5 empty] | Nacht | Bemeterd | [38 empty] | 881 - MAST 6,0 M ST - EL TYPE 0 | 1 | 2021-01-27 |  | LM ST 6,0 CV EU1250/20/5 T60 ET Z N6005 | 6.00 | CILINDRISCH | STAAL | 6005 MOSGROEN | GESCHILDERD | NVT |  | 350400 |  | 20077387 IND 2550 IRIS PL-L 24 W | 1 | 2021-01-27 | [14 empty] | PLL 24W 830 (HF) | 1 | 2021-01-27 |  | 24W PLL 830 |  |  | 24.00 | 16000 | PLL |  | HF-P 1 22-42 PL-T/C/L/TL5C | 1 | 2021-01-27 |  | HFP22-42 |  |  | 3.00 | 175200
110724 | 176095 | https://lms.nederlandslicht.nl/qr/report/176095 | 52.0374 | 5.3345 | 1513803949 | 4498958095 | VERMEERLN |  |  | Schilderswijk | DOORN | 1992-01-01 | Gemeente Utrechtse Heuvelrug |  |  |  | Gemeente Utrechtse Heuvelrug | In bedrijf | [5 empty] | Nacht | Bemeterd | [38 empty] | 30 - MAST 6,0 M ST - EL TYPE 0 | 1 | 1992-01-01 |  | LM ST 6,0 CV EU1250/20/5 T60 ET Z N6005 | 6.00 | CILINDRISCH | STAAL | 6005 MOSGROEN | GESCHILDERD | NVT |  | 350400 |  | 302912 - LRB 303 TLD 18W NV | 1 | 1990-01-01 | [11 empty] | 175200 |  |  | TLD Xtra 18W 830 | 1 | 2014-01-01 |  | 18W TLD 830 XTRA |  |  |  | 16000 | TL
185754 | 176096 | https://lms.nederlandslicht.nl/qr/report/176096 | 52.0375 | 5.3335 | 1513152289 | 4499139266 | VERMEERLN |  |  | Schilderswijk | DOORN | 2006-10-07 | Gemeente Utrechtse Heuvelrug |  |  |  | Gemeente Utrechtse Heuvelrug | In bedrijf | [5 empty] | Nacht | Bemeterd | [38 empty] | 19 - MAST 4,0 M ST CONISCH | 1 | 2006-10-07 |  | PM ST 4,0 CO T60 ET M N6005 | 4.00 | CONISCH | STAAL | 6005 MOSGROEN | GESCHILDERD | NVT |  | 350400 |  | 322512 - 2000 PLL 24W HF NV RAL9005 | 1 | 2006-10-07 | [11 empty] | 175200 |  |  | PLL 24W 830 (HF) | 1 | 2014-01-01 |  | 24W PLL 830 |  |  | 24.00 | 16000 | PLL
185755 | 176097 | https://lms.nederlandslicht.nl/qr/report/176097 | 52.0374 | 5.3334 | 1513115849 | 4498946883 | VERMEERLN |  |  | Schilderswijk | DOORN | 2004-01-01 | Gemeente Utrechtse Heuvelrug |  |  |  | Gemeente Utrechtse Heuvelrug | In bedrijf | [5 empty] | Nacht | Bemeterd | [38 empty] | 19 - MAST 4,0 M ST CONISCH | 1 | 2004-01-01 |  | PM ST 4,0 CO T60 ET M N6005 | 4.00 | CONISCH | STAAL | 6005 MOSGROEN | GESCHILDERD | NVT |  | 350400 |  | 322312 - 2000 PLL 36W HF NV RAL9005 | 1 | 2004-01-01 | [11 empty] | 175200 |  |  | PLL 36W 830 (HF) | 1 | 2014-01-01 |  | 36W PLL 830 |  |  | 36.00 | 16000 | PLL
92238 | 176098 | https://lms.nederlandslicht.nl/qr/report/176098 | 52.0368 | 5.3442 | 1520464919 | 4498362721 | VESTDYKHOF,S |  |  | Centrum | DOORN | 1987-01-01 | Gemeente Utrechtse Heuvelrug |  |  |  | Gemeente Utrechtse Heuvelrug | In bedrijf | [5 empty] | Nacht | Bemeterd | [38 empty] | 16 -MAST 4,0 M ST CON | 1 | 1987-01-01 |  | PM ST 4,0 CO T60 ET M N6005 | 4.00 | CONISCH | STAAL | 6005 MOSGROEN | GESCHILDERD | NVT |  | 350400 |  | 303012 - GFK 5148 TLD 18W NV | 1 | 1987-01-07 | [11 empty] | 175200 |  |  | TLD Xtra 18W 830 | 1 | 2014-01-01 |  | 18W TLD 830 XTRA |  |  |  | 16000 | TL
92239 | 176099 | https://lms.nederlandslicht.nl/qr/report/176099 | 52.037 | 5.3439 | 1520278039 | 4498534537 | VESTDYKHOF,S |  |  | Centrum | DOORN | 1987-01-01 | Gemeente Utrechtse Heuvelrug |  |  |  | Gemeente Utrechtse Heuvelrug | In bedrijf | [5 empty] | Nacht | Bemeterd | [38 empty] | 16 -MAST 4,0 M ST CON | 1 | 1987-01-01 |  | PM ST 4,0 CO T60 ET M N6005 | 4.00 | CONISCH | STAAL | 6005 MOSGROEN | GESCHILDERD | NVT |  | 350400 |  | 303012 - GFK 5148 TLD 18W NV | 1 | 1987-01-07 | [11 empty] | 175200 |  |  | TLD Xtra 18W 830 | 1 | 2014-01-01 |  | 18W TLD 830 XTRA |  |  |  | 16000 | TL
92240 | 176100 | https://lms.nederlandslicht.nl/qr/report/176100 | 52.037 | 5.3436 | 1520058779 | 4498481264 | VESTDYKHOF,S |  |  | Centrum | DOORN | 1987-01-01 | Gemeente Utrechtse Heuvelrug |  |  |  | Gemeente Utrechtse Heuvelrug | In bedrijf | [5 empty] | Nacht | Bemeterd | [38 empty] | 16 -MAST 4,0 M ST CON | 1 | 1987-01-01 |  | PM ST 4,0 CO T60 ET M N6005 | 4.00 | CONISCH | STAAL | 6005 MOSGROEN | GESCHILDERD | NVT |  | 350400 |  | 303012 - GFK 5148 TLD 18W NV | 1 | 1987-01-07 | [11 empty] | 175200 |  |  | TLD Xtra 18W 830 | 1 | 2014-01-01 |  | 18W TLD 830 XTRA |  |  |  | 16000 | TL
92241 | 176101 | https://lms.nederlandslicht.nl/qr/report/176101 | 52.0372 | 5.3436 | 1520054008 | 4498697553 | VESTDYKHOF,S |  |  | Centrum | DOORN | 1987-01-01 | Gemeente Utrechtse Heuvelrug |  |  |  | Gemeente Utrechtse Heuvelrug | In bedrijf | [5 empty] | Nacht | Bemeterd | [38 empty] | 16 -MAST 4,0 M ST CON | 1 | 1987-01-01 |  | PM ST 4,0 CO T60 ET M N6005 | 4.00 | CONISCH | STAAL | 6005 MOSGROEN | GESCHILDERD | NVT |  | 350400 |  | 303012 - GFK 5148 TLD 18W NV | 1 | 1987-01-07 | [11 empty] | 175200 |  |  | TLD Xtra 18W 830 | 1 | 2014-01-01 |  | 18W TLD 830 XTRA |  |  |  | 16000 | TL
92242 | 176102 | https://lms.nederlandslicht.nl/qr/report/176102 | 52.0373 | 5.3438 | 1520205149 | 4498915885 | VESTDYKHOF,S |  |  | Centrum | DOORN | 1987-01-01 | Gemeente Utrechtse Heuvelrug |  |  |  | Gemeente Utrechtse Heuvelrug | In bedrijf | [5 empty] | Nacht | Bemeterd | [38 empty] | 16 -MAST 4,0 M ST CON | 1 | 1987-01-01 |  | PM ST 4,0 CO T60 ET M N6005 | 4.00 | CONISCH | STAAL | 6005 MOSGROEN | GESCHILDERD | NVT |  | 350400 |  | 303012 - GFK 5148 TLD 18W NV | 1 | 1987-01-07 | [11 empty] | 175200 |  |  | TLD Xtra 18W 830 | 1 | 2014-01-01 |  | 18W TLD 830 XTRA |  |  |  | 16000 | TL
92243 | 176103 | https://lms.nederlandslicht.nl/qr/report/176103 | 52.0375 | 5.3439 | 1520314529 | 4499098361 | VESTDYKHOF,S |  |  | Centrum | DOORN | 1987-01-01 | Gemeente Utrechtse Heuvelrug |  |  |  | Gemeente Utrechtse Heuvelrug | In bedrijf | [5 empty] | Nacht | Bemeterd | [38 empty] | 16 -MAST 4,0 M ST CON | 1 | 1987-01-01 |  | PM ST 4,0 CO T60 ET M N6005 | 4.00 | CONISCH | STAAL | 6005 MOSGROEN | GESCHILDERD | NVT |  | 350400 |  | 303012 - GFK 5148 TLD 18W NV | 1 | 1987-01-07 | [11 empty] | 175200 |  |  | TLD Xtra 18W 830 | 1 | 2014-01-01 |  | 18W TLD 830 XTRA |  |  |  | 16000 | TL
92244 | 176104 | https://lms.nederlandslicht.nl/qr/report/176104 | 52.0374 | 5.3442 | 1520490849 | 4499022568 | VESTDYKHOF,S |  |  | Centrum | DOORN | 1987-01-01 | Gemeente Utrechtse Heuvelrug |  |  |  | Gemeente Utrechtse Heuvelrug | In bedrijf | [5 empty] | Nacht | Bemeterd | [38 empty] | 16 -MAST 4,0 M ST CON | 1 | 1987-01-01 |  | PM ST 4,0 CO T60 ET M N6005 | 4.00 | CONISCH | STAAL | 6005 MOSGROEN | GESCHILDERD | NVT |  | 350400 |  | 303012 - GFK 5148 TLD 18W NV | 1 | 1987-01-07 | [11 empty] | 175200 |  |  | TLD Xtra 18W 830 | 1 | 2014-01-01 |  | 18W TLD 830 XTRA |  |  |  | 16000 | TL
92245 | 176105 | https://lms.nederlandslicht.nl/qr/report/176105 | 52.0373 | 5.3444 | 1520652539 | 4498874532 | VESTDYKHOF,S |  |  | Centrum | DOORN | 1987-01-01 | Gemeente Utrechtse Heuvelrug |  |  |  | Gemeente Utrechtse Heuvelrug | In bedrijf | [5 empty] | Nacht | Bemeterd | [38 empty] | 16 -MAST 4,0 M ST CON | 1 | 1987-01-01 |  | PM ST 4,0 CO T60 ET M N6005 | 4.00 | CONISCH | STAAL | 6005 MOSGROEN | GESCHILDERD | NVT |  | 350400 |  | 303012 - GFK 5148 TLD 18W NV | 1 | 1987-01-07 | [11 empty] | 175200 |  |  | TLD Xtra 18W 830 | 1 | 2014-01-01 |  | 18W TLD 830 XTRA |  |  |  | 16000 | TL
92249 | 176106 | https://lms.nederlandslicht.nl/qr/report/176106 | 52.0372 | 5.3446 | 1520771059 | 4498723385 | VESTDYKHOF,S |  |  | Centrum | DOORN | 1987-01-01 | Gemeente Utrechtse Heuvelrug |  |  |  | Gemeente Utrechtse Heuvelrug | In bedrijf | [5 empty] | Nacht | Bemeterd | [38 empty] | 16 -MAST 4,0 M ST CON | 1 | 1987-01-01 |  | PM ST 4,0 CO T60 ET M N6005 | 4.00 | CONISCH | STAAL | 6005 MOSGROEN | GESCHILDERD | NVT |  | 350400 |  | 303012 - GFK 5148 TLD 18W NV | 1 | 1987-01-07 | [11 empty] | 175200 |  |  | TLD Xtra 18W 830 | 1 | 2014-01-01 |  | 18W TLD 830 XTRA |  |  |  | 16000 | TL
57262 | 176107 | https://lms.nederlandslicht.nl/qr/report/176107 | 52.0286 | 5.3521 | 1525919609 | 4489156343 | VLIERBES |  |  | De Wijngaard | DOORN | 1990-01-01 | Gemeente Utrechtse Heuvelrug |  |  |  | Gemeente Utrechtse Heuvelrug | In bedrijf | [5 empty] | Nacht | Bemeterd | [38 empty] | 30 - MAST 6,0 M ST - EL TYPE 0 | 1 | 1990-01-01 |  | LM ST 6,0 CV EU1250/20/5 T60 ET Z N6005 | 6.00 | CILINDRISCH | STAAL | 6005 MOSGROEN | GESCHILDERD | NVT |  | 350400 |  | 302912 - LRB 303 TLD 18W NV | 1 | 1990-01-01 | [11 empty] | 175200 |  |  | TLD Xtra 18W 830 | 1 | 2014-01-01 |  | 18W TLD 830 XTRA |  |  |  | 16000 | TL
57264 | 176108 | https://lms.nederlandslicht.nl/qr/report/176108 | 52.0288 | 5.3515 | 1525489989 | 4489359553 | VLIERBES |  |  | De Wijngaard | DOORN | 1990-01-01 | Gemeente Utrechtse Heuvelrug |  |  |  | Gemeente Utrechtse Heuvelrug | In bedrijf | [5 empty] | Nacht | Bemeterd | [38 empty] | 19 - MAST 4,0 M ST CONISCH | 1 | 1990-01-01 |  | PM ST 4,0 CO T60 ET M N6005 | 4.00 | CONISCH | STAAL | 6005 MOSGROEN | GESCHILDERD | NVT |  | 350400 |  | 303012 - GFK 5148 TLD 18W NV | 1 | 1990-01-01 | [11 empty] | 175200 |  |  | TLD Xtra 18W 830 | 1 | 2014-01-01 |  | 18W TLD 830 XTRA |  |  |  | 16000 | TL
57289 | 176109 | https://lms.nederlandslicht.nl/qr/report/176109 | 52.0285 | 5.3524 | 1526125669 | 4489110050 | VLIERBES |  |  | De Wijngaard | DOORN | 1990-01-01 | Gemeente Utrechtse Heuvelrug |  |  |  | Gemeente Utrechtse Heuvelrug | In bedrijf | [5 empty] | Nacht | Bemeterd | [38 empty] | 19 - MAST 4,0 M ST CONISCH | 1 | 1990-01-01 |  | PM ST 4,0 CO T60 ET M N6005 | 4.00 | CONISCH | STAAL | 6005 MOSGROEN | GESCHILDERD | NVT |  | 350400 |  | 303012 - GFK 5148 TLD 18W NV | 1 | 1990-01-01 | [11 empty] | 175200 |  |  | TLD Xtra 18W 830 | 1 | 2022-01-10 |  | 18W TLD 830 XTRA |  |  |  | 16000 | TL |  | Starter S10 | 1 | 2022-01-10 |  | Starter S10 | NVT | Starter
90471 | 176125 | https://lms.nederlandslicht.nl/qr/report/176125 | 52.0286 | 5.3442 | 1520495929 | 4489175648 | VOGELWEIDE |  |  | De Wijngaard | DOORN | 1991-01-01 | Gemeente Utrechtse Heuvelrug |  |  |  | Gemeente Utrechtse Heuvelrug | In bedrijf | [5 empty] | Nacht | Bemeterd | [38 empty] | 19 - MAST 4,0 M ST CONISCH | 1 | 1991-01-01 |  | PM ST 4,0 CO T60 ET M N6005 | 4.00 | CONISCH | STAAL | 6005 MOSGROEN | GESCHILDERD | NVT |  | 350400 |  | 303012 - GFK 5148 TLD 18W NV | 1 | 1991-01-01 | [11 empty] | 175200 |  |  | TLD Xtra 18W 830 | 1 | 2014-01-01 |  | 18W TLD 830 XTRA |  |  |  | 16000 | TL
93611 | 176137 | https://lms.nederlandslicht.nl/qr/report/176137 | 52.0273 | 5.3418 | 1518809849 | 4487776443 | VOGELWEIDE |  |  | De Wijngaard | DOORN | 2007-01-01 | Gemeente Utrechtse Heuvelrug |  |  |  | Gemeente Utrechtse Heuvelrug | In bedrijf | [5 empty] | Nacht | Bemeterd | [38 empty] | 19 - MAST 4,0 M ST CONISCH | 1 | 2007-01-01 |  | PM ST 4,0 CO T60 ET M N6005 | 4.00 | CONISCH | STAAL | 6005 MOSGROEN | GESCHILDERD | NVT |  | 350400 |  | 303012 - GFK 5148 TLD 18W NV | 1 | 1992-01-01 | [11 empty] | 175200 |  |  | TLD Xtra 18W 830 | 1 | 2014-01-01 |  | 18W TLD 830 XTRA |  |  |  | 16000 | TL
105123 | 176156 | https://lms.nederlandslicht.nl/qr/report/176156 | 52.0272 | 5.3451 | 1521107679 | 4487571282 | VOGELWEIDE |  |  | De Wijngaard | DOORN | 1989-01-01 | Gemeente Utrechtse Heuvelrug |  |  |  | Gemeente Utrechtse Heuvelrug | In bedrijf | [5 empty] | Nacht | Bemeterd | [38 empty] | 19 - MAST 4,0 M ST CONISCH | 1 | 1989-01-01 |  | PM ST 4,0 CO T60 ET M N6005 | 4.00 | CONISCH | STAAL | 6005 MOSGROEN | GESCHILDERD | NVT |  | 350400 |  | 303012 - GFK 5148 TLD 18W NV | 1 | 1989-01-01 | [11 empty] | 175200 |  |  | PLL24W-830 | 1 | 2020-08-31 |  | 24W PLL |  |  |  |  | PLL
105124 | 176157 | https://lms.nederlandslicht.nl/qr/report/176157 | 52.0278 | 5.3455 | 1521395979 | 4488285650 | VOGELWEIDE |  |  | De Wijngaard | DOORN | 1989-01-01 | Gemeente Utrechtse Heuvelrug |  |  |  | Gemeente Utrechtse Heuvelrug | In bedrijf | [5 empty] | Nacht | Bemeterd | [38 empty] | 19 - MAST 4,0 M ST CONISCH | 1 | 1989-01-01 |  | PM ST 4,0 CO T60 ET M N6005 | 4.00 | CONISCH | STAAL | 6005 MOSGROEN | GESCHILDERD | NVT |  | 350400 |  | 303012 - GFK 5148 TLD 18W NV | 1 | 1989-01-01 | [11 empty] | 175200 |  |  | TLD Xtra 18W 830 | 1 | 2014-01-01 |  | 18W TLD 830 XTRA |  |  |  | 16000 | TL
105125 | 176158 | https://lms.nederlandslicht.nl/qr/report/176158 | 52.0278 | 5.3453 | 1521243819 | 4488294649 | VOGELWEIDE |  |  | De Wijngaard | DOORN | 1989-01-01 | Gemeente Utrechtse Heuvelrug |  |  |  | Gemeente Utrechtse Heuvelrug | In bedrijf | [5 empty] | Nacht | Bemeterd | [38 empty] | 19 - MAST 4,0 M ST CONISCH | 1 | 1989-01-01 |  | PM ST 4,0 CO T60 ET M N6005 | 4.00 | CONISCH | STAAL | 6005 MOSGROEN | GESCHILDERD | NVT |  | 350400 |  | 303012 - GFK 5148 TLD 18W NV | 1 | 1989-01-01 | [11 empty] | 175200 |  |  | TLD Xtra 18W 830 | 1 | 2020-09-28 |  | 18W TLD 830 XTRA |  |  |  | 16000 | TL
111133 | 176159 | https://lms.nederlandslicht.nl/qr/report/176159 | 52.028 | 5.3447 | 1520835359 | 4488528494 | VOGELWEIDE |  |  | De Wijngaard | DOORN | 1992-01-01 | Gemeente Utrechtse Heuvelrug |  |  |  | Gemeente Utrechtse Heuvelrug | In bedrijf | [5 empty] | Nacht | Bemeterd | [38 empty] | 19 - MAST 4,0 M ST CONISCH | 1 | 1992-01-01 |  | PM ST 4,0 CO T60 ET M N6005 | 4.00 | CONISCH | STAAL | 6005 MOSGROEN | GESCHILDERD | NVT |  | 350400 |  | 303012 - GFK 5148 TLD 18W NV | 1 | 1992-01-01 | [11 empty] | 175200 |  |  | TLD Xtra 18W 830 | 1 | 2014-01-01 |  | 18W TLD 830 XTRA |  |  |  | 16000 | TL | [15 empty] | Mastdeur | 1 | 2022-02-22 |  | Mastdeur | Mastdeur | NVT
41755 | 176174 | https://lms.nederlandslicht.nl/qr/report/176174 | 52.0282 | 5.3507 | 1524942129 | 4488747237 | VRUCHTENGAARD |  |  | De Wijngaard | DOORN | 1988-01-01 | Gemeente Utrechtse Heuvelrug |  |  |  | Gemeente Utrechtse Heuvelrug | In bedrijf | [5 empty] | Nacht | Bemeterd | [38 empty] | 30 - MAST 6,0 M ST - EL TYPE 0 | 1 | 1988-01-01 |  | LM ST 6,0 CV EU1250/20/5 T60 ET Z N6005 | 6.00 | CILINDRISCH | STAAL | 6005 MOSGROEN | GESCHILDERD | NVT |  | 350400 |  | 323112 - 2550 PLL 24W HF NV | 1 | 2012-07-02 | [11 empty] | 175200 |  |  | PLL 24W 830 (HF) | 1 | 2014-01-01 |  | 24W PLL 830 |  |  | 24.00 | 16000 | PLL
52476 | 176175 | https://lms.nederlandslicht.nl/qr/report/176175 | 52.0281 | 5.3511 | 1525208759 | 4488640675 | VRUCHTENGAARD |  |  | De Wijngaard | DOORN | 1989-08-09 | Gemeente Utrechtse Heuvelrug |  |  |  | Gemeente Utrechtse Heuvelrug | In bedrijf | [5 empty] | Nacht | Bemeterd | [38 empty] | 30 - MAST 6,0 M ST - EL TYPE 0 | 1 | 1989-08-09 |  | LM ST 6,0 CV EU1250/20/5 T60 ET Z N6005 | 6.00 | CILINDRISCH | STAAL | 6005 MOSGROEN | GESCHILDERD | NVT |  | 350400 |  | 302912 - LRB 303 TLD 18W NV | 1 | 1989-08-09 | [11 empty] | 175200 |  |  | TLD Xtra 18W 830 | 1 | 2014-01-01 |  | 18W TLD 830 XTRA |  |  |  | 16000 | TL
129608 | 176184 | https://lms.nederlandslicht.nl/qr/report/176184 | 52.0281 | 5.3513 | 1525390949 | 4488577491 | VRUCHTENGAARD |  |  | De Wijngaard | DOORN | 1995-01-01 | Gemeente Utrechtse Heuvelrug |  |  |  | Gemeente Utrechtse Heuvelrug | In bedrijf | [5 empty] | Nacht | Bemeterd | [38 empty] | 30 - MAST 6,0 M ST - EL TYPE 0 | 1 | 1995-01-01 |  | LM ST 6,0 CV EU1250/20/5 T60 ET Z N6005 | 6.00 | CILINDRISCH | STAAL | 6005 MOSGROEN | GESCHILDERD | NVT |  | 350400 |  | 302912 - LRB 303 TLD 18W NV | 1 | 1989-08-09 | [11 empty] | 175200 |  |  | TLD Xtra 18W 830 | 1 | 2014-01-01 |  | 18W TLD 830 XTRA |  |  |  | 16000 | TL
93639 | 176189 | https://lms.nederlandslicht.nl/qr/report/176189 | 52.0271 | 5.3441 | 1520424349 | 4487548318 | WATERHOEN |  |  | De Wijngaard | DOORN | 1984-01-01 | Gemeente Utrechtse Heuvelrug |  |  |  | Gemeente Utrechtse Heuvelrug | In bedrijf | [5 empty] | Nacht | Bemeterd | [38 empty] | 20 - MAST 4,0 M ST CON | 1 | 1984-01-01 |  | PM ST 4,0 CO T60 FR M N6005 | 4.00 | CONISCH | STAAL | 6005 MOSGROEN | GESCHILDERD | NVT |  | 350400 |  | 303012 - GFK 5148 TLD 18W NV | 1 | 1992-03-07 | [11 empty] | 175200 |  |  | TLD Xtra 18W 830 | 1 | 2014-01-01 |  | 18W TLD 830 XTRA |  |  |  | 16000 | TL
93640 | 176190 | https://lms.nederlandslicht.nl/qr/report/176190 | 52.0272 | 5.3436 | 1520087649 | 4487599096 | WATERHOEN |  |  | De Wijngaard | DOORN | 1984-01-01 | Gemeente Utrechtse Heuvelrug |  |  |  | Gemeente Utrechtse Heuvelrug | In bedrijf | [5 empty] | Nacht | Bemeterd | [38 empty] | 20 - MAST 4,0 M ST CON | 1 | 1984-01-01 |  | PM ST 4,0 CO T60 FR M N6005 | 4.00 | CONISCH | STAAL | 6005 MOSGROEN | GESCHILDERD | NVT |  | 350400 |  | 303012 - GFK 5148 TLD 18W NV | 1 | 1992-03-07 | [11 empty] | 175200 |  |  | TLD Xtra 18W 830 | 1 | 2014-01-01 |  | 18W TLD 830 XTRA |  |  |  | 16000 | TL
93641 | 176191 | https://lms.nederlandslicht.nl/qr/report/176191 | 52.0274 | 5.3437 | 1520151899 | 4487833823 | WATERHOEN |  |  | De Wijngaard | DOORN | 1984-01-01 | Gemeente Utrechtse Heuvelrug |  |  |  | Gemeente Utrechtse Heuvelrug | In bedrijf | [5 empty] | Nacht | Bemeterd | [38 empty] | 20 - MAST 4,0 M ST CON | 1 | 1984-01-01 |  | PM ST 4,0 CO T60 FR M N6005 | 4.00 | CONISCH | STAAL | 6005 MOSGROEN | GESCHILDERD | NVT |  | 350400 |  | 303012 - GFK 5148 TLD 18W NV | 1 | 1992-03-07 | [11 empty] | 175200 |  |  | TLD Xtra 18W 830 | 1 | 2014-01-01 |  | 18W TLD 830 XTRA |  |  |  | 16000 | TL
55317 | 176199 | https://lms.nederlandslicht.nl/qr/report/176199 | 52.0478 | 5.3354 | 1514484499 | 4510574003 | WOESTDUINLN |  |  | Hoofdwegen | DOORN | 2009-01-01 | Gemeente Utrechtse Heuvelrug |  |  |  | Gemeente Utrechtse Heuvelrug | In bedrijf | [5 empty] | Nacht | Bemeterd | [38 empty] | 230 - MAST 6 M ST - EL UITL 5 GR | 1 | 2009-01-01 |  | LM ST 6,0 CV EU125020/5 T60 ET Z N6005 | 6.00 | CILINDRISCH | STAAL | 6005 MOSGROEN | GESCHILDERD | NVT |  | 350400 |  | 323212 - 2551 PLL 36W HF NV | 1 | 2009-01-01 | [11 empty] | 175200 |  |  | PLL 36W 840 (HF) | 1 | 2020-02-04 |  | 36W PLL 830 |  |  | 36.00 | 16000 | PLL |  | EVSA OSR 1 x PLL 36W - LANGW | 1 | 2020-02-04 |  | HFP136 |  |  | 5.00 | 175200
83809 | 176203 | https://lms.nederlandslicht.nl/qr/report/176203 | 52.045 | 5.3336 | 1513205049 | 4507413209 | WOESTDUINLN |  |  | Hoofdwegen | DOORN | 2003-01-01 | Gemeente Utrechtse Heuvelrug |  |  |  | Gemeente Utrechtse Heuvelrug | In bedrijf | [5 empty] | Nacht | Bemeterd | [38 empty] | 230 - MAST 6 M ST - EL UITL 5 GR | 1 | 2003-01-01 |  | LM ST 6,0 CV EU125020/5 T60 ET Z N6005 | 6.00 | CILINDRISCH | STAAL | 6005 MOSGROEN | GESCHILDERD | NVT |  | 350400 |  | 323212 - 2551 PLL 36W HF NV | 1 | 2003-01-01 | [11 empty] | 175200 |  |  | PLL 36W 830 (HF) | 1 | 2014-01-01 |  | 36W PLL 830 |  |  | 36.00 | 16000 | PLL
143306 | 176251 | https://lms.nederlandslicht.nl/qr/report/176251 | 52.0418 | 5.3312 | 1511608299 | 4503923112 | WOESTDUINLN |  |  | Hoofdwegen | DOORN | 1998-01-01 | Gemeente Utrechtse Heuvelrug |  |  |  | Gemeente Utrechtse Heuvelrug | In bedrijf | [5 empty] | Nacht | Bemeterd | [38 empty] | 26 - MAST 5,7 M ST VERL TYPE II (7,0 M) | 1 | 1998-01-01 |  | LM ST 7,0 CV EU1250/20/5 T60 ET Z N6005 | 7.00 | CILINDRISCH | STAAL | 6005 MOSGROEN | GESCHILDERD | NVT |  | 350400 |  | 311812 - LRB 301 TLD 36W NV | 1 | 1998-01-01 | [11 empty] | 175200 |  |  | TLD Xtra 36W 830 | 1 | 2020-10-26 | [5 empty] | 16000 | TL |  | Starter S10 | 1 | 2021-01-18 |  | Starter S10 | NVT | Starter
90194 | 176259 | https://lms.nederlandslicht.nl/qr/report/176259 | 52.0356 | 5.3498 | 1524360379 | 4497022770 | WOUDENB WG,OUDE |  |  | Bosrand | DOORN | 1991-01-01 | Gemeente Utrechtse Heuvelrug |  |  |  | Gemeente Utrechtse Heuvelrug | In bedrijf | [5 empty] | Nacht | Bemeterd | [38 empty] | 30 - MAST 6,0 M ST - EL TYPE 0 | 1 | 1991-01-01 |  | LM ST 6,0 CV EU1250/20/5 T60 ET Z N6005 | 6.00 | CILINDRISCH | STAAL | 6005 MOSGROEN | GESCHILDERD | NVT |  | 350400 |  | 302912 - LRB 303 TLD 18W NV | 1 | 1987-01-07 | [11 empty] | 175200 |  |  | TLD Xtra 18W 830 | 1 | 2014-01-01 |  | 18W TLD 830 XTRA |  |  |  | 16000 | TL
90381 | 176260 | https://lms.nederlandslicht.nl/qr/report/176260 | 52.0347 | 5.3488 | 1523682099 | 4495963988 | WOUDENB WG,OUDE |  |  | Bosrand | DOORN | 1991-01-01 | Gemeente Utrechtse Heuvelrug |  |  |  | Gemeente Utrechtse Heuvelrug | In bedrijf | [5 empty] | Nacht | Bemeterd | [38 empty] | 30 - MAST 6,0 M ST - EL TYPE 0 | 1 | 1991-01-01 |  | LM ST 6,0 CV EU1250/20/5 T60 ET Z N6005 | 6.00 | CILINDRISCH | STAAL | 6005 MOSGROEN | GESCHILDERD | NVT |  | 350400 |  | 302912 - LRB 303 TLD 18W NV | 1 | 1990-01-01 | [11 empty] | 175200 |  |  | TLD Xtra 18W 830 | 1 | 2022-02-22 |  | 18W TLD 830 XTRA |  |  |  | 16000 | TL |  | Starter S10 | 1 | 2022-02-22 |  | Starter S10 | NVT | Starter
48957 | 176262 | https://lms.nederlandslicht.nl/qr/report/176262 | 52.0271 | 5.3517 | 1525656259 | 4487533949 | WYNGAARDSESTG |  |  | De Wijngaard | DOORN | 1989-01-01 | Gemeente Utrechtse Heuvelrug |  |  |  | Gemeente Utrechtse Heuvelrug | In bedrijf | [5 empty] | Nacht | Bemeterd | [38 empty] | 16 -MAST 4,0 M ST CON | 1 | 1989-01-01 |  | PM ST 4,0 CO T60 ET M N6005 | 4.00 | CONISCH | STAAL | 6005 MOSGROEN | GESCHILDERD | NVT |  | 350400 |  | 303012 - GFK 5148 TLD 18W NV | 1 | 1989-01-01 | [11 empty] | 175200 |  |  | TLD Xtra 18W 830 | 1 | 2014-01-01 |  | 18W TLD 830 XTRA |  |  |  | 16000 | TL
48958 | 176263 | https://lms.nederlandslicht.nl/qr/report/176263 | 52.0273 | 5.3519 | 1525764969 | 4487712143 | WYNGAARDSESTG |  |  | De Wijngaard | DOORN | 1989-01-01 | Gemeente Utrechtse Heuvelrug |  |  |  | Gemeente Utrechtse Heuvelrug | In bedrijf | [5 empty] | Nacht | Bemeterd | [38 empty] | 16 -MAST 4,0 M ST CON | 1 | 1989-01-01 |  | PM ST 4,0 CO T60 ET M N6005 | 4.00 | CONISCH | STAAL | 6005 MOSGROEN | GESCHILDERD | NVT |  | 350400 |  | 303012 - GFK 5148 TLD 18W NV | 1 | 1989-01-01 | [11 empty] | 175200 |  |  | TLD Xtra 18W 830 | 1 | 2021-11-16 |  | 18W TLD 830 XTRA |  |  |  | 16000 | TL |  | Starter S10 | 1 | 2021-11-16 |  | Starter S10 | NVT | Starter
48960 | 176264 | https://lms.nederlandslicht.nl/qr/report/176264 | 52.0265 | 5.3515 | 1525468459 | 4486868918 | WYNGAARDSESTG |  |  | De Wijngaard | DOORN | 1989-01-01 | Gemeente Utrechtse Heuvelrug |  |  |  | Gemeente Utrechtse Heuvelrug | In bedrijf | [5 empty] | Nacht | Bemeterd | [38 empty] | 16 -MAST 4,0 M ST CON | 1 | 1989-01-01 |  | PM ST 4,0 CO T60 ET M N6005 | 4.00 | CONISCH | STAAL | 6005 MOSGROEN | GESCHILDERD | NVT |  | 350400 |  | 303012 - GFK 5148 TLD 18W NV | 1 | 1998-06-11 | [11 empty] | 175200 |  |  | TLD Xtra 18W 830 | 1 | 2021-12-24 |  | 18W TLD 830 XTRA |  |  |  | 16000 | TL |  | Starter S10 | 1 | 2021-12-24 |  | Starter S10 | NVT | Starter
48961 | 176265 | https://lms.nederlandslicht.nl/qr/report/176265 | 52.0265 | 5.3517 | 1525603659 | 4486846978 | WYNGAARDSESTG |  |  | De Wijngaard | DOORN | 1989-01-01 | Gemeente Utrechtse Heuvelrug |  |  |  | Gemeente Utrechtse Heuvelrug | In bedrijf | [5 empty] | Nacht | Bemeterd | [38 empty] | 20 - MAST 4,0 M ST CON | 1 | 1989-01-01 |  | PM ST 4,0 CO T60 FR M N6005 | 4.00 | CONISCH | STAAL | 6005 MOSGROEN | GESCHILDERD | NVT |  | 350400 |  | 303012 - GFK 5148 TLD 18W NV | 1 | 1989-01-01 | [11 empty] | 175200 |  |  | TLD Xtra 18W 830 | 1 | 2014-01-01 |  | 18W TLD 830 XTRA |  |  |  | 16000 | TL
48962 | 176266 | https://lms.nederlandslicht.nl/qr/report/176266 | 52.0267 | 5.3512 | 1525270909 | 4487078191 | WYNGAARDSESTG |  |  | De Wijngaard | DOORN | 1989-01-01 | Gemeente Utrechtse Heuvelrug |  |  |  | Gemeente Utrechtse Heuvelrug | In bedrijf | [5 empty] | Nacht | Bemeterd | [38 empty] | 16 -MAST 4,0 M ST CON | 1 | 1989-01-01 |  | PM ST 4,0 CO T60 ET M N6005 | 4.00 | CONISCH | STAAL | 6005 MOSGROEN | GESCHILDERD | NVT |  | 350400 |  | 303012 - GFK 5148 TLD 18W NV | 1 | 1989-01-01 | [11 empty] | 175200 |  |  | TLD Xtra 18W 830 | 1 | 2021-11-16 |  | 18W TLD 830 XTRA |  |  |  | 16000 | TL |  | Starter S10 | 1 | 2021-11-16 |  | Starter S10 | NVT | Starter
48963 | 176267 | https://lms.nederlandslicht.nl/qr/report/176267 | 52.0266 | 5.3509 | 1525073169 | 4486966542 | WYNGAARDSESTG |  |  | De Wijngaard | DOORN | 1989-01-01 | Gemeente Utrechtse Heuvelrug |  |  |  | Gemeente Utrechtse Heuvelrug | In bedrijf | [5 empty] | Nacht | Bemeterd | [38 empty] | 16 -MAST 4,0 M ST CON | 1 | 1989-01-01 |  | PM ST 4,0 CO T60 ET M N6005 | 4.00 | CONISCH | STAAL | 6005 MOSGROEN | GESCHILDERD | NVT |  | 350400 |  | 303012 - GFK 5148 TLD 18W NV | 1 | 1989-01-01 | [11 empty] | 175200 |  |  | TLD Xtra 18W 830 | 1 | 2014-01-01 |  | 18W TLD 830 XTRA |  |  |  | 16000 | TL
48964 | 176268 | https://lms.nederlandslicht.nl/qr/report/176268 | 52.0273 | 5.3516 | 1525540639 | 4487766557 | WYNGAARDSESTG |  |  | De Wijngaard | DOORN | 1989-01-01 | Gemeente Utrechtse Heuvelrug |  |  |  | Gemeente Utrechtse Heuvelrug | In bedrijf | [5 empty] | Nacht | Bemeterd | [38 empty] | 16 -MAST 4,0 M ST CON | 1 | 1989-01-01 |  | PM ST 4,0 CO T60 ET M N6005 | 4.00 | CONISCH | STAAL | 6005 MOSGROEN | GESCHILDERD | NVT |  | 350400 |  | Industria 2000-PL-L 24 | 1 | 2021-11-03 | [14 empty] | PLL 24W 830 (HF) | 1 | 2021-12-10 |  | 24W PLL 830 |  |  | 24.00 | 16000 | PLL |  | EVSA PH 1 x PL-T/C/L/TL5C 22-42W VIERK | 1 | 2021-12-10 |  | HFP22-42 |  |  | 3.00 | 175200
48965 | 176269 | https://lms.nederlandslicht.nl/qr/report/176269 | 52.0274 | 5.3513 | 1525336379 | 4487844783 | WYNGAARDSESTG |  |  | De Wijngaard | DOORN | 1989-01-01 | Gemeente Utrechtse Heuvelrug |  |  |  | Gemeente Utrechtse Heuvelrug | In bedrijf | [5 empty] | Nacht | Bemeterd | [38 empty] | 16 -MAST 4,0 M ST CON | 1 | 1989-01-01 |  | PM ST 4,0 CO T60 ET M N6005 | 4.00 | CONISCH | STAAL | 6005 MOSGROEN | GESCHILDERD | NVT |  | 350400 |  | Industria 2000-PL-L 24 | 1 | 2021-11-16
48966 | 176270 | https://lms.nederlandslicht.nl/qr/report/176270 | 52.0275 | 5.3509 | 1525050869 | 4487953446 | WYNGAARDSESTG |  |  | De Wijngaard | DOORN | 1989-01-01 | Gemeente Utrechtse Heuvelrug |  |  |  | Gemeente Utrechtse Heuvelrug | In bedrijf | [5 empty] | Nacht | Bemeterd | [38 empty] | 16 -MAST 4,0 M ST CON | 1 | 1989-01-01 |  | PM ST 4,0 CO T60 ET M N6005 | 4.00 | CONISCH | STAAL | 6005 MOSGROEN | GESCHILDERD | NVT |  | 350400 |  | 303012 - GFK 5148 TLD 18W NV | 1 | 1989-01-01 | [11 empty] | 175200 |  |  | TLD Xtra 18W 830 | 1 | 2014-01-01 |  | 18W TLD 830 XTRA |  |  |  | 16000 | TL
48967 | 176271 | https://lms.nederlandslicht.nl/qr/report/176271 | 52.0273 | 5.3506 | 1524892569 | 4487680887 | WYNGAARDSESTG |  |  | De Wijngaard | DOORN | 1989-01-01 | Gemeente Utrechtse Heuvelrug |  |  |  | Gemeente Utrechtse Heuvelrug | In bedrijf | [5 empty] | Nacht | Bemeterd | [38 empty] | 16 -MAST 4,0 M ST CON | 1 | 1989-01-01 |  | PM ST 4,0 CO T60 ET M N6005 | 4.00 | CONISCH | STAAL | 6005 MOSGROEN | GESCHILDERD | NVT |  | 350400 |  | 303012 - GFK 5148 TLD 18W NV | 1 | 1989-01-01 | [11 empty] | 175200 |  |  | TLD Xtra 18W 830 | 1 | 2014-01-01 |  | 18W TLD 830 XTRA |  |  |  | 16000 | TL
48968 | 176272 | https://lms.nederlandslicht.nl/qr/report/176272 | 52.027 | 5.3505 | 1524820709 | 4487364260 | WYNGAARDSESTG |  |  | De Wijngaard | DOORN | 1989-01-01 | Gemeente Utrechtse Heuvelrug |  |  |  | Gemeente Utrechtse Heuvelrug | In bedrijf | [5 empty] | Nacht | Bemeterd | [38 empty] | 16 -MAST 4,0 M ST CON | 1 | 1989-01-01 |  | PM ST 4,0 CO T60 ET M N6005 | 4.00 | CONISCH | STAAL | 6005 MOSGROEN | GESCHILDERD | NVT |  | 350400 |  | 303012 - GFK 5148 TLD 18W NV | 1 | 2011-11-03 | [11 empty] | 175200 |  |  | TLD Xtra 18W 830 | 1 | 2014-01-01 |  | 18W TLD 830 XTRA |  |  |  | 16000 | TL
48969 | 176273 | https://lms.nederlandslicht.nl/qr/report/176273 | 52.0272 | 5.3504 | 1524774579 | 4487585531 | WYNGAARDSESTG |  |  | De Wijngaard | DOORN | 1989-01-01 | Gemeente Utrechtse Heuvelrug |  |  |  | Gemeente Utrechtse Heuvelrug | In bedrijf | [5 empty] | Nacht | Bemeterd | [38 empty] | 16 -MAST 4,0 M ST CON | 1 | 1989-01-01 |  | PM ST 4,0 CO T60 ET M N6005 | 4.00 | CONISCH | STAAL | 6005 MOSGROEN | GESCHILDERD | NVT |  | 350400 |  | 303012 - GFK 5148 TLD 18W NV | 1 | 1989-01-01 | [11 empty] | 175200 |  |  | TLD Xtra 18W 830 | 1 | 2014-01-01 |  | 18W TLD 830 XTRA |  |  |  | 16000 | TL
52477 | 176274 | https://lms.nederlandslicht.nl/qr/report/176274 | 52.0271 | 5.3502 | 1524631349 | 4487543303 | WYNGAARDSESTG |  |  | De Wijngaard | DOORN | 1989-08-09 | Gemeente Utrechtse Heuvelrug |  |  |  | Gemeente Utrechtse Heuvelrug | In bedrijf | [5 empty] | Nacht | Bemeterd | [38 empty] | 19 - MAST 4,0 M ST CONISCH | 1 | 1989-08-09 |  | PM ST 4,0 CO T60 ET M N6005 | 4.00 | CONISCH | STAAL | 6005 MOSGROEN | GESCHILDERD | NVT |  | 350400 |  | 303012 - GFK 5148 TLD 18W NV | 1 | 1989-08-09 | [11 empty] | 175200 |  |  | TLD Xtra 18W 830 | 1 | 2014-01-01 |  | 18W TLD 830 XTRA |  |  |  | 16000 | TL
61900 | 176275 | https://lms.nederlandslicht.nl/qr/report/176275 | 52.0244 | 5.3507 | 1524927489 | 4484473956 | WYNGAARDSESTG |  |  | De Wijngaard | DOORN | 1989-01-01 | Gemeente Utrechtse Heuvelrug |  |  |  | Gemeente Utrechtse Heuvelrug | In bedrijf | [5 empty] | Nacht | Bemeterd | [38 empty] | 30 - MAST 6,0 M ST - EL TYPE 0 | 1 | 1989-01-01 |  | LM ST 6,0 CV EU1250/20/5 T60 ET Z N6005 | 6.00 | CILINDRISCH | STAAL | 6005 MOSGROEN | GESCHILDERD | NVT |  | 350400 |  | 302912 - LRB 303 TLD 18W NV | 1 | 1989-01-01 | [11 empty] | 175200 |  |  | TLD Xtra 18W 830 | 1 | 2014-01-01 |  | 18W TLD 830 XTRA |  |  |  | 16000 | TL
61901 | 176276 | https://lms.nederlandslicht.nl/qr/report/176276 | 52.0249 | 5.351 | 1525126058 | 4485092596 | WYNGAARDSESTG |  |  | De Wijngaard | DOORN | 1989-01-01 | Gemeente Utrechtse Heuvelrug |  |  |  | Gemeente Utrechtse Heuvelrug | In bedrijf | [5 empty] | Nacht | Bemeterd | [38 empty] | 30 - MAST 6,0 M ST - EL TYPE 0 | 1 | 1989-01-01 |  | LM ST 6,0 CV EU1250/20/5 T60 ET Z N6005 | 6.00 | CILINDRISCH | STAAL | 6005 MOSGROEN | GESCHILDERD | NVT |  | 350400 |  | 302912 - LRB 303 TLD 18W NV | 1 | 1989-01-01 | [11 empty] | 175200 |  |  | TLD Xtra 18W 830 | 1 | 2014-01-01 |  | 18W TLD 830 XTRA |  |  |  | 16000 | TL
61902 | 176277 | https://lms.nederlandslicht.nl/qr/report/176277 | 52.0254 | 5.3513 | 1525325409 | 4485652671 | WYNGAARDSESTG |  |  | De Wijngaard | DOORN | 1989-01-01 | Gemeente Utrechtse Heuvelrug |  |  |  | Gemeente Utrechtse Heuvelrug | In bedrijf | [5 empty] | Nacht | Bemeterd | [38 empty] | 30 - MAST 6,0 M ST - EL TYPE 0 | 1 | 1989-01-01 |  | LM ST 6,0 CV EU1250/20/5 T60 ET Z N6005 | 6.00 | CILINDRISCH | STAAL | 6005 MOSGROEN | GESCHILDERD | NVT |  | 350400 |  | 302912 - LRB 303 TLD 18W NV | 1 | 1989-01-01 | [11 empty] | 175200 |  |  | TLD Xtra 18W 830 | 1 | 2021-07-08 |  | 18W TLD 830 XTRA |  |  |  | 16000 | TL |  | Starter S10 | 1 | 2021-07-08 |  | Starter S10 | NVT | Starter
61903 | 176278 | https://lms.nederlandslicht.nl/qr/report/176278 | 52.0257 | 5.3515 | 1525463265 | 4485943498 | WYNGAARDSESTG |  |  | De Wijngaard | DOORN | 1989-01-01 | Gemeente Utrechtse Heuvelrug |  |  |  | Gemeente Utrechtse Heuvelrug | In bedrijf | [5 empty] | Nacht | Bemeterd | [38 empty] | 30 - MAST 6,0 M ST - EL TYPE 0 | 1 | 1989-01-01 |  | LM ST 6,0 CV EU1250/20/5 T60 ET Z N6005 | 6.00 | CILINDRISCH | STAAL | 6005 MOSGROEN | GESCHILDERD | NVT |  | 350400 |  | 302912 - LRB 303 TLD 18W NV | 1 | 1989-01-01 | [11 empty] | 175200 |  |  | TLD Xtra 18W 830 | 1 | 2014-01-01 |  | 18W TLD 830 XTRA |  |  |  | 16000 | TL
61904 | 176279 | https://lms.nederlandslicht.nl/qr/report/176279 | 52.0259 | 5.3516 | 1525552119 | 4486229199 | WYNGAARDSESTG |  |  | De Wijngaard | DOORN | 1989-01-01 | Gemeente Utrechtse Heuvelrug |  |  |  | Gemeente Utrechtse Heuvelrug | In bedrijf | [5 empty] | Nacht | Bemeterd | [38 empty] | 30 - MAST 6,0 M ST - EL TYPE 0 | 1 | 1989-01-01 |  | LM ST 6,0 CV EU1250/20/5 T60 ET Z N6005 | 6.00 | CILINDRISCH | STAAL | 6005 MOSGROEN | GESCHILDERD | NVT |  | 350400 |  | 302912 - LRB 303 TLD 18W NV | 1 | 1989-01-01 | [11 empty] | 175200 |  |  | TLD Xtra 18W 830 | 1 | 2021-10-01 |  | 18W TLD 830 XTRA |  |  |  | 16000 | TL |  | Starter S10 | 1 | 2021-10-01 |  | Starter S10 | NVT | Starter
61905 | 176280 | https://lms.nederlandslicht.nl/qr/report/176280 | 52.0263 | 5.3517 | 1525620459 | 4486594893 | WYNGAARDSESTG |  |  | De Wijngaard | DOORN | 1989-01-01 | Gemeente Utrechtse Heuvelrug |  |  |  | Gemeente Utrechtse Heuvelrug | In bedrijf | [5 empty] | Nacht | Bemeterd | [38 empty] | 30 - MAST 6,0 M ST - EL TYPE 0 | 1 | 1989-01-01 |  | LM ST 6,0 CV EU1250/20/5 T60 ET Z N6005 | 6.00 | CILINDRISCH | STAAL | 6005 MOSGROEN | GESCHILDERD | NVT |  | 350400 |  | 302912 - LRB 303 TLD 18W NV | 1 | 1989-01-01 | [11 empty] | 175200 |  |  | TLD Xtra 18W 830 | 1 | 2014-01-01 |  | 18W TLD 830 XTRA |  |  |  | 16000 | TL
61906 | 176281 | https://lms.nederlandslicht.nl/qr/report/176281 | 52.0271 | 5.3522 | 1525972579 | 4487475820 | WYNGAARDSESTG |  |  | De Wijngaard | DOORN | 1989-01-01 | Gemeente Utrechtse Heuvelrug |  |  |  | Gemeente Utrechtse Heuvelrug | In bedrijf | [5 empty] | Nacht | Bemeterd | [38 empty] | 30 - MAST 6,0 M ST - EL TYPE 0 | 1 | 1989-01-01 |  | LM ST 6,0 CV EU1250/20/5 T60 ET Z N6005 | 6.00 | CILINDRISCH | STAAL | 6005 MOSGROEN | GESCHILDERD | NVT |  | 350400 |  | 302912 - LRB 303 TLD 18W NV | 1 | 1989-01-01 | [11 empty] | 175200 |  |  | TLD Xtra 18W 830 | 1 | 2014-01-01 |  | 18W TLD 830 XTRA |  |  |  | 16000 | TL
61907 | 176282 | https://lms.nederlandslicht.nl/qr/report/176282 | 52.0268 | 5.3521 | 1525875279 | 4487222287 | WYNGAARDSESTG |  |  | De Wijngaard | DOORN | 1989-01-01 | Gemeente Utrechtse Heuvelrug |  |  |  | Gemeente Utrechtse Heuvelrug | In bedrijf | [5 empty] | Nacht | Bemeterd | [38 empty] | 30 - MAST 6,0 M ST - EL TYPE 0 | 1 | 1989-01-01 |  | LM ST 6,0 CV EU1250/20/5 T60 ET Z N6005 | 6.00 | CILINDRISCH | STAAL | 6005 MOSGROEN | GESCHILDERD | NVT |  | 350400 |  | 302912 - LRB 303 TLD 18W NV | 1 | 1989-01-01 | [11 empty] | 175200 |  |  | TLD Xtra 18W 830 | 1 | 2014-01-01 |  | 18W TLD 830 XTRA |  |  |  | 16000 | TL
61908 | 176283 | https://lms.nederlandslicht.nl/qr/report/176283 | 52.027 | 5.3524 | 1526098199 | 4487404766 | WYNGAARDSESTG |  |  | De Wijngaard | DOORN | 1989-01-01 | Gemeente Utrechtse Heuvelrug |  |  |  | Gemeente Utrechtse Heuvelrug | In bedrijf | [5 empty] | Nacht | Bemeterd | [38 empty] | 30 - MAST 6,0 M ST - EL TYPE 0 | 1 | 1989-01-01 |  | LM ST 6,0 CV EU1250/20/5 T60 ET Z N6005 | 6.00 | CILINDRISCH | STAAL | 6005 MOSGROEN | GESCHILDERD | NVT |  | 350400 |  | 302912 - LRB 303 TLD 18W NV | 1 | 1989-01-01 | [11 empty] | 175200 |  |  | LAMP TLD 18W 830 G13 | 1 | 2021-01-18 |  | 18W TLD |  |  | 18.00 | 8000 | TL |  | Starter S10 | 1 | 2021-01-18 |  | Starter S10 | NVT | Starter
64553 | 176284 | https://lms.nederlandslicht.nl/qr/report/176284 | 52.0268 | 5.3516 | 1525565889 | 4487159410 | WYNGAARDSESTG |  |  | De Wijngaard | DOORN | 1990-01-01 | Gemeente Utrechtse Heuvelrug |  |  |  | Gemeente Utrechtse Heuvelrug | In bedrijf | [5 empty] | Nacht | Bemeterd | [38 empty] | 19 - MAST 4,0 M ST CONISCH | 1 | 1990-01-01 |  | PM ST 4,0 CO T60 ET M N6005 | 4.00 | CONISCH | STAAL | 6005 MOSGROEN | GESCHILDERD | NVT |  | 350400 |  | 303012 - GFK 5148 TLD 18W NV | 1 | 1992-10-07 | [11 empty] | 175200 |  |  | TLD Xtra 18W 830 | 1 | 2014-01-01 |  | 18W TLD 830 XTRA |  |  |  | 16000 | TL
92404 | 176289 | https://lms.nederlandslicht.nl/qr/report/176289 | 52.0291 | 5.3533 | 1526702529 | 4489701193 | WYNGAARDSESTG |  |  | De Wijngaard | DOORN | 1978-01-01 | Gemeente Utrechtse Heuvelrug |  |  |  | Gemeente Utrechtse Heuvelrug | In bedrijf | [5 empty] | Nacht | Bemeterd | [38 empty] | 30 - MAST 6,0 M ST - EL TYPE 0 | 1 | 2019-11-15 |  | LM ST 6,0 CV EU1250/20/5 T60 ET Z N6005 | 6.00 | CILINDRISCH | STAAL | 6005 MOSGROEN | GESCHILDERD | NVT |  | 350400 |  | 20077387 IND 2550 IRIS PL-L 24 W | 1 | 2019-05-15
105209 | 176297 | https://lms.nederlandslicht.nl/qr/report/176297 | 52.0267 | 5.3509 | 1525075159 | 4487087178 | WYNGAARDSESTG |  |  | De Wijngaard | DOORN | 1989-01-01 | Gemeente Utrechtse Heuvelrug |  |  |  | Gemeente Utrechtse Heuvelrug | In bedrijf | [5 empty] | Nacht | Bemeterd | [38 empty] | 19 - MAST 4,0 M ST CONISCH | 1 | 1989-01-01 |  | PM ST 4,0 CO T60 ET M N6005 | 4.00 | CONISCH | STAAL | 6005 MOSGROEN | GESCHILDERD | NVT |  | 350400 |  | 303012 - GFK 5148 TLD 18W NV | 1 | 1989-01-01 | [11 empty] | 175200 |  |  | TLD Xtra 18W 830 | 1 | 2021-11-16 |  | 18W TLD 830 XTRA |  |  |  | 16000 | TL |  | Starter S10 | 1 | 2021-11-16 |  | Starter S10 | NVT | Starter
105210 | 176298 | https://lms.nederlandslicht.nl/qr/report/176298 | 52.0266 | 5.3511 | 1525214908 | 4486921757 | WYNGAARDSESTG |  |  | De Wijngaard | DOORN | 1989-01-01 | Gemeente Utrechtse Heuvelrug |  |  |  | Gemeente Utrechtse Heuvelrug | In bedrijf | [5 empty] | Nacht | Bemeterd | [38 empty] | 19 - MAST 4,0 M ST CONISCH | 1 | 1989-01-01 |  | PM ST 4,0 CO T60 ET M N6005 | 4.00 | CONISCH | STAAL | 6005 MOSGROEN | GESCHILDERD | NVT |  | 350400 |  | 303012 - GFK 5148 TLD 18W NV | 1 | 1989-01-01 | [11 empty] | 175200 |  |  | TLD Xtra 18W 830 | 1 | 2014-01-01 |  | 18W TLD 830 XTRA |  |  |  | 16000 | TL
105211 | 176299 | https://lms.nederlandslicht.nl/qr/report/176299 | 52.0265 | 5.3513 | 1525354299 | 4486879677 | WYNGAARDSESTG |  |  | De Wijngaard | DOORN | 1989-01-01 | Gemeente Utrechtse Heuvelrug |  |  |  | Gemeente Utrechtse Heuvelrug | In bedrijf | [5 empty] | Nacht | Bemeterd | [38 empty] | 19 - MAST 4,0 M ST CONISCH | 1 | 1989-01-01 |  | PM ST 4,0 CO T60 ET M N6005 | 4.00 | CONISCH | STAAL | 6005 MOSGROEN | GESCHILDERD | NVT |  | 350400 |  | 303012 - GFK 5148 TLD 18W NV | 1 | 1989-01-01 | [11 empty] | 175200 |  |  | TLD Xtra 18W 830 | 1 | 2014-01-01 |  | 18W TLD 830 XTRA |  |  |  | 16000 | TL
105212 | 176300 | https://lms.nederlandslicht.nl/qr/report/176300 | 52.0264 | 5.3514 | 1525408858 | 4486712151 | WYNGAARDSESTG |  |  | De Wijngaard | DOORN | 1989-01-01 | Gemeente Utrechtse Heuvelrug |  |  |  | Gemeente Utrechtse Heuvelrug | In bedrijf | [5 empty] | Nacht | Bemeterd | [38 empty] | 19 - MAST 4,0 M ST CONISCH | 1 | 1989-01-01 |  | PM ST 4,0 CO T60 ET M N6005 | 4.00 | CONISCH | STAAL | 6005 MOSGROEN | GESCHILDERD | NVT |  | 350400 |  | 303012 - GFK 5148 TLD 18W NV | 1 | 1989-01-01 | [11 empty] | 175200 |  |  | TLD Xtra 18W 830 | 1 | 2014-01-01 |  | 18W TLD 830 XTRA |  |  |  | 16000 | TL
105213 | 176301 | https://lms.nederlandslicht.nl/qr/report/176301 | 52.0264 | 5.3512 | 1525260569 | 4486728234 | WYNGAARDSESTG |  |  | De Wijngaard | DOORN | 1989-01-01 | Gemeente Utrechtse Heuvelrug |  |  |  | Gemeente Utrechtse Heuvelrug | In bedrijf | [5 empty] | Nacht | Bemeterd | [38 empty] | 19 - MAST 4,0 M ST CONISCH | 1 | 1989-01-01 |  | PM ST 4,0 CO T60 ET M N6005 | 4.00 | CONISCH | STAAL | 6005 MOSGROEN | GESCHILDERD | NVT |  | 350400 |  | 303012 - GFK 5148 TLD 18W NV | 1 | 1989-01-01 | [11 empty] | 175200 |  |  | TLD Xtra 18W 830 | 1 | 2018-12-11 |  | 18W TLD 830 XTRA |  |  |  | 16000 | TL
105214 | 176302 | https://lms.nederlandslicht.nl/qr/report/176302 | 52.0268 | 5.3505 | 1524778089 | 4487204960 | WYNGAARDSESTG |  |  | De Wijngaard | DOORN | 1989-01-01 | Gemeente Utrechtse Heuvelrug |  |  |  | Gemeente Utrechtse Heuvelrug | In bedrijf | [5 empty] | Nacht | Bemeterd | [38 empty] | 19 - MAST 4,0 M ST CONISCH | 1 | 1989-01-01 |  | PM ST 4,0 CO T60 ET M N6005 | 4.00 | CONISCH | STAAL | 6005 MOSGROEN | GESCHILDERD | NVT |  | 350400 |  | 303012 - GFK 5148 TLD 18W NV | 1 | 1989-01-01 | [11 empty] | 175200 |  |  | TLD Xtra 18W 830 | 1 | 2014-01-01 |  | 18W TLD 830 XTRA |  |  |  | 16000 | TL
105216 | 176303 | https://lms.nederlandslicht.nl/qr/report/176303 | 52.0265 | 5.3503 | 1524687129 | 4486862554 | WYNGAARDSESTG |  |  | De Wijngaard | DOORN | 1989-01-01 | Gemeente Utrechtse Heuvelrug |  |  |  | Gemeente Utrechtse Heuvelrug | In bedrijf | [5 empty] | Nacht | Bemeterd | [38 empty] | 19 - MAST 4,0 M ST CONISCH | 1 | 1989-01-01 |  | PM ST 4,0 CO T60 ET M N6005 | 4.00 | CONISCH | STAAL | 6005 MOSGROEN | GESCHILDERD | NVT |  | 350400 |  | 303012 - GFK 5148 TLD 18W NV | 1 | 1989-01-01 | [11 empty] | 175200 |  |  | TLD Xtra 18W 830 | 1 | 2014-01-01 |  | 18W TLD 830 XTRA |  |  |  | 16000 | TL
105217 | 176304 | https://lms.nederlandslicht.nl/qr/report/176304 | 52.0265 | 5.3505 | 1524826309 | 4486817057 | WYNGAARDSESTG |  |  | De Wijngaard | DOORN | 1989-01-01 | Gemeente Utrechtse Heuvelrug |  |  |  | Gemeente Utrechtse Heuvelrug | In bedrijf | [5 empty] | Nacht | Bemeterd | [38 empty] | 19 - MAST 4,0 M ST CONISCH | 1 | 1989-01-01 |  | PM ST 4,0 CO T60 ET M N6005 | 4.00 | CONISCH | STAAL | 6005 MOSGROEN | GESCHILDERD | NVT |  | 350400 |  | 303012 - GFK 5148 TLD 18W NV | 1 | 1989-01-01 | [11 empty] | 175200 |  |  | TLD Xtra 18W 830 | 1 | 2014-01-01 |  | 18W TLD 830 XTRA |  |  |  | 16000 | TL
105218 | 176305 | https://lms.nederlandslicht.nl/qr/report/176305 | 52.0265 | 5.3507 | 1524962219 | 4486821517 | WYNGAARDSESTG |  |  | De Wijngaard | DOORN | 1989-01-01 | Gemeente Utrechtse Heuvelrug |  |  |  | Gemeente Utrechtse Heuvelrug | In bedrijf | [5 empty] | Nacht | Bemeterd | [38 empty] | 19 - MAST 4,0 M ST CONISCH | 1 | 1989-01-01 |  | PM ST 4,0 CO T60 ET M N6005 | 4.00 | CONISCH | STAAL | 6005 MOSGROEN | GESCHILDERD | NVT |  | 350400 |  | 303012 - GFK 5148 TLD 18W NV | 1 | 1989-01-01 | [11 empty] | 175200 |  |  | TLD Xtra 18W 830 | 1 | 2014-01-01 |  | 18W TLD 830 XTRA |  |  |  | 16000 | TL
105219 | 176306 | https://lms.nederlandslicht.nl/qr/report/176306 | 52.0264 | 5.351 | 1525122439 | 4486786491 | WYNGAARDSESTG |  |  | De Wijngaard | DOORN | 1989-01-01 | Gemeente Utrechtse Heuvelrug |  |  |  | Gemeente Utrechtse Heuvelrug | In bedrijf | [5 empty] | Nacht | Bemeterd | [38 empty] | 19 - MAST 4,0 M ST CONISCH | 1 | 1989-01-01 |  | PM ST 4,0 CO T60 ET M N6005 | 4.00 | CONISCH | STAAL | 6005 MOSGROEN | GESCHILDERD | NVT |  | 350400 |  | 303012 - GFK 5148 TLD 18W NV | 1 | 1989-01-01 | [11 empty] | 175200 |  |  | TLD Xtra 18W 830 | 1 | 2014-01-01 |  | 18W TLD 830 XTRA |  |  |  | 16000 | TL
105220 | 176307 | https://lms.nederlandslicht.nl/qr/report/176307 | 52.0266 | 5.3507 | 1524952909 | 4486985994 | WYNGAARDSESTG |  |  | De Wijngaard | DOORN | 1989-01-01 | Gemeente Utrechtse Heuvelrug |  |  |  | Gemeente Utrechtse Heuvelrug | In bedrijf | [5 empty] | Nacht | Bemeterd | [38 empty] | 19 - MAST 4,0 M ST CONISCH | 1 | 1989-01-01 |  | PM ST 4,0 CO T60 ET M N6005 | 4.00 | CONISCH | STAAL | 6005 MOSGROEN | GESCHILDERD | NVT |  | 350400 |  | 320112 - CPS 200 PLL 24W HF NV | 1 | 2021-04-02 | [11 empty] | 175200
105221 | 176308 | https://lms.nederlandslicht.nl/qr/report/176308 | 52.0267 | 5.3514 | 1525422139 | 4487017348 | WYNGAARDSESTG |  |  | De Wijngaard | DOORN | 1989-01-01 | Gemeente Utrechtse Heuvelrug |  |  |  | Gemeente Utrechtse Heuvelrug | In bedrijf | [5 empty] | Nacht | Bemeterd | [38 empty] | 19 - MAST 4,0 M ST CONISCH | 1 | 1989-01-01 |  | PM ST 4,0 CO T60 ET M N6005 | 4.00 | CONISCH | STAAL | 6005 MOSGROEN | GESCHILDERD | NVT |  | 350400 |  | 303012 - GFK 5148 TLD 18W NV | 1 | 1989-01-01 | [11 empty] | 175200 |  |  | TLD Xtra 18W 830 | 1 | 2014-01-01 |  | 18W TLD 830 XTRA |  |  |  | 16000 | TL
105222 | 176309 | https://lms.nederlandslicht.nl/qr/report/176309 | 52.0272 | 5.3516 | 1525571969 | 4487574555 | WYNGAARDSESTG |  |  | De Wijngaard | DOORN | 2003-03-02 | Gemeente Utrechtse Heuvelrug |  |  |  | Gemeente Utrechtse Heuvelrug | In bedrijf | [5 empty] | Nacht | Bemeterd | [38 empty] | 19 - MAST 4,0 M ST CONISCH | 1 | 2021-12-10 |  | PM ST 4,0 CO T60 ET M N6005 | 4.00 | CONISCH | STAAL | 6005 MOSGROEN | GESCHILDERD | NVT |  | 350400 |  | INDUSTRIA 200012 SDN 1PLL 24 (kegel) | 1 | 2021-12-10 |  | CDS711 9005 | Philips | [8 empty] | 175200
105223 | 176310 | https://lms.nederlandslicht.nl/qr/report/176310 | 52.0269 | 5.3517 | 1525647379 | 4487298109 | WYNGAARDSESTG |  |  | De Wijngaard | DOORN | 1989-01-01 | Gemeente Utrechtse Heuvelrug |  |  |  | Gemeente Utrechtse Heuvelrug | In bedrijf | [5 empty] | Nacht | Bemeterd | [38 empty] | 19 - MAST 4,0 M ST CONISCH | 1 | 1989-01-01 |  | PM ST 4,0 CO T60 ET M N6005 | 4.00 | CONISCH | STAAL | 6005 MOSGROEN | GESCHILDERD | NVT |  | 350400 |  | 303012 - GFK 5148 TLD 18W NV | 1 | 1989-01-01 | [11 empty] | 175200 |  |  | TLD Xtra 18W 830 | 1 | 2014-01-01 |  | 18W TLD 830 XTRA |  |  |  | 16000 | TL
105224 | 176311 | https://lms.nederlandslicht.nl/qr/report/176311 | 52.0277 | 5.3521 | 1525921819 | 4488164120 | WYNGAARDSESTG |  |  | De Wijngaard | DOORN | 1989-01-05 | Gemeente Utrechtse Heuvelrug |  |  |  | Gemeente Utrechtse Heuvelrug | In bedrijf | [5 empty] | Nacht | Bemeterd | [38 empty] | 19 - MAST 4,0 M ST CONISCH | 1 | 1989-01-05 |  | PM ST 4,0 CO T60 ET M N6005 | 4.00 | CONISCH | STAAL | 6005 MOSGROEN | GESCHILDERD | NVT |  | 350400 |  | 303012 - GFK 5148 TLD 18W NV | 1 | 1989-01-05 | [11 empty] | 175200 |  |  | TLD Xtra 18W 830 | 1 | 2014-01-01 |  | 18W TLD 830 XTRA |  |  |  | 16000 | TL
105227 | 176312 | https://lms.nederlandslicht.nl/qr/report/176312 | 52.0278 | 5.3513 | 1525368849 | 4488326414 | WYNGAARDSESTG |  |  | De Wijngaard | DOORN | 1989-01-05 | Gemeente Utrechtse Heuvelrug |  |  |  | Gemeente Utrechtse Heuvelrug | In bedrijf | [5 empty] | Nacht | Bemeterd | [38 empty] | 19 - MAST 4,0 M ST CONISCH | 1 | 1989-01-05 |  | PM ST 4,0 CO T60 ET M N6005 | 4.00 | CONISCH | STAAL | 6005 MOSGROEN | GESCHILDERD | NVT |  | 350400 |  | 303012 - GFK 5148 TLD 18W NV | 1 | 1989-01-05 | [11 empty] | 175200 |  |  | TLD Xtra 18W 830 | 1 | 2014-01-01 |  | 18W TLD 830 XTRA |  |  |  | 16000 | TL
105228 | 176313 | https://lms.nederlandslicht.nl/qr/report/176313 | 52.0276 | 5.3512 | 1525311779 | 4488102803 | WYNGAARDSESTG |  |  | De Wijngaard | DOORN | 1989-01-05 | Gemeente Utrechtse Heuvelrug |  |  |  | Gemeente Utrechtse Heuvelrug | In bedrijf | [5 empty] | Nacht | Bemeterd | [38 empty] | 19 - MAST 4,0 M ST CONISCH | 1 | 1989-01-05 |  | PM ST 4,0 CO T60 ET M N6005 | 4.00 | CONISCH | STAAL | 6005 MOSGROEN | GESCHILDERD | NVT |  | 350400 |  | 303012 - GFK 5148 TLD 18W NV | 1 | 1989-01-05 | [11 empty] | 175200 |  |  | TLD Xtra 18W 830 | 1 | 2014-01-01 |  | 18W TLD 830 XTRA |  |  |  | 16000 | TL
167125 | 176314 | https://lms.nederlandslicht.nl/qr/report/176314 | 52.0266 | 5.3504 | 1524721359 | 4487002532 | WYNGAARDSESTG |  |  | De Wijngaard | DOORN | 2002-05-02 | Gemeente Utrechtse Heuvelrug |  |  |  | Gemeente Utrechtse Heuvelrug | In bedrijf | [5 empty] | Nacht | Bemeterd | [38 empty] | 19 - MAST 4,0 M ST CONISCH | 1 | 2002-05-02 |  | PM ST 4,0 CO T60 ET M N6005 | 4.00 | CONISCH | STAAL | 6005 MOSGROEN | GESCHILDERD | NVT |  | 350400 |  | 303012 - GFK 5148 TLD 18W NV | 1 | 1989-01-01 | [11 empty] | 175200 |  |  | TLD Xtra 18W 830 | 1 | 2014-01-01 |  | 18W TLD 830 XTRA |  |  |  | 16000 | TL
105921 | 176316 | https://lms.nederlandslicht.nl/qr/report/176316 | 52.0355 | 5.3416 | 1518714199 | 4496841607 | YSKELDERLN |  |  | Centrum | DOORN | 1989-01-01 | Gemeente Utrechtse Heuvelrug |  |  |  | Gemeente Utrechtse Heuvelrug | In bedrijf | [5 empty] | Nacht | Bemeterd | [38 empty] | 30 - MAST 6,0 M ST - EL TYPE 0 | 1 | 1989-01-01 |  | LM ST 6,0 CV EU1250/20/5 T60 ET Z N6005 | 6.00 | CILINDRISCH | STAAL | 6005 MOSGROEN | GESCHILDERD | NVT |  | 350400 |  | 302912 - LRB 303 TLD 18W NV | 1 | 1989-01-01 | [11 empty] | 175200 |  |  | TLD Xtra 18W 830 | 1 | 2021-11-17 |  | 18W TLD 830 XTRA |  |  |  | 16000 | TL |  | Starter S10 | 1 | 2021-11-17 |  | Starter S10 | NVT | Starter
135741 | 176317 | https://lms.nederlandslicht.nl/qr/report/176317 | 52.0351 | 5.3414 | 1518589789 | 4496452748 | YSKELDERLN |  |  | Centrum | DOORN | 1997-01-01 | Gemeente Utrechtse Heuvelrug |  |  |  | Gemeente Utrechtse Heuvelrug | In bedrijf | [5 empty] | Nacht | Bemeterd | [38 empty] | 30 - MAST 6,0 M ST - EL TYPE 0 | 1 | 1997-01-01 |  | LM ST 6,0 CV EU1250/20/5 T60 ET Z N6005 | 6.00 | CILINDRISCH | STAAL | 6005 MOSGROEN | GESCHILDERD | NVT |  | 350400 |  | 302912 - LRB 303 TLD 18W NV | 1 | 1990-01-01 | [11 empty] | 175200 |  |  | TLD Xtra 18W 830 | 1 | 2014-01-01 |  | 18W TLD 830 XTRA |  |  |  | 16000 | TL
216698 | 176320 | https://lms.nederlandslicht.nl/qr/report/176320 | 52.0409 | 5.34 | 1517642449 | 4502893443 | ZWYGERLN,W DE |  |  | Centrum | DOORN | 2011-01-01 | Gemeente Utrechtse Heuvelrug |  |  |  | Gemeente Utrechtse Heuvelrug | In bedrijf | [5 empty] | Nacht | Bemeterd | [38 empty] | 19 - MAST 4,0 M ST CONISCH | 1 | 2011-01-01 |  | PM ST 4,0 CO T60 ET M N6005 | 4.00 | CONISCH | STAAL | 6005 MOSGROEN | GESCHILDERD | NVT |  | 350400 |  | PHIL HPS100 | 1 | 2000-01-01 |  | PHIL HPS100 | [5 empty] | 7035 LICHTGRIJS | [6 empty] | PLL 24W 830 (HF) | 1 | 2000-01-01 |  | 24W PLL 830 |  |  | 24.00 | 16000 | PLL
216699 | 176321 | https://lms.nederlandslicht.nl/qr/report/176321 | 52.0408 | 5.3404 | 1517875689 | 4502748643 | ZWYGERLN,W DE |  |  |  | DOORN | 2012-01-03 | Gemeente Utrechtse Heuvelrug |  |  |  | Gemeente Utrechtse Heuvelrug | In bedrijf | [5 empty] | Nacht | Bemeterd | [38 empty] | 19 - MAST 4,0 M ST CONISCH | 1 | 2012-01-03 |  | PM ST 4,0 CO T60 ET M N6005 | 4.00 | CONISCH | STAAL | 6005 MOSGROEN | GESCHILDERD | NVT |  | 350400 |  | 322512 - 2000 PLL 24W HF NV RAL9005 | 1 | 2015-01-01 | [11 empty] | 175200 |  |  | PLL 24W 830 (HF) | 1 | 2015-01-01 |  | 24W PLL 830 |  |  | 24.00 | 16000 | PLL
150558 | 176322 | https://lms.nederlandslicht.nl/qr/report/176322 | 52.0601 | 5.2996 | 1489937160 | 4524226868 | ABCOUDELN,W V |  |  | Driebergen Noord | DRIEBERGEN RYSENB | 1999-01-01 | Gemeente Utrechtse Heuvelrug |  |  |  | Gemeente Utrechtse Heuvelrug | In bedrijf | [5 empty] | Nacht | Bemeterd | [38 empty] | 230 - MAST 6 M ST - EL UITL 5 GR | 1 | 1999-01-01 |  | LM ST 6,0 CV EU125020/5 T60 ET Z N6005 | 6.00 | CILINDRISCH | STAAL | 6005 MOSGROEN | GESCHILDERD | NVT |  | 350400 |  | 323212 - 2551 PLL 36W HF NV | 1 | 1999-01-01 | [11 empty] | 175200 |  |  | PLL 36W 827 (HF) | 1 | 2021-02-22 |  | 36W PLL 827 |  |  | 36.00 | 16000 | PLL |  | HF-P 1 22-42 PL-T/C/L/TL5C | 1 | 2021-02-22 |  | HFP22-42 |  |  | 3.00 | 175200
150559 | 176323 | https://lms.nederlandslicht.nl/qr/report/176323 | 52.0604 | 5.3 | 1490199059 | 4524568273 | ABCOUDELN,W V |  |  | Driebergen Noord | DRIEBERGEN RYSENB | 1999-01-01 | Gemeente Utrechtse Heuvelrug |  |  |  | Gemeente Utrechtse Heuvelrug | In bedrijf | [5 empty] | Nacht | Bemeterd | [38 empty] | 230 - MAST 6 M ST - EL UITL 5 GR | 1 | 1999-01-01 |  | LM ST 6,0 CV EU125020/5 T60 ET Z N6005 | 6.00 | CILINDRISCH | STAAL | 6005 MOSGROEN | GESCHILDERD | NVT |  | 350400 |  | 323212 - 2551 PLL 36W HF NV | 1 | 1999-01-01 | [11 empty] | 175200 |  |  | PLL 36W 830 (HF) | 1 | 2021-11-29 |  | 36W PLL 830 |  |  | 36.00 | 16000 | PLL |  | EVSA PH 1 x PL-T/C/L/TL5C 22-42W VIERK | 1 | 2021-11-29 |  | HFP22-42 |  |  | 3.00 | 175200
150560 | 176324 | https://lms.nederlandslicht.nl/qr/report/176324 | 52.0606 | 5.3005 | 1490517659 | 4524781576 | ABCOUDELN,W V |  |  | Driebergen Noord | DRIEBERGEN RYSENB | 1999-01-01 | Gemeente Utrechtse Heuvelrug |  |  |  | Gemeente Utrechtse Heuvelrug | In bedrijf | [5 empty] | Nacht | Bemeterd | [38 empty] | 230 - MAST 6 M ST - EL UITL 5 GR | 1 | 1999-01-01 |  | LM ST 6,0 CV EU125020/5 T60 ET Z N6005 | 6.00 | CILINDRISCH | STAAL | 6005 MOSGROEN | GESCHILDERD | NVT |  | 350400 |  | 323212 - 2551 PLL 36W HF NV | 1 | 1999-01-01 | [11 empty] | 175200 |  |  | PLL 36W 830 (HF) | 1 | 2020-06-19 |  | 36W PLL 830 |  |  | 36.00 | 16000 | PLL |  | EVSA OSR 1 x PLL 36W - LANGW | 1 | 2020-06-19 |  | HFP136 |  |  | 5.00 | 175200
150561 | 176325 | https://lms.nederlandslicht.nl/qr/report/176325 | 52.061 | 5.3014 | 1491133259 | 4525280875 | ABCOUDELN,W V |  |  | Driebergen Noord | DRIEBERGEN RYSENB | 1999-01-01 | Gemeente Utrechtse Heuvelrug |  |  |  | Gemeente Utrechtse Heuvelrug | In bedrijf | [5 empty] | Nacht | Bemeterd | [38 empty] | 230 - MAST 6 M ST - EL UITL 5 GR | 1 | 1999-01-01 |  | LM ST 6,0 CV EU125020/5 T60 ET Z N6005 | 6.00 | CILINDRISCH | STAAL | 6005 MOSGROEN | GESCHILDERD | NVT |  | 350400 |  | 323212 - 2551 PLL 36W HF NV | 1 | 1999-01-01 | [11 empty] | 175200 |  |  | PLL 36W 827 (HF) | 1 | 2021-12-13 |  | 36W PLL 827 |  |  | 36.00 | 16000 | PLL
150562 | 176326 | https://lms.nederlandslicht.nl/qr/report/176326 | 52.0612 | 5.3018 | 1491449160 | 4525476575 | ABCOUDELN,W V |  |  | Driebergen Noord | DRIEBERGEN RYSENB | 1999-01-01 | Gemeente Utrechtse Heuvelrug |  |  |  | Gemeente Utrechtse Heuvelrug | In bedrijf | [5 empty] | Nacht | Bemeterd | [38 empty] | 230 - MAST 6 M ST - EL UITL 5 GR | 1 | 1999-01-01 |  | LM ST 6,0 CV EU125020/5 T60 ET Z N6005 | 6.00 | CILINDRISCH | STAAL | 6005 MOSGROEN | GESCHILDERD | NVT |  | 350400 |  | 323212 - 2551 PLL 36W HF NV | 1 | 1999-01-01 | [11 empty] | 175200 |  |  | PLL 36W 827 (HF) | 1 | 2021-11-01 |  | 36W PLL 827 |  |  | 36.00 | 16000 | PLL
150563 | 176327 | https://lms.nederlandslicht.nl/qr/report/176327 | 52.0616 | 5.3046 | 1493334659 | 4525924271 | ABCOUDELN,W V |  |  | Driebergen Noord | DRIEBERGEN RYSENB | 1999-01-01 | Gemeente Utrechtse Heuvelrug |  |  |  | Gemeente Utrechtse Heuvelrug | In bedrijf | [5 empty] | Nacht | Bemeterd | [38 empty] | 230 - MAST 6 M ST - EL UITL 5 GR | 1 | 1999-01-01 |  | LM ST 6,0 CV EU125020/5 T60 ET Z N6005 | 6.00 | CILINDRISCH | STAAL | 6005 MOSGROEN | GESCHILDERD | NVT |  | 350400 |  | 323212 - 2551 PLL 36W HF NV | 1 | 1999-01-01 | [11 empty] | 175200 |  |  | PLL 36W 827 (HF) | 1 | 2020-11-20 |  | 36W PLL 827 |  |  | 36.00 | 16000 | PLL |  | EVSA OSR 1 x PLL 36W - LANGW | 1 | 2020-11-20 |  | HFP136 |  |  | 5.00 | 175200
150564 | 176328 | https://lms.nederlandslicht.nl/qr/report/176328 | 52.0617 | 5.305 | 1493611860 | 4526034070 | ABCOUDELN,W V |  |  | Driebergen Noord | DRIEBERGEN RYSENB | 1999-01-01 | Gemeente Utrechtse Heuvelrug |  |  |  | Gemeente Utrechtse Heuvelrug | In bedrijf | [5 empty] | Nacht | Bemeterd | [38 empty] | 230 - MAST 6 M ST - EL UITL 5 GR | 1 | 1999-01-01 |  | LM ST 6,0 CV EU125020/5 T60 ET Z N6005 | 6.00 | CILINDRISCH | STAAL | 6005 MOSGROEN | GESCHILDERD | NVT |  | 350400 |  | 323212 - 2551 PLL 36W HF NV | 1 | 1999-01-01 | [11 empty] | 175200 |  |  | PLL 36W 827 (HF) | 1 | 2020-05-08 |  | 36W PLL 827 |  |  | 36.00 | 16000 | PLL
150565 | 176329 | https://lms.nederlandslicht.nl/qr/report/176329 | 52.0611 | 5.3055 | 1493970260 | 4525371276 | ABCOUDELN,W V |  |  | Driebergen Noord | DRIEBERGEN RYSENB | 1999-01-01 | Gemeente Utrechtse Heuvelrug |  |  |  | Gemeente Utrechtse Heuvelrug | In bedrijf | [5 empty] | Nacht | Bemeterd | [38 empty] | 230 - MAST 6 M ST - EL UITL 5 GR | 1 | 1999-01-01 |  | LM ST 6,0 CV EU125020/5 T60 ET Z N6005 | 6.00 | CILINDRISCH | STAAL | 6005 MOSGROEN | GESCHILDERD | NVT |  | 350400 |  | 323212 - 2551 PLL 36W HF NV | 1 | 1999-01-01 | [11 empty] | 175200 |  |  | PLL 36W 827 (HF) | 1 | 2021-11-01 |  | 36W PLL 827 |  |  | 36.00 | 16000 | PLL
150566 | 176330 | https://lms.nederlandslicht.nl/qr/report/176330 | 52.0609 | 5.3059 | 1494209660 | 4525106568 | ABCOUDELN,W V |  |  | Driebergen Noord | DRIEBERGEN RYSENB | 1999-01-01 | Gemeente Utrechtse Heuvelrug |  |  |  | Gemeente Utrechtse Heuvelrug | In bedrijf | [5 empty] | Nacht | Bemeterd | [38 empty] | 230 - MAST 6 M ST - EL UITL 5 GR | 1 | 1999-01-01 |  | LM ST 6,0 CV EU125020/5 T60 ET Z N6005 | 6.00 | CILINDRISCH | STAAL | 6005 MOSGROEN | GESCHILDERD | NVT |  | 350400 |  | 323212 - 2551 PLL 36W HF NV | 1 | 1999-01-01 | [11 empty] | 175200 |  |  | PLL 36W 827 (HF) | 1 | 2020-06-05 |  | 36W PLL 827 |  |  | 36.00 | 16000 | PLL
150567 | 176331 | https://lms.nederlandslicht.nl/qr/report/176331 | 52.0586 | 5.296 | 1487483860 | 4522548375 | ABCOUDELN,W V |  |  | Driebergen Noord | DRIEBERGEN RYSENB | 1999-01-01 | Gemeente Utrechtse Heuvelrug |  |  |  | Gemeente Utrechtse Heuvelrug | In bedrijf | [5 empty] | Nacht | Bemeterd | [38 empty] | 230 - MAST 6 M ST - EL UITL 5 GR | 1 | 1999-01-01 |  | LM ST 6,0 CV EU125020/5 T60 ET Z N6005 | 6.00 | CILINDRISCH | STAAL | 6005 MOSGROEN | GESCHILDERD | NVT |  | 350400 |  | 323212 - 2551 PLL 36W HF NV | 1 | 1999-01-01 | [11 empty] | 175200 |  |  | PLL 36W 827 (HF) | 1 | 2021-11-01 |  | 36W PLL 827 |  |  | 36.00 | 16000 | PLL |  | EVSA OSR 1 x PLL 36W - LANGW | 1 | 2020-10-12 |  | HFP136 |  |  | 5.00 | 175200
150569 | 176332 | https://lms.nederlandslicht.nl/qr/report/176332 | 52.0588 | 5.2965 | 1487778760 | 4522777577 | ABCOUDELN,W V |  |  | Driebergen Noord | DRIEBERGEN RYSENB | 1999-01-01 | Gemeente Utrechtse Heuvelrug |  |  |  | Gemeente Utrechtse Heuvelrug | In bedrijf | [5 empty] | Nacht | Bemeterd | [38 empty] | 230 - MAST 6 M ST - EL UITL 5 GR | 1 | 1999-01-01 |  | LM ST 6,0 CV EU125020/5 T60 ET Z N6005 | 6.00 | CILINDRISCH | STAAL | 6005 MOSGROEN | GESCHILDERD | NVT |  | 350400 |  | 323212 - 2551 PLL 36W HF NV | 1 | 1999-01-01 | [11 empty] | 175200 |  |  | PLL 36W 827 (HF) | 1 | 2018-09-24 |  | 36W PLL 827 |  |  | 36.00 | 16000 | PLL
150570 | 176333 | https://lms.nederlandslicht.nl/qr/report/176333 | 52.059 | 5.2968 | 1487971860 | 4523046371 | ABCOUDELN,W V |  |  | Driebergen Noord | DRIEBERGEN RYSENB | 1999-01-01 | Gemeente Utrechtse Heuvelrug |  |  |  | Gemeente Utrechtse Heuvelrug | In bedrijf | [5 empty] | Nacht | Bemeterd | [38 empty] | 230 - MAST 6 M ST - EL UITL 5 GR | 1 | 1999-01-01 |  | LM ST 6,0 CV EU125020/5 T60 ET Z N6005 | 6.00 | CILINDRISCH | STAAL | 6005 MOSGROEN | GESCHILDERD | NVT |  | 350400 |  | 323212 - 2551 PLL 36W HF NV | 1 | 2003-04-11 | [11 empty] | 175200 |  |  | PLL 36W 827 (HF) | 1 | 2021-11-01 |  | 36W PLL 827 |  |  | 36.00 | 16000 | PLL |  | EVSA PH 1 x PL-T/C/L/TL5C 22-42W VIERK | 1 | 2021-03-19 |  | HFP22-42 |  |  | 3.00 | 175200
150571 | 176334 | https://lms.nederlandslicht.nl/qr/report/176334 | 52.0591 | 5.2972 | 1488287860 | 4523196368 | ABCOUDELN,W V |  |  | Driebergen Noord | DRIEBERGEN RYSENB | 1999-01-01 | Gemeente Utrechtse Heuvelrug |  |  |  | Gemeente Utrechtse Heuvelrug | In bedrijf | [5 empty] | Nacht | Bemeterd | [38 empty] | 230 - MAST 6 M ST - EL UITL 5 GR | 1 | 1999-01-01 |  | LM ST 6,0 CV EU125020/5 T60 ET Z N6005 | 6.00 | CILINDRISCH | STAAL | 6005 MOSGROEN | GESCHILDERD | NVT |  | 350400 |  | 323212 - 2551 PLL 36W HF NV | 1 | 1999-01-01 | [11 empty] | 175200 |  |  | PLL 36W 827 (HF) | 1 | 2020-01-02 |  | 36W PLL 827 |  |  | 36.00 | 16000 | PLL
150572 | 176335 | https://lms.nederlandslicht.nl/qr/report/176335 | 52.0594 | 5.2977 | 1488607860 | 4523476367 | ABCOUDELN,W V |  |  | Driebergen Noord | DRIEBERGEN RYSENB | 1999-01-01 | Gemeente Utrechtse Heuvelrug |  |  |  | Gemeente Utrechtse Heuvelrug | In bedrijf | [5 empty] | Nacht | Bemeterd | [38 empty] | 230 - MAST 6 M ST - EL UITL 5 GR | 1 | 1999-01-01 |  | LM ST 6,0 CV EU125020/5 T60 ET Z N6005 | 6.00 | CILINDRISCH | STAAL | 6005 MOSGROEN | GESCHILDERD | NVT |  | 350400 |  | 323212 - 2551 PLL 36W HF NV | 1 | 1999-01-01 | [11 empty] | 175200 |  |  | PLL 36W 827 (HF) | 1 | 2020-08-17 |  | 36W PLL 827 |  |  | 36.00 | 16000 | PLL
150573 | 176336 | https://lms.nederlandslicht.nl/qr/report/176336 | 52.0595 | 5.2982 | 1488974160 | 4523552775 | ABCOUDELN,W V |  |  | Driebergen Noord | DRIEBERGEN RYSENB | 1999-01-01 | Gemeente Utrechtse Heuvelrug |  |  |  | Gemeente Utrechtse Heuvelrug | In bedrijf | [5 empty] | Nacht | Bemeterd | [38 empty] | 230 - MAST 6 M ST - EL UITL 5 GR | 1 | 1999-01-01 |  | LM ST 6,0 CV EU125020/5 T60 ET Z N6005 | 6.00 | CILINDRISCH | STAAL | 6005 MOSGROEN | GESCHILDERD | NVT |  | 350400 |  | 323212 - 2551 PLL 36W HF NV | 1 | 1999-01-01 | [11 empty] | 175200 |  |  | PLL 36W 827 (HF) | 1 | 2022-01-25 |  | 36W PLL 827 |  |  | 36.00 | 16000 | PLL
150574 | 176337 | https://lms.nederlandslicht.nl/qr/report/176337 | 52.0597 | 5.2987 | 1489291860 | 4523810374 | ABCOUDELN,W V |  |  | Driebergen Noord | DRIEBERGEN RYSENB | 1999-01-01 | Gemeente Utrechtse Heuvelrug |  |  |  | Gemeente Utrechtse Heuvelrug | In bedrijf | [5 empty] | Nacht | Bemeterd | [38 empty] | 228 - MAST 4,7 M ST VERL (6,0 M) | 1 | 1999-01-01 |  | LM ST 6,0 CV EU1250/20/5 T60 ET Z N6005 | 6.00 | CILINDRISCH | STAAL | 6005 MOSGROEN | GESCHILDERD | NVT |  | 350400 |  | 323212 - 2551 PLL 36W HF NV | 1 | 1999-01-01 | [11 empty] | 175200 |  |  | PLL 36W 827 (HF) | 1 | 2019-01-14 |  | 36W PLL 827 |  |  | 36.00 | 16000 | PLL
150575 | 176338 | https://lms.nederlandslicht.nl/qr/report/176338 | 52.0599 | 5.2991 | 1489605060 | 4524041968 | ABCOUDELN,W V |  |  | Driebergen Noord | DRIEBERGEN RYSENB | 1999-01-01 | Gemeente Utrechtse Heuvelrug |  |  |  | Gemeente Utrechtse Heuvelrug | In bedrijf | [5 empty] | Nacht | Bemeterd | [38 empty] | 230 - MAST 6 M ST - EL UITL 5 GR | 1 | 1999-01-01 |  | LM ST 6,0 CV EU125020/5 T60 ET Z N6005 | 6.00 | CILINDRISCH | STAAL | 6005 MOSGROEN | GESCHILDERD | NVT |  | 350400 |  | 323212 - 2551 PLL 36W HF NV | 1 | 1999-01-01 | [11 empty] | 175200 |  |  | PLL 36W 827 (HF) | 1 | 2021-12-24 |  | 36W PLL 827 |  |  | 36.00 | 16000 | PLL |  | EVSA PH 1 x PLL 36W LANGW | 1 | 2020-02-11 |  | HFP136 |  |  | 5.00 | 175200
150576 | 176339 | https://lms.nederlandslicht.nl/qr/report/176339 | 52.0612 | 5.3024 | 1491877260 | 4525523170 | ABCOUDELN,W V |  |  | Driebergen Noord | DRIEBERGEN RYSENB | 1999-01-01 | Gemeente Utrechtse Heuvelrug |  |  |  | Gemeente Utrechtse Heuvelrug | In bedrijf | [5 empty] | Nacht | Bemeterd | [38 empty] | 230 - MAST 6 M ST - EL UITL 5 GR | 1 | 1999-01-01 |  | LM ST 6,0 CV EU125020/5 T60 ET Z N6005 | 6.00 | CILINDRISCH | STAAL | 6005 MOSGROEN | GESCHILDERD | NVT |  | 350400 |  | 323212 - 2551 PLL 36W HF NV | 1 | 1999-01-01 | [11 empty] | 175200 |  |  | PLL 36W 827 (HF) | 1 | 2014-01-01 |  | 36W PLL 827 |  |  | 36.00 | 16000 | PLL
150577 | 176340 | https://lms.nederlandslicht.nl/qr/report/176340 | 52.0614 | 5.3029 | 1492203459 | 4525686274 | ABCOUDELN,W V |  |  | Driebergen Noord | DRIEBERGEN RYSENB | 1999-01-01 | Gemeente Utrechtse Heuvelrug |  |  |  | Gemeente Utrechtse Heuvelrug | In bedrijf | [5 empty] | Nacht | Bemeterd | [38 empty] | 230 - MAST 6 M ST - EL UITL 5 GR | 1 | 1999-01-01 |  | LM ST 6,0 CV EU125020/5 T60 ET Z N6005 | 6.00 | CILINDRISCH | STAAL | 6005 MOSGROEN | GESCHILDERD | NVT |  | 350400 |  | 323212 - 2551 PLL 36W HF NV | 1 | 1999-01-01 | [11 empty] | 175200 |  |  | PLL 36W 827 (HF) | 1 | 2020-11-20 |  | 36W PLL 827 |  |  | 36.00 | 16000 | PLL
150578 | 176341 | https://lms.nederlandslicht.nl/qr/report/176341 | 52.0614 | 5.3035 | 1492613660 | 4525724074 | ABCOUDELN,W V |  |  | Driebergen Noord | DRIEBERGEN RYSENB | 1999-01-01 | Gemeente Utrechtse Heuvelrug |  |  |  | Gemeente Utrechtse Heuvelrug | In bedrijf | [5 empty] | Nacht | Bemeterd | [38 empty] | 230 - MAST 6 M ST - EL UITL 5 GR | 1 | 1999-01-01 |  | LM ST 6,0 CV EU125020/5 T60 ET Z N6005 | 6.00 | CILINDRISCH | STAAL | 6005 MOSGROEN | GESCHILDERD | NVT |  | 350400 |  | 323212 - 2551 PLL 36W HF NV | 1 | 1999-01-01 | [11 empty] | 175200 |  |  | PLL 36W 827 (HF) | 1 | 2021-02-22 |  | 36W PLL 827 |  |  | 36.00 | 16000 | PLL |  | EVSA PH 1 x PL-T/C/L/TL5C 22-42W VIERK | 1 | 2021-02-22 |  | HFP22-42 |  |  | 3.00 | 175200
150579 | 176342 | https://lms.nederlandslicht.nl/qr/report/176342 | 52.0615 | 5.3052 | 1493795260 | 4525779370 | ABCOUDELN,W V |  |  | Driebergen Noord | DRIEBERGEN RYSENB | 1999-01-01 | Gemeente Utrechtse Heuvelrug |  |  |  | Gemeente Utrechtse Heuvelrug | In bedrijf | [5 empty] | Nacht | Bemeterd | [38 empty] | 230 - MAST 6 M ST - EL UITL 5 GR | 1 | 1999-01-01 |  | LM ST 6,0 CV EU125020/5 T60 ET Z N6005 | 6.00 | CILINDRISCH | STAAL | 6005 MOSGROEN | GESCHILDERD | NVT |  | 350400 |  | 323212 - 2551 PLL 36W HF NV | 1 | 1999-01-01 | [11 empty] | 175200 |  |  | PLL 36W 827 (HF) | 1 | 2021-11-29 |  | 36W PLL 827 |  |  | 36.00 | 16000 | PLL |  | EVSA PH 1 x PL-T/C/L/TL5C 22-42W VIERK | 1 | 2021-11-29 |  | HFP22-42 |  |  | 3.00 | 175200
150580 | 176343 | https://lms.nederlandslicht.nl/qr/report/176343 | 52.0616 | 5.304 | 1492969259 | 4525889975 | ABCOUDELN,W V |  |  | Driebergen Noord | DRIEBERGEN RYSENB | 1999-01-01 | Gemeente Utrechtse Heuvelrug |  |  |  | Gemeente Utrechtse Heuvelrug | In bedrijf | [5 empty] | Nacht | Bemeterd | [38 empty] | 230 - MAST 6 M ST - EL UITL 5 GR | 1 | 1999-01-01 |  | LM ST 6,0 CV EU125020/5 T60 ET Z N6005 | 6.00 | CILINDRISCH | STAAL | 6005 MOSGROEN | GESCHILDERD | NVT |  | 350400 |  | 323212 - 2551 PLL 36W HF NV | 1 | 1999-01-01 | [11 empty] | 175200 |  |  | PLL 36W 827 (HF) | 1 | 2021-02-22 |  | 36W PLL 827 |  |  | 36.00 | 16000 | PLL |  | EVSA PH 1 x PL-T/C/L/TL5C 22-42W VIERK | 1 | 2021-02-22 |  | HFP22-42 |  |  | 3.00 | 175200
150581 | 176344 | https://lms.nederlandslicht.nl/qr/report/176344 | 52.0609 | 5.3008 | 1490766060 | 4525126972 | ABCOUDELN,W V |  |  | Driebergen Noord | DRIEBERGEN RYSENB | 1999-01-01 | Gemeente Utrechtse Heuvelrug |  |  |  | Gemeente Utrechtse Heuvelrug | In bedrijf | [5 empty] | Nacht | Bemeterd | [38 empty] | 230 - MAST 6 M ST - EL UITL 5 GR | 1 | 1999-01-01 |  | LM ST 6,0 CV EU125020/5 T60 ET Z N6005 | 6.00 | CILINDRISCH | STAAL | 6005 MOSGROEN | GESCHILDERD | NVT |  | 350400 |  | 323212 - 2551 PLL 36W HF NV | 1 | 1999-01-01 | [11 empty] | 175200 |  |  | PLL 36W 830 (HF) | 1 | 2014-01-01 |  | 36W PLL 830 |  |  | 36.00 | 16000 | PLL |  | EVSA OSR 1 x PLL 36W - LANGW | 1 | 2019-04-01 |  | HFP136 |  |  | 5.00 | 175200
192180 | 176345 | https://lms.nederlandslicht.nl/qr/report/176345 | 52.0614 | 5.2743 | 1472549720 | 4525753852 | ACACIALN |  |  | Rysenburg Noord-West | DRIEBERGEN RYSENB | 2006-01-01 | Gemeente Utrechtse Heuvelrug |  |  |  | Gemeente Utrechtse Heuvelrug | In bedrijf | [5 empty] | Nacht | Bemeterd | [38 empty] | 230 - MAST 6 M ST - EL UITL 5 GR | 1 | 2006-01-01 |  | LM ST 6,0 CV EU125020/5 T60 ET Z N6005 | 6.00 | CILINDRISCH | STAAL | 6005 MOSGROEN | GESCHILDERD | NVT |  | 350400 |  | 323212 - 2551 PLL 36W HF NV | 1 | 2006-01-01 | [11 empty] | 175200 |  |  | PLL 36W 830 (HF) | 1 | 2014-01-01 |  | 36W PLL 830 |  |  | 36.00 | 16000 | PLL
192181 | 176346 | https://lms.nederlandslicht.nl/qr/report/176346 | 52.0612 | 5.2745 | 1472718040 | 4525555822 | ACACIALN |  |  | Rysenburg Noord-West | DRIEBERGEN RYSENB | 2006-01-01 | Gemeente Utrechtse Heuvelrug |  |  |  | Gemeente Utrechtse Heuvelrug | In bedrijf | [5 empty] | Nacht | Bemeterd | [38 empty] | 230 - MAST 6 M ST - EL UITL 5 GR | 1 | 2006-01-01 |  | LM ST 6,0 CV EU125020/5 T60 ET Z N6005 | 6.00 | CILINDRISCH | STAAL | 6005 MOSGROEN | GESCHILDERD | NVT |  | 350400 |  | 323212 - 2551 PLL 36W HF NV | 1 | 2006-01-01 | [11 empty] | 175200 |  |  | PLL 36W 830 (HF) | 1 | 2014-01-01 |  | 36W PLL 830 |  |  | 36.00 | 16000 | PLL
192182 | 176347 | https://lms.nederlandslicht.nl/qr/report/176347 | 52.0612 | 5.2748 | 1472925190 | 4525478922 | ACACIALN |  |  | Rysenburg Noord-West | DRIEBERGEN RYSENB | 2006-01-01 | Gemeente Utrechtse Heuvelrug |  |  |  | Gemeente Utrechtse Heuvelrug | In bedrijf | [5 empty] | Nacht | Bemeterd | [38 empty] | 230 - MAST 6 M ST - EL UITL 5 GR | 1 | 2006-01-01 |  | LM ST 6,0 CV EU125020/5 T60 ET Z N6005 | 6.00 | CILINDRISCH | STAAL | 6005 MOSGROEN | GESCHILDERD | NVT |  | 350400 |  | 323212 - 2551 PLL 36W HF NV | 1 | 2006-01-01 | [11 empty] | 175200 |  |  | PLL 36W 830 (HF) | 1 | 2014-01-01 |  | 36W PLL 830 |  |  | 36.00 | 16000 | PLL
192183 | 176348 | https://lms.nederlandslicht.nl/qr/report/176348 | 52.061 | 5.2749 | 1473018040 | 4525255122 | ACACIALN |  |  | Rysenburg Noord-West | DRIEBERGEN RYSENB | 2006-01-01 | Gemeente Utrechtse Heuvelrug |  |  |  | Gemeente Utrechtse Heuvelrug | In bedrijf | [5 empty] | Nacht | Bemeterd | [38 empty] | 230 - MAST 6 M ST - EL UITL 5 GR | 1 | 2006-01-01 |  | LM ST 6,0 CV EU125020/5 T60 ET Z N6005 | 6.00 | CILINDRISCH | STAAL | 6005 MOSGROEN | GESCHILDERD | NVT |  | 350400 |  | 323212 - 2551 PLL 36W HF NV | 1 | 2006-01-01 | [11 empty] | 175200 |  |  | PLL 36W 830 (HF) | 1 | 2014-01-01 |  | 36W PLL 830 |  |  | 36.00 | 16000 | PLL
192184 | 176349 | https://lms.nederlandslicht.nl/qr/report/176349 | 52.0608 | 5.2752 | 1473202380 | 4525096672 | ACACIALN |  |  | Rysenburg Noord-West | DRIEBERGEN RYSENB | 2006-01-01 | Gemeente Utrechtse Heuvelrug |  |  |  | Gemeente Utrechtse Heuvelrug | In bedrijf | [5 empty] | Nacht | Bemeterd | [38 empty] | 230 - MAST 6 M ST - EL UITL 5 GR | 1 | 2006-01-01 |  | LM ST 6,0 CV EU125020/5 T60 ET Z N6005 | 6.00 | CILINDRISCH | STAAL | 6005 MOSGROEN | GESCHILDERD | NVT |  | 350400 |  | 323212 - 2551 PLL 36W HF NV | 1 | 2006-01-01 | [11 empty] | 175200 |  |  | PLL 36W 830 (HF) | 1 | 2014-01-01 |  | 36W PLL 830 |  |  | 36.00 | 16000 | PLL
192185 | 176350 | https://lms.nederlandslicht.nl/qr/report/176350 | 52.0609 | 5.2755 | 1473406320 | 4525220442 | ACACIALN |  |  | Rysenburg Noord-West | DRIEBERGEN RYSENB | 2006-01-01 | Gemeente Utrechtse Heuvelrug |  |  |  | Gemeente Utrechtse Heuvelrug | In bedrijf | [5 empty] | Nacht | Bemeterd | [38 empty] | 230 - MAST 6 M ST - EL UITL 5 GR | 1 | 2006-01-01 |  | LM ST 6,0 CV EU125020/5 T60 ET Z N6005 | 6.00 | CILINDRISCH | STAAL | 6005 MOSGROEN | GESCHILDERD | NVT |  | 350400 |  | 323212 - 2551 PLL 36W HF NV | 1 | 2006-01-01 | [11 empty] | 175200 |  |  | PLL 36W 830 (HF) | 1 | 2014-01-01 |  | 36W PLL 830 |  |  | 36.00 | 16000 | PLL
28350 | 176351 | https://lms.nederlandslicht.nl/qr/report/176351 | 52.042 | 5.2819 | 1477741570 | 4504099003 | AKKERWG |  |  | Akkerkwartier | DRIEBERGEN RYSENB | 2004-01-01 | Gemeente Utrechtse Heuvelrug |  |  |  | Gemeente Utrechtse Heuvelrug | In bedrijf | [5 empty] | Nacht | Bemeterd | [38 empty] | 230 - MAST 6 M ST - EL UITL 5 GR | 1 | 2004-01-01 |  | LM ST 6,0 CV EU125020/5 T60 ET Z N6005 | 6.00 | CILINDRISCH | STAAL | 6005 MOSGROEN | GESCHILDERD | NVT |  | 350400 |  | 253212 - XGS 201 SOX 35W NV | 1 | 2004-01-01 | [11 empty] | 175200 |  |  | 13W Saled | 1 | 2021-12-28 | [6 empty] | LED
28388 | 176383 | https://lms.nederlandslicht.nl/qr/report/176383 | 52.0468 | 5.2924 | 1484973860 | 4509452273 | AKKERWG |  |  | Akkerkwartier | DRIEBERGEN RYSENB | 1965-01-01 | Gemeente Utrechtse Heuvelrug |  |  |  | Gemeente Utrechtse Heuvelrug | In bedrijf | [5 empty] | Nacht | Bemeterd | [38 empty] | 6.0 uithoudermast enkel conisch Aluminium | 1 | 2020-05-26 |  |  | 6.00 | CONISCH | ALUMINIUM |  |  |  |  | 350400 |  | ARM IRIS 2551 1XPLL 36W R9005 EVSA | 1 | 2020-05-26 | [14 empty] | PLL 36W 830 (HF) | 1 | 2020-05-26 |  | 36W PLL 830 |  |  | 36.00 | 16000 | PLL |  | HF-P 1 22-42 PL-T/C/L/TL5C | 1 | 2020-05-26 |  | HFP22-42 |  |  | 3.00 | 175200
57572 | 176389 | https://lms.nederlandslicht.nl/qr/report/176389 | 52.0452 | 5.2894 | 1482910060 | 4507667772 | AKKERWG |  |  | Akkerkwartier | DRIEBERGEN RYSENB | 1989-08-11 | Gemeente Utrechtse Heuvelrug |  |  |  | Gemeente Utrechtse Heuvelrug | In bedrijf | [5 empty] | Nacht | Bemeterd | [38 empty] | 30 - MAST 6,0 M ST - EL TYPE 0 | 1 | 1989-08-11 |  | LM ST 6,0 CV EU1250/20/5 T60 ET Z N6005 | 6.00 | CILINDRISCH | STAAL | 6005 MOSGROEN | GESCHILDERD | NVT |  | 350400 |  | 250612 - XGS 201 SOXE 18W NV | 1 | 1986-01-09 | [11 empty] | 175200 |  |  | SOXE 18W | 1 | 2014-01-01 |  | 18W SOX-E |  |  |  | 8000 | SOX
63644 | 176390 | https://lms.nederlandslicht.nl/qr/report/176390 | 52.0466 | 5.2923 | 1484861860 | 4509228278 | AKKERWG |  |  | Akkerkwartier | DRIEBERGEN RYSENB | 1991-10-01 | Gemeente Utrechtse Heuvelrug |  |  |  | Gemeente Utrechtse Heuvelrug | In bedrijf | [5 empty] | Nacht | Bemeterd | [38 empty] | 30 - MAST 6,0 M ST - EL TYPE 0 | 1 | 1991-10-01 |  | LM ST 6,0 CV EU1250/20/5 T60 ET Z N6005 | 6.00 | CILINDRISCH | STAAL | 6005 MOSGROEN | GESCHILDERD | NVT |  | 350400 |  | 250612 - XGS 201 SOXE 18W NV | 1 | 1986-01-09 | [11 empty] | 175200 |  |  | SOXE 18W | 1 | 2014-01-01 |  | 18W SOX-E |  |  |  | 8000 | SOX
88531 | 176391 | https://lms.nederlandslicht.nl/qr/report/176391 | 52.0478 | 5.294 | 1486029859 | 4510536268 | AKKERWG |  |  | Akkerkwartier | DRIEBERGEN RYSENB | 1992-01-01 | Gemeente Utrechtse Heuvelrug |  |  |  | Gemeente Utrechtse Heuvelrug | In bedrijf | [5 empty] | Nacht | Bemeterd | [38 empty] | 32 - MAST 9,0 M ST STVERL ST - EL | 1 | 1992-01-01 |  | LM ST 9,0 CV EU1250/20/5 T60 ET Z N6005 | 9.00 | CILINDRISCH | STAAL | 6005 MOSGROEN | GESCHILDERD | NVT |  | 350400 |  | 267212 - SRL SOX 135W NV | 1 | 1992-01-01 | [11 empty] | 175200 |  |  | SOX 135W | 1 | 2014-01-01 |  | 135W SOX |  |  |  | 8000 | SOX
88532 | 176393 | https://lms.nederlandslicht.nl/qr/report/176393 | 52.0478 | 5.2942 | 1486225860 | 4510628273 | AKKERWG |  |  | Akkerkwartier | DRIEBERGEN RYSENB | 1992-01-01 | Gemeente Utrechtse Heuvelrug |  |  |  | Gemeente Utrechtse Heuvelrug | In bedrijf | [5 empty] | Nacht | Bemeterd | [38 empty] | 36 - MAST 8,6 M ST VERL (10,0 M) | 1 | 1992-01-01 |  | LM ST 10,0 CV EU1250/20/5 T60 ET Z N6005 | 10.00 | CILINDRISCH | STAAL | dennegroen | GESCHILDERD | NVT |  | 350400 |  | 330912 - SGS 203 SONT 100W NV | 1 | 1992-01-01 | [11 empty] | 175200 |  |  | SON-T PIA PLUS 100W E E40 | 1 | 2021-02-22 |  | 100W SON-T PLUS |  |  |  | 16000 | SON
104920 | 176394 | https://lms.nederlandslicht.nl/qr/report/176394 | 52.0435 | 5.2854 | 1480142259 | 4505758571 | AKKERWG |  |  | Akkerkwartier | DRIEBERGEN RYSENB | 1989-01-01 | Gemeente Utrechtse Heuvelrug |  |  |  | Gemeente Utrechtse Heuvelrug | In bedrijf | [5 empty] | Nacht | Bemeterd | [38 empty] | 30 - MAST 6,0 M ST - EL TYPE 0 | 1 | 1989-01-01 |  | LM ST 6,0 CV EU1250/20/5 T60 ET Z N6005 | 6.00 | CILINDRISCH | STAAL | 6005 MOSGROEN | GESCHILDERD | NVT |  | 350400 |  | 250612 - XGS 201 SOXE 18W NV | 1 | 1986-01-09 | [11 empty] | 175200 |  |  | SOXE 18W | 1 | 2014-01-01 |  | 18W SOX-E |  |  |  | 8000 | SOX
104921 | 176395 | https://lms.nederlandslicht.nl/qr/report/176395 | 52.0438 | 5.286 | 1480591860 | 4506099273 | AKKERWG |  |  | Akkerkwartier | DRIEBERGEN RYSENB | 1989-01-01 | Gemeente Utrechtse Heuvelrug |  |  |  | Gemeente Utrechtse Heuvelrug | In bedrijf | [5 empty] | Nacht | Bemeterd | [38 empty] | 30 - MAST 6,0 M ST - EL TYPE 0 | 1 | 1989-01-01 |  | LM ST 6,0 CV EU1250/20/5 T60 ET Z N6005 | 6.00 | CILINDRISCH | STAAL | 6005 MOSGROEN | GESCHILDERD | NVT |  | 350400 |  | 250612 - XGS 201 SOXE 18W NV | 1 | 1986-01-09 | [11 empty] | 175200 |  |  | SOXE 18W | 1 | 2014-01-01 |  | 18W SOX-E |  |  |  | 8000 | SOX
105319 | 176396 | https://lms.nederlandslicht.nl/qr/report/176396 | 52.0476 | 5.2939 | 1486017859 | 4510360272 | AKKERWG |  |  | Akkerkwartier | DRIEBERGEN RYSENB | 1989-11-04 | Gemeente Utrechtse Heuvelrug |  |  |  | Gemeente Utrechtse Heuvelrug | In bedrijf | [5 empty] | Nacht | Bemeterd | [38 empty] | 30 - MAST 6,0 M ST - EL TYPE 0 | 1 | 1989-11-04 |  | LM ST 6,0 CV EU1250/20/5 T60 ET Z N6005 | 6.00 | CILINDRISCH | STAAL | 6005 MOSGROEN | GESCHILDERD | NVT |  | 350400 |  | 250612 - XGS 201 SOXE 18W NV | 1 | 1986-01-09 | [11 empty] | 175200 |  |  | SOXE 18W | 1 | 2014-01-01 |  | 18W SOX-E |  |  |  | 8000 | SOX
129982 | 176397 | https://lms.nederlandslicht.nl/qr/report/176397 | 52.0421 | 5.2822 | 1477968360 | 4504211973 | AKKERWG |  |  | Akkerkwartier | DRIEBERGEN RYSENB | 2004-09-02 | Gemeente Utrechtse Heuvelrug |  |  |  | Gemeente Utrechtse Heuvelrug | In bedrijf | [5 empty] | Nacht | Bemeterd | [38 empty] | 230 - MAST 6 M ST - EL UITL 5 GR | 1 | 2004-09-02 |  | LM ST 6,0 CV EU125020/5 T60 ET Z N6005 | 6.00 | CILINDRISCH | STAAL | 6005 MOSGROEN | GESCHILDERD | NVT |  | 350400 |  | 250612 - XGS 201 SOXE 18W NV | 1 | 1996-01-01 | [11 empty] | 175200 |  |  | SOXE 18W | 1 | 2014-01-01 |  | 18W SOX-E |  |  |  | 8000 | SOX
140165 | 176398 | https://lms.nederlandslicht.nl/qr/report/176398 | 52.0475 | 5.2936 | 1485769860 | 4510232277 | AKKERWG |  |  | Akkerkwartier | DRIEBERGEN RYSENB | 2009-09-04 | Gemeente Utrechtse Heuvelrug |  |  |  | Gemeente Utrechtse Heuvelrug | In bedrijf | [5 empty] | Nacht | Bemeterd | [38 empty] | 230 - MAST 6 M ST - EL UITL 5 GR | 1 | 2009-09-04 |  | LM ST 6,0 CV EU125020/5 T60 ET Z N6005 | 6.00 | CILINDRISCH | STAAL | 6005 MOSGROEN | GESCHILDERD | NVT |  | 350400 |  | 250612 - XGS 201 SOXE 18W NV | 1 | 2009-09-04 | [11 empty] | 175200 |  |  | SOXE 18W | 1 | 2014-01-01 |  | 18W SOX-E |  |  |  | 8000 | SOX
146929 | 176399 | https://lms.nederlandslicht.nl/qr/report/176399 | 52.0452 | 5.2898 | 1483150360 | 4507667772 | AKKERWG |  |  | Akkerkwartier | DRIEBERGEN RYSENB | 1999-08-10 | Gemeente Utrechtse Heuvelrug |  |  |  | Gemeente Utrechtse Heuvelrug | In bedrijf | [5 empty] | Nacht | Bemeterd | [38 empty] | 230 - MAST 6 M ST - EL UITL 5 GR | 1 | 1999-08-10 |  | LM ST 6,0 CV EU125020/5 T60 ET Z N6005 | 6.00 | CILINDRISCH | STAAL | 6005 MOSGROEN | GESCHILDERD | NVT |  | 350400 |  | 250612 - XGS 201 SOXE 18W NV | 1 | 1986-01-09 | [11 empty] | 175200 |  |  | SOXE 18W | 1 | 2014-01-01 |  | 18W SOX-E |  |  |  | 8000 | SOX
148803 | 176400 | https://lms.nederlandslicht.nl/qr/report/176400 | 52.0433 | 5.285 | 1479896560 | 4505578977 | AKKERWG |  |  | Akkerkwartier | DRIEBERGEN RYSENB | 1999-01-01 | Gemeente Utrechtse Heuvelrug |  |  |  | Gemeente Utrechtse Heuvelrug | In bedrijf | [5 empty] | Nacht | Bemeterd | [38 empty] | 230 - MAST 6 M ST - EL UITL 5 GR | 1 | 1999-01-01 |  | LM ST 6,0 CV EU125020/5 T60 ET Z N6005 | 6.00 | CILINDRISCH | STAAL | 6005 MOSGROEN | GESCHILDERD | NVT |  | 350400 |  | 250612 - XGS 201 SOXE 18W NV | 1 | 1986-01-09 | [11 empty] | 175200 |  |  | SOXE 18W | 1 | 2014-01-01 |  | 18W SOX-E |  |  |  | 8000 | SOX
148808 | 176401 | https://lms.nederlandslicht.nl/qr/report/176401 | 52.0424 | 5.2831 | 1478604160 | 4504603371 | AKKERWG |  |  | Akkerkwartier | DRIEBERGEN RYSENB | 1999-01-01 | Gemeente Utrechtse Heuvelrug |  |  |  | Gemeente Utrechtse Heuvelrug | In bedrijf | [5 empty] | Nacht | Bemeterd | [38 empty] | 230 - MAST 6 M ST - EL UITL 5 GR | 1 | 1999-01-01 |  | LM ST 6,0 CV EU125020/5 T60 ET Z N6005 | 6.00 | CILINDRISCH | STAAL | 6005 MOSGROEN | GESCHILDERD | NVT |  | 350400 |  | 250612 - XGS 201 SOXE 18W NV | 1 | 1986-01-09 | [11 empty] | 175200 |  |  | SOXE 18W | 1 | 2014-01-01 |  | 18W SOX-E |  |  |  | 8000 | SOX
27466 | 176410 | https://lms.nederlandslicht.nl/qr/report/176410 | 52.0532 | 5.2719 | 1470915760 | 4516618871 | ALFRINKLN,KARD |  |  | Rysenburg Zuid-West | DRIEBERGEN RYSENB | 1986-01-01 | Gemeente Utrechtse Heuvelrug |  |  |  | Gemeente Utrechtse Heuvelrug | In bedrijf | [5 empty] | Nacht | Bemeterd | [38 empty] | 4 - MAST 3,5 M ST CON | 1 | 1986-01-01 |  | PM ST 3,5 CO T60 ET M N6005 | 3.50 | CONISCH | STAAL | 6005 MOSGROEN | GESCHILDERD | NVT |  | 350400 |  | 250412 - GFK 5145 SOXE 18W NV | 1 | 2004-12-01 | [11 empty] | 175200 |  |  | SOXE 18W | 1 | 2014-01-01 |  | 18W SOX-E |  |  |  | 8000 | SOX
27467 | 176411 | https://lms.nederlandslicht.nl/qr/report/176411 | 52.0534 | 5.2717 | 1470805060 | 4516859176 | ALFRINKLN,KARD |  |  | Rysenburg Zuid-West | DRIEBERGEN RYSENB | 1986-01-01 | Gemeente Utrechtse Heuvelrug |  |  |  | Gemeente Utrechtse Heuvelrug | In bedrijf | [5 empty] | Nacht | Bemeterd | [38 empty] | 4 - MAST 3,5 M ST CON | 1 | 1986-01-01 |  | PM ST 3,5 CO T60 ET M N6005 | 3.50 | CONISCH | STAAL | 6005 MOSGROEN | GESCHILDERD | NVT |  | 350400 |  | 250412 - GFK 5145 SOXE 18W NV | 1 | 1986-01-01 | [11 empty] | 175200 |  |  | 13W Saled | 1 | 2022-02-07 | [6 empty] | LED
27469 | 176412 | https://lms.nederlandslicht.nl/qr/report/176412 | 52.0533 | 5.2712 | 1470443260 | 4516691774 | ALFRINKLN,KARD |  |  | Rysenburg Zuid-West | DRIEBERGEN RYSENB | 1986-01-01 | Gemeente Utrechtse Heuvelrug |  |  |  | Gemeente Utrechtse Heuvelrug | In bedrijf | [5 empty] | Nacht | Bemeterd | [38 empty] | 4 - MAST 3,5 M ST CON | 1 | 1986-01-01 |  | PM ST 3,5 CO T60 ET M N6005 | 3.50 | CONISCH | STAAL | 6005 MOSGROEN | GESCHILDERD | NVT |  | 350400 |  | 250412 - GFK 5145 SOXE 18W NV | 1 | 1986-01-01 | [11 empty] | 175200 |  |  | SOXE 18W | 1 | 2014-01-01 |  | 18W SOX-E |  |  |  | 8000 | SOX
27470 | 176413 | https://lms.nederlandslicht.nl/qr/report/176413 | 52.0534 | 5.2711 | 1470370360 | 4516851068 | ALFRINKLN,KARD |  |  | Rysenburg Zuid-West | DRIEBERGEN RYSENB | 1986-01-01 | Gemeente Utrechtse Heuvelrug |  |  |  | Gemeente Utrechtse Heuvelrug | In bedrijf | [5 empty] | Nacht | Bemeterd | [38 empty] | 4 - MAST 3,5 M ST CON | 1 | 1986-01-01 |  | PM ST 3,5 CO T60 ET M N6005 | 3.50 | CONISCH | STAAL | 6005 MOSGROEN | GESCHILDERD | NVT |  | 350400 |  | 250412 - GFK 5145 SOXE 18W NV | 1 | 1986-01-01 | [11 empty] | 175200 |  |  | SOXE 18W | 1 | 2014-01-01 |  | 18W SOX-E |  |  |  | 8000 | SOX
27471 | 176414 | https://lms.nederlandslicht.nl/qr/report/176414 | 52.0536 | 5.271 | 1470286660 | 4517057776 | ALFRINKLN,KARD |  |  | Rysenburg Zuid-West | DRIEBERGEN RYSENB | 1986-01-01 | Gemeente Utrechtse Heuvelrug |  |  |  | Gemeente Utrechtse Heuvelrug | In bedrijf | [5 empty] | Nacht | Bemeterd | [38 empty] | 4 - MAST 3,5 M ST CON | 1 | 1986-01-01 |  | PM ST 3,5 CO T60 ET M N6005 | 3.50 | CONISCH | STAAL | 6005 MOSGROEN | GESCHILDERD | NVT |  | 350400 |  | 250412 - GFK 5145 SOXE 18W NV | 1 | 1986-01-01 | [11 empty] | 175200 |  |  | SOXE 18W | 1 | 2014-01-01 |  | 18W SOX-E |  |  |  | 8000 | SOX
27472 | 176415 | https://lms.nederlandslicht.nl/qr/report/176415 | 52.0537 | 5.2706 | 1470049060 | 4517165777 | ALFRINKLN,KARD |  |  | Rysenburg Zuid-West | DRIEBERGEN RYSENB | 1986-01-01 | Gemeente Utrechtse Heuvelrug |  |  |  | Gemeente Utrechtse Heuvelrug | In bedrijf | [5 empty] | Nacht | Bemeterd | [38 empty] | 4 - MAST 3,5 M ST CON | 1 | 1986-01-01 |  | PM ST 3,5 CO T60 ET M N6005 | 3.50 | CONISCH | STAAL | 6005 MOSGROEN | GESCHILDERD | NVT |  | 350400 |  | 250412 - GFK 5145 SOXE 18W NV | 1 | 1986-01-01 | [11 empty] | 175200 |  |  | SOXE 18W | 1 | 2014-01-01 |  | 18W SOX-E |  |  |  | 8000 | SOX
27473 | 176416 | https://lms.nederlandslicht.nl/qr/report/176416 | 52.0539 | 5.2705 | 1469962660 | 4517369675 | ALFRINKLN,KARD |  |  | Rysenburg Zuid-West | DRIEBERGEN RYSENB | 1986-01-01 | Gemeente Utrechtse Heuvelrug |  |  |  | Gemeente Utrechtse Heuvelrug | In bedrijf | [5 empty] | Nacht | Bemeterd | [38 empty] | 4 - MAST 3,5 M ST CON | 1 | 1986-01-01 |  | PM ST 3,5 CO T60 ET M N6005 | 3.50 | CONISCH | STAAL | 6005 MOSGROEN | GESCHILDERD | NVT |  | 350400 |  | 250412 - GFK 5145 SOXE 18W NV | 1 | 1986-01-01 | [11 empty] | 175200 |  |  | SOXE 18W | 1 | 2014-01-01 |  | 18W SOX-E |  |  |  | 8000 | SOX
27474 | 176417 | https://lms.nederlandslicht.nl/qr/report/176417 | 52.054 | 5.2701 | 1469692660 | 4517493873 | ALFRINKLN,KARD |  |  | Rysenburg Zuid-West | DRIEBERGEN RYSENB | 1986-01-01 | Gemeente Utrechtse Heuvelrug |  |  |  | Gemeente Utrechtse Heuvelrug | In bedrijf | [5 empty] | Nacht | Bemeterd | [38 empty] | 4 - MAST 3,5 M ST CON | 1 | 1986-01-01 |  | PM ST 3,5 CO T60 ET M N6005 | 3.50 | CONISCH | STAAL | 6005 MOSGROEN | GESCHILDERD | NVT |  | 350400 |  | 250412 - GFK 5145 SOXE 18W NV | 1 | 1986-01-01 | [11 empty] | 175200 |  |  | SOXE 18W | 1 | 2014-01-01 |  | 18W SOX-E |  |  |  | 8000 | SOX
27475 | 176418 | https://lms.nederlandslicht.nl/qr/report/176418 | 52.0542 | 5.27 | 1469638660 | 4517676268 | ALFRINKLN,KARD |  |  | Rysenburg Zuid-West | DRIEBERGEN RYSENB | 1986-01-01 | Gemeente Utrechtse Heuvelrug |  |  |  | Gemeente Utrechtse Heuvelrug | In bedrijf | [5 empty] | Nacht | Bemeterd | [38 empty] | 4 - MAST 3,5 M ST CON | 1 | 1986-01-01 |  | PM ST 3,5 CO T60 ET M N6005 | 3.50 | CONISCH | STAAL | 6005 MOSGROEN | GESCHILDERD | NVT |  | 350400 |  | 250412 - GFK 5145 SOXE 18W NV | 1 | 1986-01-01 | [11 empty] | 175200 |  |  | 13W Saled | 1 | 2021-04-16 | [6 empty] | LED
41209 | 176419 | https://lms.nederlandslicht.nl/qr/report/176419 | 52.0533 | 5.2715 | 1470640360 | 4516689068 | ALFRINKLN,KARD |  |  | Rysenburg Zuid-West | DRIEBERGEN RYSENB | 1989-07-03 | Gemeente Utrechtse Heuvelrug |  |  |  | Gemeente Utrechtse Heuvelrug | In bedrijf | [5 empty] | Nacht | Bemeterd | [38 empty] | 19 - MAST 4,0 M ST CONISCH | 1 | 1989-07-03 |  | PM ST 4,0 CO T60 ET M N6005 | 4.00 | CONISCH | STAAL | 6005 MOSGROEN | GESCHILDERD | NVT |  | 350400 |  | 250412 - GFK 5145 SOXE 18W NV | 1 | 1989-07-03 | [11 empty] | 175200 |  |  | 13W Saled | 1 | 2021-04-16 | [6 empty] | LED | [15 empty] | Zekering | 1 | 2021-05-10 |  | Zekering | Zekering | NVT
41210 | 176420 | https://lms.nederlandslicht.nl/qr/report/176420 | 52.0544 | 5.27 | 1469627860 | 4517910474 | ALFRINKLN,KARD |  |  | Rysenburg Zuid-West | DRIEBERGEN RYSENB | 1989-09-03 | Gemeente Utrechtse Heuvelrug |  |  |  | Gemeente Utrechtse Heuvelrug | In bedrijf | [5 empty] | Nacht | Bemeterd | [38 empty] | 4 - MAST 3,5 M ST CON | 1 | 1989-09-03 |  | PM ST 3,5 CO T60 ET M N6005 | 3.50 | CONISCH | STAAL | 6005 MOSGROEN | GESCHILDERD | NVT |  | 350400 |  | 250412 - GFK 5145 SOXE 18W NV | 1 | 1989-09-03 | [11 empty] | 175200 |  |  | SOXE 18W | 1 | 2014-01-01 |  | 18W SOX-E |  |  |  | 8000 | SOX
41211 | 176421 | https://lms.nederlandslicht.nl/qr/report/176421 | 52.0544 | 5.2696 | 1469320060 | 4517902371 | ALFRINKLN,KARD |  |  | Rysenburg Zuid-West | DRIEBERGEN RYSENB | 1989-08-03 | Gemeente Utrechtse Heuvelrug |  |  |  | Gemeente Utrechtse Heuvelrug | In bedrijf | [5 empty] | Nacht | Bemeterd | [38 empty] | 4 - MAST 3,5 M ST CON | 1 | 1989-08-03 |  | PM ST 3,5 CO T60 ET M N6005 | 3.50 | CONISCH | STAAL | 6005 MOSGROEN | GESCHILDERD | NVT |  | 350400 |  | 322512 - 2000 PLL 24W HF NV RAL9005 | 1 | 2011-01-01 | [11 empty] | 175200 |  |  | PLL 24W 830 (HF) | 1 | 2014-01-01 |  | 24W PLL 830 |  |  | 24.00 | 16000 | PLL
62604 | 176422 | https://lms.nederlandslicht.nl/qr/report/176422 | 52.0534 | 5.2714 | 1470570160 | 4516807870 | ALFRINKLN,KARD |  |  | Rysenburg Zuid-West | DRIEBERGEN RYSENB | 1989-01-01 | Gemeente Utrechtse Heuvelrug |  |  |  | Gemeente Utrechtse Heuvelrug | In bedrijf | [5 empty] | Nacht | Bemeterd | [38 empty] | 19 - MAST 4,0 M ST CONISCH | 1 | 1989-01-01 |  | PM ST 4,0 CO T60 ET M N6005 | 4.00 | CONISCH | STAAL | 6005 MOSGROEN | GESCHILDERD | NVT |  | 350400 |  | 250412 - GFK 5145 SOXE 18W NV | 1 | 1989-06-03 | [11 empty] | 175200 |  |  | SOXE 18W | 1 | 2014-01-01 |  | 18W SOX-E |  |  |  | 8000 | SOX
64038 | 176423 | https://lms.nederlandslicht.nl/qr/report/176423 | 52.0524 | 5.2852 | 1480036059 | 4515650874 | APPELGAARD |  |  | Rysenburg Zuid-West | DRIEBERGEN RYSENB | 1991-09-12 | Gemeente Utrechtse Heuvelrug |  |  |  | Gemeente Utrechtse Heuvelrug | In bedrijf | [5 empty] | Nacht | Bemeterd | [38 empty] | 19 - MAST 4,0 M ST CONISCH | 1 | 1991-09-12 |  | PM ST 4,0 CO T60 ET M N6005 | 4.00 | CONISCH | STAAL | 6005 MOSGROEN | GESCHILDERD | NVT |  | 350400 |  | 322312 - 2000 PLL 36W HF NV RAL9005 | 1 | 1999-01-01 | [11 empty] | 175200 |  |  | PLL 36W 827 (HF) | 1 | 2022-02-21 |  | 36W PLL 827 |  |  | 36.00 | 16000 | PLL |  | HF-P 1 22-42 PL-T/C/L/TL5C | 1 | 2022-02-21 |  | HFP22-42 |  |  | 3.00 | 175200
64039 | 176424 | https://lms.nederlandslicht.nl/qr/report/176424 | 52.0515 | 5.2853 | 1480117260 | 4514695972 | APPELGAARD |  |  | Rysenburg Zuid-West | DRIEBERGEN RYSENB | 1991-09-12 | Gemeente Utrechtse Heuvelrug |  |  |  | Gemeente Utrechtse Heuvelrug | In bedrijf | [5 empty] | Nacht | Bemeterd | [38 empty] | 19 - MAST 4,0 M ST CONISCH | 1 | 1991-09-12 |  | PM ST 4,0 CO T60 ET M N6005 | 4.00 | CONISCH | STAAL | 6005 MOSGROEN | GESCHILDERD | NVT |  | 350400 |  | 322312 - 2000 PLL 36W HF NV RAL9005 | 1 | 1999-01-01 | [11 empty] | 175200 |  |  | PLL 36W 827 (HF) | 1 | 2014-01-01 |  | 36W PLL 827 |  |  | 36.00 | 16000 | PLL
107828 | 176425 | https://lms.nederlandslicht.nl/qr/report/176425 | 52.0522 | 5.285 | 1479890460 | 4515512172 | APPELGAARD |  |  | Rysenburg Zuid-West | DRIEBERGEN RYSENB | 1991-01-01 | Gemeente Utrechtse Heuvelrug |  |  |  | Gemeente Utrechtse Heuvelrug | In bedrijf | [5 empty] | Nacht | Bemeterd | [38 empty] | 19 - MAST 4,0 M ST CONISCH | 1 | 1991-01-01 |  | PM ST 4,0 CO T60 ET M N6005 | 4.00 | CONISCH | STAAL | 6005 MOSGROEN | GESCHILDERD | NVT |  | 350400 |  | 322312 - 2000 PLL 36W HF NV RAL9005 | 1 | 1999-01-01 | [11 empty] | 175200 |  |  | PLL 36W 827 (HF) | 1 | 2014-01-01 |  | 36W PLL 827 |  |  | 36.00 | 16000 | PLL
107829 | 176426 | https://lms.nederlandslicht.nl/qr/report/176426 | 52.0522 | 5.2852 | 1480041660 | 4515452770 | APPELGAARD |  |  | Rysenburg Zuid-West | DRIEBERGEN RYSENB | 1991-01-01 | Gemeente Utrechtse Heuvelrug |  |  |  | Gemeente Utrechtse Heuvelrug | In bedrijf | [5 empty] | Nacht | Bemeterd | [38 empty] | 19 - MAST 4,0 M ST CONISCH | 1 | 1991-01-01 |  | PM ST 4,0 CO T60 ET M N6005 | 4.00 | CONISCH | STAAL | 6005 MOSGROEN | GESCHILDERD | NVT |  | 350400 |  | 322312 - 2000 PLL 36W HF NV RAL9005 | 1 | 1999-01-01 | [11 empty] | 175200 |  |  | PLL 36W 827 (HF) | 1 | 2014-01-01 |  | 36W PLL 827 |  |  | 36.00 | 16000 | PLL
107830 | 176427 | https://lms.nederlandslicht.nl/qr/report/176427 | 52.0522 | 5.2855 | 1480232060 | 4515450667 | APPELGAARD |  |  | Rysenburg Zuid-West | DRIEBERGEN RYSENB | 1991-01-01 | Gemeente Utrechtse Heuvelrug |  |  |  | Gemeente Utrechtse Heuvelrug | In bedrijf | [5 empty] | Nacht | Bemeterd | [38 empty] | 19 - MAST 4,0 M ST CONISCH | 1 | 1991-01-01 |  | PM ST 4,0 CO T60 ET M N6005 | 4.00 | CONISCH | STAAL | 6005 MOSGROEN | GESCHILDERD | NVT |  | 350400 |  | 322312 - 2000 PLL 36W HF NV RAL9005 | 1 | 1999-01-01 | [11 empty] | 175200 |  |  | PLL 36W 827 (HF) | 1 | 2014-01-01 |  | 36W PLL 827 |  |  | 36.00 | 16000 | PLL
107838 | 176428 | https://lms.nederlandslicht.nl/qr/report/176428 | 52.0518 | 5.2854 | 1480171860 | 4514983777 | APPELGAARD |  |  | Rysenburg Zuid-West | DRIEBERGEN RYSENB | 1991-01-01 | Gemeente Utrechtse Heuvelrug |  |  |  | Gemeente Utrechtse Heuvelrug | In bedrijf | [5 empty] | Nacht | Bemeterd | [38 empty] | 19 - MAST 4,0 M ST CONISCH | 1 | 1991-01-01 |  | PM ST 4,0 CO T60 ET M N6005 | 4.00 | CONISCH | STAAL | 6005 MOSGROEN | GESCHILDERD | NVT |  | 350400 |  | 250412 - GFK 5145 SOXE 18W NV | 1 | 1991-01-01 | [11 empty] | 175200 |  |  | SOXE 18W | 1 | 2014-01-01 |  | 18W SOX-E |  |  |  | 8000 | SOX
107844 | 176429 | https://lms.nederlandslicht.nl/qr/report/176429 | 52.0515 | 5.2856 | 1480324460 | 4514698875 | APPELGAARD |  |  | Rysenburg Zuid-West | DRIEBERGEN RYSENB | 1991-01-01 | Gemeente Utrechtse Heuvelrug |  |  |  | Gemeente Utrechtse Heuvelrug | In bedrijf | [5 empty] | Nacht | Bemeterd | [38 empty] | 19 - MAST 4,0 M ST CONISCH | 1 | 1991-01-01 |  | PM ST 4,0 CO T60 ET M N6005 | 4.00 | CONISCH | STAAL | 6005 MOSGROEN | GESCHILDERD | NVT |  | 350400 |  | 322312 - 2000 PLL 36W HF NV RAL9005 | 1 | 1999-01-01 | [11 empty] | 175200 |  |  | PLL 36W 827 (HF) | 1 | 2014-01-01 |  | 36W PLL 827 |  |  | 36.00 | 16000 | PLL
107845 | 176430 | https://lms.nederlandslicht.nl/qr/report/176430 | 52.0519 | 5.286 | 1480608660 | 4515172774 | APPELGAARD |  |  | Rysenburg Zuid-West | DRIEBERGEN RYSENB | 1991-01-01 | Gemeente Utrechtse Heuvelrug |  |  |  | Gemeente Utrechtse Heuvelrug | In bedrijf | [5 empty] | Nacht | Bemeterd | [38 empty] | 19 - MAST 4,0 M ST CONISCH | 1 | 1991-01-01 |  | PM ST 4,0 CO T60 ET M N6005 | 4.00 | CONISCH | STAAL | 6005 MOSGROEN | GESCHILDERD | NVT |  | 350400 |  | 322312 - 2000 PLL 36W HF NV RAL9005 | 1 | 1999-01-01 | [11 empty] | 175200 |  |  | PLL 36W 827 (HF) | 1 | 2014-01-01 |  | 36W PLL 827 |  |  | 36.00 | 16000 | PLL
107846 | 176431 | https://lms.nederlandslicht.nl/qr/report/176431 | 52.0519 | 5.2857 | 1480408460 | 4515111171 | APPELGAARD |  |  | Rysenburg Zuid-West | DRIEBERGEN RYSENB | 1991-01-01 | Gemeente Utrechtse Heuvelrug |  |  |  | Gemeente Utrechtse Heuvelrug | In bedrijf | [5 empty] | Nacht | Bemeterd | [38 empty] | 19 - MAST 4,0 M ST CONISCH | 1 | 1991-01-01 |  | PM ST 4,0 CO T60 ET M N6005 | 4.00 | CONISCH | STAAL | 6005 MOSGROEN | GESCHILDERD | NVT |  | 350400 |  | 322312 - 2000 PLL 36W HF NV RAL9005 | 1 | 1999-01-01 | [11 empty] | 175200 |  |  | PLL 36W 827 (HF) | 1 | 2014-01-01 |  | 36W PLL 827 |  |  | 36.00 | 16000 | PLL
107847 | 176432 | https://lms.nederlandslicht.nl/qr/report/176432 | 52.0521 | 5.2862 | 1480715060 | 4515342173 | APPELGAARD |  |  | Rysenburg Zuid-West | DRIEBERGEN RYSENB | 1991-01-01 | Gemeente Utrechtse Heuvelrug |  |  |  | Gemeente Utrechtse Heuvelrug | In bedrijf | [5 empty] | Nacht | Bemeterd | [38 empty] | 19 - MAST 4,0 M ST CONISCH | 1 | 1991-01-01 |  | PM ST 4,0 CO T60 ET M N6005 | 4.00 | CONISCH | STAAL | 6005 MOSGROEN | GESCHILDERD | NVT |  | 350400 |  | 322312 - 2000 PLL 36W HF NV RAL9005 | 1 | 1999-01-01 | [11 empty] | 175200 |  |  | PLL 36W 827 (HF) | 1 | 2014-01-01 |  | 36W PLL 827 |  |  | 36.00 | 16000 | PLL
107848 | 176433 | https://lms.nederlandslicht.nl/qr/report/176433 | 52.0522 | 5.286 | 1480552660 | 4515494078 | APPELGAARD |  |  | Rysenburg Zuid-West | DRIEBERGEN RYSENB | 1991-01-01 | Gemeente Utrechtse Heuvelrug |  |  |  | Gemeente Utrechtse Heuvelrug | In bedrijf | [5 empty] | Nacht | Bemeterd | [38 empty] | 19 - MAST 4,0 M ST CONISCH | 1 | 1991-01-01 |  | PM ST 4,0 CO T60 ET M N6005 | 4.00 | CONISCH | STAAL | 6005 MOSGROEN | GESCHILDERD | NVT |  | 350400 |  | 322312 - 2000 PLL 36W HF NV RAL9005 | 1 | 1999-01-01 | [11 empty] | 175200 |  |  | PLL 36W 827 (HF) | 1 | 2021-11-15 |  | 36W PLL 827 |  |  | 36.00 | 16000 | PLL
107849 | 176434 | https://lms.nederlandslicht.nl/qr/report/176434 | 52.0521 | 5.2857 | 1480405660 | 4515338677 | APPELGAARD |  |  | Rysenburg Zuid-West | DRIEBERGEN RYSENB | 1991-01-01 | Gemeente Utrechtse Heuvelrug |  |  |  | Gemeente Utrechtse Heuvelrug | In bedrijf | [5 empty] | Nacht | Bemeterd | [38 empty] | 19 - MAST 4,0 M ST CONISCH | 1 | 1991-01-01 |  | PM ST 4,0 CO T60 ET M N6005 | 4.00 | CONISCH | STAAL | 6005 MOSGROEN | GESCHILDERD | NVT |  | 350400 |  | 322312 - 2000 PLL 36W HF NV RAL9005 | 1 | 1999-01-01 | [11 empty] | 175200 |  |  | PLL 36W 827 (HF) | 1 | 2014-01-01 |  | 36W PLL 827 |  |  | 36.00 | 16000 | PLL
110788 | 176435 | https://lms.nederlandslicht.nl/qr/report/176435 | 52.052 | 5.2856 | 1480289460 | 4515263072 | APPELGAARD |  |  | Rysenburg Zuid-West | DRIEBERGEN RYSENB | 1992-01-09 | Gemeente Utrechtse Heuvelrug |  |  |  | Gemeente Utrechtse Heuvelrug | In bedrijf | [5 empty] | Nacht | Bemeterd | [38 empty] | 19 - MAST 4,0 M ST CONISCH | 1 | 1992-01-09 |  | PM ST 4,0 CO T60 ET M N6005 | 4.00 | CONISCH | STAAL | 6005 MOSGROEN | GESCHILDERD | NVT |  | 350400 |  | 322312 - 2000 PLL 36W HF NV RAL9005 | 1 | 1999-01-01 | [11 empty] | 175200 |  |  | PLL 36W 827 (HF) | 1 | 2014-01-01 |  | 36W PLL 827 |  |  | 36.00 | 16000 | PLL
111073 | 176436 | https://lms.nederlandslicht.nl/qr/report/176436 | 52.052 | 5.285 | 1479918460 | 4515284074 | APPELGAARD |  |  | Rysenburg Zuid-West | DRIEBERGEN RYSENB | 1993-01-01 | Gemeente Utrechtse Heuvelrug |  |  |  | Gemeente Utrechtse Heuvelrug | In bedrijf | [5 empty] | Nacht | Bemeterd | [38 empty] | 19 - MAST 4,0 M ST CONISCH | 1 | 1993-01-01 |  | PM ST 4,0 CO T60 ET M N6005 | 4.00 | CONISCH | STAAL | 6005 MOSGROEN | GESCHILDERD | NVT |  | 350400 |  | 322312 - 2000 PLL 36W HF NV RAL9005 | 1 | 1999-01-01 | [11 empty] | 175200 |  |  | PLL 36W 827 (HF) | 1 | 2014-01-01 |  | 36W PLL 827 |  |  | 36.00 | 16000 | PLL
161963 | 176438 | https://lms.nederlandslicht.nl/qr/report/176438 | 52.0522 | 5.2847 | 1479700060 | 4515510170 | APPELGAARD |  |  | Centrum en Oost | DRIEBERGEN RYSENB | 2001-01-01 | Gemeente Utrechtse Heuvelrug |  |  |  | Gemeente Utrechtse Heuvelrug | In bedrijf | [5 empty] | Nacht | Bemeterd | [38 empty] | 19 - MAST 4,0 M ST CONISCH | 1 | 2001-01-01 |  | PM ST 4,0 CO T60 ET M N6005 | 4.00 | CONISCH | STAAL | 6005 MOSGROEN | GESCHILDERD | NVT |  | 350400 |  | 322312 - 2000 PLL 36W HF NV RAL9005 | 1 | 2001-01-01 | [11 empty] | 175200 |  |  | PLL 36W 827 (HF) | 1 | 2014-01-01 |  | 36W PLL 827 |  |  | 36.00 | 16000 | PLL
167123 | 176439 | https://lms.nederlandslicht.nl/qr/report/176439 | 52.0519 | 5.2854 | 1480166260 | 4515098470 | APPELGAARD |  |  | Rysenburg Zuid-West | DRIEBERGEN RYSENB | 2002-05-02 | Gemeente Utrechtse Heuvelrug |  |  |  | Gemeente Utrechtse Heuvelrug | In bedrijf | [5 empty] | Nacht | Bemeterd | [38 empty] | 19 - MAST 4,0 M ST CONISCH | 1 | 2002-05-02 |  | PM ST 4,0 CO T60 ET M N6005 | 4.00 | CONISCH | STAAL | 6005 MOSGROEN | GESCHILDERD | NVT |  | 350400 |  | 322312 - 2000 PLL 36W HF NV RAL9005 | 1 | 1999-01-01 | [11 empty] | 175200 |  |  | PLL 36W 827 (HF) | 1 | 2014-01-01 |  | 36W PLL 827 |  |  | 36.00 | 16000 | PLL
204541 | 176440 | https://lms.nederlandslicht.nl/qr/report/176440 | 52.0436 | 5.3775 | 1543341081 | 4505900995 | APPELGAARD |  |  | Rysenburg Zuid-West | DRIEBERGEN RYSENB | 2007-08-08 | Gemeente Utrechtse Heuvelrug |  |  |  | Gemeente Utrechtse Heuvelrug | In bedrijf | [5 empty] | Nacht | Bemeterd | [38 empty] | 19 - MAST 4,0 M ST CONISCH | 1 | 2007-08-08 |  | PM ST 4,0 CO T60 ET M N6005 | 4.00 | CONISCH | STAAL | 6005 MOSGROEN | GESCHILDERD | NVT |  | 350400 |  | 322312 - 2000 PLL 36W HF NV RAL9005 | 1 | 2008-01-01 | [11 empty] | 175200 |  |  | PLL 36W 830 (HF) | 1 | 2014-01-01 |  | 36W PLL 830 |  |  | 36.00 | 16000 | PLL
206060 | 176441 | https://lms.nederlandslicht.nl/qr/report/176441 | 52.0436 | 5.3775 | 1543341083 | 4505900995 | APPELGAARD |  |  | Rysenburg Zuid-West | DRIEBERGEN RYSENB | 2011-06-06 | Gemeente Utrechtse Heuvelrug |  |  |  | Gemeente Utrechtse Heuvelrug | In bedrijf | [5 empty] | Nacht | Bemeterd | [38 empty] | 19 - MAST 4,0 M ST CONISCH | 1 | 2011-06-06 |  | PM ST 4,0 CO T60 ET M N6005 | 4.00 | CONISCH | STAAL | 6005 MOSGROEN | GESCHILDERD | NVT |  | 350400 |  | 322312 - 2000 PLL 36W HF NV RAL9005 | 1 | 2011-03-01 | [11 empty] | 175200 |  |  | PLL 36W 830 (HF) | 1 | 2014-01-01 |  | 36W PLL 830 |  |  | 36.00 | 16000 | PLL
15 | 176442 | https://lms.nederlandslicht.nl/qr/report/176442 | 52.0584 | 5.2875 | 1481641660 | 4522333068 | ARNHEMSEBOVENWG |  |  | Rysenburg Zuid-West | DRIEBERGEN RYSENB | 2000-01-01 | Gemeente Utrechtse Heuvelrug |  |  |  | Gemeente Utrechtse Heuvelrug | In bedrijf | [5 empty] | Nacht | Bemeterd | [38 empty] | 19 - MAST 4,0 M ST CONISCH | 1 | 2000-01-01 |  | PM ST 4,0 CO T60 ET M N6005 | 4.00 | CONISCH | STAAL | 6005 MOSGROEN | GESCHILDERD | NVT |  | 350400 |  | 323112 - 2550 PLL 24W HF NV | 1 | 2011-03-01 | [11 empty] | 175200 |  |  | PLL 24W 830 (HF) | 1 | 2022-03-07 |  | 24W PLL 830 |  |  | 24.00 | 16000 | PLL |  | EVSA PH 1 x PL-T/C/L/TL5C 22-42W VIERK | 1 | 2022-03-07 |  | HFP22-42 |  |  | 3.00 | 175200
28028 | 176443 | https://lms.nederlandslicht.nl/qr/report/176443 | 52.0592 | 5.2891 | 1482742259 | 4523295773 | ARNHEMSEBOVENWG |  |  | Rysenburg Zuid-West | DRIEBERGEN RYSENB | 2011-03-01 | Gemeente Utrechtse Heuvelrug |  |  |  | Gemeente Utrechtse Heuvelrug | In bedrijf | [5 empty] | Nacht | Bemeterd | [38 empty] | 19 - MAST 4,0 M ST CONISCH | 1 | 2011-03-01 |  | PM ST 4,0 CO T60 ET M N6005 | 4.00 | CONISCH | STAAL | 6005 MOSGROEN | GESCHILDERD | NVT |  | 350400 |  | 250412 - GFK 5145 SOXE 18W NV | 1 | 1980-01-01 | [11 empty] | 175200 |  |  | SOXE 18W | 1 | 2014-01-01 |  | 18W SOX-E |  |  |  | 8000 | SOX
28031 | 176444 | https://lms.nederlandslicht.nl/qr/report/176444 | 52.058 | 5.2868 | 1481143460 | 4521887873 | ARNHEMSEBOVENWG |  |  | Rysenburg Zuid-West | DRIEBERGEN RYSENB | 2011-03-01 | Gemeente Utrechtse Heuvelrug |  |  |  | Gemeente Utrechtse Heuvelrug | In bedrijf | [5 empty] | Nacht | Bemeterd | [38 empty] | 19 - MAST 4,0 M ST CONISCH | 1 | 2011-03-01 |  | PM ST 4,0 CO T60 ET M N6005 | 4.00 | CONISCH | STAAL | 6005 MOSGROEN | GESCHILDERD | NVT |  | 350400 |  | 250412 - GFK 5145 SOXE 18W NV | 1 | 1996-12-01 | [11 empty] | 175200 |  |  | 13W Saled | 1 | 2022-03-07 | [6 empty] | LED
28032 | 176445 | https://lms.nederlandslicht.nl/qr/report/176445 | 52.0576 | 5.2862 | 1480703560 | 4521500969 | ARNHEMSEBOVENWG |  |  | Rysenburg Zuid-West | DRIEBERGEN RYSENB | 2011-03-01 | Gemeente Utrechtse Heuvelrug |  |  |  | Gemeente Utrechtse Heuvelrug | In bedrijf | [5 empty] | Nacht | Bemeterd | [38 empty] | 19 - MAST 4,0 M ST CONISCH | 1 | 2021-09-01 |  | PM ST 4,0 CO T60 ET M N6005 | 4.00 | CONISCH | STAAL | 6005 MOSGROEN | GESCHILDERD | NVT |  | 350400 |  | 323112 - 2550 PLL 24W HF NV | 1 | 2011-03-01 | [11 empty] | 175200 |  |  | PLL 24W 830 (HF) | 1 | 2021-10-20 |  | 24W PLL 830 |  |  | 24.00 | 16000 | PLL |  | HF-P 1 22-42 PL-T/C/L/TL5C | 1 | 2022-02-21 |  | HFP22-42 |  |  | 3.00 | 175200
28033 | 176446 | https://lms.nederlandslicht.nl/qr/report/176446 | 52.0572 | 5.2854 | 1480208560 | 4521029978 | ARNHEMSEBOVENWG |  |  | Rysenburg Zuid-West | DRIEBERGEN RYSENB | 2011-03-01 | Gemeente Utrechtse Heuvelrug |  |  |  | Gemeente Utrechtse Heuvelrug | In bedrijf | [5 empty] | Nacht | Bemeterd | [38 empty] | 19 - MAST 4,0 M ST CONISCH | 1 | 2011-03-01 |  | PM ST 4,0 CO T60 ET M N6005 | 4.00 | CONISCH | STAAL | 6005 MOSGROEN | GESCHILDERD | NVT |  | 350400 |  | 323112 - 2550 PLL 24W HF NV | 1 | 2011-03-01 | [11 empty] | 175200 |  |  | PLL 24W 830 (HF) | 1 | 2014-01-01 |  | 24W PLL 830 |  |  | 24.00 | 16000 | PLL
28034 | 176447 | https://lms.nederlandslicht.nl/qr/report/176447 | 52.0568 | 5.2846 | 1479648360 | 4520586776 | ARNHEMSEBOVENWG |  |  | Rysenburg Zuid-West | DRIEBERGEN RYSENB | 2006-01-01 | Gemeente Utrechtse Heuvelrug |  |  |  | Gemeente Utrechtse Heuvelrug | In bedrijf | [5 empty] | Nacht | Bemeterd | [38 empty] | 19 - MAST 4,0 M ST CONISCH | 1 | 2006-01-01 |  | PM ST 4,0 CO T60 ET M N6005 | 4.00 | CONISCH | STAAL | 6005 MOSGROEN | GESCHILDERD | NVT |  | 350400 |  | 322312 - 2000 PLL 36W HF NV RAL9005 | 1 | 2006-01-01 | [11 empty] | 175200 |  |  | PLL 36W 827 (HF) | 1 | 2014-01-01 |  | 36W PLL 827 |  |  | 36.00 | 16000 | PLL
28037 | 176448 | https://lms.nederlandslicht.nl/qr/report/176448 | 52.0576 | 5.2828 | 1478408660 | 4521543374 | ARNHEMSEBOVENWG |  |  | Rysenburg Zuid-West | DRIEBERGEN RYSENB | 2011-03-01 | Gemeente Utrechtse Heuvelrug |  |  |  | Gemeente Utrechtse Heuvelrug | In bedrijf | [5 empty] | Nacht | Bemeterd | [38 empty] | 19 - MAST 4,0 M ST CONISCH | 1 | 2011-03-01 |  | PM ST 4,0 CO T60 ET M N6005 | 4.00 | CONISCH | STAAL | 6005 MOSGROEN | GESCHILDERD | NVT |  | 350400 |  | 250412 - GFK 5145 SOXE 18W NV | 1 | 2000-01-01 | [11 empty] | 175200 |  |  | SOXE 18W | 1 | 2014-01-01 |  | 18W SOX-E |  |  |  | 8000 | SOX
29304 | 176449 | https://lms.nederlandslicht.nl/qr/report/176449 | 52.0436 | 5.3775 | 1543341083 | 4505900995 | ARNHEMSEBOVENWG |  |  | Rysenburg Zuid-West | DRIEBERGEN RYSENB | 1988-01-01 | Gemeente Utrechtse Heuvelrug |  |  |  | Gemeente Utrechtse Heuvelrug | In bedrijf | [5 empty] | Nacht | Bemeterd | [38 empty] | 857 - MAST 7,8 M ST ANWB TBV 9 M | 1 | 1988-01-01 |  | SM ST 9,0 ANWB | 9.00 | CILINDRISCH | STAAL | ANWB | GESCHILDERD | NVT |  | 350400 |  | 260412 - SRS 201 SOXE 66W NV | 1 | 1992-01-01 | [11 empty] | 175200 |  |  | SOXE 66W | 1 | 2014-01-01 | [5 empty] | 8000 | SOX
31005 | 176455 | https://lms.nederlandslicht.nl/qr/report/176455 | 52.063 | 5.2789 | 1475707960 | 4527454277 | ARNHEMSEBOVENWG |  |  | Rysenburg Zuid-West | DRIEBERGEN RYSENB | 2008-01-01 | Gemeente Utrechtse Heuvelrug |  |  |  | Gemeente Utrechtse Heuvelrug | In bedrijf | [5 empty] | Nacht | Bemeterd | [38 empty] | 230 - MAST 6 M ST - EL UITL 5 GR | 1 | 2008-01-01 |  | LM ST 6,0 CV EU125020/5 T60 ET Z N6005 | 6.00 | CILINDRISCH | STAAL | 6005 MOSGROEN | GESCHILDERD | NVT |  | 350400 |  | 260412 - SRS 201 SOXE 66W NV | 1 | 1992-01-01 | [11 empty] | 175200 |  |  | Saled, LS-S 30W, 4000K | 1 | 2020-09-28 |  | SALED LS-S 30 HP | Saled | 3000K | 30.00 | 50000 | LED |  | LEDDRIVER | 1 | 2021-11-01 |  | LEDDRIVER |  |  | 1.00 | 175200
31008 | 176458 | https://lms.nederlandslicht.nl/qr/report/176458 | 52.0628 | 5.2802 | 1476640460 | 4527277474 | ARNHEMSEBOVENWG |  |  | Rysenburg Zuid-West | DRIEBERGEN RYSENB | 2006-01-01 | Gemeente Utrechtse Heuvelrug |  |  |  | Gemeente Utrechtse Heuvelrug | In bedrijf | [5 empty] | Continue | Bemeterd | [38 empty] | 832 - MAST 9,0 M ST - EL | 1 | 2006-01-01 |  | LM ST 9,0 CV EU1250/20/5 T60 ET Z N6005 | 9.00 | CILINDRISCH | STAAL | 6005 MOSGROEN | GESCHILDERD | NVT |  | 350400 |  | 260412 - SRS 201 SOXE 66W NV | 1 | 2006-01-01 | [11 empty] | 175200 |  |  | SOXE 66W | 1 | 2019-04-16 | [5 empty] | 8000 | SOX
31009 | 176459 | https://lms.nederlandslicht.nl/qr/report/176459 | 52.0628 | 5.2807 | 1476942160 | 4527238969 | ARNHEMSEBOVENWG |  |  | Rysenburg Zuid-West | DRIEBERGEN RYSENB | 2012-03-05 | Gemeente Utrechtse Heuvelrug |  |  |  | Gemeente Utrechtse Heuvelrug | In bedrijf | [5 empty] | Nacht | Bemeterd | [38 empty] | 234 - MAST 7,8 M ST VERL ( 9 ,0M) | 1 | 2012-03-05 |  | LM ST 9,0 CV EU1250/20/5 T60 ET Z N6005 | 9.00 | CILINDRISCH | STAAL | 6005 MOSGROEN | GESCHILDERD | NVT |  | 350400 |  | 260312 - SRS 201 SOXE 66WHF NV | 1 | 2012-03-05 | [11 empty] | 175200 |  |  | SOXE 66W (HF) | 1 | 2014-01-01 |  | 66W SOX-E |  |  |  | 8000 | SOX
31024 | 176472 | https://lms.nederlandslicht.nl/qr/report/176472 | 52.0574 | 5.2951 | 1486817660 | 4521302872 | ARNHEMSEBOVENWG |  |  | Rysenburg Zuid-West | DRIEBERGEN RYSENB | 2009-09-04 | Gemeente Utrechtse Heuvelrug |  |  |  | Gemeente Utrechtse Heuvelrug | In bedrijf | [5 empty] | Nacht | Bemeterd | [38 empty] | 234 - MAST 7,8 M ST VERL ( 9 ,0M) | 1 | 2009-09-04 |  | LM ST 9,0 CV EU1250/20/5 T60 ET Z N6005 | 9.00 | CILINDRISCH | STAAL | 6005 MOSGROEN | GESCHILDERD | NVT |  | 350400 |  | 260412 - SRS 201 SOXE 66W NV | 1 | 1992-01-01 | [11 empty] | 175200 |  |  | SOXE 66W | 1 | 2014-01-01 | [5 empty] | 8000 | SOX
32637 | 176531 | https://lms.nederlandslicht.nl/qr/report/176531 | 52.0542 | 5.3046 | 1493373259 | 4517685867 | ARNHEMSEBOVENWG |  |  | Rysenburg Zuid-West | DRIEBERGEN RYSENB | 2003-01-01 | Gemeente Utrechtse Heuvelrug |  |  |  | Gemeente Utrechtse Heuvelrug | In bedrijf | [5 empty] | Nacht | Bemeterd | [38 empty] | 832 - MAST 9,0 M ST - EL | 1 | 2003-01-01 |  | LM ST 9,0 CV EU1250/20/5 T60 ET Z N6005 | 9.00 | CILINDRISCH | STAAL | 6005 MOSGROEN | GESCHILDERD | NVT |  | 350400 |  | 260412 - SRS 201 SOXE 66W NV | 1 | 2003-01-01 | [11 empty] | 175200 |  |  | SOXE 66W | 1 | 2019-09-09 | [5 empty] | 8000 | SOX
32642 | 176536 | https://lms.nederlandslicht.nl/qr/report/176536 | 52.0549 | 5.3025 | 1491909260 | 4518469276 | ARNHEMSEBOVENWG |  |  | Rysenburg Zuid-West | DRIEBERGEN RYSENB | 2007-01-01 | Gemeente Utrechtse Heuvelrug |  |  |  | Gemeente Utrechtse Heuvelrug | In bedrijf | [5 empty] | Nacht | Bemeterd | [38 empty] | 234 - MAST 7,8 M ST VERL ( 9 ,0M) | 1 | 2007-01-01 |  | LM ST 9,0 CV EU1250/20/5 T60 ET Z N6005 | 9.00 | CILINDRISCH | STAAL | 6005 MOSGROEN | GESCHILDERD | NVT |  | 350400 |  | 260312 - SRS 201 SOXE 66WHF NV | 1 | 2007-01-01 | [11 empty] | 175200 |  |  | SOXE 66W (HF) | 1 | 2014-01-01 |  | 66W SOX-E |  |  |  | 8000 | SOX
63376 | 176552 | https://lms.nederlandslicht.nl/qr/report/176552 | 52.0604 | 5.2861 | 1480686260 | 4524558973 | ARNHEMSEBOVENWG |  |  | Rysenburg Zuid-West | DRIEBERGEN RYSENB | 1990-07-06 | Gemeente Utrechtse Heuvelrug |  |  |  | Gemeente Utrechtse Heuvelrug | In bedrijf | [5 empty] | Nacht | Bemeterd | [38 empty] | 33 - MAST 9,0 M ST VERL - EL | 1 | 1990-07-06 |  | LM ST 9,0 CV EU1250/20/5 T60 ET Z N6005 | 9.00 | CILINDRISCH | STAAL | 6005 MOSGROEN | GESCHILDERD | NVT |  | 350400 |  | 261612 - SRS 201 SOX 90W NV | 1 | 1990-07-06 | [11 empty] | 175200 |  |  | SOX 90W | 1 | 2014-01-01 |  | 90W SOX | Philips | 3000K | 90.00 | 12000 | SOX
88515 | 176553 | https://lms.nederlandslicht.nl/qr/report/176553 | 52.0607 | 5.2853 | 1480092160 | 4524885367 | ARNHEMSEBOVENWG |  |  | Rysenburg Zuid-West | DRIEBERGEN RYSENB | 1992-01-01 | Gemeente Utrechtse Heuvelrug |  |  |  | Gemeente Utrechtse Heuvelrug | In bedrijf | [5 empty] | Nacht | Bemeterd | [38 empty] | 33 - MAST 9,0 M ST VERL - EL | 1 | 1992-01-01 |  | LM ST 9,0 CV EU1250/20/5 T60 ET Z N6005 | 9.00 | CILINDRISCH | STAAL | 6005 MOSGROEN | GESCHILDERD | NVT |  | 350400 |  | 260412 - SRS 201 SOXE 66W NV | 1 | 1992-01-01 | [11 empty] | 175200 |  |  | SALED LS-S 54 HP | 1 | 2019-09-09 |  | SALED LS-S 54 HP | RADEMACHTER | 3000K | 54.00 | 50000 | LED
88516 | 176554 | https://lms.nederlandslicht.nl/qr/report/176554 | 52.053 | 5.3066 | 1494741060 | 4516315875 | ARNHEMSEBOVENWG |  |  | Rysenburg Zuid-West | DRIEBERGEN RYSENB | 1992-01-01 | Gemeente Utrechtse Heuvelrug |  |  |  | Gemeente Utrechtse Heuvelrug | In bedrijf | [5 empty] | Nacht | Bemeterd | [38 empty] | 33 - MAST 9,0 M ST VERL - EL | 1 | 1992-01-01 |  | LM ST 9,0 CV EU1250/20/5 T60 ET Z N6005 | 9.00 | CILINDRISCH | STAAL | 6005 MOSGROEN | GESCHILDERD | NVT |  | 350400 |  | 260412 - SRS 201 SOXE 66W NV | 1 | 1992-01-01 | [11 empty] | 175200 |  |  | SOXE 66W | 1 | 2018-12-11 | [5 empty] | 8000 | SOX
111387 | 176559 | https://lms.nederlandslicht.nl/qr/report/176559 | 52.0662 | 5.2716 | 1470742460 | 4531093871 | ARNHEMSEBOVENWG |  |  | Rysenburg Zuid-West | DRIEBERGEN RYSENB | 1993-11-11 | Gemeente Utrechtse Heuvelrug |  |  |  | Gemeente Utrechtse Heuvelrug | In bedrijf | [5 empty] | Nacht | Bemeterd | [38 empty] | 33 - MAST 9,0 M ST VERL - EL | 1 | 1993-11-11 |  | LM ST 9,0 CV EU1250/20/5 T60 ET Z N6005 | 9.00 | CILINDRISCH | STAAL | 6005 MOSGROEN | GESCHILDERD | NVT |  | 350400 |  | 260412 - SRS 201 SOXE 66W NV | 1 | 1992-01-01 | [11 empty] | 175200 |  |  | SOXE 66W | 1 | 2014-01-01 | [5 empty] | 8000 | SOX
111404 | 176560 | https://lms.nederlandslicht.nl/qr/report/176560 | 52.0595 | 5.2886 | 1482362659 | 4523645873 | ARNHEMSEBOVENWG |  |  | Rysenburg Zuid-West | DRIEBERGEN RYSENB | 1994-04-01 | Gemeente Utrechtse Heuvelrug |  |  |  | Gemeente Utrechtse Heuvelrug | In bedrijf | [5 empty] | Nacht | Bemeterd | [38 empty] | 33 - MAST 9,0 M ST VERL - EL | 1 | 1994-04-01 |  | LM ST 9,0 CV EU1250/20/5 T60 ET Z N6005 | 9.00 | CILINDRISCH | STAAL | 6005 MOSGROEN | GESCHILDERD | NVT |  | 350400 |  | 260412 - SRS 201 SOXE 66W NV | 1 | 1994-04-01 | [11 empty] | 175200 |  |  | SOXE 66W | 1 | 2014-01-01 | [5 empty] | 8000 | SOX
113040 | 176561 | https://lms.nederlandslicht.nl/qr/report/176561 | 52.0605 | 5.2857 | 1480417860 | 4524708478 | ARNHEMSEBOVENWG |  |  | Rysenburg Zuid-West | DRIEBERGEN RYSENB | 1995-01-01 | Gemeente Utrechtse Heuvelrug |  |  |  | Gemeente Utrechtse Heuvelrug | In bedrijf | [5 empty] | Nacht | Bemeterd | [38 empty] | 33 - MAST 9,0 M ST VERL - EL | 1 | 1995-01-01 |  | LM ST 9,0 CV EU1250/20/5 T60 ET Z N6005 | 9.00 | CILINDRISCH | STAAL | 6005 MOSGROEN | GESCHILDERD | NVT |  | 350400 |  | 260412 - SRS 201 SOXE 66W NV | 1 | 1995-01-01 | [11 empty] | 175200 |  |  | SALED LS-S 54 HP | 1 | 2019-08-30 |  | SALED LS-S 54 HP | RADEMACHTER | 3000K | 54.00 | 50000 | LED |  | LEDDRIVER SALED | 1 | 2020-10-23
123953 | 176562 | https://lms.nederlandslicht.nl/qr/report/176562 | 52.0651 | 5.2731 | 1471758260 | 4529851173 | ARNHEMSEBOVENWG |  |  | Rysenburg Zuid-West | DRIEBERGEN RYSENB | 1997-10-04 | Gemeente Utrechtse Heuvelrug |  |  |  | Gemeente Utrechtse Heuvelrug | In bedrijf | [5 empty] | Nacht | Bemeterd | [38 empty] | 234 - MAST 7,8 M ST VERL ( 9 ,0M) | 1 | 1997-10-04 |  | LM ST 9,0 CV EU1250/20/5 T60 ET Z N6005 | 9.00 | CILINDRISCH | STAAL | 6005 MOSGROEN | GESCHILDERD | NVT |  | 350400 |  | 260412 - SRS 201 SOXE 66W NV | 1 | 1997-10-04 | [11 empty] | 175200 |  |  | SOXE 66W | 1 | 2014-01-01 | [5 empty] | 8000 | SOX
124443 | 176563 | https://lms.nederlandslicht.nl/qr/report/176563 | 52.0564 | 5.2982 | 1488971059 | 4520112070 | ARNHEMSEBOVENWG |  |  | Rysenburg Zuid-West | DRIEBERGEN RYSENB | 1996-01-01 | Gemeente Utrechtse Heuvelrug |  |  |  | Gemeente Utrechtse Heuvelrug | In bedrijf | [5 empty] | Nacht | Bemeterd | [38 empty] | 234 - MAST 7,8 M ST VERL ( 9 ,0M) | 1 | 1996-01-01 |  | LM ST 9,0 CV EU1250/20/5 T60 ET Z N6005 | 9.00 | CILINDRISCH | STAAL | 6005 MOSGROEN | GESCHILDERD | NVT |  | 350400 |  | 260412 - SRS 201 SOXE 66W NV | 1 | 1992-01-01 | [11 empty] | 175200 |  |  | SOXE 66W | 1 | 2014-01-01 | [5 empty] | 8000 | SOX
135448 | 176564 | https://lms.nederlandslicht.nl/qr/report/176564 | 52.0588 | 5.2884 | 1482208760 | 4522841870 | ARNHEMSEBOVENWG |  |  | Rysenburg Zuid-West | DRIEBERGEN RYSENB | 1997-01-01 | Gemeente Utrechtse Heuvelrug |  |  |  | Gemeente Utrechtse Heuvelrug | In bedrijf | [5 empty] | Nacht | Bemeterd | [38 empty] | 19 - MAST 4,0 M ST CONISCH | 1 | 1997-01-01 |  | PM ST 4,0 CO T60 ET M N6005 | 4.00 | CONISCH | STAAL | 6005 MOSGROEN | GESCHILDERD | NVT |  | 350400 |  | 250412 - GFK 5145 SOXE 18W NV | 1 | 1997-01-01 | [11 empty] | 175200 |  |  | SOXE 18W | 1 | 2014-01-01 |  | 18W SOX-E |  |  |  | 8000 | SOX
145451 | 176565 | https://lms.nederlandslicht.nl/qr/report/176565 | 52.0663 | 5.2712 | 1470471460 | 4531214774 | ARNHEMSEBOVENWG |  |  | Rysenburg Zuid-West | DRIEBERGEN RYSENB | 1998-01-01 | Gemeente Utrechtse Heuvelrug |  |  |  | Gemeente Utrechtse Heuvelrug | In bedrijf | [5 empty] | Nacht | Bemeterd | [38 empty] | 234 - MAST 7,8 M ST VERL ( 9 ,0M) | 1 | 1998-01-01 |  | LM ST 9,0 CV EU1250/20/5 T60 ET Z N6005 | 9.00 | CILINDRISCH | STAAL | 6005 MOSGROEN | GESCHILDERD | NVT |  | 350400 |  | 261512 - SRS 201 WG SOX 90WNV | 1 | 1990-01-01 | [11 empty] | 175200 |  |  | SOX 90W | 1 | 2014-01-01 |  | 90W SOX | Philips | 3000K | 90.00 | 12000 | SOX
145453 | 176566 | https://lms.nederlandslicht.nl/qr/report/176566 | 52.0607 | 5.2848 | 1479784160 | 4524979269 | ARNHEMSEBOVENWG |  |  | Rysenburg Zuid-West | DRIEBERGEN RYSENB | 1998-01-01 | Gemeente Utrechtse Heuvelrug |  |  |  | Gemeente Utrechtse Heuvelrug | In bedrijf | [5 empty] | Nacht | Bemeterd | [38 empty] | 234 - MAST 7,8 M ST VERL ( 9 ,0M) | 1 | 1998-01-01 |  | LM ST 9,0 CV EU1250/20/5 T60 ET Z N6005 | 9.00 | CILINDRISCH | STAAL | 6005 MOSGROEN | GESCHILDERD | NVT |  | 350400 |  | 260412 - SRS 201 SOXE 66W NV | 1 | 1992-01-01 | [11 empty] | 175200 |  |  | SOXE 66W | 1 | 2014-01-01 | [5 empty] | 8000 | SOX
148035 | 176568 | https://lms.nederlandslicht.nl/qr/report/176568 | 52.0637 | 5.2756 | 1473460560 | 4528322370 | ARNHEMSEBOVENWG |  |  | Rysenburg Zuid-West | DRIEBERGEN RYSENB | 1999-01-01 | Gemeente Utrechtse Heuvelrug |  |  |  | Gemeente Utrechtse Heuvelrug | In bedrijf | [5 empty] | Nacht | Bemeterd | [38 empty] | 236 - MAST 8,8 M ST VERL (10,0 M) | 1 | 1999-01-01 |  | LM ST 10,0 CV EU1250/20/5 T60 Z ET NANWB | 10.00 | CILINDRISCH | STAAL | ANWB | GESCHILDERD | NVT |  | 350400 |  | 330912 - SGS 203 SONT 100W NV | 1 | 1999-01-01 | [11 empty] | 175200 |  |  | SON-T PIA PLUS 100W E E40 | 1 | 2014-01-01 |  | 100W SON-T PLUS |  |  |  | 16000 | SON
148036 | 176569 | https://lms.nederlandslicht.nl/qr/report/176569 | 52.0636 | 5.2759 | 1473685360 | 4528149574 | ARNHEMSEBOVENWG |  |  | Rysenburg Zuid-West | DRIEBERGEN RYSENB | 1999-01-01 | Gemeente Utrechtse Heuvelrug |  |  |  | Gemeente Utrechtse Heuvelrug | In bedrijf | [5 empty] | Nacht | Bemeterd | [38 empty] | 236 - MAST 8,8 M ST VERL (10,0 M) | 1 | 1999-01-01 |  | LM ST 10,0 CV EU1250/20/5 T60 Z ET NANWB | 10.00 | CILINDRISCH | STAAL | ANWB | GESCHILDERD | NVT |  | 350400 |  | 330912 - SGS 203 SONT 100W NV | 1 | 1999-01-01 | [11 empty] | 175200 |  |  | SON-T PIA PLUS 100W E E40 | 1 | 2014-01-01 |  | 100W SON-T PLUS |  |  |  | 16000 | SON
148387 | 176570 | https://lms.nederlandslicht.nl/qr/report/176570 | 52.0676 | 5.2694 | 1469218760 | 4532667472 | ARNHEMSEBOVENWG |  |  | Rysenburg Zuid-West | DRIEBERGEN RYSENB | 1999-01-01 | Gemeente Utrechtse Heuvelrug |  |  |  | Gemeente Utrechtse Heuvelrug | In bedrijf | [5 empty] | Nacht | Bemeterd | [38 empty] | 234 - MAST 7,8 M ST VERL ( 9 ,0M) | 1 | 1999-01-01 |  | LM ST 9,0 CV EU1250/20/5 T60 ET Z N6005 | 9.00 | CILINDRISCH | STAAL | 6005 MOSGROEN | GESCHILDERD | NVT |  | 350400 |  | 260412 - SRS 201 SOXE 66W NV | 1 | 1999-01-01 | [11 empty] | 175200 |  |  | SOXE 66W | 1 | 2018-12-11 | [5 empty] | 8000 | SOX
158094 | 176571 | https://lms.nederlandslicht.nl/qr/report/176571 | 52.0633 | 5.2759 | 1473690560 | 4527867770 | ARNHEMSEBOVENWG |  |  | Rysenburg Zuid-West | DRIEBERGEN RYSENB | 2000-08-03 | Gemeente Utrechtse Heuvelrug |  |  |  | Gemeente Utrechtse Heuvelrug | In bedrijf | [5 empty] | Nacht | Bemeterd | [38 empty] | 30 - MAST 6,0 M ST - EL TYPE 0 | 1 | 2000-08-03 |  | LM ST 6,0 CV EU1250/20/5 T60 ET Z N6005 | 6.00 | CILINDRISCH | STAAL | 6005 MOSGROEN | GESCHILDERD | NVT |  | 350400 |  | 322312 - 2000 PLL 36W HF NV RAL9005 | 1 | 2000-08-03 | [11 empty] | 175200 |  |  | PLL 36W 827 (HF) | 1 | 2014-01-01 |  | 36W PLL 827 |  |  | 36.00 | 16000 | PLL
158095 | 176572 | https://lms.nederlandslicht.nl/qr/report/176572 | 52.0632 | 5.2761 | 1473820360 | 4527773268 | ARNHEMSEBOVENWG |  |  | Rysenburg Zuid-West | DRIEBERGEN RYSENB | 2000-08-03 | Gemeente Utrechtse Heuvelrug |  |  |  | Gemeente Utrechtse Heuvelrug | In bedrijf | [5 empty] | Nacht | Bemeterd | [38 empty] | 30 - MAST 6,0 M ST - EL TYPE 0 | 1 | 2000-08-03 |  | LM ST 6,0 CV EU1250/20/5 T60 ET Z N6005 | 6.00 | CILINDRISCH | STAAL | 6005 MOSGROEN | GESCHILDERD | NVT |  | 350400 |  | 323212 - 2551 PLL 36W HF NV | 1 | 2000-08-03 | [11 empty] | 175200 |  |  | PLL 36W 827 (HF) | 1 | 2014-01-01 |  | 36W PLL 827 |  |  | 36.00 | 16000 | PLL
158447 | 176573 | https://lms.nederlandslicht.nl/qr/report/176573 | 52.0436 | 5.3775 | 1543341089 | 4505901007 | ARNHEMSEBOVENWG |  |  | Rysenburg Zuid-West | DRIEBERGEN RYSENB | 2011-12-07 | Gemeente Utrechtse Heuvelrug |  |  |  | Gemeente Utrechtse Heuvelrug | In bedrijf | [5 empty] | Nacht | Bemeterd | [38 empty] | 19 - MAST 4,0 M ST CONISCH | 1 | 2011-12-07 |  | PM ST 4,0 CO T60 ET M N6005 | 4.00 | CONISCH | STAAL | 6005 MOSGROEN | GESCHILDERD | NVT |  | 350400 |  | 323112 - 2550 PLL 24W HF NV | 1 | 2011-03-01 | [11 empty] | 175200 |  |  | PLL 24W 830 (HF) | 1 | 2014-01-01 |  | 24W PLL 830 |  |  | 24.00 | 16000 | PLL
168734 | 176574 | https://lms.nederlandslicht.nl/qr/report/176574 | 52.0436 | 5.3775 | 1543341089 | 4505901007 | ARNHEMSEBOVENWG |  |  | Rysenburg Zuid-West | DRIEBERGEN RYSENB | 2004-01-01 | Gemeente Utrechtse Heuvelrug |  |  |  | Gemeente Utrechtse Heuvelrug | In bedrijf | [5 empty] | Nacht | Bemeterd | [38 empty] | 828 - MAST 4,7 M ST TYPE I | 1 | 2004-01-01 |  | LM ST 6,0 CV EU1250/20/5 T60 ET N6005 | 6.00 | CILINDRISCH | STAAL | 6005 MOSGROEN | GESCHILDERD | NVT |  | 350400 |  | 250412 - GFK 5145 SOXE 18W NV | 1 | 2004-01-01 | [11 empty] | 175200 |  |  | SOXE 18W | 1 | 2014-01-01 |  | 18W SOX-E |  |  |  | 8000 | SOX
27476 | 176576 | https://lms.nederlandslicht.nl/qr/report/176576 | 52.0546 | 5.2698 | 1469498260 | 4518119672 | BANNINGLN,W |  |  | Rysenburg Zuid-West | DRIEBERGEN RYSENB | 1986-01-01 | Gemeente Utrechtse Heuvelrug |  |  |  | Gemeente Utrechtse Heuvelrug | In bedrijf | [5 empty] | Nacht | Bemeterd | [38 empty] | 4 - MAST 3,5 M ST CON | 1 | 1986-01-01 |  | PM ST 3,5 CO T60 ET M N6005 | 3.50 | CONISCH | STAAL | 6005 MOSGROEN | GESCHILDERD | NVT |  | 350400 |  | 250412 - GFK 5145 SOXE 18W NV | 1 | 1986-01-01 | [11 empty] | 175200 |  |  | 13W Saled | 1 | 2020-12-04 | [6 empty] | LED
27477 | 176577 | https://lms.nederlandslicht.nl/qr/report/176577 | 52.0548 | 5.2703 | 1469843860 | 4518415174 | BANNINGLN,W |  |  | Rysenburg Zuid-West | DRIEBERGEN RYSENB | 1986-01-01 | Gemeente Utrechtse Heuvelrug |  |  |  | Gemeente Utrechtse Heuvelrug | In bedrijf | [5 empty] | Nacht | Bemeterd | [38 empty] | 4 - MAST 3,5 M ST CON | 1 | 1986-01-01 |  | PM ST 3,5 CO T60 ET M N6005 | 3.50 | CONISCH | STAAL | 6005 MOSGROEN | GESCHILDERD | NVT |  | 350400 |  | 250412 - GFK 5145 SOXE 18W NV | 1 | 1986-01-01 | [11 empty] | 175200 |  |  | SOXE 18W | 1 | 2014-01-01 |  | 18W SOX-E |  |  |  | 8000 | SOX
27479 | 176578 | https://lms.nederlandslicht.nl/qr/report/176578 | 52.055 | 5.2711 | 1470397360 | 4518633667 | BANNINGLN,W |  |  | Rysenburg Zuid-West | DRIEBERGEN RYSENB | 1986-01-01 | Gemeente Utrechtse Heuvelrug |  |  |  | Gemeente Utrechtse Heuvelrug | In bedrijf | [5 empty] | Nacht | Bemeterd | [38 empty] | 4 - MAST 3,5 M ST CON | 1 | 1986-01-01 |  | PM ST 3,5 CO T60 ET M N6005 | 3.50 | CONISCH | STAAL | 6005 MOSGROEN | GESCHILDERD | NVT |  | 350400 |  | 250412 - GFK 5145 SOXE 18W NV | 1 | 1986-01-01 | [11 empty] | 175200 |  |  | SOXE 18W | 1 | 2014-01-01 |  | 18W SOX-E |  |  |  | 8000 | SOX
41212 | 176579 | https://lms.nederlandslicht.nl/qr/report/176579 | 52.0548 | 5.27 | 1469617060 | 4518342276 | BANNINGLN,W |  |  | Rysenburg Zuid-West | DRIEBERGEN RYSENB | 1989-08-03 | Gemeente Utrechtse Heuvelrug |  |  |  | Gemeente Utrechtse Heuvelrug | In bedrijf | [5 empty] | Nacht | Bemeterd | [38 empty] | 4 - MAST 3,5 M ST CON | 1 | 1989-08-03 |  | PM ST 3,5 CO T60 ET M N6005 | 3.50 | CONISCH | STAAL | 6005 MOSGROEN | GESCHILDERD | NVT |  | 350400 |  | 250412 - GFK 5145 SOXE 18W NV | 1 | 1989-08-03 | [11 empty] | 175200 |  |  | 13W Saled | 1 | 2021-03-12 | [6 empty] | LED
41213 | 176580 | https://lms.nederlandslicht.nl/qr/report/176580 | 52.055 | 5.2705 | 1469932960 | 4518645971 | BANNINGLN,W |  |  | Rysenburg Zuid-West | DRIEBERGEN RYSENB | 1989-08-03 | Gemeente Utrechtse Heuvelrug |  |  |  | Gemeente Utrechtse Heuvelrug | In bedrijf | [5 empty] | Nacht | Bemeterd | [38 empty] | 4 - MAST 3,5 M ST CON | 1 | 1989-08-03 |  | PM ST 3,5 CO T60 ET M N6005 | 3.50 | CONISCH | STAAL | 6005 MOSGROEN | GESCHILDERD | NVT |  | 350400 |  | 250412 - GFK 5145 SOXE 18W NV | 1 | 1989-08-03 | [11 empty] | 175200 |  |  | SOXE 18W | 1 | 2014-01-01 |  | 18W SOX-E |  |  |  | 8000 | SOX
62344 | 176581 | https://lms.nederlandslicht.nl/qr/report/176581 | 52.0553 | 5.2705 | 1469981560 | 4518907874 | BANNINGLN,W |  |  | Rysenburg Zuid-West | DRIEBERGEN RYSENB | 1990-01-01 | Gemeente Utrechtse Heuvelrug |  |  |  | Gemeente Utrechtse Heuvelrug | In bedrijf | [5 empty] | Nacht | Bemeterd | [38 empty] | 19 - MAST 4,0 M ST CONISCH | 1 | 1990-01-01 |  | PM ST 4,0 CO T60 ET M N6005 | 4.00 | CONISCH | STAAL | 6005 MOSGROEN | GESCHILDERD | NVT |  | 350400 |  | 250412 - GFK 5145 SOXE 18W NV | 1 | 1990-01-01 | [11 empty] | 175200 |  |  | SOXE 18W | 1 | 2014-01-01 |  | 18W SOX-E |  |  |  | 8000 | SOX
64555 | 176582 | https://lms.nederlandslicht.nl/qr/report/176582 | 52.055 | 5.2718 | 1470840160 | 4518603968 | BANNINGLN,W |  |  | Rysenburg Zuid-West | DRIEBERGEN RYSENB | 1990-01-01 | Gemeente Utrechtse Heuvelrug |  |  |  | Gemeente Utrechtse Heuvelrug | In bedrijf | [5 empty] | Nacht | Bemeterd | [38 empty] | 19 - MAST 4,0 M ST CONISCH | 1 | 1990-01-01 |  | PM ST 4,0 CO T60 ET M N6005 | 4.00 | CONISCH | STAAL | 6005 MOSGROEN | GESCHILDERD | NVT |  | 350400 |  | 250412 - GFK 5145 SOXE 18W NV | 1 | 1990-01-01 | [11 empty] | 175200 |  |  | SOXE 18W | 1 | 2014-01-01 |  | 18W SOX-E |  |  |  | 8000 | SOX
113650 | 176583 | https://lms.nederlandslicht.nl/qr/report/176583 | 52.0551 | 5.2708 | 1470192160 | 4518716171 | BANNINGLN,W |  |  | Rysenburg Zuid-West | DRIEBERGEN RYSENB | 1994-07-07 | Gemeente Utrechtse Heuvelrug |  |  |  | Gemeente Utrechtse Heuvelrug | In bedrijf | [5 empty] | Nacht | Bemeterd | [38 empty] | 19 - MAST 4,0 M ST CONISCH | 1 | 1994-07-07 |  | PM ST 4,0 CO T60 ET M N6005 | 4.00 | CONISCH | STAAL | 6005 MOSGROEN | GESCHILDERD | NVT |  | 350400 |  | 250412 - GFK 5145 SOXE 18W NV | 1 | 2012-01-01 | [11 empty] | 175200 |  |  | SOXE 18W | 1 | 2014-01-01 |  | 18W SOX-E |  |  |  | 8000 | SOX
113130 | 176593 | https://lms.nederlandslicht.nl/qr/report/176593 | 52.0446 | 5.2857 | 1480355860 | 4506984374 | BEATRIXLN,PR |  |  | Akkerkwartier | DRIEBERGEN RYSENB | 1994-01-01 | Gemeente Utrechtse Heuvelrug |  |  |  | Gemeente Utrechtse Heuvelrug | In bedrijf | [5 empty] | Nacht | Bemeterd | [38 empty] | 30 - MAST 6,0 M ST - EL TYPE 0 | 1 | 1994-01-01 |  | LM ST 6,0 CV EU1250/20/5 T60 ET Z N6005 | 6.00 | CILINDRISCH | STAAL | 6005 MOSGROEN | GESCHILDERD | NVT |  | 350400 |  | 250612 - XGS 201 SOXE 18W NV | 1 | 1986-01-09 | [11 empty] | 175200 |  |  | SOXE 18W | 1 | 2014-01-01 |  | 18W SOX-E |  |  |  | 8000 | SOX
32223 | 176594 | https://lms.nederlandslicht.nl/qr/report/176594 | 52.06 | 5.2964 | 1487700160 | 4524194677 | BEAUFORTLN,DE |  |  | Driebergen Noord | DRIEBERGEN RYSENB | 1987-01-01 | Gemeente Utrechtse Heuvelrug |  |  |  | Gemeente Utrechtse Heuvelrug | In bedrijf | [5 empty] | Nacht | Bemeterd | [38 empty] | 30 - MAST 6,0 M ST - EL TYPE 0 | 1 | 1987-01-01 |  | LM ST 6,0 CV EU1250/20/5 T60 ET Z N6005 | 6.00 | CILINDRISCH | STAAL | 6005 MOSGROEN | GESCHILDERD | NVT |  | 350400 |  | 323112 - 2550 PLL 24W HF NV | 1 | 2004-01-01 | [11 empty] | 175200 |  |  | PLL 24W 830 (HF) | 1 | 2014-01-01 |  | 24W PLL 830 |  |  | 24.00 | 16000 | PLL
32224 | 176595 | https://lms.nederlandslicht.nl/qr/report/176595 | 52.0598 | 5.2956 | 1487156759 | 4523907577 | BEAUFORTLN,DE |  |  | Driebergen Noord | DRIEBERGEN RYSENB | 2004-01-01 | Gemeente Utrechtse Heuvelrug |  |  |  | Gemeente Utrechtse Heuvelrug | In bedrijf | [5 empty] | Nacht | Bemeterd | [38 empty] | 230 - MAST 6 M ST - EL UITL 5 GR | 1 | 2004-01-01 |  | LM ST 6,0 CV EU125020/5 T60 ET Z N6005 | 6.00 | CILINDRISCH | STAAL | 6005 MOSGROEN | GESCHILDERD | NVT |  | 350400 |  | 323112 - 2550 PLL 24W HF NV | 1 | 2004-01-01 | [11 empty] | 175200 |  |  | PLL 24W 830 (HF) | 1 | 2014-01-01 |  | 24W PLL 830 |  |  | 24.00 | 16000 | PLL
32225 | 176596 | https://lms.nederlandslicht.nl/qr/report/176596 | 52.0595 | 5.295 | 1486791560 | 4523584176 | BEAUFORTLN,DE |  |  | Driebergen Noord | DRIEBERGEN RYSENB | 2004-01-01 | Gemeente Utrechtse Heuvelrug |  |  |  | Gemeente Utrechtse Heuvelrug | In bedrijf | [5 empty] | Nacht | Bemeterd | [38 empty] | 230 - MAST 6 M ST - EL UITL 5 GR | 1 | 2004-01-01 |  | LM ST 6,0 CV EU125020/5 T60 ET Z N6005 | 6.00 | CILINDRISCH | STAAL | 6005 MOSGROEN | GESCHILDERD | NVT |  | 350400 |  | 323112 - 2550 PLL 24W HF NV | 1 | 2004-01-01 | [11 empty] | 175200 |  |  | PLL 24W 830 (HF) | 1 | 2021-12-14 |  | 24W PLL 830 |  |  | 24.00 | 16000 | PLL |  | EVSA PH 1 x PL-T/C/L/TL5C 22-42W VIERK | 1 | 2021-12-14 |  | HFP22-42 |  |  | 3.00 | 175200
32226 | 176597 | https://lms.nederlandslicht.nl/qr/report/176597 | 52.0591 | 5.2947 | 1486560560 | 4523108972 | BEAUFORTLN,DE |  |  | Driebergen Noord | DRIEBERGEN RYSENB | 2004-01-01 | Gemeente Utrechtse Heuvelrug |  |  |  | Gemeente Utrechtse Heuvelrug | In bedrijf | [5 empty] | Nacht | Bemeterd | [38 empty] | 230 - MAST 6 M ST - EL UITL 5 GR | 1 | 2004-01-01 |  | LM ST 6,0 CV EU125020/5 T60 ET Z N6005 | 6.00 | CILINDRISCH | STAAL | 6005 MOSGROEN | GESCHILDERD | NVT |  | 350400 |  | 323112 - 2550 PLL 24W HF NV | 1 | 2004-01-01 | [11 empty] | 175200 |  |  | PLL 24W 830 (HF) | 1 | 2021-11-01 |  | 24W PLL 830 |  |  | 24.00 | 16000 | PLL
32227 | 176598 | https://lms.nederlandslicht.nl/qr/report/176598 | 52.0588 | 5.2944 | 1486329559 | 4522850467 | BEAUFORTLN,DE |  |  | Driebergen Noord | DRIEBERGEN RYSENB | 2004-01-01 | Gemeente Utrechtse Heuvelrug |  |  |  | Gemeente Utrechtse Heuvelrug | In bedrijf | [5 empty] | Nacht | Bemeterd | [38 empty] | 230 - MAST 6 M ST - EL UITL 5 GR | 1 | 2004-01-01 |  | LM ST 6,0 CV EU125020/5 T60 ET Z N6005 | 6.00 | CILINDRISCH | STAAL | 6005 MOSGROEN | GESCHILDERD | NVT |  | 350400 |  | 323112 - 2550 PLL 24W HF NV | 1 | 2004-01-01 | [11 empty] | 175200 |  |  | PLL 24W 830 (HF) | 1 | 2021-11-01 |  | 24W PLL 830 |  |  | 24.00 | 16000 | PLL
32228 | 176599 | https://lms.nederlandslicht.nl/qr/report/176599 | 52.0584 | 5.294 | 1486078760 | 4522386272 | BEAUFORTLN,DE |  |  | Driebergen Noord | DRIEBERGEN RYSENB | 2004-01-01 | Gemeente Utrechtse Heuvelrug |  |  |  | Gemeente Utrechtse Heuvelrug | In bedrijf | [5 empty] | Nacht | Bemeterd | [38 empty] | 230 - MAST 6 M ST - EL UITL 5 GR | 1 | 2004-01-01 |  | LM ST 6,0 CV EU125020/5 T60 ET Z N6005 | 6.00 | CILINDRISCH | STAAL | 6005 MOSGROEN | GESCHILDERD | NVT |  | 350400 |  | 323112 - 2550 PLL 24W HF NV | 1 | 2004-01-01 | [11 empty] | 175200 |  |  | PLL 24W 830 (HF) | 1 | 2021-12-13 |  | 24W PLL 830 |  |  | 24.00 | 16000 | PLL |  | HF-P 1 22-42 PL-T/C/L/TL5C | 1 | 2021-12-13 |  | HFP22-42 |  |  | 3.00 | 175200
32229 | 176600 | https://lms.nederlandslicht.nl/qr/report/176600 | 52.0579 | 5.2937 | 1485893959 | 4521863771 | BEAUFORTLN,DE |  |  | Driebergen Noord | DRIEBERGEN RYSENB | 2004-01-01 | Gemeente Utrechtse Heuvelrug |  |  |  | Gemeente Utrechtse Heuvelrug | In bedrijf | [5 empty] | Nacht | Bemeterd | [38 empty] | 230 - MAST 6 M ST - EL UITL 5 GR | 1 | 2004-01-01 |  | LM ST 6,0 CV EU125020/5 T60 ET Z N6005 | 6.00 | CILINDRISCH | STAAL | 6005 MOSGROEN | GESCHILDERD | NVT |  | 350400 |  | 323112 - 2550 PLL 24W HF NV | 1 | 2004-01-01 | [11 empty] | 175200 |  |  | PLL 24W 830 (HF) | 1 | 2021-12-13 |  | 24W PLL 830 |  |  | 24.00 | 16000 | PLL |  | EVSA PH 1 x PL-T/C/L/TL5C 22-42W VIERK | 1 | 2021-12-13 |  | HFP22-42 |  |  | 3.00 | 175200
182145 | 176601 | https://lms.nederlandslicht.nl/qr/report/176601 | 52.0436 | 5.3775 | 1543349028 | 4505908938 | BEAUFORTLN,DE |  |  | Driebergen Noord | DRIEBERGEN RYSENB | 2004-01-01 | Gemeente Utrechtse Heuvelrug |  |  |  | Gemeente Utrechtse Heuvelrug | In bedrijf | [5 empty] | Nacht | Bemeterd | [38 empty] | 230 - MAST 6 M ST - EL UITL 5 GR | 1 | 2004-01-01 |  | LM ST 6,0 CV EU125020/5 T60 ET Z N6005 | 6.00 | CILINDRISCH | STAAL | 6005 MOSGROEN | GESCHILDERD | NVT |  | 350400 |  | 323112 - 2550 PLL 24W HF NV | 1 | 2004-01-01 | [11 empty] | 175200 |  |  | PLL 24W 830 (HF) | 1 | 2014-01-01 |  | 24W PLL 830 |  |  | 24.00 | 16000 | PLL
182146 | 176602 | https://lms.nederlandslicht.nl/qr/report/176602 | 52.0436 | 5.3775 | 1543349069 | 4505908983 | BEAUFORTLN,DE |  |  | Driebergen Noord | DRIEBERGEN RYSENB | 2004-01-01 | Gemeente Utrechtse Heuvelrug |  |  |  | Gemeente Utrechtse Heuvelrug | In bedrijf | [5 empty] | Nacht | Bemeterd | [38 empty] | 230 - MAST 6 M ST - EL UITL 5 GR | 1 | 2004-01-01 |  | LM ST 6,0 CV EU125020/5 T60 ET Z N6005 | 6.00 | CILINDRISCH | STAAL | 6005 MOSGROEN | GESCHILDERD | NVT |  | 350400 |  | 323112 - 2550 PLL 24W HF NV | 1 | 2004-01-01 | [11 empty] | 175200 |  |  | PLL 24W 830 (HF) | 1 | 2014-01-01 |  | 24W PLL 830 |  |  | 24.00 | 16000 | PLL
182147 | 176603 | https://lms.nederlandslicht.nl/qr/report/176603 | 52.0436 | 5.3775 | 1543349108 | 4505909027 | BEAUFORTLN,DE |  |  | Driebergen Noord | DRIEBERGEN RYSENB | 2004-01-01 | Gemeente Utrechtse Heuvelrug |  |  |  | Gemeente Utrechtse Heuvelrug | In bedrijf | [5 empty] | Nacht | Bemeterd | [38 empty] | 230 - MAST 6 M ST - EL UITL 5 GR | 1 | 2004-01-01 |  | LM ST 6,0 CV EU125020/5 T60 ET Z N6005 | 6.00 | CILINDRISCH | STAAL | 6005 MOSGROEN | GESCHILDERD | NVT |  | 350400 |  | 323112 - 2550 PLL 24W HF NV | 1 | 2004-01-01 | [11 empty] | 175200 |  |  | PLL 24W 830 (HF) | 1 | 2014-01-01 |  | 24W PLL 830 |  |  | 24.00 | 16000 | PLL
182148 | 176604 | https://lms.nederlandslicht.nl/qr/report/176604 | 52.0436 | 5.3775 | 1543349148 | 4505909061 | BEAUFORTLN,DE |  |  | Driebergen Noord | DRIEBERGEN RYSENB | 2004-01-01 | Gemeente Utrechtse Heuvelrug |  |  |  | Gemeente Utrechtse Heuvelrug | In bedrijf | [5 empty] | Nacht | Bemeterd | [38 empty] | 230 - MAST 6 M ST - EL UITL 5 GR | 1 | 2004-01-01 |  | LM ST 6,0 CV EU125020/5 T60 ET Z N6005 | 6.00 | CILINDRISCH | STAAL | 6005 MOSGROEN | GESCHILDERD | NVT |  | 350400 |  | 323112 - 2550 PLL 24W HF NV | 1 | 2004-01-01 | [11 empty] | 175200 |  |  | PLL 24W 830 (HF) | 1 | 2014-01-01 |  | 24W PLL 830 |  |  | 24.00 | 16000 | PLL
182149 | 176605 | https://lms.nederlandslicht.nl/qr/report/176605 | 52.0436 | 5.3775 | 1543349189 | 4505909105 | BEAUFORTLN,DE |  |  | Driebergen Noord | DRIEBERGEN RYSENB | 2004-01-01 | Gemeente Utrechtse Heuvelrug |  |  |  | Gemeente Utrechtse Heuvelrug | In bedrijf | [5 empty] | Nacht | Bemeterd | [38 empty] | 230 - MAST 6 M ST - EL UITL 5 GR | 1 | 2004-01-01 |  | LM ST 6,0 CV EU125020/5 T60 ET Z N6005 | 6.00 | CILINDRISCH | STAAL | 6005 MOSGROEN | GESCHILDERD | NVT |  | 350400 |  | 323112 - 2550 PLL 24W HF NV | 1 | 2004-01-01 | [11 empty] | 175200 |  |  | PLL 24W 830 (HF) | 1 | 2014-01-01 |  | 24W PLL 830 |  |  | 24.00 | 16000 | PLL
63631 | 176606 | https://lms.nederlandslicht.nl/qr/report/176606 | 52.0536 | 5.296 | 1487425260 | 4517019571 | BEEKLN |  |  | Centrum en Oost | DRIEBERGEN RYSENB | 1991-08-01 | Gemeente Utrechtse Heuvelrug |  |  |  | Gemeente Utrechtse Heuvelrug | In bedrijf | [5 empty] | Nacht | Bemeterd | [38 empty] | 30 - MAST 6,0 M ST - EL TYPE 0 | 1 | 1991-08-01 |  | LM ST 6,0 CV EU1250/20/5 T60 ET Z N6005 | 6.00 | CILINDRISCH | STAAL | 6005 MOSGROEN | GESCHILDERD | NVT |  | 350400 |  | 250612 - XGS 201 SOXE 18W NV | 1 | 1986-01-01 | [11 empty] | 175200 |  |  | SOXE 18W | 1 | 2014-01-01 |  | 18W SOX-E |  |  |  | 8000 | SOX
61250 | 176615 | https://lms.nederlandslicht.nl/qr/report/176615 | 52.0538 | 5.2846 | 1479614760 | 4517251277 | BERCKSTR,V |  |  | Centrum en Oost | DRIEBERGEN RYSENB | 1989-10-11 | Gemeente Utrechtse Heuvelrug |  |  |  | Gemeente Utrechtse Heuvelrug | In bedrijf | [5 empty] | Nacht | Bemeterd | [38 empty] | 19 - MAST 4,0 M ST CONISCH | 1 | 1989-10-11 |  | PM ST 4,0 CO T60 ET M N6005 | 4.00 | CONISCH | STAAL | 6005 MOSGROEN | GESCHILDERD | NVT |  | 350400 |  | 250412 - GFK 5145 SOXE 18W NV | 1 | 1980-01-01 | [11 empty] | 175200 |  |  | 13W Saled | 1 | 2021-09-20 | [6 empty] | LED
88505 | 176616 | https://lms.nederlandslicht.nl/qr/report/176616 | 52.0541 | 5.2851 | 1479966760 | 4517566277 | BERCKSTR,V |  |  | Centrum en Oost | DRIEBERGEN RYSENB | 1991-01-01 | Gemeente Utrechtse Heuvelrug |  |  |  | Gemeente Utrechtse Heuvelrug | In bedrijf | [5 empty] | Nacht | Bemeterd | [38 empty] | 19 - MAST 4,0 M ST CONISCH | 1 | 1991-01-01 |  | PM ST 4,0 CO T60 ET M N6005 | 4.00 | CONISCH | STAAL | 6005 MOSGROEN | GESCHILDERD | NVT |  | 350400 |  | 250412 - GFK 5145 SOXE 18W NV | 1 | 1980-01-01 | [11 empty] | 175200 |  |  | SOXE 18W | 1 | 2014-01-01 |  | 18W SOX-E |  |  |  | 8000 | SOX
129284 | 176617 | https://lms.nederlandslicht.nl/qr/report/176617 | 52.0543 | 5.2853 | 1480112760 | 4517789269 | BERCKSTR,V |  |  | Centrum en Oost | DRIEBERGEN RYSENB | 1995-01-01 | Gemeente Utrechtse Heuvelrug |  |  |  | Gemeente Utrechtse Heuvelrug | In bedrijf | [5 empty] | Nacht | Bemeterd | [38 empty] | 19 - MAST 4,0 M ST CONISCH | 1 | 1995-01-01 |  | PM ST 4,0 CO T60 ET M N6005 | 4.00 | CONISCH | STAAL | 6005 MOSGROEN | GESCHILDERD | NVT |  | 350400 |  | 250412 - GFK 5145 SOXE 18W NV | 1 | 1980-01-01 | [11 empty] | 175200 |  |  | SOXE 18W | 1 | 2014-01-01 |  | 18W SOX-E |  |  |  | 8000 | SOX
88503 | 176637 | https://lms.nederlandslicht.nl/qr/report/176637 | 52.0534 | 5.2828 | 1478397660 | 4516819068 | BINNENHOF,HET |  |  | Centrum en Oost | DRIEBERGEN RYSENB | 1991-01-01 | Gemeente Utrechtse Heuvelrug |  |  |  | Gemeente Utrechtse Heuvelrug | In bedrijf | [5 empty] | Nacht | Bemeterd | [38 empty] | 19 - MAST 4,0 M ST CONISCH | 1 | 1991-01-01 |  | PM ST 4,0 CO T60 ET M N6005 | 4.00 | CONISCH | STAAL | 6005 MOSGROEN | GESCHILDERD | NVT |  | 350400 |  | 250412 - GFK 5145 SOXE 18W NV | 1 | 1980-01-01 | [11 empty] | 175200 |  |  | SOXE 18W | 1 | 2014-01-01 |  | 18W SOX-E |  |  |  | 8000 | SOX
30489 | 176642 | https://lms.nederlandslicht.nl/qr/report/176642 | 52.0541 | 5.2861 | 1480686360 | 4517614270 | BLOMMERWEERT,LN V |  |  | Centrum en Oost | DRIEBERGEN RYSENB | 2004-01-01 | Gemeente Utrechtse Heuvelrug |  |  |  | Gemeente Utrechtse Heuvelrug | In bedrijf | [5 empty] | Nacht | Bemeterd | [38 empty] | 230 - MAST 6 M ST - EL UITL 5 GR | 1 | 2004-01-01 |  | LM ST 6,0 CV EU125020/5 T60 ET Z N6005 | 6.00 | CILINDRISCH | STAAL | 6005 MOSGROEN | GESCHILDERD | NVT |  | 350400 |  | 250612 - XGS 201 SOXE 18W NV | 1 | 1986-01-09 | [11 empty] | 175200 |  |  | SOXE 18W | 1 | 2014-01-01 |  | 18W SOX-E |  |  |  | 8000 | SOX
63639 | 176644 | https://lms.nederlandslicht.nl/qr/report/176644 | 52.0547 | 5.2854 | 1480154759 | 4518278269 | BLOMMERWEERT,LN V |  |  | Centrum en Oost | DRIEBERGEN RYSENB | 1991-10-01 | Gemeente Utrechtse Heuvelrug |  |  |  | Gemeente Utrechtse Heuvelrug | In bedrijf | [5 empty] | Nacht | Bemeterd | [38 empty] | 30 - MAST 6,0 M ST - EL TYPE 0 | 1 | 1991-10-01 |  | LM ST 6,0 CV EU1250/20/5 T60 ET Z N6005 | 6.00 | CILINDRISCH | STAAL | 6005 MOSGROEN | GESCHILDERD | NVT |  | 350400 |  | 250612 - XGS 201 SOXE 18W NV | 1 | 1986-01-09 | [11 empty] | 175200 |  |  | SOXE 18W | 1 | 2014-01-01 |  | 18W SOX-E |  |  |  | 8000 | SOX
111066 | 176645 | https://lms.nederlandslicht.nl/qr/report/176645 | 52.0537 | 5.2867 | 1481063150 | 4517102612 | BLOMMERWEERT,LN V |  |  | Centrum en Oost | DRIEBERGEN RYSENB | 2008-01-01 | Gemeente Utrechtse Heuvelrug |  |  |  | Gemeente Utrechtse Heuvelrug | In bedrijf | [5 empty] | Nacht | Bemeterd | [38 empty] | LM AL 6,0 CV EU750/20/5 T60 TM | 1 | 2013-01-01 |  | LM ST 6,0 CV EU125020/5 T60 ET Z N6005 | 6.00 | CILINDRISCH | ALUMINIUM | NVT | NVT | NVT |  | 350400 |  | 323112 - 2550 PLL 24W HF NV | 1 | 2013-01-01 | [11 empty] | 175200 |  |  | PLL 24W 830 (HF) | 1 | 2013-01-01 |  | 24W PLL 830 |  |  | 24.00 | 16000 | PLL
143808 | 176646 | https://lms.nederlandslicht.nl/qr/report/176646 | 52.0543 | 5.2858 | 1480456760 | 4517765268 | BLOMMERWEERT,LN V |  |  | Centrum en Oost | DRIEBERGEN RYSENB | 1998-01-01 | Gemeente Utrechtse Heuvelrug |  |  |  | Gemeente Utrechtse Heuvelrug | In bedrijf | [5 empty] | Nacht | Bemeterd | [38 empty] | 230 - MAST 6 M ST - EL UITL 5 GR | 1 | 1998-01-01 |  | LM ST 6,0 CV EU125020/5 T60 ET Z N6005 | 6.00 | CILINDRISCH | STAAL | 6005 MOSGROEN | GESCHILDERD | NVT |  | 350400 |  | 250612 - XGS 201 SOXE 18W NV | 1 | 1998-01-01 | [11 empty] | 175200 |  |  | SOXE 18W | 1 | 2014-01-01 |  | 18W SOX-E |  |  |  | 8000 | SOX
196162 | 176647 | https://lms.nederlandslicht.nl/qr/report/176647 | 52.0436 | 5.3775 | 1543346498 | 4505906413 | BOERWINKELHOF,F |  |  |  | DRIEBERGEN RYSENB | 2006-01-01 | Gemeente Utrechtse Heuvelrug |  |  |  | Gemeente Utrechtse Heuvelrug | In bedrijf | [5 empty] | Nacht | Bemeterd | [38 empty] | 19 - MAST 4,0 M ST CONISCH | 1 | 2006-01-01 |  | PM ST 4,0 CO T60 ET M N6005 | 4.00 | CONISCH | STAAL | 6005 MOSGROEN | GESCHILDERD | NVT |  | 350400 |  | 322512 - 2000 PLL 24W HF NV RAL9005 | 1 | 2006-01-01 | [11 empty] | 175200 |  |  | PLL 24W 830 (HF) | 1 | 2014-01-01 |  | 24W PLL 830 |  |  | 24.00 | 16000 | PLL
196163 | 176648 | https://lms.nederlandslicht.nl/qr/report/176648 | 52.0436 | 5.3775 | 1543346509 | 4505906424 | BOERWINKELHOF,F |  |  |  | DRIEBERGEN RYSENB | 2006-01-01 | Gemeente Utrechtse Heuvelrug |  |  |  | Gemeente Utrechtse Heuvelrug | In bedrijf | [5 empty] | Nacht | Bemeterd | [38 empty] | 19 - MAST 4,0 M ST CONISCH | 1 | 2006-01-01 |  | PM ST 4,0 CO T60 ET M N6005 | 4.00 | CONISCH | STAAL | 6005 MOSGROEN | GESCHILDERD | NVT |  | 350400 |  | 322512 - 2000 PLL 24W HF NV RAL9005 | 1 | 2006-01-01 | [11 empty] | 175200 |  |  | PLL 24W 830 (HF) | 1 | 2014-01-01 |  | 24W PLL 830 |  |  | 24.00 | 16000 | PLL
31311 | 176688 | https://lms.nederlandslicht.nl/qr/report/176688 | 52.0537 | 5.282 | 1477822760 | 4517103272 | BOSSTR |  |  | Centrum en Oost | DRIEBERGEN RYSENB | 1988-01-01 | Gemeente Utrechtse Heuvelrug |  |  |  | Gemeente Utrechtse Heuvelrug | In bedrijf | [5 empty] | Nacht | Bemeterd | [38 empty] | 26 - MAST 5,7 M ST VERL TYPE II (7,0 M) | 1 | 1988-01-01 |  | LM ST 7,0 CV EU1250/20/5 T60 ET Z N6005 | 7.00 | CILINDRISCH | STAAL | 6005 MOSGROEN | GESCHILDERD | NVT |  | 350400 |  | 253212 - XGS 201 SOX 35W NV | 1 | 1988-01-01 | [11 empty] | 175200 |  |  | SOX 35W | 1 | 2014-01-01 | [5 empty] | 8000 | SOX
31312 | 176689 | https://lms.nederlandslicht.nl/qr/report/176689 | 52.054 | 5.2825 | 1478216760 | 4517486268 | BOSSTR |  |  | Centrum en Oost | DRIEBERGEN RYSENB | 1988-01-01 | Gemeente Utrechtse Heuvelrug |  |  |  | Gemeente Utrechtse Heuvelrug | In bedrijf | [5 empty] | Nacht | Bemeterd | [38 empty] | 26 - MAST 5,7 M ST VERL TYPE II (7,0 M) | 1 | 1988-01-01 |  | LM ST 7,0 CV EU1250/20/5 T60 ET Z N6005 | 7.00 | CILINDRISCH | STAAL | 6005 MOSGROEN | GESCHILDERD | NVT |  | 350400 |  | 253212 - XGS 201 SOX 35W NV | 1 | 1988-01-01 | [11 empty] | 175200 |  |  | SOX 35W | 1 | 2014-01-01 | [5 empty] | 8000 | SOX
31313 | 176690 | https://lms.nederlandslicht.nl/qr/report/176690 | 52.0531 | 5.2812 | 1477278760 | 4516462267 | BOSSTR |  |  | Centrum en Oost | DRIEBERGEN RYSENB | 1988-01-01 | Gemeente Utrechtse Heuvelrug |  |  |  | Gemeente Utrechtse Heuvelrug | In bedrijf | [5 empty] | Nacht | Bemeterd | [38 empty] | 28 - MAST 4,7 M ST VERL TYPE I (6,0 M) | 1 | 1988-01-01 |  | LM ST 6,0 CV EU1250/20/5 T60 ET Z N6005 | 6.00 | CILINDRISCH | STAAL | 6005 MOSGROEN | GESCHILDERD | NVT |  | 350400 |  | 253212 - XGS 201 SOX 35W NV | 1 | 1988-01-01 | [11 empty] | 175200 |  |  | SOX 35W | 1 | 2014-01-01 | [5 empty] | 8000 | SOX
31314 | 176691 | https://lms.nederlandslicht.nl/qr/report/176691 | 52.0538 | 5.2823 | 1478018760 | 4517298270 | BOSSTR |  |  | Centrum en Oost | DRIEBERGEN RYSENB | 1988-01-01 | Gemeente Utrechtse Heuvelrug |  |  |  | Gemeente Utrechtse Heuvelrug | In bedrijf | [5 empty] | Nacht | Bemeterd | [38 empty] | 26 - MAST 5,7 M ST VERL TYPE II (7,0 M) | 1 | 1988-01-01 |  | LM ST 7,0 CV EU1250/20/5 T60 ET Z N6005 | 7.00 | CILINDRISCH | STAAL | 6005 MOSGROEN | GESCHILDERD | NVT |  | 350400 |  | 253212 - XGS 201 SOX 35W NV | 1 | 1988-01-01 | [11 empty] | 175200 |  |  | SOX 35W | 1 | 2014-01-01 | [5 empty] | 8000 | SOX
31315 | 176692 | https://lms.nederlandslicht.nl/qr/report/176692 | 52.0529 | 5.2813 | 1477364760 | 4516245276 | BOSSTR |  |  | Centrum en Oost | DRIEBERGEN RYSENB | 2004-01-01 | Gemeente Utrechtse Heuvelrug |  |  |  | Gemeente Utrechtse Heuvelrug | In bedrijf | [5 empty] | Nacht | Bemeterd | [38 empty] | 26 - MAST 5,7 M ST VERL TYPE II (7,0 M) | 1 | 2004-01-01 |  | LM ST 7,0 CV EU1250/20/5 T60 ET Z N6005 | 7.00 | CILINDRISCH | STAAL | 6005 MOSGROEN | GESCHILDERD | NVT |  | 350400 |  | 366412 - SGS 253 GB SONT 70W NV | 1 | 2004-01-01 | [11 empty] | 175200 |  |  | SON-T PIA PLUS 70W E E27 | 1 | 2014-01-01 |  | 70W SON-T PLUS |  |  |  | 12000 | SON
31316 | 176693 | https://lms.nederlandslicht.nl/qr/report/176693 | 52.0533 | 5.2816 | 1477542760 | 4516702268 | BOSSTR |  |  | Centrum en Oost | DRIEBERGEN RYSENB | 1988-02-11 | Gemeente Utrechtse Heuvelrug |  |  |  | Gemeente Utrechtse Heuvelrug | In bedrijf | [5 empty] | Nacht | Bemeterd | [38 empty] | 26 - MAST 5,7 M ST VERL TYPE II (7,0 M) | 1 | 1988-02-11 |  | LM ST 7,0 CV EU1250/20/5 T60 ET Z N6005 | 7.00 | CILINDRISCH | STAAL | 6005 MOSGROEN | GESCHILDERD | NVT |  | 350400 |  | 253212 - XGS 201 SOX 35W NV | 1 | 1988-02-11 | [11 empty] | 175200 |  |  | SOX 35W | 1 | 2014-01-01 | [5 empty] | 8000 | SOX
31317 | 176694 | https://lms.nederlandslicht.nl/qr/report/176694 | 52.0535 | 5.2816 | 1477572760 | 4516884277 | BOSSTR |  |  | Centrum en Oost | DRIEBERGEN RYSENB | 1988-02-11 | Gemeente Utrechtse Heuvelrug |  |  |  | Gemeente Utrechtse Heuvelrug | In bedrijf | [5 empty] | Nacht | Bemeterd | [38 empty] | 26 - MAST 5,7 M ST VERL TYPE II (7,0 M) | 1 | 1988-02-11 |  | LM ST 7,0 CV EU1250/20/5 T60 ET Z N6005 | 7.00 | CILINDRISCH | STAAL | 6005 MOSGROEN | GESCHILDERD | NVT |  | 350400 |  | 253212 - XGS 201 SOX 35W NV | 1 | 1988-02-11 | [11 empty] | 175200 |  |  | SOX 35W | 1 | 2014-01-01 | [5 empty] | 8000 | SOX
41202 | 176696 | https://lms.nederlandslicht.nl/qr/report/176696 | 52.0541 | 5.2828 | 1478390760 | 4517589277 | BOSSTR |  |  | Centrum en Oost | DRIEBERGEN RYSENB | 1989-03-03 | Gemeente Utrechtse Heuvelrug |  |  |  | Gemeente Utrechtse Heuvelrug | In bedrijf | [5 empty] | Nacht | Bemeterd | [38 empty] | 19 - MAST 4,0 M ST CONISCH | 1 | 1989-03-03 |  | PM ST 4,0 CO T60 ET M N6005 | 4.00 | CONISCH | STAAL | 6005 MOSGROEN | GESCHILDERD | NVT |  | 350400 |  | 322512 - 2000 PLL 24W HF NV RAL9005 | 1 | 2009-02-07 | [11 empty] | 175200 |  |  | PLL 24W 830 (HF) | 1 | 2014-01-01 |  | 24W PLL 830 |  |  | 24.00 | 16000 | PLL
62176 | 176697 | https://lms.nederlandslicht.nl/qr/report/176697 | 52.0544 | 5.2822 | 1477982760 | 4517884277 | BOSSTR |  |  | Centrum en Oost | DRIEBERGEN RYSENB | 1990-01-03 | Gemeente Utrechtse Heuvelrug |  |  |  | Gemeente Utrechtse Heuvelrug | In bedrijf | [5 empty] | Nacht | Bemeterd | [38 empty] | 19 - MAST 4,0 M ST CONISCH | 1 | 1990-01-03 |  | PM ST 4,0 CO T60 ET M N6005 | 4.00 | CONISCH | STAAL | 6005 MOSGROEN | GESCHILDERD | NVT |  | 350400 |  | 250412 - GFK 5145 SOXE 18W NV | 1 | 1990-01-03 | [11 empty] | 175200 |  |  | 13W Saled | 1 | 2021-12-13 | [6 empty] | LED
62177 | 176698 | https://lms.nederlandslicht.nl/qr/report/176698 | 52.0542 | 5.2818 | 1477736759 | 4517762271 | BOSSTR |  |  | Centrum en Oost | DRIEBERGEN RYSENB | 1990-01-03 | Gemeente Utrechtse Heuvelrug |  |  |  | Gemeente Utrechtse Heuvelrug | In bedrijf | [5 empty] | Nacht | Bemeterd | [38 empty] | 19 - MAST 4,0 M ST CONISCH | 1 | 1990-01-03 |  | PM ST 4,0 CO T60 ET M N6005 | 4.00 | CONISCH | STAAL | 6005 MOSGROEN | GESCHILDERD | NVT |  | 350400 |  | 250412 - GFK 5145 SOXE 18W NV | 1 | 1990-12-07 | [11 empty] | 175200 |  |  | SOXE 18W | 1 | 2014-01-01 |  | 18W SOX-E |  |  |  | 8000 | SOX
62178 | 176699 | https://lms.nederlandslicht.nl/qr/report/176699 | 52.0541 | 5.2817 | 1477612760 | 4517649267 | BOSSTR |  |  | Centrum en Oost | DRIEBERGEN RYSENB | 1990-01-03 | Gemeente Utrechtse Heuvelrug |  |  |  | Gemeente Utrechtse Heuvelrug | In bedrijf | [5 empty] | Nacht | Bemeterd | [38 empty] | 19 - MAST 4,0 M ST CONISCH | 1 | 1990-01-03 |  | PM ST 4,0 CO T60 ET M N6005 | 4.00 | CONISCH | STAAL | 6005 MOSGROEN | GESCHILDERD | NVT |  | 350400 |  | 250412 - GFK 5145 SOXE 18W NV | 1 | 1990-12-07 | [11 empty] | 175200 |  |  | SOXE 18W | 1 | 2014-01-01 |  | 18W SOX-E |  |  |  | 8000 | SOX
62179 | 176700 | https://lms.nederlandslicht.nl/qr/report/176700 | 52.054 | 5.2817 | 1477611560 | 4517484072 | BOSSTR |  |  | Centrum en Oost | DRIEBERGEN RYSENB | 1990-01-03 | Gemeente Utrechtse Heuvelrug |  |  |  | Gemeente Utrechtse Heuvelrug | In bedrijf | [5 empty] | Nacht | Bemeterd | [38 empty] | 19 - MAST 4,0 M ST CONISCH | 1 | 1990-01-03 |  | PM ST 4,0 CO T60 ET M N6005 | 4.00 | CONISCH | STAAL | 6005 MOSGROEN | GESCHILDERD | NVT |  | 350400 |  | 250412 - GFK 5145 SOXE 18W NV | 1 | 1990-12-07 | [11 empty] | 175200 |  |  | SOXE 18W | 1 | 2014-01-01 |  | 18W SOX-E |  |  |  | 8000 | SOX
62180 | 176701 | https://lms.nederlandslicht.nl/qr/report/176701 | 52.054 | 5.2814 | 1477438760 | 4517493268 | BOSSTR |  |  | Centrum en Oost | DRIEBERGEN RYSENB | 1990-01-03 | Gemeente Utrechtse Heuvelrug |  |  |  | Gemeente Utrechtse Heuvelrug | In bedrijf | [5 empty] | Nacht | Bemeterd | [38 empty] | 19 - MAST 4,0 M ST CONISCH | 1 | 1990-01-03 |  | PM ST 4,0 CO T60 ET M N6005 | 4.00 | CONISCH | STAAL | 6005 MOSGROEN | GESCHILDERD | NVT |  | 350400 |  | 250412 - GFK 5145 SOXE 18W NV | 1 | 1990-12-07 | [11 empty] | 175200 |  |  | 13W Saled | 1 | 2021-10-19 | [6 empty] | LED
62181 | 176702 | https://lms.nederlandslicht.nl/qr/report/176702 | 52.0539 | 5.2812 | 1477324760 | 4517386270 | BOSSTR |  |  | Centrum en Oost | DRIEBERGEN RYSENB | 1990-01-03 | Gemeente Utrechtse Heuvelrug |  |  |  | Gemeente Utrechtse Heuvelrug | In bedrijf | [5 empty] | Nacht | Bemeterd | [38 empty] | 19 - MAST 4,0 M ST CONISCH | 1 | 1990-01-03 |  | PM ST 4,0 CO T60 ET M N6005 | 4.00 | CONISCH | STAAL | 6005 MOSGROEN | GESCHILDERD | NVT |  | 350400 |  | 250412 - GFK 5145 SOXE 18W NV | 1 | 1990-12-07 | [11 empty] | 175200 |  |  | SOXE 18W | 1 | 2014-01-01 |  | 18W SOX-E |  |  |  | 8000 | SOX
62182 | 176703 | https://lms.nederlandslicht.nl/qr/report/176703 | 52.0538 | 5.281 | 1477160760 | 4517232271 | BOSSTR |  |  | Centrum en Oost | DRIEBERGEN RYSENB | 1990-01-03 | Gemeente Utrechtse Heuvelrug |  |  |  | Gemeente Utrechtse Heuvelrug | In bedrijf | [5 empty] | Nacht | Bemeterd | [38 empty] | 19 - MAST 4,0 M ST CONISCH | 1 | 1990-01-03 |  | PM ST 4,0 CO T60 ET M N6005 | 4.00 | CONISCH | STAAL | 6005 MOSGROEN | GESCHILDERD | NVT |  | 350400 |  | 320112 - CPS 200 PLL 24W HF NV | 1 | 2020-11-20 | [11 empty] | 175200 |  |  | PLL 36W 830 (HF) | 1 | 2020-12-04 |  | 36W PLL 830 |  |  | 36.00 | 16000 | PLL |  | HF-P 1 22-42 PL-T/C/L/TL5C | 1 | 2020-12-04 |  | HFP22-42 |  |  | 3.00 | 175200
64029 | 176704 | https://lms.nederlandslicht.nl/qr/report/176704 | 52.0536 | 5.281 | 1477168760 | 4516999273 | BOSSTR |  |  | Centrum en Oost | DRIEBERGEN RYSENB | 1990-04-07 | Gemeente Utrechtse Heuvelrug |  |  |  | Gemeente Utrechtse Heuvelrug | In bedrijf | [5 empty] | Nacht | Bemeterd | [38 empty] | 19 - MAST 4,0 M ST CONISCH | 1 | 1990-04-07 |  | PM ST 4,0 CO T60 ET M N6005 | 4.00 | CONISCH | STAAL | 6005 MOSGROEN | GESCHILDERD | NVT |  | 350400 |  | 250412 - GFK 5145 SOXE 18W NV | 1 | 1990-12-07 | [11 empty] | 175200 |  |  | SOXE 18W | 1 | 2014-01-01 |  | 18W SOX-E |  |  |  | 8000 | SOX
69050 | 176705 | https://lms.nederlandslicht.nl/qr/report/176705 | 52.054 | 5.2832 | 1478642759 | 4517495269 | BOSSTR |  |  | Centrum en Oost | DRIEBERGEN RYSENB | 1990-01-01 | Gemeente Utrechtse Heuvelrug |  |  |  | Gemeente Utrechtse Heuvelrug | In bedrijf | [5 empty] | Nacht | Bemeterd | [38 empty] | 30 - MAST 6,0 M ST - EL TYPE 0 | 1 | 1990-01-01 |  | LM ST 6,0 CV EU1250/20/5 T60 ET Z N6005 | 6.00 | CILINDRISCH | STAAL | 6005 MOSGROEN | GESCHILDERD | NVT |  | 350400 |  | 250612 - XGS 201 SOXE 18W NV | 1 | 1986-01-09 | [11 empty] | 175200 |  |  | SOXE 18W | 1 | 2014-01-01 |  | 18W SOX-E |  |  |  | 8000 | SOX
77000 | 176706 | https://lms.nederlandslicht.nl/qr/report/176706 | 52.0535 | 5.2809 | 1477068760 | 4516902268 | BOSSTR |  |  | Centrum en Oost | DRIEBERGEN RYSENB | 1990-04-07 | Gemeente Utrechtse Heuvelrug |  |  |  | Gemeente Utrechtse Heuvelrug | In bedrijf | [5 empty] | Nacht | Bemeterd | [38 empty] | 19 - MAST 4,0 M ST CONISCH | 1 | 1990-04-07 |  | PM ST 4,0 CO T60 ET M N6005 | 4.00 | CONISCH | STAAL | 6005 MOSGROEN | GESCHILDERD | NVT |  | 350400 |  | 250412 - GFK 5145 SOXE 18W NV | 1 | 1990-12-07 | [11 empty] | 175200 |  |  | 13W Saled | 1 | 2020-12-04 | [6 empty] | LED
77006 | 176708 | https://lms.nederlandslicht.nl/qr/report/176708 | 52.0533 | 5.2805 | 1476804760 | 4516680271 | BOSSTR |  |  | Centrum en Oost | DRIEBERGEN RYSENB | 1990-04-07 | Gemeente Utrechtse Heuvelrug |  |  |  | Gemeente Utrechtse Heuvelrug | In bedrijf | [5 empty] | Nacht | Bemeterd | [38 empty] | 19 - MAST 4,0 M ST CONISCH | 1 | 1990-04-07 |  | PM ST 4,0 CO T60 ET M N6005 | 4.00 | CONISCH | STAAL | 6005 MOSGROEN | GESCHILDERD | NVT |  | 350400 |  | 250412 - GFK 5145 SOXE 18W NV | 1 | 1990-12-07 | [11 empty] | 175200 |  |  | SOXE 18W | 1 | 2014-01-01 |  | 18W SOX-E |  |  |  | 8000 | SOX
11694 | 176710 | https://lms.nederlandslicht.nl/qr/report/176710 | 52.0544 | 5.2675 | 1467919560 | 4517902276 | BOTERBLOEM |  |  | Rysenburg Zuid-West | DRIEBERGEN RYSENB | 1988-10-05 | Gemeente Utrechtse Heuvelrug |  |  |  | Gemeente Utrechtse Heuvelrug | In bedrijf | [5 empty] | Nacht | Bemeterd | [38 empty] | 19 - MAST 4,0 M ST CONISCH | 1 | 1988-10-05 |  | PM ST 4,0 CO T60 ET M N6005 | 4.00 | CONISCH | STAAL | 6005 MOSGROEN | GESCHILDERD | NVT |  | 350400 |  | 250412 - GFK 5145 SOXE 18W NV | 1 | 1988-10-05 | [11 empty] | 175200 |  |  | SOXE 18W | 1 | 2014-01-01 |  | 18W SOX-E |  |  |  | 8000 | SOX
12069 | 176711 | https://lms.nederlandslicht.nl/qr/report/176711 | 52.054 | 5.2668 | 1467438960 | 4517512174 | BOTERBLOEM |  |  | Rysenburg Zuid-West | DRIEBERGEN RYSENB | 1988-10-05 | Gemeente Utrechtse Heuvelrug |  |  |  | Gemeente Utrechtse Heuvelrug | In bedrijf | [5 empty] | Nacht | Bemeterd | [38 empty] | 19 - MAST 4,0 M ST CONISCH | 1 | 1988-10-05 |  | PM ST 4,0 CO T60 ET M N6005 | 4.00 | CONISCH | STAAL | 6005 MOSGROEN | GESCHILDERD | NVT |  | 350400 |  | 250412 - GFK 5145 SOXE 18W NV | 1 | 1988-10-05 | [11 empty] | 175200 |  |  | SOXE 18W | 1 | 2014-01-01 |  | 18W SOX-E |  |  |  | 8000 | SOX
12070 | 176712 | https://lms.nederlandslicht.nl/qr/report/176712 | 52.0542 | 5.2671 | 1467641460 | 4517702469 | BOTERBLOEM |  |  | Rysenburg Zuid-West | DRIEBERGEN RYSENB | 1988-10-05 | Gemeente Utrechtse Heuvelrug |  |  |  | Gemeente Utrechtse Heuvelrug | In bedrijf | [5 empty] | Nacht | Bemeterd | [38 empty] | 19 - MAST 4,0 M ST CONISCH | 1 | 1988-10-05 |  | PM ST 4,0 CO T60 ET M N6005 | 4.00 | CONISCH | STAAL | 6005 MOSGROEN | GESCHILDERD | NVT |  | 350400 |  | 250412 - GFK 5145 SOXE 18W NV | 1 | 1988-10-05 | [11 empty] | 175200 |  |  | SOXE 18W | 1 | 2014-01-01 |  | 18W SOX-E |  |  |  | 8000 | SOX
12071 | 176713 | https://lms.nederlandslicht.nl/qr/report/176713 | 52.0541 | 5.2679 | 1468138260 | 4517668574 | BOTERBLOEM |  |  | Rysenburg Zuid-West | DRIEBERGEN RYSENB | 1988-10-05 | Gemeente Utrechtse Heuvelrug |  |  |  | Gemeente Utrechtse Heuvelrug | In bedrijf | [5 empty] | Nacht | Bemeterd | [38 empty] | 19 - MAST 4,0 M ST CONISCH | 1 | 1988-10-05 |  | PM ST 4,0 CO T60 ET M N6005 | 4.00 | CONISCH | STAAL | 6005 MOSGROEN | GESCHILDERD | NVT |  | 350400 |  | 250412 - GFK 5145 SOXE 18W NV | 1 | 1988-10-05 | [11 empty] | 175200 |  |  | SOXE 18W | 1 | 2014-01-01 |  | 18W SOX-E |  |  |  | 8000 | SOX
27501 | 176714 | https://lms.nederlandslicht.nl/qr/report/176714 | 52.054 | 5.2682 | 1468389360 | 4517489369 | BOTERBLOEM |  |  | Rysenburg Zuid-West | DRIEBERGEN RYSENB | 2002-10-10 | Gemeente Utrechtse Heuvelrug |  |  |  | Gemeente Utrechtse Heuvelrug | In bedrijf | [5 empty] | Nacht | Bemeterd | [38 empty] | 19 - MAST 4,0 M ST CONISCH | 1 | 2002-10-10 |  | PM ST 4,0 CO T60 ET M N6005 | 4.00 | CONISCH | STAAL | 6005 MOSGROEN | GESCHILDERD | NVT |  | 350400 |  | 250612 - XGS 201 SOXE 18W NV | 1 | 1985-01-01 | [11 empty] | 175200 |  |  | SOXE 18W | 1 | 2014-01-01 |  | 18W SOX-E |  |  |  | 8000 | SOX
27502 | 176715 | https://lms.nederlandslicht.nl/qr/report/176715 | 52.0538 | 5.2681 | 1468311060 | 4517321975 | BOTERBLOEM |  |  | Rysenburg Zuid-West | DRIEBERGEN RYSENB | 1985-01-01 | Gemeente Utrechtse Heuvelrug |  |  |  | Gemeente Utrechtse Heuvelrug | In bedrijf | [5 empty] | Nacht | Bemeterd | [38 empty] | 13 - MAST 3,5 M ST CON | 1 | 1985-01-01 |  | PM ST 3,5 CO T60 ET M N6005 | 3.50 | CONISCH | STAAL | 6005 MOSGROEN | GESCHILDERD | NVT |  | 350400 |  | 250612 - XGS 201 SOXE 18W NV | 1 | 1985-01-01 | [11 empty] | 175200 |  |  | SOXE 18W | 1 | 2014-01-01 |  | 18W SOX-E |  |  |  | 8000 | SOX
27503 | 176716 | https://lms.nederlandslicht.nl/qr/report/176716 | 52.0536 | 5.2677 | 1468046460 | 4517070876 | BOTERBLOEM |  |  | Rysenburg Zuid-West | DRIEBERGEN RYSENB | 1985-01-01 | Gemeente Utrechtse Heuvelrug |  |  |  | Gemeente Utrechtse Heuvelrug | In bedrijf | [5 empty] | Nacht | Bemeterd | [38 empty] | 13 - MAST 3,5 M ST CON | 1 | 1985-01-01 |  | PM ST 3,5 CO T60 ET M N6005 | 3.50 | CONISCH | STAAL | 6005 MOSGROEN | GESCHILDERD | NVT |  | 350400 |  | 250612 - XGS 201 SOXE 18W NV | 1 | 1985-01-01 | [11 empty] | 175200 |  |  | SOXE 18W | 1 | 2014-01-01 |  | 18W SOX-E |  |  |  | 8000 | SOX
33658 | 176717 | https://lms.nederlandslicht.nl/qr/report/176717 | 52.0537 | 5.2687 | 1468702560 | 4517203168 | BOTERBLOEM |  |  | Rysenburg Zuid-West | DRIEBERGEN RYSENB | 1986-01-01 | Gemeente Utrechtse Heuvelrug |  |  |  | Gemeente Utrechtse Heuvelrug | In bedrijf | [5 empty] | Nacht | Bemeterd | [38 empty] | 14 - MAST 3,5 M ST CON | 1 | 1986-01-01 |  | PM ST 3,5 CO T60 ET N6005 | 3.50 | CONISCH | STAAL | 6005 MOSGROEN | GESCHILDERD | NVT |  | 350400 |  | 303012 - GFK 5148 TLD 18W NV | 1 | 1986-01-01 | [11 empty] | 175200 |  |  | TLD Xtra 18W 830 | 1 | 2021-06-16 |  | 18W TLD 830 XTRA |  |  |  | 16000 | TL |  | Starter S10 | 1 | 2021-06-16 |  | Starter S10 | NVT | Starter
33659 | 176718 | https://lms.nederlandslicht.nl/qr/report/176718 | 52.0539 | 5.2684 | 1468521660 | 4517389476 | BOTERBLOEM |  |  | Rysenburg Zuid-West | DRIEBERGEN RYSENB | 1986-01-01 | Gemeente Utrechtse Heuvelrug |  |  |  | Gemeente Utrechtse Heuvelrug | In bedrijf | [5 empty] | Nacht | Bemeterd | [38 empty] | 14 - MAST 3,5 M ST CON | 1 | 1986-01-01 |  | PM ST 3,5 CO T60 ET N6005 | 3.50 | CONISCH | STAAL | 6005 MOSGROEN | GESCHILDERD | NVT |  | 350400 | [18 empty] | TLD Xtra 18W 830 | 1 | 2020-02-04 |  | 18W TLD 830 XTRA |  |  |  | 16000 | TL
129630 | 176719 | https://lms.nederlandslicht.nl/qr/report/176719 | 52.0544 | 5.2687 | 1468703160 | 4517944172 | BOTERBLOEM |  |  | Rysenburg Zuid-West | DRIEBERGEN RYSENB | 1995-01-01 | Gemeente Utrechtse Heuvelrug |  |  |  | Gemeente Utrechtse Heuvelrug | In bedrijf | [5 empty] | Nacht | Bemeterd | [38 empty] | 19 - MAST 4,0 M ST CONISCH | 1 | 1995-01-01 |  | PM ST 4,0 CO T60 ET M N6005 | 4.00 | CONISCH | STAAL | 6005 MOSGROEN | GESCHILDERD | NVT |  | 350400 |  | 250412 - GFK 5145 SOXE 18W NV | 1 | 1995-01-01 | [11 empty] | 175200 |  |  | SOXE 18W | 1 | 2014-01-01 |  | 18W SOX-E |  |  |  | 8000 | SOX
129631 | 176720 | https://lms.nederlandslicht.nl/qr/report/176720 | 52.0547 | 5.2688 | 1468802360 | 4518245877 | BOTERBLOEM |  |  | Rysenburg Zuid-West | DRIEBERGEN RYSENB | 1995-01-01 | Gemeente Utrechtse Heuvelrug |  |  |  | Gemeente Utrechtse Heuvelrug | In bedrijf | [5 empty] | Nacht | Bemeterd | [38 empty] | 19 - MAST 4,0 M ST CONISCH | 1 | 1995-01-01 |  | PM ST 4,0 CO T60 ET M N6005 | 4.00 | CONISCH | STAAL | 6005 MOSGROEN | GESCHILDERD | NVT |  | 350400 |  | 250412 - GFK 5145 SOXE 18W NV | 1 | 1995-01-01 | [11 empty] | 175200 |  |  | SOXE 18W | 1 | 2014-01-01 |  | 18W SOX-E |  |  |  | 8000 | SOX
28283 | 176721 | https://lms.nederlandslicht.nl/qr/report/176721 | 52.0523 | 5.2808 | 1477040660 | 4515543874 | BOUWLUST |  |  | Wildbaan | DRIEBERGEN RYSENB | 2004-01-01 | Gemeente Utrechtse Heuvelrug |  |  |  | Gemeente Utrechtse Heuvelrug | In bedrijf | [5 empty] | Nacht | Bemeterd | [38 empty] | 19 - MAST 4,0 M ST CONISCH | 1 | 2004-01-01 |  | PM ST 4,0 CO T60 ET M N6005 | 4.00 | CONISCH | STAAL | 6005 MOSGROEN | GESCHILDERD | NVT |  | 350400 |  | 322312 - 2000 PLL 36W HF NV RAL9005 | 1 | 2004-01-01 | [11 empty] | 175200 |  |  | PLL 36W 830 (HF) | 1 | 2021-11-15 |  | 36W PLL 830 |  |  | 36.00 | 16000 | PLL
28284 | 176722 | https://lms.nederlandslicht.nl/qr/report/176722 | 52.052 | 5.2803 | 1476704660 | 4515312871 | BOUWLUST |  |  | Wildbaan | DRIEBERGEN RYSENB | 2004-01-01 | Gemeente Utrechtse Heuvelrug |  |  |  | Gemeente Utrechtse Heuvelrug | In bedrijf | [5 empty] | Nacht | Bemeterd | [38 empty] | 19 - MAST 4,0 M ST CONISCH | 1 | 2004-01-01 |  | PM ST 4,0 CO T60 ET M N6005 | 4.00 | CONISCH | STAAL | 6005 MOSGROEN | GESCHILDERD | NVT |  | 350400 |  | 322312 - 2000 PLL 36W HF NV RAL9005 | 1 | 2004-01-01 | [11 empty] | 175200 |  |  | PLL 36W 830 (HF) | 1 | 2014-01-01 |  | 36W PLL 830 |  |  | 36.00 | 16000 | PLL
28285 | 176723 | https://lms.nederlandslicht.nl/qr/report/176723 | 52.0519 | 5.28 | 1476459660 | 4515126673 | BOUWLUST |  |  | Wildbaan | DRIEBERGEN RYSENB | 2004-01-01 | Gemeente Utrechtse Heuvelrug |  |  |  | Gemeente Utrechtse Heuvelrug | In bedrijf | [5 empty] | Nacht | Bemeterd | [38 empty] | 19 - MAST 4,0 M ST CONISCH | 1 | 2004-01-01 |  | PM ST 4,0 CO T60 ET M N6005 | 4.00 | CONISCH | STAAL | 6005 MOSGROEN | GESCHILDERD | NVT |  | 350400 |  | 322512 - 2000 PLL 24W HF NV RAL9005 | 1 | 2004-01-01 | [11 empty] | 175200 |  |  | PLL 24W 827 (HF) | 1 | 2014-01-01 |  |  |  |  | 24.00 | 16000 | PLL
28286 | 176724 | https://lms.nederlandslicht.nl/qr/report/176724 | 52.0519 | 5.2795 | 1476123660 | 4515187572 | BOUWLUST |  |  | Wildbaan | DRIEBERGEN RYSENB | 2004-01-01 | Gemeente Utrechtse Heuvelrug |  |  |  | Gemeente Utrechtse Heuvelrug | In bedrijf | [5 empty] | Nacht | Bemeterd | [38 empty] | 19 - MAST 4,0 M ST CONISCH | 1 | 2004-01-01 |  | PM ST 4,0 CO T60 ET M N6005 | 4.00 | CONISCH | STAAL | 6005 MOSGROEN | GESCHILDERD | NVT |  | 350400 |  | 322512 - 2000 PLL 24W HF NV RAL9005 | 1 | 2004-01-01 | [11 empty] | 175200 |  |  | PLL 24W 827 (HF) | 1 | 2021-11-03 |  |  |  |  | 24.00 | 16000 | PLL |  | EVSA PH 1 x PL-T/C/L/TL5C 22-42W VIERK | 1 | 2021-02-01 |  | HFP22-42 |  |  | 3.00 | 175200
28287 | 176725 | https://lms.nederlandslicht.nl/qr/report/176725 | 52.0522 | 5.2793 | 1475976660 | 4515468974 | BOUWLUST |  |  | Wildbaan | DRIEBERGEN RYSENB | 2004-01-01 | Gemeente Utrechtse Heuvelrug |  |  |  | Gemeente Utrechtse Heuvelrug | In bedrijf | [5 empty] | Nacht | Bemeterd | [38 empty] | 19 - MAST 4,0 M ST CONISCH | 1 | 2004-01-01 |  | PM ST 4,0 CO T60 ET M N6005 | 4.00 | CONISCH | STAAL | 6005 MOSGROEN | GESCHILDERD | NVT |  | 350400 |  | 322512 - 2000 PLL 24W HF NV RAL9005 | 1 | 2004-01-01 | [11 empty] | 175200 |  |  | PLL 24W 830 (HF) | 1 | 2021-11-15 |  | 24W PLL 830 |  |  | 24.00 | 16000 | PLL
28289 | 176726 | https://lms.nederlandslicht.nl/qr/report/176726 | 52.0524 | 5.2793 | 1476017260 | 4515732174 | BOUWLUST |  |  | Wildbaan | DRIEBERGEN RYSENB | 2004-01-01 | Gemeente Utrechtse Heuvelrug |  |  |  | Gemeente Utrechtse Heuvelrug | In bedrijf | [5 empty] | Nacht | Bemeterd | [38 empty] | 19 - MAST 4,0 M ST CONISCH | 1 | 2004-01-01 |  | PM ST 4,0 CO T60 ET M N6005 | 4.00 | CONISCH | STAAL | 6005 MOSGROEN | GESCHILDERD | NVT |  | 350400 |  | 322512 - 2000 PLL 24W HF NV RAL9005 | 1 | 2004-01-01 | [11 empty] | 175200 |  |  | PLL 24W 827 (HF) | 1 | 2014-01-01 |  |  |  |  | 24.00 | 16000 | PLL
28291 | 176727 | https://lms.nederlandslicht.nl/qr/report/176727 | 52.0526 | 5.2798 | 1476314060 | 4515935171 | BOUWLUST |  |  | Wildbaan | DRIEBERGEN RYSENB | 2004-01-01 | Gemeente Utrechtse Heuvelrug |  |  |  | Gemeente Utrechtse Heuvelrug | In bedrijf | [5 empty] | Nacht | Bemeterd | [38 empty] | 19 - MAST 4,0 M ST CONISCH | 1 | 2004-01-01 |  | PM ST 4,0 CO T60 ET M N6005 | 4.00 | CONISCH | STAAL | 6005 MOSGROEN | GESCHILDERD | NVT |  | 350400 |  | 322312 - 2000 PLL 36W HF NV RAL9005 | 1 | 2004-01-01 | [11 empty] | 175200 |  |  | PLL 36W 830 (HF) | 1 | 2014-01-01 |  | 36W PLL 830 |  |  | 36.00 | 16000 | PLL
28292 | 176728 | https://lms.nederlandslicht.nl/qr/report/176728 | 52.0525 | 5.2801 | 1476536660 | 4515788171 | BOUWLUST |  |  | Wildbaan | DRIEBERGEN RYSENB | 2004-01-01 | Gemeente Utrechtse Heuvelrug |  |  |  | Gemeente Utrechtse Heuvelrug | In bedrijf | [5 empty] | Nacht | Bemeterd | [38 empty] | 19 - MAST 4,0 M ST CONISCH | 1 | 2004-01-01 |  | PM ST 4,0 CO T60 ET M N6005 | 4.00 | CONISCH | STAAL | 6005 MOSGROEN | GESCHILDERD | NVT |  | 350400 |  | 322312 - 2000 PLL 36W HF NV RAL9005 | 1 | 2004-01-01 | [11 empty] | 175200 |  |  | PLL 36W 830 (HF) | 1 | 2014-01-01 |  | 36W PLL 830 |  |  | 36.00 | 16000 | PLL
88508 | 176729 | https://lms.nederlandslicht.nl/qr/report/176729 | 52.0526 | 5.2794 | 1476079160 | 4515884373 | BOUWLUST |  |  | Wildbaan | DRIEBERGEN RYSENB | 2009-01-01 | Gemeente Utrechtse Heuvelrug |  |  |  | Gemeente Utrechtse Heuvelrug | In bedrijf | [5 empty] | Nacht | Bemeterd | [38 empty] | 19 - MAST 4,0 M ST CONISCH | 1 | 2009-01-01 |  | PM ST 4,0 CO T60 ET M N6005 | 4.00 | CONISCH | STAAL | 6005 MOSGROEN | GESCHILDERD | NVT |  | 350400 |  | 322512 - 2000 PLL 24W HF NV RAL9005 | 1 | 2011-01-01 | [11 empty] | 175200 |  |  | PLL 24W 830 (HF) | 1 | 2014-01-01 |  | 24W PLL 830 |  |  | 24.00 | 16000 | PLL
104925 | 176730 | https://lms.nederlandslicht.nl/qr/report/176730 | 52.0523 | 5.2805 | 1476808260 | 4515546674 | BOUWLUST |  |  | Wildbaan | DRIEBERGEN RYSENB | 2000-01-01 | Gemeente Utrechtse Heuvelrug |  |  |  | Gemeente Utrechtse Heuvelrug | In bedrijf | [5 empty] | Nacht | Bemeterd | [38 empty] | 19 - MAST 4,0 M ST CONISCH | 1 | 2000-01-01 |  | PM ST 4,0 CO T60 ET M N6005 | 4.00 | CONISCH | STAAL | 6005 MOSGROEN | GESCHILDERD | NVT |  | 350400 |  | 322312 - 2000 PLL 36W HF NV RAL9005 | 1 | 2004-01-01 | [11 empty] | 175200 |  |  | PLL 36W 830 (HF) | 1 | 2014-01-01 |  | 36W PLL 830 |  |  | 36.00 | 16000 | PLL
182843 | 176731 | https://lms.nederlandslicht.nl/qr/report/176731 | 52.0436 | 5.3775 | 1543341271 | 4505901185 | BOUWLUST |  |  | Wildbaan | DRIEBERGEN RYSENB | 2004-01-01 | Gemeente Utrechtse Heuvelrug |  |  |  | Gemeente Utrechtse Heuvelrug | In bedrijf | [5 empty] | Nacht | Bemeterd | [38 empty] | 19 - MAST 4,0 M ST CONISCH | 1 | 2004-01-01 |  | PM ST 4,0 CO T60 ET M N6005 | 4.00 | CONISCH | STAAL | 6005 MOSGROEN | GESCHILDERD | NVT |  | 350400 |  | 322512 - 2000 PLL 24W HF NV RAL9005 | 1 | 2004-01-01 | [11 empty] | 175200 |  |  | PLL 24W 830 (HF) | 1 | 2014-01-01 |  | 24W PLL 830 |  |  | 24.00 | 16000 | PLL
182844 | 176732 | https://lms.nederlandslicht.nl/qr/report/176732 | 52.0436 | 5.3775 | 1543341273 | 4505901185 | BOUWLUST |  |  | Wildbaan | DRIEBERGEN RYSENB | 2004-01-01 | Gemeente Utrechtse Heuvelrug |  |  |  | Gemeente Utrechtse Heuvelrug | In bedrijf | [5 empty] | Nacht | Bemeterd | [38 empty] | 19 - MAST 4,0 M ST CONISCH | 1 | 2004-01-01 |  | PM ST 4,0 CO T60 ET M N6005 | 4.00 | CONISCH | STAAL | 6005 MOSGROEN | GESCHILDERD | NVT |  | 350400 |  | 322512 - 2000 PLL 24W HF NV RAL9005 | 1 | 2004-01-01 | [11 empty] | 175200 |  |  | PLL 24W 830 (HF) | 1 | 2014-01-01 |  | 24W PLL 830 |  |  | 24.00 | 16000 | PLL
216033 | 176733 | https://lms.nederlandslicht.nl/qr/report/176733 | 52.0436 | 5.3775 | 1543341273 | 4505901185 | BOUWLUST |  |  | Wildbaan | DRIEBERGEN RYSENB | 2011-03-01 | Gemeente Utrechtse Heuvelrug |  |  |  | Gemeente Utrechtse Heuvelrug | In bedrijf | [5 empty] | Nacht | Bemeterd | [38 empty] | 20 - MAST 4,0 M ST CON | 1 | 2011-03-01 |  | PM ST 4,0 CO T60 FR M N6005 | 4.00 | CONISCH | STAAL | 6005 MOSGROEN | GESCHILDERD | NVT |  | 350400 |  | 322512 - 2000 PLL 24W HF NV RAL9005 | 1 | 2011-03-01 | [11 empty] | 175200 |  |  | PLL 24W 830 (HF) | 1 | 2014-01-01 |  | 24W PLL 830 |  |  | 24.00 | 16000 | PLL
28882 | 176737 | https://lms.nederlandslicht.nl/qr/report/176737 | 52.0533 | 5.2924 | 1484962859 | 4516699471 | BRINKSEWG |  |  | Centrum en Oost | DRIEBERGEN RYSENB | 2011-03-01 | Gemeente Utrechtse Heuvelrug |  |  |  | Gemeente Utrechtse Heuvelrug | In bedrijf | [5 empty] | Nacht | Bemeterd | [38 empty] | 230 - MAST 6 M ST - EL UITL 5 GR | 1 | 2011-03-01 |  | LM ST 6,0 CV EU125020/5 T60 ET Z N6005 | 6.00 | CILINDRISCH | STAAL | 6005 MOSGROEN | GESCHILDERD | NVT |  | 350400 |  | 250612 - XGS 201 SOXE 18W NV | 1 | 1986-01-09 | [11 empty] | 175200 |  |  | SOXE 18W | 1 | 2014-01-01 |  | 18W SOX-E |  |  |  | 8000 | SOX
113794 | 176741 | https://lms.nederlandslicht.nl/qr/report/176741 | 52.0536 | 5.29 | 1483337460 | 4517029874 | BRINKSEWG |  |  | Centrum en Oost | DRIEBERGEN RYSENB | 1995-01-01 | Gemeente Utrechtse Heuvelrug |  |  |  | Gemeente Utrechtse Heuvelrug | In bedrijf | [5 empty] | Nacht | Bemeterd | [38 empty] | 19 - MAST 4,0 M ST CONISCH | 1 | 1995-01-01 |  | PM ST 4,0 CO T60 ET M N6005 | 4.00 | CONISCH | STAAL | 6005 MOSGROEN | GESCHILDERD | NVT |  | 350400 |  | 250412 - GFK 5145 SOXE 18W NV | 1 | 1995-01-01 | [11 empty] | 175200 |  |  | SOXE 18W | 1 | 2014-01-01 |  | 18W SOX-E |  |  |  | 8000 | SOX
159447 | 176742 | https://lms.nederlandslicht.nl/qr/report/176742 | 52.0542 | 5.2912 | 1484141060 | 4517731271 | BRINKSEWG |  |  | Centrum en Oost | DRIEBERGEN RYSENB | 2000-01-01 | Gemeente Utrechtse Heuvelrug |  |  |  | Gemeente Utrechtse Heuvelrug | In bedrijf | [5 empty] | Nacht | Bemeterd | [38 empty] | 230 - MAST 6 M ST - EL UITL 5 GR | 1 | 2000-01-01 |  | LM ST 6,0 CV EU125020/5 T60 ET Z N6005 | 6.00 | CILINDRISCH | STAAL | 6005 MOSGROEN | GESCHILDERD | NVT |  | 350400 |  | 250612 - XGS 201 SOXE 18W NV | 1 | 2000-01-01 | [11 empty] | 175200 |  |  | SOXE 18W | 1 | 2014-01-01 |  | 18W SOX-E |  |  |  | 8000 | SOX
28671 | 176750 | https://lms.nederlandslicht.nl/qr/report/176750 | 52.0501 | 5.2905 | 1483652260 | 4513154273 | BUNTLN |  |  | Centrum en Oost | DRIEBERGEN RYSENB | 1986-01-01 | Gemeente Utrechtse Heuvelrug |  |  |  | Gemeente Utrechtse Heuvelrug | In bedrijf | [5 empty] | Nacht | Bemeterd | [38 empty] | 30 - MAST 6,0 M ST - EL TYPE 0 | 1 | 1986-01-01 |  | LM ST 6,0 CV EU1250/20/5 T60 ET Z N6005 | 6.00 | CILINDRISCH | STAAL | 6005 MOSGROEN | GESCHILDERD | NVT |  | 350400 |  | 250612 - XGS 201 SOXE 18W NV | 1 | 1986-01-09 | [11 empty] | 175200 |  |  | SOXE 18W | 1 | 2014-01-01 |  | 18W SOX-E |  |  |  | 8000 | SOX
28678 | 176755 | https://lms.nederlandslicht.nl/qr/report/176755 | 52.0518 | 5.2936 | 1485808260 | 4515075668 | BUNTLN |  |  | Centrum en Oost | DRIEBERGEN RYSENB | 1986-01-01 | Gemeente Utrechtse Heuvelrug |  |  |  | Gemeente Utrechtse Heuvelrug | In bedrijf | [5 empty] | Nacht | Bemeterd | [38 empty] | 30 - MAST 6,0 M ST - EL TYPE 0 | 1 | 1986-01-01 |  | LM ST 6,0 CV EU1250/20/5 T60 ET Z N6005 | 6.00 | CILINDRISCH | STAAL | 6005 MOSGROEN | GESCHILDERD | NVT |  | 350400 |  | 250612 - XGS 201 SOXE 18W NV | 1 | 1986-01-09 | [11 empty] | 175200 |  |  | SOXE 18W | 1 | 2014-01-01 |  | 18W SOX-E |  |  |  | 8000 | SOX
28679 | 176756 | https://lms.nederlandslicht.nl/qr/report/176756 | 52.052 | 5.2941 | 1486141460 | 4515277976 | BUNTLN |  |  | Centrum en Oost | DRIEBERGEN RYSENB | 1964-01-01 | Gemeente Utrechtse Heuvelrug |  |  |  | Gemeente Utrechtse Heuvelrug | In bedrijf | [5 empty] | Nacht | Bemeterd | [38 empty] | 6.0 uithoudermast enkel conisch Aluminium | 1 | 2020-05-16 |  |  | 6.00 | CONISCH | ALUMINIUM |  |  |  |  | 350400 |  | 20077387 IND 2550 IRIS PL-L 24 W | 1 | 2020-05-16
28680 | 176757 | https://lms.nederlandslicht.nl/qr/report/176757 | 52.0524 | 5.2946 | 1486480260 | 4515646177 | BUNTLN |  |  | Centrum en Oost | DRIEBERGEN RYSENB | 2006-01-01 | Gemeente Utrechtse Heuvelrug |  |  |  | Gemeente Utrechtse Heuvelrug | In bedrijf | [5 empty] | Nacht | Bemeterd | [38 empty] | 230 - MAST 6 M ST - EL UITL 5 GR | 1 | 2006-01-01 |  | LM ST 6,0 CV EU125020/5 T60 ET Z N6005 | 6.00 | CILINDRISCH | STAAL | 6005 MOSGROEN | GESCHILDERD | NVT |  | 350400 |  | 250612 - XGS 201 SOXE 18W NV | 1 | 2006-01-01 | [11 empty] | 175200 |  |  | SOXE 18W | 1 | 2014-01-01 |  | 18W SOX-E |  |  |  | 8000 | SOX
28685 | 176762 | https://lms.nederlandslicht.nl/qr/report/176762 | 52.0535 | 5.2969 | 1488080459 | 4516929268 | BUNTLN |  |  | Centrum en Oost | DRIEBERGEN RYSENB | 2007-01-01 | Gemeente Utrechtse Heuvelrug |  |  |  | Gemeente Utrechtse Heuvelrug | In bedrijf | [5 empty] | Nacht | Bemeterd | [38 empty] | 230 - MAST 6 M ST - EL UITL 5 GR | 1 | 2007-01-01 |  | LM ST 6,0 CV EU125020/5 T60 ET Z N6005 | 6.00 | CILINDRISCH | STAAL | 6005 MOSGROEN | GESCHILDERD | NVT |  | 350400 |  | 250612 - XGS 201 SOXE 18W NV | 1 | 2007-01-01 | [11 empty] | 175200 |  |  | SOXE 18W | 1 | 2014-01-01 |  | 18W SOX-E |  |  |  | 8000 | SOX
28692 | 176766 | https://lms.nederlandslicht.nl/qr/report/176766 | 52.0554 | 5.3003 | 1490419860 | 4519010371 | BUNTLN |  |  | Centrum en Oost | DRIEBERGEN RYSENB | 2008-07-04 | Gemeente Utrechtse Heuvelrug |  |  |  | Gemeente Utrechtse Heuvelrug | In bedrijf | [5 empty] | Nacht | Bemeterd | [38 empty] | 230 - MAST 6 M ST - EL UITL 5 GR | 1 | 2008-07-04 |  | LM ST 6,0 CV EU125020/5 T60 ET Z N6005 | 6.00 | CILINDRISCH | STAAL | 6005 MOSGROEN | GESCHILDERD | NVT |  | 350400 |  | 250612 - XGS 201 SOXE 18W NV | 1 | 1986-01-01 | [11 empty] | 175200 |  |  | SOXE 18W | 1 | 2014-01-01 |  | 18W SOX-E |  |  |  | 8000 | SOX
75506 | 176767 | https://lms.nederlandslicht.nl/qr/report/176767 | 52.0549 | 5.2994 | 1489761860 | 4518441272 | BUNTLN |  |  | Centrum en Oost | DRIEBERGEN RYSENB | 1996-01-01 | Gemeente Utrechtse Heuvelrug |  |  |  | Gemeente Utrechtse Heuvelrug | In bedrijf | [5 empty] | Nacht | Bemeterd | [38 empty] | 30 - MAST 6,0 M ST - EL TYPE 0 | 1 | 1996-01-01 |  | LM ST 6,0 CV EU1250/20/5 T60 ET Z N6005 | 6.00 | CILINDRISCH | STAAL | 6005 MOSGROEN | GESCHILDERD | NVT |  | 350400 |  | 250612 - XGS 201 SOXE 18W NV | 1 | 1986-01-01 | [11 empty] | 175200 |  |  | SOXE 18W | 1 | 2014-01-01 |  | 18W SOX-E |  |  |  | 8000 | SOX
90463 | 176768 | https://lms.nederlandslicht.nl/qr/report/176768 | 52.0542 | 5.2981 | 1488898060 | 4517704867 | BUNTLN |  |  | Centrum en Oost | DRIEBERGEN RYSENB | 1991-01-01 | Gemeente Utrechtse Heuvelrug |  |  |  | Gemeente Utrechtse Heuvelrug | In bedrijf | [5 empty] | Nacht | Bemeterd | [38 empty] | 30 - MAST 6,0 M ST - EL TYPE 0 | 1 | 1991-01-01 |  | LM ST 6,0 CV EU1250/20/5 T60 ET Z N6005 | 6.00 | CILINDRISCH | STAAL | 6005 MOSGROEN | GESCHILDERD | NVT |  | 350400 |  | 250612 - XGS 201 SOXE 18W NV | 1 | 1991-01-01 | [11 empty] | 175200 |  |  | SOXE 18W | 1 | 2014-01-01 |  | 18W SOX-E |  |  |  | 8000 | SOX
111495 | 176769 | https://lms.nederlandslicht.nl/qr/report/176769 | 52.0514 | 5.2927 | 1485195060 | 4514555771 | BUNTLN |  |  | Centrum en Oost | DRIEBERGEN RYSENB | 1993-03-05 | Gemeente Utrechtse Heuvelrug |  |  |  | Gemeente Utrechtse Heuvelrug | In bedrijf | [5 empty] | Nacht | Bemeterd | [38 empty] | 30 - MAST 6,0 M ST - EL TYPE 0 | 1 | 1993-03-05 |  | LM ST 6,0 CV EU1250/20/5 T60 ET Z N6005 | 6.00 | CILINDRISCH | STAAL | 6005 MOSGROEN | GESCHILDERD | NVT |  | 350400 |  | 250612 - XGS 201 SOXE 18W NV | 1 | 1986-01-09 | [11 empty] | 175200 |  |  | SOXE 18W | 1 | 2014-01-01 |  | 18W SOX-E |  |  |  | 8000 | SOX
111496 | 176770 | https://lms.nederlandslicht.nl/qr/report/176770 | 52.0503 | 5.2908 | 1483856660 | 4513413267 | BUNTLN |  |  | Centrum en Oost | DRIEBERGEN RYSENB | 1993-01-01 | Gemeente Utrechtse Heuvelrug |  |  |  | Gemeente Utrechtse Heuvelrug | In bedrijf | [5 empty] | Nacht | Bemeterd | [38 empty] | 30 - MAST 6,0 M ST - EL TYPE 0 | 1 | 1993-01-01 |  | LM ST 6,0 CV EU1250/20/5 T60 ET Z N6005 | 6.00 | CILINDRISCH | STAAL | 6005 MOSGROEN | GESCHILDERD | NVT |  | 350400 |  | 250612 - XGS 201 SOXE 18W NV | 1 | 1986-01-09 | [11 empty] | 175200 |  |  | SOXE 18W | 1 | 2014-01-01 |  | 18W SOX-E |  |  |  | 8000 | SOX
112983 | 176771 | https://lms.nederlandslicht.nl/qr/report/176771 | 52.0538 | 5.2974 | 1488419259 | 4517291874 | BUNTLN |  |  | Centrum en Oost | DRIEBERGEN RYSENB | 1994-01-01 | Gemeente Utrechtse Heuvelrug |  |  |  | Gemeente Utrechtse Heuvelrug | In bedrijf | [5 empty] | Nacht | Bemeterd | [38 empty] | 30 - MAST 6,0 M ST - EL TYPE 0 | 1 | 1994-01-01 |  | LM ST 6,0 CV EU1250/20/5 T60 ET Z N6005 | 6.00 | CILINDRISCH | STAAL | 6005 MOSGROEN | GESCHILDERD | NVT |  | 350400 |  | 250612 - XGS 201 SOXE 18W NV | 1 | 1986-01-01 | [11 empty] | 175200 |  |  | SOXE 18W | 1 | 2014-01-01 |  | 18W SOX-E |  |  |  | 8000 | SOX
28743 | 176772 | https://lms.nederlandslicht.nl/qr/report/176772 | 52.057 | 5.2882 | 1482097760 | 4520796774 | BURGEMEESTERLN |  |  | Centrum en Oost | DRIEBERGEN RYSENB | 2004-01-01 | Gemeente Utrechtse Heuvelrug |  |  |  | Gemeente Utrechtse Heuvelrug | In bedrijf | [5 empty] | Nacht | Bemeterd | [38 empty] | 230 - MAST 6 M ST - EL UITL 5 GR | 1 | 2004-01-01 |  | LM ST 6,0 CV EU125020/5 T60 ET Z N6005 | 6.00 | CILINDRISCH | STAAL | 6005 MOSGROEN | GESCHILDERD | NVT |  | 350400 |  | 250612 - XGS 201 SOXE 18W NV | 1 | 1986-01-09 | [11 empty] | 175200 |  |  | SOXE 18W | 1 | 2014-01-01 |  | 18W SOX-E |  |  |  | 8000 | SOX
111126 | 176782 | https://lms.nederlandslicht.nl/qr/report/176782 | 52.0558 | 5.291 | 1483990759 | 4519494675 | BURGEMEESTERLN |  |  | Centrum en Oost | DRIEBERGEN RYSENB | 1992-09-12 | Gemeente Utrechtse Heuvelrug |  |  |  | Gemeente Utrechtse Heuvelrug | In bedrijf | [5 empty] | Nacht | Bemeterd | [38 empty] | 30 - MAST 6,0 M ST - EL TYPE 0 | 1 | 1992-09-12 |  | LM ST 6,0 CV EU1250/20/5 T60 ET Z N6005 | 6.00 | CILINDRISCH | STAAL | 6005 MOSGROEN | GESCHILDERD | NVT |  | 350400 |  | 250612 - XGS 201 SOXE 18W NV | 1 | 1986-01-09 | [11 empty] | 175200 |  |  | SOXE 18W | 1 | 2014-01-01 |  | 18W SOX-E |  |  |  | 8000 | SOX
28717 | 176787 | https://lms.nederlandslicht.nl/qr/report/176787 | 52.0576 | 5.2919 | 1484655760 | 4521515870 | BURGEMEESTERPK |  |  | Centrum en Oost | DRIEBERGEN RYSENB | 1962-01-01 | Gemeente Utrechtse Heuvelrug |  |  |  | Gemeente Utrechtse Heuvelrug | In bedrijf | [5 empty] | Nacht | Bemeterd | [38 empty] | 6.0 uithoudermast enkel conisch Aluminium | 1 | 2020-02-23 |  |  | 6.00 | CONISCH | ALUMINIUM |  |  |  |  | 350400 |  | 20077387 IND 2550 IRIS PL-L 24 W | 1 | 2020-02-23
28720 | 176789 | https://lms.nederlandslicht.nl/qr/report/176789 | 52.0576 | 5.2905 | 1483654760 | 4521522477 | BURGEMEESTERPK |  |  | Centrum en Oost | DRIEBERGEN RYSENB | 1962-01-01 | Gemeente Utrechtse Heuvelrug |  |  |  | Gemeente Utrechtse Heuvelrug | In bedrijf | [5 empty] | Nacht | Bemeterd | [38 empty] | 6m AL CO EU 750 114/60 SAPA | 1 | 2019-09-15 | [9 empty] | 350400 |  | 20077387 IND 2550 IRIS PL-L 24 W | 1 | 2019-09-15
28723 | 176792 | https://lms.nederlandslicht.nl/qr/report/176792 | 52.0585 | 5.2912 | 1484171360 | 4522452471 | BURGEMEESTERPK |  |  | Centrum en Oost | DRIEBERGEN RYSENB | 2008-01-01 | Gemeente Utrechtse Heuvelrug |  |  |  | Gemeente Utrechtse Heuvelrug | In bedrijf | [5 empty] | Nacht | Bemeterd | [38 empty] | 230 - MAST 6 M ST - EL UITL 5 GR | 1 | 2008-01-01 |  | LM ST 6,0 CV EU125020/5 T60 ET Z N6005 | 6.00 | CILINDRISCH | STAAL | 6005 MOSGROEN | GESCHILDERD | NVT |  | 350400 |  | 250612 - XGS 201 SOXE 18W NV | 1 | 1986-01-09 | [11 empty] | 175200 |  |  | SOXE 18W | 1 | 2014-01-01 |  | 18W SOX-E |  |  |  | 8000 | SOX
28729 | 176796 | https://lms.nederlandslicht.nl/qr/report/176796 | 52.0571 | 5.2904 | 1483633760 | 4520897075 | BURGEMEESTERPK |  |  | Centrum en Oost | DRIEBERGEN RYSENB | 2006-01-01 | Gemeente Utrechtse Heuvelrug |  |  |  | Gemeente Utrechtse Heuvelrug | In bedrijf | [5 empty] | Nacht | Bemeterd | [38 empty] | 230 - MAST 6 M ST - EL UITL 5 GR | 1 | 2006-01-01 |  | LM ST 6,0 CV EU125020/5 T60 ET Z N6005 | 6.00 | CILINDRISCH | STAAL | 6005 MOSGROEN | GESCHILDERD | NVT |  | 350400 |  | 250612 - XGS 201 SOXE 18W NV | 1 | 1986-01-09 | [11 empty] | 175200 |  |  | SOXE 18W | 1 | 2014-01-01 |  | 18W SOX-E |  |  |  | 8000 | SOX
28730 | 176797 | https://lms.nederlandslicht.nl/qr/report/176797 | 52.0571 | 5.2906 | 1483776560 | 4520883067 | BURGEMEESTERPK |  |  | Centrum en Oost | DRIEBERGEN RYSENB | 2004-01-01 | Gemeente Utrechtse Heuvelrug |  |  |  | Gemeente Utrechtse Heuvelrug | In bedrijf | [5 empty] | Nacht | Bemeterd | [38 empty] | 230 - MAST 6 M ST - EL UITL 5 GR | 1 | 2004-01-01 |  | LM ST 6,0 CV EU125020/5 T60 ET Z N6005 | 6.00 | CILINDRISCH | STAAL | 6005 MOSGROEN | GESCHILDERD | NVT |  | 350400 |  | 250612 - XGS 201 SOXE 18W NV | 1 | 1986-01-09 | [11 empty] | 175200 |  |  | SOXE 18W | 1 | 2014-01-01 |  | 18W SOX-E |  |  |  | 8000 | SOX
41754 | 176804 | https://lms.nederlandslicht.nl/qr/report/176804 | 52.0578 | 5.291 | 1484025760 | 4521651668 | BURGEMEESTERPK |  |  | Centrum en Oost | DRIEBERGEN RYSENB | 1988-01-01 | Gemeente Utrechtse Heuvelrug |  |  |  | Gemeente Utrechtse Heuvelrug | In bedrijf | [5 empty] | Nacht | Bemeterd | [38 empty] | 30 - MAST 6,0 M ST - EL TYPE 0 | 1 | 1988-01-01 |  | LM ST 6,0 CV EU1250/20/5 T60 ET Z N6005 | 6.00 | CILINDRISCH | STAAL | 6005 MOSGROEN | GESCHILDERD | NVT |  | 350400 |  | 250612 - XGS 201 SOXE 18W NV | 1 | 1986-01-09 | [11 empty] | 175200 |  |  | SOXE 18W | 1 | 2014-01-01 |  | 18W SOX-E |  |  |  | 8000 | SOX
113133 | 176805 | https://lms.nederlandslicht.nl/qr/report/176805 | 52.0574 | 5.2916 | 1484440159 | 4521242869 | BURGEMEESTERPK |  |  | Centrum en Oost | DRIEBERGEN RYSENB | 1994-12-07 | Gemeente Utrechtse Heuvelrug |  |  |  | Gemeente Utrechtse Heuvelrug | In bedrijf | [5 empty] | Nacht | Bemeterd | [38 empty] | 30 - MAST 6,0 M ST - EL TYPE 0 | 1 | 1994-12-07 |  | LM ST 6,0 CV EU1250/20/5 T60 ET Z N6005 | 6.00 | CILINDRISCH | STAAL | 6005 MOSGROEN | GESCHILDERD | NVT |  | 350400 |  | 250612 - XGS 201 SOXE 18W NV | 1 | 1986-01-09 | [11 empty] | 175200 |  |  | SOXE 18W | 1 | 2014-01-01 |  | 18W SOX-E |  |  |  | 8000 | SOX
113134 | 176806 | https://lms.nederlandslicht.nl/qr/report/176806 | 52.0576 | 5.2913 | 1484207760 | 4521445877 | BURGEMEESTERPK |  |  | Centrum en Oost | DRIEBERGEN RYSENB | 1994-12-07 | Gemeente Utrechtse Heuvelrug |  |  |  | Gemeente Utrechtse Heuvelrug | In bedrijf | [5 empty] | Nacht | Bemeterd | [38 empty] | 30 - MAST 6,0 M ST - EL TYPE 0 | 1 | 1994-12-07 |  | LM ST 6,0 CV EU1250/20/5 T60 ET Z N6005 | 6.00 | CILINDRISCH | STAAL | 6005 MOSGROEN | GESCHILDERD | NVT |  | 350400 |  | 250612 - XGS 201 SOXE 18W NV | 1 | 1986-01-09 | [11 empty] | 175200 |  |  | SOXE 18W | 1 | 2014-01-01 |  | 18W SOX-E |  |  |  | 8000 | SOX
135744 | 176807 | https://lms.nederlandslicht.nl/qr/report/176807 | 52.0575 | 5.2907 | 1483794760 | 4521370968 | BURGEMEESTERPK |  |  | Centrum en Oost | DRIEBERGEN RYSENB | 1997-01-01 | Gemeente Utrechtse Heuvelrug |  |  |  | Gemeente Utrechtse Heuvelrug | In bedrijf | [5 empty] | Nacht | Bemeterd | [38 empty] | 230 - MAST 6 M ST - EL UITL 5 GR | 1 | 1997-01-01 |  | LM ST 6,0 CV EU125020/5 T60 ET Z N6005 | 6.00 | CILINDRISCH | STAAL | 6005 MOSGROEN | GESCHILDERD | NVT |  | 350400 |  | 250612 - XGS 201 SOXE 18W NV | 1 | 1986-01-09 | [11 empty] | 175200 |  |  | SOXE 18W | 1 | 2014-01-01 |  | 18W SOX-E |  |  |  | 8000 | SOX
148251 | 176808 | https://lms.nederlandslicht.nl/qr/report/176808 | 52.0569 | 5.2907 | 1483827560 | 4520708768 | BURGEMEESTERPK |  |  | Centrum en Oost | DRIEBERGEN RYSENB | 1999-01-01 | Gemeente Utrechtse Heuvelrug |  |  |  | Gemeente Utrechtse Heuvelrug | In bedrijf | [5 empty] | Nacht | Bemeterd | [38 empty] | 230 - MAST 6 M ST - EL UITL 5 GR | 1 | 1999-01-01 |  | LM ST 6,0 CV EU125020/5 T60 ET Z N6005 | 6.00 | CILINDRISCH | STAAL | 6005 MOSGROEN | GESCHILDERD | NVT |  | 350400 |  | 250612 - XGS 201 SOXE 18W NV | 1 | 1986-01-09 | [11 empty] | 175200 |  |  | 13W Saled | 1 | 2021-03-12 | [6 empty] | LED
28399 | 176817 | https://lms.nederlandslicht.nl/qr/report/176817 | 52.0477 | 5.2922 | 1484810159 | 4510506873 | BYNENLN,V |  |  | Akkerkwartier | DRIEBERGEN RYSENB | 2009-11-03 | Gemeente Utrechtse Heuvelrug |  |  |  | Gemeente Utrechtse Heuvelrug | In bedrijf | [5 empty] | Nacht | Bemeterd | [38 empty] | 230 - MAST 6 M ST - EL UITL 5 GR | 1 | 2009-11-03 |  | LM ST 6,0 CV EU125020/5 T60 ET Z N6005 | 6.00 | CILINDRISCH | STAAL | 6005 MOSGROEN | GESCHILDERD | NVT |  | 350400 |  | 250612 - XGS 201 SOXE 18W NV | 1 | 1986-01-09 | [11 empty] | 175200 |  |  | SOXE 18W | 1 | 2014-01-01 |  | 18W SOX-E |  |  |  | 8000 | SOX
31766 | 176819 | https://lms.nederlandslicht.nl/qr/report/176819 | 52.061 | 5.2885 | 1482321160 | 4525249768 | CARNBEELN,M V |  |  | Driebergen Noord | DRIEBERGEN RYSENB | 2005-05-07 | Gemeente Utrechtse Heuvelrug |  |  |  | Gemeente Utrechtse Heuvelrug | In bedrijf | [5 empty] | Nacht | Bemeterd | [38 empty] | 230 - MAST 6 M ST - EL UITL 5 GR | 1 | 2005-05-07 |  | LM ST 6,0 CV EU125020/5 T60 ET Z N6005 | 6.00 | CILINDRISCH | STAAL | 6005 MOSGROEN | GESCHILDERD | NVT |  | 350400 |  | 323212 - 2551 PLL 36W HF NV | 1 | 2005-05-07 | [11 empty] | 175200 |  |  | PLL 36W 827 (HF) | 1 | 2014-01-01 |  | 36W PLL 827 |  |  | 36.00 | 16000 | PLL
31767 | 176820 | https://lms.nederlandslicht.nl/qr/report/176820 | 52.0608 | 5.2888 | 1482532360 | 4525048471 | CARNBEELN,M V |  |  | Driebergen Noord | DRIEBERGEN RYSENB | 2005-05-07 | Gemeente Utrechtse Heuvelrug |  |  |  | Gemeente Utrechtse Heuvelrug | In bedrijf | [5 empty] | Nacht | Bemeterd | [38 empty] | 230 - MAST 6 M ST - EL UITL 5 GR | 1 | 2005-05-07 |  | LM ST 6,0 CV EU125020/5 T60 ET Z N6005 | 6.00 | CILINDRISCH | STAAL | 6005 MOSGROEN | GESCHILDERD | NVT |  | 350400 |  | 323212 - 2551 PLL 36W HF NV | 1 | 2005-05-07 | [11 empty] | 175200 |  |  | PLL 36W 827 (HF) | 1 | 2014-01-01 |  | 36W PLL 827 |  |  | 36.00 | 16000 | PLL
31771 | 176824 | https://lms.nederlandslicht.nl/qr/report/176824 | 52.0603 | 5.2905 | 1483700559 | 4524448977 | CARNBEELN,M V |  |  | Driebergen Noord | DRIEBERGEN RYSENB | 1986-01-01 | Gemeente Utrechtse Heuvelrug |  |  |  | Gemeente Utrechtse Heuvelrug | In bedrijf | [5 empty] | Nacht | Bemeterd | [38 empty] | 30 - MAST 6,0 M ST - EL TYPE 0 | 1 | 1986-01-01 |  | LM ST 6,0 CV EU1250/20/5 T60 ET Z N6005 | 6.00 | CILINDRISCH | STAAL | 6005 MOSGROEN | GESCHILDERD | NVT |  | 350400 |  | IRIS 2550 1XPLL 24W R9005 EVSA | 2 | 2021-09-08 |  | IRIS 2550 1XPLL 24W R9005 EVSA | INDAL |  |  |  |  | 7035 LICHTGRIJS |  |  |  | 175200 |  |  | PLL 36W 830 (HF) | 1 | 2021-09-20 |  | 36W PLL 830 |  |  | 36.00 | 16000 | PLL
31772 | 176825 | https://lms.nederlandslicht.nl/qr/report/176825 | 52.0602 | 5.291 | 1484028360 | 4524367568 | CARNBEELN,M V |  |  | Driebergen Noord | DRIEBERGEN RYSENB | 2009-11-03 | Gemeente Utrechtse Heuvelrug |  |  |  | Gemeente Utrechtse Heuvelrug | In bedrijf | [5 empty] | Nacht | Bemeterd | [38 empty] | 230 - MAST 6 M ST - EL UITL 5 GR | 1 | 2009-11-03 |  | LM ST 6,0 CV EU125020/5 T60 ET Z N6005 | 6.00 | CILINDRISCH | STAAL | 6005 MOSGROEN | GESCHILDERD | NVT |  | 350400 |  | 250612 - XGS 201 SOXE 18W NV | 1 | 1986-01-01 | [11 empty] | 175200 |  |  | SOXE 18W | 1 | 2014-01-01 |  | 18W SOX-E |  |  |  | 8000 | SOX
31773 | 176826 | https://lms.nederlandslicht.nl/qr/report/176826 | 52.0601 | 5.2913 | 1484232960 | 4524258476 | CARNBEELN,M V |  |  | Driebergen Noord | DRIEBERGEN RYSENB | 1986-01-01 | Gemeente Utrechtse Heuvelrug |  |  |  | Gemeente Utrechtse Heuvelrug | In bedrijf | [5 empty] | Nacht | Bemeterd | [38 empty] | 81 - MAST 6,0 M ST - EL TYPE 0 | 1 | 1986-01-01 |  | LM ST 6,0 CV EU1250/20/5 T60 ET Z N6005 | 5.00 | CILINDRISCH | STAAL | 6005 MOSGROEN | GESCHILDERD | NVT |  | 350400 |  | 250612 - XGS 201 SOXE 18W NV | 1 | 1986-01-01 | [11 empty] | 175200 |  |  | SOXE 18W | 1 | 2014-01-01 |  | 18W SOX-E |  |  |  | 8000 | SOX
31775 | 176828 | https://lms.nederlandslicht.nl/qr/report/176828 | 52.0599 | 5.292 | 1484730159 | 4523998867 | CARNBEELN,M V |  |  | Driebergen Noord | DRIEBERGEN RYSENB | 1986-01-01 | Gemeente Utrechtse Heuvelrug |  |  |  | Gemeente Utrechtse Heuvelrug | In bedrijf | [5 empty] | Nacht | Bemeterd | [38 empty] | 81 - MAST 6,0 M ST - EL TYPE 0 | 1 | 1986-01-01 |  | LM ST 6,0 CV EU1250/20/5 T60 ET Z N6005 | 5.00 | CILINDRISCH | STAAL | 6005 MOSGROEN | GESCHILDERD | NVT |  | 350400 |  | 250612 - XGS 201 SOXE 18W NV | 1 | 1986-01-01 | [11 empty] | 175200 |  |  | SOXE 18W | 1 | 2014-01-01 |  | 18W SOX-E |  |  |  | 8000 | SOX
31776 | 176829 | https://lms.nederlandslicht.nl/qr/report/176829 | 52.0598 | 5.2924 | 1484958960 | 4523878976 | CARNBEELN,M V |  |  | Driebergen Noord | DRIEBERGEN RYSENB | 1986-01-01 | Gemeente Utrechtse Heuvelrug |  |  |  | Gemeente Utrechtse Heuvelrug | In bedrijf | [5 empty] | Nacht | Bemeterd | [38 empty] | 81 - MAST 6,0 M ST - EL TYPE 0 | 1 | 1986-01-01 |  | LM ST 6,0 CV EU1250/20/5 T60 ET Z N6005 | 5.00 | CILINDRISCH | STAAL | 6005 MOSGROEN | GESCHILDERD | NVT |  | 350400 |  | 250612 - XGS 201 SOXE 18W NV | 1 | 1986-01-01 | [11 empty] | 175200 |  |  | SOXE 18W | 1 | 2014-01-01 |  | 18W SOX-E |  |  |  | 8000 | SOX
31778 | 176830 | https://lms.nederlandslicht.nl/qr/report/176830 | 52.0594 | 5.2931 | 1485478160 | 4523488474 | CARNBEELN,M V |  |  | Driebergen Noord | DRIEBERGEN RYSENB | 1986-01-01 | Gemeente Utrechtse Heuvelrug |  |  |  | Gemeente Utrechtse Heuvelrug | In bedrijf | [5 empty] | Nacht | Bemeterd | [38 empty] | 81 - MAST 6,0 M ST - EL TYPE 0 | 1 | 1986-01-01 |  | LM ST 6,0 CV EU1250/20/5 T60 ET Z N6005 | 5.00 | CILINDRISCH | STAAL | 6005 MOSGROEN | GESCHILDERD | NVT |  | 350400 |  | 250612 - XGS 201 SOXE 18W NV | 1 | 1986-01-01 | [11 empty] | 175200 |  |  | SOXE 18W | 1 | 2014-01-01 |  | 18W SOX-E |  |  |  | 8000 | SOX
31780 | 176832 | https://lms.nederlandslicht.nl/qr/report/176832 | 52.0591 | 5.294 | 1486072160 | 4523138668 | CARNBEELN,M V |  |  | Driebergen Noord | DRIEBERGEN RYSENB | 1986-01-01 | Gemeente Utrechtse Heuvelrug |  |  |  | Gemeente Utrechtse Heuvelrug | In bedrijf | [5 empty] | Nacht | Bemeterd | [38 empty] | 81 - MAST 6,0 M ST - EL TYPE 0 | 1 | 1986-01-01 |  | LM ST 6,0 CV EU1250/20/5 T60 ET Z N6005 | 5.00 | CILINDRISCH | STAAL | 6005 MOSGROEN | GESCHILDERD | NVT |  | 350400 |  | 250612 - XGS 201 SOXE 18W NV | 1 | 1986-01-01 | [11 empty] | 175200 |  |  | SOXE 18W | 1 | 2014-01-01 |  | 18W SOX-E |  |  |  | 8000 | SOX
31781 | 176833 | https://lms.nederlandslicht.nl/qr/report/176833 | 52.059 | 5.2945 | 1486413159 | 4523038577 | CARNBEELN,M V |  |  | Driebergen Noord | DRIEBERGEN RYSENB | 1987-01-01 | Gemeente Utrechtse Heuvelrug |  |  |  | Gemeente Utrechtse Heuvelrug | In bedrijf | [5 empty] | Nacht | Bemeterd | [38 empty] | 30 - MAST 6,0 M ST - EL TYPE 0 | 1 | 1987-01-01 |  | LM ST 6,0 CV EU1250/20/5 T60 ET Z N6005 | 6.00 | CILINDRISCH | STAAL | 6005 MOSGROEN | GESCHILDERD | NVT |  | 350400 |  | 250612 - XGS 201 SOXE 18W NV | 1 | 1987-01-01 | [11 empty] | 175200 |  |  | SOXE 18W | 1 | 2014-01-01 |  | 18W SOX-E |  |  |  | 8000 | SOX
31782 | 176834 | https://lms.nederlandslicht.nl/qr/report/176834 | 52.0588 | 5.2947 | 1486531960 | 4522866976 | CARNBEELN,M V |  |  | Driebergen Noord | DRIEBERGEN RYSENB | 1986-01-01 | Gemeente Utrechtse Heuvelrug |  |  |  | Gemeente Utrechtse Heuvelrug | In bedrijf | [5 empty] | Nacht | Bemeterd | [38 empty] | 81 - MAST 6,0 M ST - EL TYPE 0 | 1 | 1986-01-01 |  | LM ST 6,0 CV EU1250/20/5 T60 ET Z N6005 | 5.00 | CILINDRISCH | STAAL | 6005 MOSGROEN | GESCHILDERD | NVT |  | 350400 |  | 250612 - XGS 201 SOXE 18W NV | 1 | 1986-01-01 | [11 empty] | 175200 |  |  | SOXE 18W | 1 | 2014-01-01 |  | 18W SOX-E |  |  |  | 8000 | SOX
31783 | 176835 | https://lms.nederlandslicht.nl/qr/report/176835 | 52.0587 | 5.295 | 1486763859 | 4522730367 | CARNBEELN,M V |  |  | Driebergen Noord | DRIEBERGEN RYSENB | 1986-01-01 | Gemeente Utrechtse Heuvelrug |  |  |  | Gemeente Utrechtse Heuvelrug | In bedrijf | [5 empty] | Nacht | Bemeterd | [38 empty] | 81 - MAST 6,0 M ST - EL TYPE 0 | 1 | 1986-01-01 |  | LM ST 6,0 CV EU1250/20/5 T60 ET Z N6005 | 5.00 | CILINDRISCH | STAAL | 6005 MOSGROEN | GESCHILDERD | NVT |  | 350400 |  | 250612 - XGS 201 SOXE 18W NV | 1 | 1986-01-01 | [11 empty] | 175200 |  |  | SOXE 18W | 1 | 2014-01-01 |  | 18W SOX-E |  |  |  | 8000 | SOX
111544 | 176839 | https://lms.nederlandslicht.nl/qr/report/176839 | 52.058 | 5.2972 | 1488249659 | 4521898471 | CARNBEELN,M V |  |  | Driebergen Noord | DRIEBERGEN RYSENB | 1993-08-03 | Gemeente Utrechtse Heuvelrug |  |  |  | Gemeente Utrechtse Heuvelrug | In bedrijf | [5 empty] | Nacht | Bemeterd | [38 empty] | 30 - MAST 6,0 M ST - EL TYPE 0 | 1 | 1993-08-03 |  | LM ST 6,0 CV EU1250/20/5 T60 ET Z N6005 | 6.00 | CILINDRISCH | STAAL | 6005 MOSGROEN | GESCHILDERD | NVT |  | 350400 |  | 250612 - XGS 201 SOXE 18W NV | 1 | 1999-01-12 | [11 empty] | 175200 |  |  | SOXE 18W | 1 | 2014-01-01 |  | 18W SOX-E |  |  |  | 8000 | SOX
148432 | 176840 | https://lms.nederlandslicht.nl/qr/report/176840 | 52.0596 | 5.2927 | 1485189959 | 4523652375 | CARNBEELN,M V |  |  | Driebergen Noord | DRIEBERGEN RYSENB | 1999-01-01 | Gemeente Utrechtse Heuvelrug |  |  |  | Gemeente Utrechtse Heuvelrug | In bedrijf | [5 empty] | Nacht | Bemeterd | [38 empty] | 230 - MAST 6 M ST - EL UITL 5 GR | 1 | 1999-01-01 |  | LM ST 6,0 CV EU125020/5 T60 ET Z N6005 | 6.00 | CILINDRISCH | STAAL | 6005 MOSGROEN | GESCHILDERD | NVT |  | 350400 |  | 250612 - XGS 201 SOXE 18W NV | 1 | 1986-01-01 | [11 empty] | 175200 |  |  | SOXE 18W | 1 | 2014-01-01 |  | 18W SOX-E |  |  |  | 8000 | SOX
152616 | 176841 | https://lms.nederlandslicht.nl/qr/report/176841 | 52.0581 | 5.2968 | 1487982360 | 4522009171 | CARNBEELN,M V |  |  | Driebergen Noord | DRIEBERGEN RYSENB | 1999-01-01 | Gemeente Utrechtse Heuvelrug |  |  |  | Gemeente Utrechtse Heuvelrug | In bedrijf | [5 empty] | Nacht | Bemeterd | [38 empty] | 30 - MAST 6,0 M ST - EL TYPE 0 | 1 | 1999-01-01 |  | LM ST 6,0 CV EU1250/20/5 T60 ET Z N6005 | 6.00 | CILINDRISCH | STAAL | 6005 MOSGROEN | GESCHILDERD | NVT |  | 350400 |  | 250612 - XGS 201 SOXE 18W NV | 1 | 1986-01-01 | [11 empty] | 175200 |  |  | 13W Saled | 1 | 2022-03-08 | [6 empty] | LED
25495 | 176842 | https://lms.nederlandslicht.nl/qr/report/176842 | 52.0534 | 5.283 | 1478548760 | 4516869273 | CATHARYNESTR |  |  | Centrum en Oost | DRIEBERGEN RYSENB | 1988-01-01 | Gemeente Utrechtse Heuvelrug |  |  |  | Gemeente Utrechtse Heuvelrug | In bedrijf | [5 empty] | Nacht | Bemeterd | [38 empty] | 19 - MAST 4,0 M ST CONISCH | 1 | 1988-01-01 |  | PM ST 4,0 CO T60 ET M N6005 | 4.00 | CONISCH | STAAL | 6005 MOSGROEN | GESCHILDERD | NVT |  | 350400 |  | 250412 - GFK 5145 SOXE 18W NV | 1 | 1988-01-01 | [11 empty] | 175200 |  |  | SOXE 18W | 1 | 2014-01-01 |  | 18W SOX-E |  |  |  | 8000 | SOX
25496 | 176843 | https://lms.nederlandslicht.nl/qr/report/176843 | 52.0537 | 5.2834 | 1478768760 | 4517099275 | CATHARYNESTR |  |  | Centrum en Oost | DRIEBERGEN RYSENB | 1988-01-01 | Gemeente Utrechtse Heuvelrug |  |  |  | Gemeente Utrechtse Heuvelrug | In bedrijf | [5 empty] | Nacht | Bemeterd | [38 empty] | 19 - MAST 4,0 M ST CONISCH | 1 | 1988-01-01 |  | PM ST 4,0 CO T60 ET M N6005 | 4.00 | CONISCH | STAAL | 6005 MOSGROEN | GESCHILDERD | NVT |  | 350400 |  | 250412 - GFK 5145 SOXE 18W NV | 1 | 1988-01-01 | [11 empty] | 175200 |  |  | SOXE 18W | 1 | 2014-01-01 |  | 18W SOX-E |  |  |  | 8000 | SOX
25497 | 176844 | https://lms.nederlandslicht.nl/qr/report/176844 | 52.0533 | 5.2827 | 1478322760 | 4516730268 | CATHARYNESTR |  |  | Centrum en Oost | DRIEBERGEN RYSENB | 1988-01-01 | Gemeente Utrechtse Heuvelrug |  |  |  | Gemeente Utrechtse Heuvelrug | In bedrijf | [5 empty] | Nacht | Bemeterd | [38 empty] | 19 - MAST 4,0 M ST CONISCH | 1 | 1988-01-01 |  | PM ST 4,0 CO T60 ET M N6005 | 4.00 | CONISCH | STAAL | 6005 MOSGROEN | GESCHILDERD | NVT |  | 350400 |  | 250412 - GFK 5145 SOXE 18W NV | 1 | 1988-01-01 | [11 empty] | 175200 |  |  | SOXE 18W | 1 | 2014-01-01 |  | 18W SOX-E |  |  |  | 8000 | SOX
25498 | 176845 | https://lms.nederlandslicht.nl/qr/report/176845 | 52.0535 | 5.2825 | 1478158759 | 4516888269 | CATHARYNESTR |  |  | Centrum en Oost | DRIEBERGEN RYSENB | 1988-01-01 | Gemeente Utrechtse Heuvelrug |  |  |  | Gemeente Utrechtse Heuvelrug | In bedrijf | [5 empty] | Nacht | Bemeterd | [38 empty] | 19 - MAST 4,0 M ST CONISCH | 1 | 1988-01-01 |  | PM ST 4,0 CO T60 ET M N6005 | 4.00 | CONISCH | STAAL | 6005 MOSGROEN | GESCHILDERD | NVT |  | 350400 |  | 250412 - GFK 5145 SOXE 18W NV | 1 | 1988-01-01 | [11 empty] | 175200 |  |  | SOXE 18W | 1 | 2014-01-01 |  | 18W SOX-E |  |  |  | 8000 | SOX
28180 | 176846 | https://lms.nederlandslicht.nl/qr/report/176846 | 52.0532 | 5.2841 | 1479310759 | 4516645269 | CATHARYNESTR |  |  | Centrum en Oost | DRIEBERGEN RYSENB | 2009-11-03 | Gemeente Utrechtse Heuvelrug |  |  |  | Gemeente Utrechtse Heuvelrug | In bedrijf | [5 empty] | Nacht | Bemeterd | [38 empty] | 230 - MAST 6 M ST - EL UITL 5 GR | 1 | 2009-11-03 |  | LM ST 6,0 CV EU125020/5 T60 ET Z N6005 | 6.00 | CILINDRISCH | STAAL | 6005 MOSGROEN | GESCHILDERD | NVT |  | 350400 |  | 250612 - XGS 201 SOXE 18W NV | 1 | 1980-01-01 | [11 empty] | 175200 |  |  | SOXE 18W | 1 | 2014-01-01 |  | 18W SOX-E |  |  |  | 8000 | SOX
41704 | 176849 | https://lms.nederlandslicht.nl/qr/report/176849 | 52.0537 | 5.2829 | 1478424760 | 4517142268 | CATHARYNESTR |  |  | Centrum en Oost | DRIEBERGEN RYSENB | 1988-01-01 | Gemeente Utrechtse Heuvelrug |  |  |  | Gemeente Utrechtse Heuvelrug | In bedrijf | [5 empty] | Nacht | Bemeterd | [38 empty] | 19 - MAST 4,0 M ST CONISCH | 1 | 1988-01-01 |  | PM ST 4,0 CO T60 ET M N6005 | 4.00 | CONISCH | STAAL | 6005 MOSGROEN | GESCHILDERD | NVT |  | 350400 |  | 250412 - GFK 5145 SOXE 18W NV | 1 | 1988-01-01 | [11 empty] | 175200 |  |  | SOXE 18W | 1 | 2014-01-01 |  | 18W SOX-E |  |  |  | 8000 | SOX
63641 | 176850 | https://lms.nederlandslicht.nl/qr/report/176850 | 52.0535 | 5.2839 | 1479172760 | 4516888276 | CATHARYNESTR |  |  | Centrum en Oost | DRIEBERGEN RYSENB | 1991-10-01 | Gemeente Utrechtse Heuvelrug |  |  |  | Gemeente Utrechtse Heuvelrug | In bedrijf | [5 empty] | Nacht | Bemeterd | [38 empty] | 30 - MAST 6,0 M ST - EL TYPE 0 | 1 | 1991-10-01 |  | LM ST 6,0 CV EU1250/20/5 T60 ET Z N6005 | 6.00 | CILINDRISCH | STAAL | 6005 MOSGROEN | GESCHILDERD | NVT |  | 350400 |  | 250612 - XGS 201 SOXE 18W NV | 1 | 1980-01-01 | [11 empty] | 175200 |  |  | SOXE 18W | 1 | 2014-01-01 |  | 18W SOX-E |  |  |  | 8000 | SOX
63642 | 176851 | https://lms.nederlandslicht.nl/qr/report/176851 | 52.054 | 5.283 | 1478494760 | 4517431274 | CATHARYNESTR |  |  | Centrum en Oost | DRIEBERGEN RYSENB | 2005-01-01 | Gemeente Utrechtse Heuvelrug |  |  |  | Gemeente Utrechtse Heuvelrug | In bedrijf | [5 empty] | Nacht | Bemeterd | [38 empty] | 230 - MAST 6 M ST - EL UITL 5 GR | 1 | 2005-01-01 |  | LM ST 6,0 CV EU125020/5 T60 ET Z N6005 | 6.00 | CILINDRISCH | STAAL | 6005 MOSGROEN | GESCHILDERD | NVT |  | 350400 |  | 250612 - XGS 201 SOXE 18W NV | 1 | 1980-01-01 | [11 empty] | 175200 |  |  | SOXE 18W | 1 | 2014-01-01 |  | 18W SOX-E |  |  |  | 8000 | SOX
88506 | 176852 | https://lms.nederlandslicht.nl/qr/report/176852 | 52.0535 | 5.2845 | 1479524759 | 4516912477 | CATHARYNESTR |  |  | Centrum en Oost | DRIEBERGEN RYSENB | 1991-01-01 | Gemeente Utrechtse Heuvelrug |  |  |  | Gemeente Utrechtse Heuvelrug | In bedrijf | [5 empty] | Nacht | Bemeterd | [38 empty] | 19 - MAST 4,0 M ST CONISCH | 1 | 1991-01-01 |  | PM ST 4,0 CO T60 ET M N6005 | 4.00 | CONISCH | STAAL | 6005 MOSGROEN | GESCHILDERD | NVT |  | 350400 |  | 322512 - 2000 PLL 24W HF NV RAL9005 | 1 | 1997-12-11 | [11 empty] | 175200 |  |  | PLL 24W 830 (HF) | 1 | 2014-01-01 |  | 24W PLL 830 |  |  | 24.00 | 16000 | PLL
88507 | 176853 | https://lms.nederlandslicht.nl/qr/report/176853 | 52.0536 | 5.2846 | 1479647960 | 4517034576 | CATHARYNESTR |  |  | Centrum en Oost | DRIEBERGEN RYSENB | 1991-01-01 | Gemeente Utrechtse Heuvelrug |  |  |  | Gemeente Utrechtse Heuvelrug | In bedrijf | [5 empty] | Nacht | Bemeterd | [38 empty] | 19 - MAST 4,0 M ST CONISCH | 1 | 1991-01-01 |  | PM ST 4,0 CO T60 ET M N6005 | 4.00 | CONISCH | STAAL | 6005 MOSGROEN | GESCHILDERD | NVT |  | 350400 |  | 322512 - 2000 PLL 24W HF NV RAL9005 | 1 | 1997-12-11 | [11 empty] | 175200 |  |  | PLL 24W 830 (HF) | 1 | 2021-09-20 |  | 24W PLL 830 |  |  | 24.00 | 16000 | PLL
140884 | 176854 | https://lms.nederlandslicht.nl/qr/report/176854 | 52.0534 | 5.2846 | 1479636960 | 4516807969 | CATHARYNESTR |  |  | Centrum en Oost | DRIEBERGEN RYSENB | 1997-01-01 | Gemeente Utrechtse Heuvelrug |  |  |  | Gemeente Utrechtse Heuvelrug | In bedrijf | [5 empty] | Nacht | Bemeterd | [38 empty] | 19 - MAST 4,0 M ST CONISCH | 1 | 1997-01-01 |  | PM ST 4,0 CO T60 ET M N6005 | 4.00 | CONISCH | STAAL | 6005 MOSGROEN | GESCHILDERD | NVT |  | 350400 |  | 322512 - 2000 PLL 24W HF NV RAL9005 | 1 | 1997-01-01 | [11 empty] | 175200 |  |  | PLL 24W 830 (HF) | 1 | 2014-01-01 |  | 24W PLL 830 |  |  | 24.00 | 16000 | PLL
140885 | 176855 | https://lms.nederlandslicht.nl/qr/report/176855 | 52.0535 | 5.2843 | 1479402760 | 4516948274 | CATHARYNESTR |  |  | Centrum en Oost | DRIEBERGEN RYSENB | 1997-01-01 | Gemeente Utrechtse Heuvelrug |  |  |  | Gemeente Utrechtse Heuvelrug | In bedrijf | [5 empty] | Nacht | Bemeterd | [38 empty] | 19 - MAST 4,0 M ST CONISCH | 1 | 1997-01-01 |  | PM ST 4,0 CO T60 ET M N6005 | 4.00 | CONISCH | STAAL | 6005 MOSGROEN | GESCHILDERD | NVT |  | 350400 |  | 322512 - 2000 PLL 24W HF NV RAL9005 | 1 | 1997-01-01 | [11 empty] | 175200 |  |  | PLL 24W 830 (HF) | 1 | 2014-01-01 |  | 24W PLL 830 |  |  | 24.00 | 16000 | PLL
25526 | 176865 | https://lms.nederlandslicht.nl/qr/report/176865 | 52.0508 | 5.2936 | 1485770460 | 4513960072 | COOLSMALN |  |  | Centrum en Oost | DRIEBERGEN RYSENB | 2002-01-01 | Gemeente Utrechtse Heuvelrug |  |  |  | Gemeente Utrechtse Heuvelrug | In bedrijf | [5 empty] | Nacht | Bemeterd | [38 empty] | 230 - MAST 6 M ST - EL UITL 5 GR | 1 | 2002-01-01 |  | LM ST 6,0 CV EU125020/5 T60 ET Z N6005 | 6.00 | CILINDRISCH | STAAL | 6005 MOSGROEN | GESCHILDERD | NVT |  | 350400 |  | 250612 - XGS 201 SOXE 18W NV | 1 | 1986-01-09 | [11 empty] | 175200 |  |  | SOXE 18W | 1 | 2014-01-01 |  | 18W SOX-E |  |  |  | 8000 | SOX
63624 | 176871 | https://lms.nederlandslicht.nl/qr/report/176871 | 52.0546 | 5.2923 | 1484902659 | 4518171568 | CORDESSTR |  |  | Centrum en Oost | DRIEBERGEN RYSENB | 1991-07-01 | Gemeente Utrechtse Heuvelrug |  |  |  | Gemeente Utrechtse Heuvelrug | In bedrijf | [5 empty] | Nacht | Bemeterd | [38 empty] | 30 - MAST 6,0 M ST - EL TYPE 0 | 1 | 1991-07-01 |  | LM ST 6,0 CV EU1250/20/5 T60 ET Z N6005 | 6.00 | CILINDRISCH | STAAL | 6005 MOSGROEN | GESCHILDERD | NVT |  | 350400 |  | 250612 - XGS 201 SOXE 18W NV | 1 | 1986-01-09 | [11 empty] | 175200 |  |  | SOXE 18W | 1 | 2014-01-01 |  | 18W SOX-E |  |  |  | 8000 | SOX
63625 | 176872 | https://lms.nederlandslicht.nl/qr/report/176872 | 52.0548 | 5.2918 | 1484534459 | 4518394867 | CORDESSTR |  |  | Centrum en Oost | DRIEBERGEN RYSENB | 1991-07-01 | Gemeente Utrechtse Heuvelrug |  |  |  | Gemeente Utrechtse Heuvelrug | In bedrijf | [5 empty] | Nacht | Bemeterd | [38 empty] | 30 - MAST 6,0 M ST - EL TYPE 0 | 1 | 1991-07-01 |  | LM ST 6,0 CV EU1250/20/5 T60 ET Z N6005 | 6.00 | CILINDRISCH | STAAL | 6005 MOSGROEN | GESCHILDERD | NVT |  | 350400 |  | 250612 - XGS 201 SOXE 18W NV | 1 | 1986-01-09 | [11 empty] | 175200 |  |  | SOXE 18W | 1 | 2014-01-01 |  | 18W SOX-E |  |  |  | 8000 | SOX
63626 | 176873 | https://lms.nederlandslicht.nl/qr/report/176873 | 52.055 | 5.2915 | 1484341260 | 4518614668 | CORDESSTR |  |  | Centrum en Oost | DRIEBERGEN RYSENB | 1991-07-01 | Gemeente Utrechtse Heuvelrug |  |  |  | Gemeente Utrechtse Heuvelrug | In bedrijf | [5 empty] | Nacht | Bemeterd | [38 empty] | 30 - MAST 6,0 M ST - EL TYPE 0 | 1 | 1991-07-01 |  | LM ST 6,0 CV EU1250/20/5 T60 ET Z N6005 | 6.00 | CILINDRISCH | STAAL | 6005 MOSGROEN | GESCHILDERD | NVT |  | 350400 |  | 250612 - XGS 201 SOXE 18W NV | 1 | 1986-01-09 | [11 empty] | 175200 |  |  | SOXE 18W | 1 | 2014-01-01 |  | 18W SOX-E |  |  |  | 8000 | SOX
28099 | 176886 | https://lms.nederlandslicht.nl/qr/report/176886 | 52.0499 | 5.2754 | 1473340760 | 4512938775 | DAMHERTLN |  |  | Wildbaan | DRIEBERGEN RYSENB | 2008-01-01 | Gemeente Utrechtse Heuvelrug |  |  |  | Gemeente Utrechtse Heuvelrug | In bedrijf | [5 empty] | Nacht | Bemeterd | [38 empty] | 226 - MAST 5,7 M ST VERL (7,0 M) | 1 | 2008-01-01 |  | LM ST 7,0 CV EU1250/20/5 T60 ET Z V | 7.00 | CILINDRISCH | THERMISCH VERZINKT | NVT | NVT | NVT |  | 350400 |  | 323212 - 2551 PLL 36W HF NV | 1 | 2011-03-01 | [11 empty] | 175200 |  |  | PLL 36W 830 (HF) | 1 | 2021-10-19 |  | 36W PLL 830 |  |  | 36.00 | 16000 | PLL |  | EVSA PH 1 x PL-T/C/L/TL5C 22-42W VIERK | 1 | 2021-10-19 |  | HFP22-42 |  |  | 3.00 | 175200
28103 | 176889 | https://lms.nederlandslicht.nl/qr/report/176889 | 52.0492 | 5.2764 | 1473989860 | 4512189077 | DAMHERTLN |  |  | Wildbaan | DRIEBERGEN RYSENB | 2004-01-01 | Gemeente Utrechtse Heuvelrug |  |  |  | Gemeente Utrechtse Heuvelrug | In bedrijf | [5 empty] | Nacht | Bemeterd | [38 empty] | 230 - MAST 6 M ST - EL UITL 5 GR | 1 | 2004-01-01 |  | LM ST 6,0 CV EU125020/5 T60 ET Z N6005 | 6.00 | CILINDRISCH | STAAL | 6005 MOSGROEN | GESCHILDERD | NVT |  | 350400 |  | 253212 - XGS 201 SOX 35W NV | 1 | 1986-01-09 | [11 empty] | 175200 |  |  | SALED 18W 3000K | 1 | 2020-10-23 |  | SALED PS-L 18 | Saled |  | 18.00 | 50000 | LED
28240 | 176892 | https://lms.nederlandslicht.nl/qr/report/176892 | 52.0511 | 5.2741 | 1472402060 | 4514272171 | DAMHERTLN |  |  | Wildbaan | DRIEBERGEN RYSENB | 2008-02-07 | Gemeente Utrechtse Heuvelrug |  |  |  | Gemeente Utrechtse Heuvelrug | In bedrijf | [5 empty] | Nacht | Bemeterd | [38 empty] | 19 - MAST 4,0 M ST CONISCH | 1 | 2008-02-07 |  | PM ST 4,0 CO T60 ET M N6005 | 4.00 | CONISCH | STAAL | 6005 MOSGROEN | GESCHILDERD | NVT |  | 350400 |  | 250412 - GFK 5145 SOXE 18W NV | 1 | 1980-01-01 | [11 empty] | 175200 |  |  | SOXE 18W | 1 | 2020-11-20 |  | 18W SOX-E |  |  |  | 8000 | SOX
64499 | 176900 | https://lms.nederlandslicht.nl/qr/report/176900 | 52.0491 | 5.2752 | 1473189060 | 4512088970 | DAMHERTLN |  |  | Wildbaan | DRIEBERGEN RYSENB | 1990-01-01 | Gemeente Utrechtse Heuvelrug |  |  |  | Gemeente Utrechtse Heuvelrug | In bedrijf | [5 empty] | Nacht | Bemeterd | [38 empty] | 28 - MAST 4,7 M ST VERL TYPE I (6,0 M) | 1 | 1990-01-01 |  | LM ST 6,0 CV EU1250/20/5 T60 ET Z N6005 | 6.00 | CILINDRISCH | STAAL | 6005 MOSGROEN | GESCHILDERD | NVT |  | 350400 |  | 250412 - GFK 5145 SOXE 18W NV | 1 | 1984-01-01 | [11 empty] | 175200 |  |  | SOXE 18W | 1 | 2014-01-01 |  | 18W SOX-E |  |  |  | 8000 | SOX
111766 | 176901 | https://lms.nederlandslicht.nl/qr/report/176901 | 52.0514 | 5.2745 | 1472670860 | 4514554673 | DAMHERTLN |  |  | Wildbaan | DRIEBERGEN RYSENB | 1993-03-08 | Gemeente Utrechtse Heuvelrug |  |  |  | Gemeente Utrechtse Heuvelrug | In bedrijf | [5 empty] | Nacht | Bemeterd | [38 empty] | 19 - MAST 4,0 M ST CONISCH | 1 | 1993-03-08 |  | PM ST 4,0 CO T60 ET M N6005 | 4.00 | CONISCH | STAAL | 6005 MOSGROEN | GESCHILDERD | NVT |  | 350400 |  | 250412 - GFK 5145 SOXE 18W NV | 1 | 1980-01-01 | [11 empty] | 175200 |  |  | 13W Saled | 1 | 2021-04-16 | [6 empty] | LED
190285 | 176903 | https://lms.nederlandslicht.nl/qr/report/176903 | 52.0525 | 5.2715 | 1470624670 | 4515849732 | DAMHERTLN |  |  | Wildbaan | DRIEBERGEN RYSENB | 2005-09-11 | Gemeente Utrechtse Heuvelrug |  |  |  | Gemeente Utrechtse Heuvelrug | In bedrijf | [5 empty] | Nacht | Bemeterd | [38 empty] | 230 - MAST 6 M ST - EL UITL 5 GR | 1 | 2005-09-11 |  | LM ST 6,0 CV EU125020/5 T60 ET Z N6005 | 6.00 | CILINDRISCH | STAAL | 6005 MOSGROEN | GESCHILDERD | NVT |  | 350400 |  | 323212 - 2551 PLL 36W HF NV | 1 | 2005-09-11 | [11 empty] | 175200 |  |  | PLL 36W 830 (HF) | 1 | 2020-12-04 |  | 36W PLL 830 |  |  | 36.00 | 16000 | PLL
190286 | 176904 | https://lms.nederlandslicht.nl/qr/report/176904 | 52.0524 | 5.2718 | 1470872210 | 4515767362 | DAMHERTLN |  |  | Wildbaan | DRIEBERGEN RYSENB | 2005-09-11 | Gemeente Utrechtse Heuvelrug |  |  |  | Gemeente Utrechtse Heuvelrug | In bedrijf | [5 empty] | Nacht | Bemeterd | [38 empty] | 230 - MAST 6 M ST - EL UITL 5 GR | 1 | 2005-09-11 |  | LM ST 6,0 CV EU125020/5 T60 ET Z N6005 | 6.00 | CILINDRISCH | STAAL | 6005 MOSGROEN | GESCHILDERD | NVT |  | 350400 |  | 323212 - 2551 PLL 36W HF NV | 1 | 2005-09-11 | [11 empty] | 175200 |  |  | PLL 36W 830 (HF) | 1 | 2021-10-19 |  | 36W PLL 830 |  |  | 36.00 | 16000 | PLL |  | HF-P 1 22-42 PL-T/C/L/TL5C | 1 | 2021-01-04 |  | HFP22-42 |  |  | 3.00 | 175200
190287 | 176905 | https://lms.nederlandslicht.nl/qr/report/176905 | 52.0522 | 5.2719 | 1470910960 | 4515523382 | DAMHERTLN |  |  | Wildbaan | DRIEBERGEN RYSENB | 2005-09-11 | Gemeente Utrechtse Heuvelrug |  |  |  | Gemeente Utrechtse Heuvelrug | In bedrijf | [5 empty] | Nacht | Bemeterd | [38 empty] | 230 - MAST 6 M ST - EL UITL 5 GR | 1 | 2005-09-11 |  | LM ST 6,0 CV EU125020/5 T60 ET Z N6005 | 6.00 | CILINDRISCH | STAAL | 6005 MOSGROEN | GESCHILDERD | NVT |  | 350400 |  | 323212 - 2551 PLL 36W HF NV | 1 | 2005-09-11 | [11 empty] | 175200 |  |  | PLL 36W 830 (HF) | 1 | 2021-10-19 |  | 36W PLL 830 |  |  | 36.00 | 16000 | PLL |  | HF-P 1 22-42 PL-T/C/L/TL5C | 1 | 2021-10-19 |  | HFP22-42 |  |  | 3.00 | 175200
190288 | 176906 | https://lms.nederlandslicht.nl/qr/report/176906 | 52.0521 | 5.2723 | 1471191450 | 4515401892 | DAMHERTLN |  |  | Wildbaan | DRIEBERGEN RYSENB | 2005-09-11 | Gemeente Utrechtse Heuvelrug |  |  |  | Gemeente Utrechtse Heuvelrug | In bedrijf | [5 empty] | Nacht | Bemeterd | [38 empty] | 230 - MAST 6 M ST - EL UITL 5 GR | 1 | 2005-09-11 |  | LM ST 6,0 CV EU125020/5 T60 ET Z N6005 | 6.00 | CILINDRISCH | STAAL | 6005 MOSGROEN | GESCHILDERD | NVT |  | 350400 |  | 323212 - 2551 PLL 36W HF NV | 1 | 2005-09-11 | [11 empty] | 175200 |  |  | PLL 36W 830 (HF) | 1 | 2014-01-01 |  | 36W PLL 830 |  |  | 36.00 | 16000 | PLL
190289 | 176907 | https://lms.nederlandslicht.nl/qr/report/176907 | 52.0519 | 5.2724 | 1471270710 | 4515140062 | DAMHERTLN |  |  | Wildbaan | DRIEBERGEN RYSENB | 2005-09-11 | Gemeente Utrechtse Heuvelrug |  |  |  | Gemeente Utrechtse Heuvelrug | In bedrijf | [5 empty] | Nacht | Bemeterd | [38 empty] | 230 - MAST 6 M ST - EL UITL 5 GR | 1 | 2005-09-11 |  | LM ST 6,0 CV EU125020/5 T60 ET Z N6005 | 6.00 | CILINDRISCH | STAAL | 6005 MOSGROEN | GESCHILDERD | NVT |  | 350400 |  | 323212 - 2551 PLL 36W HF NV | 1 | 2005-09-11 | [11 empty] | 175200 |  |  | PLL 36W 830 (HF) | 1 | 2014-01-01 |  | 36W PLL 830 |  |  | 36.00 | 16000 | PLL
190290 | 176908 | https://lms.nederlandslicht.nl/qr/report/176908 | 52.0518 | 5.2728 | 1471511210 | 4515028732 | DAMHERTLN |  |  | Wildbaan | DRIEBERGEN RYSENB | 2005-09-11 | Gemeente Utrechtse Heuvelrug |  |  |  | Gemeente Utrechtse Heuvelrug | In bedrijf | [5 empty] | Nacht | Bemeterd | [38 empty] | 230 - MAST 6 M ST - EL UITL 5 GR | 1 | 2005-09-11 |  | LM ST 6,0 CV EU125020/5 T60 ET Z N6005 | 6.00 | CILINDRISCH | STAAL | 6005 MOSGROEN | GESCHILDERD | NVT |  | 350400 |  | 323212 - 2551 PLL 36W HF NV | 1 | 2005-09-11 | [11 empty] | 175200 |  |  | PLL 36W 830 (HF) | 1 | 2014-01-01 |  | 36W PLL 830 |  |  | 36.00 | 16000 | PLL
190291 | 176909 | https://lms.nederlandslicht.nl/qr/report/176909 | 52.0516 | 5.2729 | 1471585150 | 4514784372 | DAMHERTLN |  |  | Wildbaan | DRIEBERGEN RYSENB | 2005-09-11 | Gemeente Utrechtse Heuvelrug |  |  |  | Gemeente Utrechtse Heuvelrug | In bedrijf | [5 empty] | Nacht | Bemeterd | [38 empty] | 230 - MAST 6 M ST - EL UITL 5 GR | 1 | 2005-09-11 |  | LM ST 6,0 CV EU125020/5 T60 ET Z N6005 | 6.00 | CILINDRISCH | STAAL | 6005 MOSGROEN | GESCHILDERD | NVT |  | 350400 |  | 323212 - 2551 PLL 36W HF NV | 1 | 2005-09-11 | [11 empty] | 175200 |  |  | PLL 36W 830 (HF) | 1 | 2014-01-01 |  | 36W PLL 830 |  |  | 36.00 | 16000 | PLL
190292 | 176910 | https://lms.nederlandslicht.nl/qr/report/176910 | 52.0515 | 5.2732 | 1471820250 | 4514661392 | DAMHERTLN |  |  | Wildbaan | DRIEBERGEN RYSENB | 2005-09-11 | Gemeente Utrechtse Heuvelrug |  |  |  | Gemeente Utrechtse Heuvelrug | In bedrijf | [5 empty] | Nacht | Bemeterd | [38 empty] | 230 - MAST 6 M ST - EL UITL 5 GR | 1 | 2005-09-11 |  | LM ST 6,0 CV EU125020/5 T60 ET Z N6005 | 6.00 | CILINDRISCH | STAAL | 6005 MOSGROEN | GESCHILDERD | NVT |  | 350400 |  | 323212 - 2551 PLL 36W HF NV | 1 | 2005-09-11 | [11 empty] | 175200 |  |  | PLL 36W 830 (HF) | 1 | 2014-01-01 |  | 36W PLL 830 |  |  | 36.00 | 16000 | PLL
190293 | 176911 | https://lms.nederlandslicht.nl/qr/report/176911 | 52.0513 | 5.2733 | 1471855790 | 4514472062 | DAMHERTLN |  |  | Wildbaan | DRIEBERGEN RYSENB | 2005-09-11 | Gemeente Utrechtse Heuvelrug |  |  |  | Gemeente Utrechtse Heuvelrug | In bedrijf | [5 empty] | Nacht | Bemeterd | [38 empty] | 230 - MAST 6 M ST - EL UITL 5 GR | 1 | 2005-09-11 |  | LM ST 6,0 CV EU125020/5 T60 ET Z N6005 | 6.00 | CILINDRISCH | STAAL | 6005 MOSGROEN | GESCHILDERD | NVT |  | 350400 |  | 323212 - 2551 PLL 36W HF NV | 1 | 2005-09-11 | [11 empty] | 175200 |  |  | PLL 36W 830 (HF) | 1 | 2014-01-01 |  | 36W PLL 830 |  |  | 36.00 | 16000 | PLL
190294 | 176912 | https://lms.nederlandslicht.nl/qr/report/176912 | 52.0512 | 5.2736 | 1472106710 | 4514350312 | DAMHERTLN |  |  | Wildbaan | DRIEBERGEN RYSENB | 2005-09-11 | Gemeente Utrechtse Heuvelrug |  |  |  | Gemeente Utrechtse Heuvelrug | In bedrijf | [5 empty] | Nacht | Bemeterd | [38 empty] | 230 - MAST 6 M ST - EL UITL 5 GR | 1 | 2005-09-11 |  | LM ST 6,0 CV EU125020/5 T60 ET Z N6005 | 6.00 | CILINDRISCH | STAAL | 6005 MOSGROEN | GESCHILDERD | NVT |  | 350400 |  | 323212 - 2551 PLL 36W HF NV | 1 | 2005-09-11 | [11 empty] | 175200 |  |  | PLL 36W 830 (HF) | 1 | 2014-01-01 |  | 36W PLL 830 |  |  | 36.00 | 16000 | PLL
190295 | 176913 | https://lms.nederlandslicht.nl/qr/report/176913 | 52.051 | 5.2736 | 1472081330 | 4514186102 | DAMHERTLN |  |  | Wildbaan | DRIEBERGEN RYSENB | 2005-09-11 | Gemeente Utrechtse Heuvelrug |  |  |  | Gemeente Utrechtse Heuvelrug | In bedrijf | [5 empty] | Nacht | Bemeterd | [38 empty] | 230 - MAST 6 M ST - EL UITL 5 GR | 1 | 2005-09-11 |  | LM ST 6,0 CV EU125020/5 T60 ET Z N6005 | 6.00 | CILINDRISCH | STAAL | 6005 MOSGROEN | GESCHILDERD | NVT |  | 350400 |  | 323212 - 2551 PLL 36W HF NV | 1 | 2005-09-11 | [11 empty] | 175200 |  |  | PLL 36W 830 (HF) | 1 | 2014-01-01 |  | 36W PLL 830 |  |  | 36.00 | 16000 | PLL
190296 | 176914 | https://lms.nederlandslicht.nl/qr/report/176914 | 52.0509 | 5.2738 | 1472215270 | 4514052642 | DAMHERTLN |  |  | Wildbaan | DRIEBERGEN RYSENB | 2005-09-11 | Gemeente Utrechtse Heuvelrug |  |  |  | Gemeente Utrechtse Heuvelrug | In bedrijf | [5 empty] | Nacht | Bemeterd | [38 empty] | LM AL 6,0 CV EU125020/5 T60 TM | 1 | 2013-01-01 |  | LM ST 6,0 CV EU125020/5 T60 ET Z N6005 | 6.00 | CILINDRISCH | ALUMINIUM | NVT | NVT | NVT |  | 350400 |  | 323212 - 2551 PLL 36W HF NV | 1 | 2005-09-11 | [11 empty] | 175200 |  |  | PLL 36W 830 (HF) | 1 | 2014-01-01 |  | 36W PLL 830 |  |  | 36.00 | 16000 | PLL
190297 | 176915 | https://lms.nederlandslicht.nl/qr/report/176915 | 52.0508 | 5.274 | 1472342620 | 4513930292 | DAMHERTLN |  |  | Wildbaan | DRIEBERGEN RYSENB | 2005-09-11 | Gemeente Utrechtse Heuvelrug |  |  |  | Gemeente Utrechtse Heuvelrug | In bedrijf | [5 empty] | Nacht | Bemeterd | [38 empty] | 230 - MAST 6 M ST - EL UITL 5 GR | 1 | 2005-09-11 |  | LM ST 6,0 CV EU125020/5 T60 ET Z N6005 | 6.00 | CILINDRISCH | STAAL | 6005 MOSGROEN | GESCHILDERD | NVT |  | 350400 |  | 323212 - 2551 PLL 36W HF NV | 1 | 2005-09-11 | [11 empty] | 175200 |  |  | PLL 36W 830 (HF) | 1 | 2014-01-01 |  | 36W PLL 830 |  |  | 36.00 | 16000 | PLL
190298 | 176916 | https://lms.nederlandslicht.nl/qr/report/176916 | 52.0507 | 5.2743 | 1472537150 | 4513863322 | DAMHERTLN |  |  | Wildbaan | DRIEBERGEN RYSENB | 2005-09-11 | Gemeente Utrechtse Heuvelrug |  |  |  | Gemeente Utrechtse Heuvelrug | In bedrijf | [5 empty] | Nacht | Bemeterd | [38 empty] | 230 - MAST 6 M ST - EL UITL 5 GR | 1 | 2005-09-11 |  | LM ST 6,0 CV EU125020/5 T60 ET Z N6005 | 6.00 | CILINDRISCH | STAAL | 6005 MOSGROEN | GESCHILDERD | NVT |  | 350400 |  | 323212 - 2551 PLL 36W HF NV | 1 | 2005-09-11 | [11 empty] | 175200 |  |  | PLL 36W 830 (HF) | 1 | 2014-01-01 |  | 36W PLL 830 |  |  | 36.00 | 16000 | PLL
190299 | 176917 | https://lms.nederlandslicht.nl/qr/report/176917 | 52.0436 | 5.3775 | 1543341291 | 4505901207 | DAMHERTLN |  |  | Wildbaan | DRIEBERGEN RYSENB | 2005-09-11 | Gemeente Utrechtse Heuvelrug |  |  |  | Gemeente Utrechtse Heuvelrug | In bedrijf | [5 empty] | Nacht | Bemeterd | [38 empty] | 230 - MAST 6 M ST - EL UITL 5 GR | 1 | 2005-09-11 |  | LM ST 6,0 CV EU125020/5 T60 ET Z N6005 | 6.00 | CILINDRISCH | STAAL | 6005 MOSGROEN | GESCHILDERD | NVT |  | 350400 |  | 323212 - 2551 PLL 36W HF NV | 1 | 2005-09-11 | [11 empty] | 175200 |  |  | PLL 36W 830 (HF) | 1 | 2014-01-01 |  | 36W PLL 830 |  |  | 36.00 | 16000 | PLL
190300 | 176918 | https://lms.nederlandslicht.nl/qr/report/176918 | 52.0504 | 5.2747 | 1472835510 | 4513522032 | DAMHERTLN |  |  | Wildbaan | DRIEBERGEN RYSENB | 2005-09-11 | Gemeente Utrechtse Heuvelrug |  |  |  | Gemeente Utrechtse Heuvelrug | In bedrijf | [5 empty] | Nacht | Bemeterd | [38 empty] | 230 - MAST 6 M ST - EL UITL 5 GR | 1 | 2005-09-11 |  | LM ST 6,0 CV EU125020/5 T60 ET Z N6005 | 6.00 | CILINDRISCH | STAAL | 6005 MOSGROEN | GESCHILDERD | NVT |  | 350400 |  | 323212 - 2551 PLL 36W HF NV | 1 | 2005-09-11 | [11 empty] | 175200 |  |  | PLL 36W 830 (HF) | 1 | 2014-01-01 |  | 36W PLL 830 |  |  | 36.00 | 16000 | PLL
190301 | 176919 | https://lms.nederlandslicht.nl/qr/report/176919 | 52.0502 | 5.2748 | 1472904730 | 4513299002 | DAMHERTLN |  |  | Wildbaan | DRIEBERGEN RYSENB | 2005-09-11 | Gemeente Utrechtse Heuvelrug |  |  |  | Gemeente Utrechtse Heuvelrug | In bedrijf | [5 empty] | Nacht | Bemeterd | [38 empty] | 230 - MAST 6 M ST - EL UITL 5 GR | 1 | 2005-09-11 |  | LM ST 6,0 CV EU125020/5 T60 ET Z N6005 | 6.00 | CILINDRISCH | STAAL | 6005 MOSGROEN | GESCHILDERD | NVT |  | 350400 |  | 323212 - 2551 PLL 36W HF NV | 1 | 2005-09-11 | [11 empty] | 175200 |  |  | PLL 36W 830 (HF) | 1 | 2022-01-11 |  | 36W PLL 830 |  |  | 36.00 | 16000 | PLL |  | EVSA PH 1 x PL-T/C/L/TL5C 22-42W VIERK | 1 | 2022-01-11 |  | HFP22-42 |  |  | 3.00 | 175200
28426 | 176933 | https://lms.nederlandslicht.nl/qr/report/176933 | 52.0463 | 5.2888 | 1482509759 | 4508879572 | DENNENHORST |  |  | Akkerkwartier | DRIEBERGEN RYSENB | 2011-10-03 | Gemeente Utrechtse Heuvelrug |  |  |  | Gemeente Utrechtse Heuvelrug | In bedrijf | [5 empty] | Nacht | Bemeterd | [38 empty] | 230 - MAST 6 M ST - EL UITL 5 GR | 1 | 2011-10-03 |  | LM ST 6,0 CV EU125020/5 T60 ET Z N6005 | 6.00 | CILINDRISCH | STAAL | 6005 MOSGROEN | GESCHILDERD | NVT |  | 350400 |  | 250612 - XGS 201 SOXE 18W NV | 1 | 1986-01-09 | [11 empty] | 175200 |  |  | SOXE 18W | 1 | 2014-01-01 |  | 18W SOX-E |  |  |  | 8000 | SOX
40871 | 176934 | https://lms.nederlandslicht.nl/qr/report/176934 | 52.0476 | 5.2912 | 1484151360 | 4510357372 | DENNENHORST |  |  | Akkerkwartier | DRIEBERGEN RYSENB | 1989-01-01 | Gemeente Utrechtse Heuvelrug |  |  |  | Gemeente Utrechtse Heuvelrug | In bedrijf | [5 empty] | Nacht | Bemeterd | [38 empty] | 30 - MAST 6,0 M ST - EL TYPE 0 | 1 | 1989-01-01 |  | LM ST 6,0 CV EU1250/20/5 T60 ET Z N6005 | 6.00 | CILINDRISCH | STAAL | 6005 MOSGROEN | GESCHILDERD | NVT |  | 350400 |  | 250612 - XGS 201 SOXE 18W NV | 1 | 1986-01-09 | [11 empty] | 175200 |  |  | SOXE 18W | 1 | 2014-01-01 |  | 18W SOX-E |  |  |  | 8000 | SOX
111095 | 176935 | https://lms.nederlandslicht.nl/qr/report/176935 | 52.0468 | 5.2897 | 1483119960 | 4509478767 | DENNENHORST |  |  | Akkerkwartier | DRIEBERGEN RYSENB | 1993-01-01 | Gemeente Utrechtse Heuvelrug |  |  |  | Gemeente Utrechtse Heuvelrug | In bedrijf | [5 empty] | Nacht | Bemeterd | [38 empty] | 30 - MAST 6,0 M ST - EL TYPE 0 | 1 | 1993-01-01 |  | LM ST 6,0 CV EU1250/20/5 T60 ET Z N6005 | 6.00 | CILINDRISCH | STAAL | 6005 MOSGROEN | GESCHILDERD | NVT |  | 350400 |  | 250612 - XGS 201 SOXE 18W NV | 1 | 1986-01-09 | [11 empty] | 175200 |  |  | SOXE 18W | 1 | 2014-01-01 |  | 18W SOX-E |  |  |  | 8000 | SOX
128575 | 176936 | https://lms.nederlandslicht.nl/qr/report/176936 | 52.0474 | 5.2908 | 1483870560 | 4510179374 | DENNENHORST |  |  | Akkerkwartier | DRIEBERGEN RYSENB | 1995-01-01 | Gemeente Utrechtse Heuvelrug |  |  |  | Gemeente Utrechtse Heuvelrug | In bedrijf | [5 empty] | Nacht | Bemeterd | [38 empty] | 30 - MAST 6,0 M ST - EL TYPE 0 | 1 | 1995-01-01 |  | LM ST 6,0 CV EU1250/20/5 T60 ET Z N6005 | 6.00 | CILINDRISCH | STAAL | 6005 MOSGROEN | GESCHILDERD | NVT |  | 350400 |  | 250612 - XGS 201 SOXE 18W NV | 1 | 1986-01-09 | [11 empty] | 175200 |  |  | SOXE 18W | 1 | 2014-01-01 |  | 18W SOX-E |  |  |  | 8000 | SOX
25520 | 176937 | https://lms.nederlandslicht.nl/qr/report/176937 | 52.0528 | 5.2989 | 1489458060 | 4516141067 | DENNENLN |  |  | Centrum en Oost | DRIEBERGEN RYSENB | 1987-01-01 | Gemeente Utrechtse Heuvelrug |  |  |  | Gemeente Utrechtse Heuvelrug | In bedrijf | [5 empty] | Nacht | Bemeterd | [38 empty] | 30 - MAST 6,0 M ST - EL TYPE 0 | 1 | 1987-01-01 |  | LM ST 6,0 CV EU1250/20/5 T60 ET Z N6005 | 6.00 | CILINDRISCH | STAAL | 6005 MOSGROEN | GESCHILDERD | NVT |  | 350400 |  | 250612 - XGS 201 SOXE 18W NV | 1 | 1986-01-09 | [11 empty] | 175200 |  |  | SOXE 18W | 1 | 2014-01-01 |  | 18W SOX-E |  |  |  | 8000 | SOX
25522 | 176938 | https://lms.nederlandslicht.nl/qr/report/176938 | 52.0533 | 5.2982 | 1488980659 | 4516697575 | DENNENLN |  |  | Centrum en Oost | DRIEBERGEN RYSENB | 1987-01-01 | Gemeente Utrechtse Heuvelrug |  |  |  | Gemeente Utrechtse Heuvelrug | In bedrijf | [5 empty] | Nacht | Bemeterd | [38 empty] | 30 - MAST 6,0 M ST - EL TYPE 0 | 1 | 1987-01-01 |  | LM ST 6,0 CV EU1250/20/5 T60 ET Z N6005 | 6.00 | CILINDRISCH | STAAL | 6005 MOSGROEN | GESCHILDERD | NVT |  | 350400 |  | 250612 - XGS 201 SOXE 18W NV | 1 | 1986-01-09 | [11 empty] | 175200 |  |  | SOXE 18W | 1 | 2014-01-01 |  | 18W SOX-E |  |  |  | 8000 | SOX
25523 | 176939 | https://lms.nederlandslicht.nl/qr/report/176939 | 52.0536 | 5.2978 | 1488660060 | 4516998567 | DENNENLN |  |  | Centrum en Oost | DRIEBERGEN RYSENB | 1987-01-01 | Gemeente Utrechtse Heuvelrug |  |  |  | Gemeente Utrechtse Heuvelrug | In bedrijf | [5 empty] | Nacht | Bemeterd | [38 empty] | 30 - MAST 6,0 M ST - EL TYPE 0 | 1 | 1987-01-01 |  | LM ST 6,0 CV EU1250/20/5 T60 ET Z N6005 | 6.00 | CILINDRISCH | STAAL | 6005 MOSGROEN | GESCHILDERD | NVT |  | 350400 |  | 250612 - XGS 201 SOXE 18W NV | 1 | 1986-01-09 | [11 empty] | 175200 |  |  | SOXE 18W | 1 | 2014-01-01 |  | 18W SOX-E |  |  |  | 8000 | SOX
63633 | 176940 | https://lms.nederlandslicht.nl/qr/report/176940 | 52.0531 | 5.2986 | 1489206060 | 4516441372 | DENNENLN |  |  | Centrum en Oost | DRIEBERGEN RYSENB | 1991-09-01 | Gemeente Utrechtse Heuvelrug |  |  |  | Gemeente Utrechtse Heuvelrug | In bedrijf | [5 empty] | Nacht | Bemeterd | [38 empty] | 30 - MAST 6,0 M ST - EL TYPE 0 | 1 | 1991-09-01 |  | LM ST 6,0 CV EU1250/20/5 T60 ET Z N6005 | 6.00 | CILINDRISCH | STAAL | 6005 MOSGROEN | GESCHILDERD | NVT |  | 350400 |  | 250612 - XGS 201 SOXE 18W NV | 1 | 1986-01-09 | [11 empty] | 175200 |  |  | SOXE 18W | 1 | 2014-01-01 |  | 18W SOX-E |  |  |  | 8000 | SOX
31065 | 176944 | https://lms.nederlandslicht.nl/qr/report/176944 | 52.0573 | 5.2788 | 1475669860 | 4521193568 | DIEDERICHSLN |  |  | Rysenburg Noord-West | DRIEBERGEN RYSENB | 2008-01-01 | Gemeente Utrechtse Heuvelrug |  |  |  | Gemeente Utrechtse Heuvelrug | In bedrijf | [5 empty] | Nacht | Bemeterd | [38 empty] | 230 - MAST 6 M ST - EL UITL 5 GR | 1 | 2008-01-01 |  | LM ST 6,0 CV EU125020/5 T60 ET Z N6005 | 6.00 | CILINDRISCH | STAAL | 6005 MOSGROEN | GESCHILDERD | NVT |  | 350400 |  | 250612 - XGS 201 SOXE 18W NV | 1 | 1980-01-01 | [11 empty] | 175200 |  |  | SOXE 18W | 1 | 2014-01-01 |  | 18W SOX-E |  |  |  | 8000 | SOX
121013 | 176948 | https://lms.nederlandslicht.nl/qr/report/176948 | 52.0588 | 5.2812 | 1477330659 | 4522802569 | DIEDERICHSLN |  |  | Rysenburg Noord-West | DRIEBERGEN RYSENB | 1994-01-01 | Gemeente Utrechtse Heuvelrug |  |  |  | Gemeente Utrechtse Heuvelrug | In bedrijf | [5 empty] | Nacht | Bemeterd | [38 empty] | 19 - MAST 4,0 M ST CONISCH | 1 | 1994-01-01 |  | PM ST 4,0 CO T60 ET M N6005 | 4.00 | CONISCH | STAAL | 6005 MOSGROEN | GESCHILDERD | NVT |  | 350400 |  | 250612 - XGS 201 SOXE 18W NV | 1 | 2004-01-01 | [11 empty] | 175200 |  |  | SOXE 18W | 1 | 2014-01-01 |  | 18W SOX-E |  |  |  | 8000 | SOX
134017 | 176949 | https://lms.nederlandslicht.nl/qr/report/176949 | 52.0561 | 5.277 | 1474441060 | 4519841575 | DIEDERICHSLN |  |  | Rysenburg Noord-West | DRIEBERGEN RYSENB | 1996-04-06 | Gemeente Utrechtse Heuvelrug |  |  |  | Gemeente Utrechtse Heuvelrug | In bedrijf | [5 empty] | Nacht | Bemeterd | [38 empty] | 30 - MAST 6,0 M ST - EL TYPE 0 | 1 | 1996-04-06 |  | LM ST 6,0 CV EU1250/20/5 T60 ET Z N6005 | 6.00 | CILINDRISCH | STAAL | 6005 MOSGROEN | GESCHILDERD | NVT |  | 350400 |  | 250612 - XGS 201 SOXE 18W NV | 1 | 1980-01-01 | [11 empty] | 175200 |  |  | SOXE 18W | 1 | 2014-01-01 |  | 18W SOX-E |  |  |  | 8000 | SOX
134018 | 176950 | https://lms.nederlandslicht.nl/qr/report/176950 | 52.0582 | 5.2803 | 1476649060 | 4522158378 | DIEDERICHSLN |  |  | Rysenburg Noord-West | DRIEBERGEN RYSENB | 1996-04-06 | Gemeente Utrechtse Heuvelrug |  |  |  | Gemeente Utrechtse Heuvelrug | In bedrijf | [5 empty] | Nacht | Bemeterd | [38 empty] | 30 - MAST 6,0 M ST - EL TYPE 0 | 1 | 1996-04-06 |  | LM ST 6,0 CV EU1250/20/5 T60 ET Z N6005 | 6.00 | CILINDRISCH | STAAL | 6005 MOSGROEN | GESCHILDERD | NVT |  | 350400 |  | 250612 - XGS 201 SOXE 18W NV | 1 | 1980-01-01 | [11 empty] | 175200 |  |  | SALED 18W 3000K | 2 | 2019-10-03 |  | SALED PS-L 18 | Saled |  | 18.00 | 50000 | LED
144339 | 176951 | https://lms.nederlandslicht.nl/qr/report/176951 | 52.0564 | 5.2775 | 1474783460 | 4520108768 | DIEDERICHSLN |  |  | Rysenburg Noord-West | DRIEBERGEN RYSENB | 1998-01-01 | Gemeente Utrechtse Heuvelrug |  |  |  | Gemeente Utrechtse Heuvelrug | In bedrijf | [5 empty] | Nacht | Bemeterd | [38 empty] | 230 - MAST 6 M ST - EL UITL 5 GR | 1 | 1998-01-01 |  | LM ST 6,0 CV EU125020/5 T60 ET Z N6005 | 6.00 | CILINDRISCH | STAAL | 6005 MOSGROEN | GESCHILDERD | NVT |  | 350400 |  | 250612 - XGS 201 SOXE 18W NV | 1 | 1980-01-01 | [11 empty] | 175200 |  |  | SOXE 18W | 1 | 2014-01-01 |  | 18W SOX-E |  |  |  | 8000 | SOX
146934 | 176952 | https://lms.nederlandslicht.nl/qr/report/176952 | 52.0587 | 5.281 | 1477168860 | 4522716569 | DIEDERICHSLN |  |  | Rysenburg Noord-West | DRIEBERGEN RYSENB | 1999-01-01 | Gemeente Utrechtse Heuvelrug |  |  |  | Gemeente Utrechtse Heuvelrug | In bedrijf | [5 empty] | Nacht | Bemeterd | [38 empty] | 230 - MAST 6 M ST - EL UITL 5 GR | 1 | 1999-01-01 |  | LM ST 6,0 CV EU125020/5 T60 ET Z N6005 | 6.00 | CILINDRISCH | STAAL | 6005 MOSGROEN | GESCHILDERD | NVT |  | 350400 |  | 250612 - XGS 201 SOXE 18W NV | 1 | 1980-01-01 | [11 empty] | 175200 |  |  | SOXE 18W | 1 | 2014-01-01 |  | 18W SOX-E |  |  |  | 8000 | SOX
25156 | 176953 | https://lms.nederlandslicht.nl/qr/report/176953 | 52.0518 | 5.2821 | 1477904260 | 4515040174 | DREEF,K |  |  | Wildbaan | DRIEBERGEN RYSENB | 1983-01-01 | Gemeente Utrechtse Heuvelrug |  |  |  | Gemeente Utrechtse Heuvelrug | In bedrijf | [5 empty] | Nacht | Bemeterd | [38 empty] | 4 - MAST 3,5 M ST CON | 1 | 1983-01-01 |  | PM ST 3,5 CO T60 ET M N6005 | 3.50 | CONISCH | STAAL | 6005 MOSGROEN | GESCHILDERD | NVT |  | 350400 |  | 322511 - 2000 PLL 24W HF AV RAL 9005 | 1 | 2007-07-12 | [11 empty] | 175200 |  |  | PLL 24W 827 (HF) | 1 | 2021-12-13 |  |  |  |  | 24.00 | 16000 | PLL |  | EVSA PH 1 x PL-T/C/L/TL5C 22-42W VIERK | 1 | 2021-02-22 |  | HFP22-42 |  |  | 3.00 | 175200
28237 | 176954 | https://lms.nederlandslicht.nl/qr/report/176954 | 52.0512 | 5.2801 | 1476538060 | 4514325874 | DREEF,K |  |  | Wildbaan | DRIEBERGEN RYSENB | 1985-01-01 | Gemeente Utrechtse Heuvelrug |  |  |  | Gemeente Utrechtse Heuvelrug | In bedrijf | [5 empty] | Nacht | Bemeterd | [38 empty] | 26 - MAST 5,7 M ST VERL TYPE II (7,0 M) | 1 | 1985-01-01 |  | LM ST 7,0 CV EU1250/20/5 T60 ET Z N6005 | 7.00 | CILINDRISCH | STAAL | 6005 MOSGROEN | GESCHILDERD | NVT |  | 350400 |  | 253212 - XGS 201 SOX 35W NV | 1 | 1985-01-01 | [11 empty] | 175200 |  |  | SOX 35W | 1 | 2014-01-01 | [5 empty] | 8000 | SOX
28239 | 176955 | https://lms.nederlandslicht.nl/qr/report/176955 | 52.0513 | 5.2808 | 1477014060 | 4514472871 | DREEF,K |  |  | Wildbaan | DRIEBERGEN RYSENB | 1985-01-01 | Gemeente Utrechtse Heuvelrug |  |  |  | Gemeente Utrechtse Heuvelrug | In bedrijf | [5 empty] | Nacht | Bemeterd | [38 empty] | 26 - MAST 5,7 M ST VERL TYPE II (7,0 M) | 1 | 1985-01-01 |  | LM ST 7,0 CV EU1250/20/5 T60 ET Z N6005 | 7.00 | CILINDRISCH | STAAL | 6005 MOSGROEN | GESCHILDERD | NVT |  | 350400 |  | 253212 - XGS 201 SOX 35W NV | 1 | 1985-01-01 | [11 empty] | 175200 |  |  | SOX 35W | 1 | 2014-01-01 | [5 empty] | 8000 | SOX
28556 | 176956 | https://lms.nederlandslicht.nl/qr/report/176956 | 52.0516 | 5.2814 | 1477435260 | 4514772777 | DREEF,K |  |  | Wildbaan | DRIEBERGEN RYSENB | 1985-01-01 | Gemeente Utrechtse Heuvelrug |  |  |  | Gemeente Utrechtse Heuvelrug | In bedrijf | [5 empty] | Nacht | Bemeterd | [38 empty] | 14 - MAST 3,5 M ST CON | 1 | 1985-01-01 |  | PM ST 3,5 CO T60 ET N6005 | 3.50 | CONISCH | STAAL | 6005 MOSGROEN | GESCHILDERD | NVT |  | 350400 |  | 322512 - 2000 PLL 24W HF NV RAL9005 | 1 | 2007-07-12 | [11 empty] | 175200 |  |  | PLL 24W 827 (HF) | 1 | 2021-12-14 |  |  |  |  | 24.00 | 16000 | PLL
28557 | 176957 | https://lms.nederlandslicht.nl/qr/report/176957 | 52.0516 | 5.2816 | 1477585060 | 4514861677 | DREEF,K |  |  | Wildbaan | DRIEBERGEN RYSENB | 1985-01-01 | Gemeente Utrechtse Heuvelrug |  |  |  | Gemeente Utrechtse Heuvelrug | In bedrijf | [5 empty] | Nacht | Bemeterd | [38 empty] | 14 - MAST 3,5 M ST CON | 1 | 1985-01-01 |  | PM ST 3,5 CO T60 ET N6005 | 3.50 | CONISCH | STAAL | 6005 MOSGROEN | GESCHILDERD | NVT |  | 350400 |  | 322512 - 2000 PLL 24W HF NV RAL9005 | 1 | 2007-07-12 | [11 empty] | 175200 |  |  | PLL 24W 827 (HF) | 1 | 2021-12-13 |  |  |  |  | 24.00 | 16000 | PLL
28558 | 176958 | https://lms.nederlandslicht.nl/qr/report/176958 | 52.0517 | 5.2819 | 1477750260 | 4514953371 | DREEF,K |  |  | Wildbaan | DRIEBERGEN RYSENB | 1985-01-01 | Gemeente Utrechtse Heuvelrug |  |  |  | Gemeente Utrechtse Heuvelrug | In bedrijf | [5 empty] | Nacht | Bemeterd | [38 empty] | 14 - MAST 3,5 M ST CON | 1 | 1985-01-01 |  | PM ST 3,5 CO T60 ET N6005 | 3.50 | CONISCH | STAAL | 6005 MOSGROEN | GESCHILDERD | NVT |  | 350400 |  | 322512 - 2000 PLL 24W HF NV RAL9005 | 1 | 2007-07-12 | [11 empty] | 175200 |  |  | PLL 24W 827 (HF) | 1 | 2014-01-01 |  |  |  |  | 24.00 | 16000 | PLL
28559 | 176959 | https://lms.nederlandslicht.nl/qr/report/176959 | 52.0517 | 5.2823 | 1478055460 | 4514941470 | DREEF,K |  |  | Wildbaan | DRIEBERGEN RYSENB | 1985-01-01 | Gemeente Utrechtse Heuvelrug |  |  |  | Gemeente Utrechtse Heuvelrug | In bedrijf | [5 empty] | Nacht | Bemeterd | [38 empty] | 14 - MAST 3,5 M ST CON | 1 | 1985-01-01 |  | PM ST 3,5 CO T60 ET N6005 | 3.50 | CONISCH | STAAL | 6005 MOSGROEN | GESCHILDERD | NVT |  | 350400 |  | 302912 - LRB 303 TLD 18W NV | 1 | 2011-03-01 | [11 empty] | 175200 |  |  | TLD Xtra 18W 830 | 1 | 2014-01-01 |  | 18W TLD 830 XTRA |  |  |  | 16000 | TL
28560 | 176961 | https://lms.nederlandslicht.nl/qr/report/176961 | 52.0519 | 5.2823 | 1478072259 | 4515132577 | DREEF,K |  |  | Wildbaan | DRIEBERGEN RYSENB | 2008-01-01 | Gemeente Utrechtse Heuvelrug |  |  |  | Gemeente Utrechtse Heuvelrug | In bedrijf | [5 empty] | Nacht | Bemeterd | [38 empty] | 19 - MAST 4,0 M ST CONISCH | 1 | 2008-01-01 |  | PM ST 4,0 CO T60 ET M N6005 | 4.00 | CONISCH | STAAL | 6005 MOSGROEN | GESCHILDERD | NVT |  | 350400 |  | 326112 - SPP 133 SON 50W NV MET LAM-ROOSTER | 1 | 1985-01-01 | [11 empty] | 175200 |  |  | SON PRO 50W I E27 | 1 | 2014-01-01 | [5 empty] | 12000 | SON
135418 | 176962 | https://lms.nederlandslicht.nl/qr/report/176962 | 52.0515 | 5.2813 | 1477362460 | 4514667777 | DREEF,K |  |  | Wildbaan | DRIEBERGEN RYSENB | 2011-08-06 | Gemeente Utrechtse Heuvelrug |  |  |  | Gemeente Utrechtse Heuvelrug | In bedrijf | [5 empty] | Nacht | Bemeterd | [38 empty] | 19 - MAST 4,0 M ST CONISCH | 1 | 2011-08-06 |  | PM ST 4,0 CO T60 ET M N6005 | 4.00 | CONISCH | STAAL | 6005 MOSGROEN | GESCHILDERD | NVT |  | 350400 |  | 341812 - 2000 PLL 24W HF NV RAL7032 | 1 | 2020-03-17 | [11 empty] | 175200 |  |  | PLL 24W 830 (HF) | 1 | 2014-01-01 |  | 24W PLL 830 |  |  | 24.00 | 16000 | PLL
143845 | 176963 | https://lms.nederlandslicht.nl/qr/report/176963 | 52.0512 | 5.2804 | 1476753660 | 4514421773 | DREEF,K |  |  | Wildbaan | DRIEBERGEN RYSENB | 1998-01-01 | Gemeente Utrechtse Heuvelrug |  |  |  | Gemeente Utrechtse Heuvelrug | In bedrijf | [5 empty] | Nacht | Bemeterd | [38 empty] | 226 - MAST 5,7 M ST VERL (7,0 M) | 1 | 1998-01-01 |  | LM ST 7,0 CV EU1250/20/5 T60 ET Z V | 7.00 | CILINDRISCH | THERMISCH VERZINKT | NVT | NVT | NVT |  | 350400 |  | 253212 - XGS 201 SOX 35W NV | 1 | 1998-01-01 | [11 empty] | 175200 |  |  | SOX 35W | 1 | 2014-01-01 | [5 empty] | 8000 | SOX
213111 | 176965 | https://lms.nederlandslicht.nl/qr/report/176965 | 52.0436 | 5.3775 | 1543346518 | 4505906435 | DREEF,K |  |  |  | DRIEBERGEN RYSENB | 2010-01-01 | Gemeente Utrechtse Heuvelrug |  |  |  | Gemeente Utrechtse Heuvelrug | In bedrijf | [5 empty] | Nacht | Bemeterd | [38 empty] | 230 - MAST 6 M ST - EL UITL 5 GR | 1 | 2010-01-01 |  | LM ST 6,0 CV EU125020/5 T60 ET Z N6005 | 6.00 | CILINDRISCH | STAAL | 6005 MOSGROEN | GESCHILDERD | NVT |  | 350400 |  | 357112 - LIBRA 2565 PLL 36W HF NV RAL 9007 | 1 | 2010-01-01 | [11 empty] | 175200 |  |  | PLL 36W 830 (HF) | 1 | 2014-01-01 |  | 36W PLL 830 |  |  | 36.00 | 16000 | PLL
213112 | 176966 | https://lms.nederlandslicht.nl/qr/report/176966 | 52.0436 | 5.3775 | 1543346529 | 4505906446 | DREEF,K |  |  |  | DRIEBERGEN RYSENB | 2010-01-01 | Gemeente Utrechtse Heuvelrug |  |  |  | Gemeente Utrechtse Heuvelrug | In bedrijf | [5 empty] | Nacht | Bemeterd | [38 empty] | 230 - MAST 6 M ST - EL UITL 5 GR | 1 | 2010-01-01 |  | LM ST 6,0 CV EU125020/5 T60 ET Z N6005 | 6.00 | CILINDRISCH | STAAL | 6005 MOSGROEN | GESCHILDERD | NVT |  | 350400 |  | 357112 - LIBRA 2565 PLL 36W HF NV RAL 9007 | 1 | 2010-01-01 | [11 empty] | 175200 |  |  | PLL 36W 830 (HF) | 1 | 2014-01-01 |  | 36W PLL 830 |  |  | 36.00 | 16000 | PLL
213113 | 176967 | https://lms.nederlandslicht.nl/qr/report/176967 | 52.0436 | 5.3775 | 1543346538 | 4505906458 | DREEF,K |  |  |  | DRIEBERGEN RYSENB | 2010-01-01 | Gemeente Utrechtse Heuvelrug |  |  |  | Gemeente Utrechtse Heuvelrug | In bedrijf | [5 empty] | Nacht | Bemeterd | [38 empty] | 230 - MAST 6 M ST - EL UITL 5 GR | 1 | 2010-01-01 |  | LM ST 6,0 CV EU125020/5 T60 ET Z N6005 | 6.00 | CILINDRISCH | STAAL | 6005 MOSGROEN | GESCHILDERD | NVT |  | 350400 |  | 357112 - LIBRA 2565 PLL 36W HF NV RAL 9007 | 1 | 2010-01-01 | [11 empty] | 175200 |  |  | PLL 36W 830 (HF) | 1 | 2014-01-01 |  | 36W PLL 830 |  |  | 36.00 | 16000 | PLL
213114 | 176968 | https://lms.nederlandslicht.nl/qr/report/176968 | 52.0436 | 5.3775 | 1543346548 | 4505906458 | DREEF,K |  |  |  | DRIEBERGEN RYSENB | 2010-01-01 | Gemeente Utrechtse Heuvelrug |  |  |  | Gemeente Utrechtse Heuvelrug | In bedrijf | [5 empty] | Nacht | Bemeterd | [38 empty] | 230 - MAST 6 M ST - EL UITL 5 GR | 1 | 2010-01-01 |  | LM ST 6,0 CV EU125020/5 T60 ET Z N6005 | 6.00 | CILINDRISCH | STAAL | 6005 MOSGROEN | GESCHILDERD | NVT |  | 350400 |  | 357112 - LIBRA 2565 PLL 36W HF NV RAL 9007 | 1 | 2010-01-01 | [11 empty] | 175200 |  |  | PLL 36W 830 (HF) | 1 | 2014-01-01 |  | 36W PLL 830 |  |  | 36.00 | 16000 | PLL
213115 | 176969 | https://lms.nederlandslicht.nl/qr/report/176969 | 52.0436 | 5.3775 | 1543346559 | 4505906469 | DREEF,K |  |  |  | DRIEBERGEN RYSENB | 2010-01-01 | Gemeente Utrechtse Heuvelrug |  |  |  | Gemeente Utrechtse Heuvelrug | In bedrijf | [5 empty] | Nacht | Bemeterd | [38 empty] | 230 - MAST 6 M ST - EL UITL 5 GR | 1 | 2010-01-01 |  | LM ST 6,0 CV EU125020/5 T60 ET Z N6005 | 6.00 | CILINDRISCH | STAAL | 6005 MOSGROEN | GESCHILDERD | NVT |  | 350400 |  | 357112 - LIBRA 2565 PLL 36W HF NV RAL 9007 | 1 | 2010-01-01 | [11 empty] | 175200 |  |  | PLL 36W 830 (HF) | 1 | 2014-01-01 |  | 36W PLL 830 |  |  | 36.00 | 16000 | PLL
213116 | 176970 | https://lms.nederlandslicht.nl/qr/report/176970 | 52.0436 | 5.3775 | 1543346568 | 4505906480 | DREEF,K |  |  |  | DRIEBERGEN RYSENB | 2010-01-01 | Gemeente Utrechtse Heuvelrug |  |  |  | Gemeente Utrechtse Heuvelrug | In bedrijf | [5 empty] | Nacht | Bemeterd | [38 empty] | 230 - MAST 6 M ST - EL UITL 5 GR | 1 | 2010-01-01 |  | LM ST 6,0 CV EU125020/5 T60 ET Z N6005 | 6.00 | CILINDRISCH | STAAL | 6005 MOSGROEN | GESCHILDERD | NVT |  | 350400 |  | 357112 - LIBRA 2565 PLL 36W HF NV RAL 9007 | 1 | 2010-01-01 | [11 empty] | 175200 |  |  | PLL 36W 830 (HF) | 1 | 2014-01-01 |  | 36W PLL 830 |  |  | 36.00 | 16000 | PLL
213117 | 176971 | https://lms.nederlandslicht.nl/qr/report/176971 | 52.0436 | 5.3775 | 1543346579 | 4505906491 | DREEF,K |  |  |  | DRIEBERGEN RYSENB | 2010-01-01 | Gemeente Utrechtse Heuvelrug |  |  |  | Gemeente Utrechtse Heuvelrug | In bedrijf | [5 empty] | Nacht | Bemeterd | [38 empty] | 230 - MAST 6 M ST - EL UITL 5 GR | 1 | 2010-01-01 |  | LM ST 6,0 CV EU125020/5 T60 ET Z N6005 | 6.00 | CILINDRISCH | STAAL | 6005 MOSGROEN | GESCHILDERD | NVT |  | 350400 |  | 357112 - LIBRA 2565 PLL 36W HF NV RAL 9007 | 1 | 2010-01-01 | [11 empty] | 175200 |  |  | PLL 36W 830 (HF) | 1 | 2014-01-01 |  | 36W PLL 830 |  |  | 36.00 | 16000 | PLL
213118 | 176972 | https://lms.nederlandslicht.nl/qr/report/176972 | 52.0436 | 5.3775 | 1543346588 | 4505906502 | DREEF,K |  |  |  | DRIEBERGEN RYSENB | 2010-01-01 | Gemeente Utrechtse Heuvelrug |  |  |  | Gemeente Utrechtse Heuvelrug | In bedrijf | [5 empty] | Nacht | Bemeterd | [38 empty] | 230 - MAST 6 M ST - EL UITL 5 GR | 1 | 2010-01-01 |  | LM ST 6,0 CV EU125020/5 T60 ET Z N6005 | 6.00 | CILINDRISCH | STAAL | 6005 MOSGROEN | GESCHILDERD | NVT |  | 350400 |  | 357112 - LIBRA 2565 PLL 36W HF NV RAL 9007 | 1 | 2010-01-01 | [11 empty] | 175200 |  |  | PLL 36W 830 (HF) | 1 | 2014-01-01 |  | 36W PLL 830 |  |  | 36.00 | 16000 | PLL
213119 | 176973 | https://lms.nederlandslicht.nl/qr/report/176973 | 52.0436 | 5.3775 | 1543346599 | 4505906513 | DREEF,K |  |  |  | DRIEBERGEN RYSENB | 2010-01-01 | Gemeente Utrechtse Heuvelrug |  |  |  | Gemeente Utrechtse Heuvelrug | In bedrijf | [5 empty] | Nacht | Bemeterd | [38 empty] | 230 - MAST 6 M ST - EL UITL 5 GR | 1 | 2010-01-01 |  | LM ST 6,0 CV EU125020/5 T60 ET Z N6005 | 6.00 | CILINDRISCH | STAAL | 6005 MOSGROEN | GESCHILDERD | NVT |  | 350400 |  | 357112 - LIBRA 2565 PLL 36W HF NV RAL 9007 | 1 | 2010-01-01 | [11 empty] | 175200 |  |  | PLL 36W 830 (HF) | 1 | 2014-01-01 |  | 36W PLL 830 |  |  | 36.00 | 16000 | PLL
213120 | 176974 | https://lms.nederlandslicht.nl/qr/report/176974 | 52.0436 | 5.3775 | 1543346609 | 4505906524 | DREEF,K |  |  |  | DRIEBERGEN RYSENB | 2010-01-01 | Gemeente Utrechtse Heuvelrug |  |  |  | Gemeente Utrechtse Heuvelrug | In bedrijf | [5 empty] | Nacht | Bemeterd | [38 empty] | 230 - MAST 6 M ST - EL UITL 5 GR | 1 | 2010-01-01 |  | LM ST 6,0 CV EU125020/5 T60 ET Z N6005 | 6.00 | CILINDRISCH | STAAL | 6005 MOSGROEN | GESCHILDERD | NVT |  | 350400 |  | 357112 - LIBRA 2565 PLL 36W HF NV RAL 9007 | 1 | 2010-01-01 | [11 empty] | 175200 |  |  | PLL 36W 830 (HF) | 1 | 2014-01-01 |  | 36W PLL 830 |  |  | 36.00 | 16000 | PLL
213121 | 176975 | https://lms.nederlandslicht.nl/qr/report/176975 | 52.0436 | 5.3775 | 1543346618 | 4505906535 | DREEF,K |  |  |  | DRIEBERGEN RYSENB | 2010-01-01 | Gemeente Utrechtse Heuvelrug |  |  |  | Gemeente Utrechtse Heuvelrug | In bedrijf | [5 empty] | Nacht | Bemeterd | [38 empty] | 230 - MAST 6 M ST - EL UITL 5 GR | 1 | 2010-01-01 |  | LM ST 6,0 CV EU125020/5 T60 ET Z N6005 | 6.00 | CILINDRISCH | STAAL | 6005 MOSGROEN | GESCHILDERD | NVT |  | 350400 |  | 357112 - LIBRA 2565 PLL 36W HF NV RAL 9007 | 1 | 2010-01-01 | [11 empty] | 175200 |  |  | PLL 36W 830 (HF) | 1 | 2014-01-01 |  | 36W PLL 830 |  |  | 36.00 | 16000 | PLL
160164 | 176976 | https://lms.nederlandslicht.nl/qr/report/176976 | 52.048 | 5.2766 | 1474094160 | 4510872574 | DREEF,L |  |  | Wildbaan | DRIEBERGEN RYSENB | 2001-08-05 | Gemeente Utrechtse Heuvelrug |  |  |  | Gemeente Utrechtse Heuvelrug | In bedrijf | [5 empty] | Nacht | Bemeterd | [38 empty] | 230 - MAST 6 M ST - EL UITL 5 GR | 1 | 2001-08-05 |  | LM ST 6,0 CV EU125020/5 T60 ET Z N6005 | 6.00 | CILINDRISCH | STAAL | 6005 MOSGROEN | GESCHILDERD | NVT |  | 350400 |  | 323212 - 2551 PLL 36W HF NV | 1 | 2001-08-05 | [11 empty] | 175200 |  |  | PLL 36W 830 (HF) | 1 | 2019-07-15 |  | 36W PLL 830 |  |  | 36.00 | 16000 | PLL |  | EVSA PH 1 x PL-T/C/L/TL5C 22-42W VIERK | 1 | 2019-01-23 |  | HFP22-42 |  |  | 3.00 | 175200
160165 | 176977 | https://lms.nederlandslicht.nl/qr/report/176977 | 52.0479 | 5.2764 | 1473959760 | 4510753576 | DREEF,L |  |  | Wildbaan | DRIEBERGEN RYSENB | 2001-08-05 | Gemeente Utrechtse Heuvelrug |  |  |  | Gemeente Utrechtse Heuvelrug | In bedrijf | [5 empty] | Nacht | Bemeterd | [38 empty] | 230 - MAST 6 M ST - EL UITL 5 GR | 1 | 2001-08-05 |  | LM ST 6,0 CV EU125020/5 T60 ET Z N6005 | 6.00 | CILINDRISCH | STAAL | 6005 MOSGROEN | GESCHILDERD | NVT |  | 350400 |  | 323212 - 2551 PLL 36W HF NV | 1 | 2001-08-05 | [11 empty] | 175200 |  |  | PLL 36W 830 (HF) | 1 | 2014-01-01 |  | 36W PLL 830 |  |  | 36.00 | 16000 | PLL
160166 | 176978 | https://lms.nederlandslicht.nl/qr/report/176978 | 52.0478 | 5.276 | 1473707760 | 4510635971 | DREEF,L |  |  | Wildbaan | DRIEBERGEN RYSENB | 2001-09-05 | Gemeente Utrechtse Heuvelrug |  |  |  | Gemeente Utrechtse Heuvelrug | In bedrijf | [5 empty] | Nacht | Bemeterd | [38 empty] | 230 - MAST 6 M ST - EL UITL 5 GR | 1 | 2001-09-05 |  | LM ST 6,0 CV EU125020/5 T60 ET Z N6005 | 6.00 | CILINDRISCH | STAAL | 6005 MOSGROEN | GESCHILDERD | NVT |  | 350400 |  | 323212 - 2551 PLL 36W HF NV | 1 | 2001-09-05 | [11 empty] | 175200 |  |  | PLL 36W 830 (HF) | 1 | 2018-12-19 |  | 36W PLL 830 |  |  | 36.00 | 16000 | PLL |  | EVSA PH 1 x PL-T/C/L/TL5C 22-42W VIERK | 1 | 2018-12-11 |  | HFP22-42 |  |  | 3.00 | 175200 | [5 empty] | Zekering | 1 | 2019-01-23 |  | Zekering | Zekering | NVT
160167 | 176979 | https://lms.nederlandslicht.nl/qr/report/176979 | 52.0476 | 5.2757 | 1473543960 | 4510388171 | DREEF,L |  |  | Wildbaan | DRIEBERGEN RYSENB | 2001-09-05 | Gemeente Utrechtse Heuvelrug |  |  |  | Gemeente Utrechtse Heuvelrug | In bedrijf | [5 empty] | Nacht | Bemeterd | [38 empty] | 230 - MAST 6 M ST - EL UITL 5 GR | 1 | 2001-09-05 |  | LM ST 6,0 CV EU125020/5 T60 ET Z N6005 | 6.00 | CILINDRISCH | STAAL | 6005 MOSGROEN | GESCHILDERD | NVT |  | 350400 |  | 323212 - 2551 PLL 36W HF NV | 1 | 2001-09-05 | [11 empty] | 175200 |  |  | PLL 36W 830 (HF) | 1 | 2014-01-01 |  | 36W PLL 830 |  |  | 36.00 | 16000 | PLL
160168 | 176980 | https://lms.nederlandslicht.nl/qr/report/176980 | 52.0475 | 5.2754 | 1473296160 | 4510306276 | DREEF,L |  |  | Wildbaan | DRIEBERGEN RYSENB | 2001-09-05 | Gemeente Utrechtse Heuvelrug |  |  |  | Gemeente Utrechtse Heuvelrug | In bedrijf | [5 empty] | Nacht | Bemeterd | [38 empty] | 230 - MAST 6 M ST - EL UITL 5 GR | 1 | 2001-09-05 |  | LM ST 6,0 CV EU125020/5 T60 ET Z N6005 | 6.00 | CILINDRISCH | STAAL | 6005 MOSGROEN | GESCHILDERD | NVT |  | 350400 |  | 323212 - 2551 PLL 36W HF NV | 1 | 2001-09-05 | [11 empty] | 175200 |  |  | PLL 36W 830 (HF) | 1 | 2014-01-01 |  | 36W PLL 830 |  |  | 36.00 | 16000 | PLL
160169 | 176981 | https://lms.nederlandslicht.nl/qr/report/176981 | 52.0473 | 5.2751 | 1473118360 | 4510012271 | DREEF,L |  |  | Wildbaan | DRIEBERGEN RYSENB | 2001-09-05 | Gemeente Utrechtse Heuvelrug |  |  |  | Gemeente Utrechtse Heuvelrug | In bedrijf | [5 empty] | Nacht | Bemeterd | [38 empty] | 230 - MAST 6 M ST - EL UITL 5 GR | 1 | 2001-09-05 |  | LM ST 6,0 CV EU125020/5 T60 ET Z N6005 | 6.00 | CILINDRISCH | STAAL | 6005 MOSGROEN | GESCHILDERD | NVT |  | 350400 |  | 323212 - 2551 PLL 36W HF NV | 1 | 2001-09-05 | [11 empty] | 175200 |  |  | PLL 36W 830 (HF) | 1 | 2014-01-01 |  | 36W PLL 830 |  |  | 36.00 | 16000 | PLL
160170 | 176982 | https://lms.nederlandslicht.nl/qr/report/176982 | 52.0472 | 5.2749 | 1472983660 | 4509894177 | DREEF,L |  |  | Wildbaan | DRIEBERGEN RYSENB | 2001-09-02 | Gemeente Utrechtse Heuvelrug |  |  |  | Gemeente Utrechtse Heuvelrug | In bedrijf | [5 empty] | Nacht | Bemeterd | [38 empty] | 230 - MAST 6 M ST - EL UITL 5 GR | 1 | 2001-09-02 |  | LM ST 6,0 CV EU125020/5 T60 ET Z N6005 | 6.00 | CILINDRISCH | STAAL | 6005 MOSGROEN | GESCHILDERD | NVT |  | 350400 |  | 323212 - 2551 PLL 36W HF NV | 1 | 2001-09-02 | [11 empty] | 175200 |  |  | PLL 36W 830 (HF) | 1 | 2014-01-01 |  | 36W PLL 830 |  |  | 36.00 | 16000 | PLL
160171 | 176983 | https://lms.nederlandslicht.nl/qr/report/176983 | 52.047 | 5.2745 | 1472658860 | 4509720571 | DREEF,L |  |  | Wildbaan | DRIEBERGEN RYSENB | 2001-09-05 | Gemeente Utrechtse Heuvelrug |  |  |  | Gemeente Utrechtse Heuvelrug | In bedrijf | [5 empty] | Nacht | Bemeterd | [38 empty] | 230 - MAST 6 M ST - EL UITL 5 GR | 1 | 2001-09-05 |  | LM ST 6,0 CV EU125020/5 T60 ET Z N6005 | 6.00 | CILINDRISCH | STAAL | 6005 MOSGROEN | GESCHILDERD | NVT |  | 350400 |  | 323212 - 2551 PLL 36W HF NV | 1 | 2001-09-05 | [11 empty] | 175200 |  |  | PLL 36W 830 (HF) | 1 | 2014-01-01 |  | 36W PLL 830 |  |  | 36.00 | 16000 | PLL |  | EVSA PH 1 x PL-T/C/L/TL5C 22-42W VIERK | 1 | 2019-01-14 |  | HFP22-42 |  |  | 3.00 | 175200
160172 | 176984 | https://lms.nederlandslicht.nl/qr/report/176984 | 52.0468 | 5.2743 | 1472539860 | 4509505671 | DREEF,L |  |  | Wildbaan | DRIEBERGEN RYSENB | 2001-10-05 | Gemeente Utrechtse Heuvelrug |  |  |  | Gemeente Utrechtse Heuvelrug | In bedrijf | [5 empty] | Nacht | Bemeterd | [38 empty] | 230 - MAST 6 M ST - EL UITL 5 GR | 1 | 2001-10-05 |  | LM ST 6,0 CV EU125020/5 T60 ET Z N6005 | 6.00 | CILINDRISCH | STAAL | 6005 MOSGROEN | GESCHILDERD | NVT |  | 350400 |  | 323212 - 2551 PLL 36W HF NV | 1 | 2001-10-05 | [11 empty] | 175200 |  |  | PLL 36W 830 (HF) | 1 | 2014-01-01 |  | 36W PLL 830 |  |  | 36.00 | 16000 | PLL
160173 | 176985 | https://lms.nederlandslicht.nl/qr/report/176985 | 52.0467 | 5.2739 | 1472269660 | 4509403478 | DREEF,L |  |  | Wildbaan | DRIEBERGEN RYSENB | 2001-10-05 | Gemeente Utrechtse Heuvelrug |  |  |  | Gemeente Utrechtse Heuvelrug | In bedrijf | [5 empty] | Nacht | Bemeterd | [38 empty] | 230 - MAST 6 M ST - EL UITL 5 GR | 1 | 2001-10-05 |  | LM ST 6,0 CV EU125020/5 T60 ET Z N6005 | 6.00 | CILINDRISCH | STAAL | 6005 MOSGROEN | GESCHILDERD | NVT |  | 350400 |  | 323212 - 2551 PLL 36W HF NV | 1 | 2001-10-05 | [11 empty] | 175200 |  |  | PLL 36W 830 (HF) | 1 | 2014-01-01 |  | 36W PLL 830 |  |  | 36.00 | 16000 | PLL
160174 | 176986 | https://lms.nederlandslicht.nl/qr/report/176986 | 52.0465 | 5.2737 | 1472135260 | 4509156371 | DREEF,L |  |  | Wildbaan | DRIEBERGEN RYSENB | 2001-10-05 | Gemeente Utrechtse Heuvelrug |  |  |  | Gemeente Utrechtse Heuvelrug | In bedrijf | [5 empty] | Nacht | Bemeterd | [38 empty] | 230 - MAST 6 M ST - EL UITL 5 GR | 1 | 2001-10-05 |  | LM ST 6,0 CV EU125020/5 T60 ET Z N6005 | 6.00 | CILINDRISCH | STAAL | 6005 MOSGROEN | GESCHILDERD | NVT |  | 350400 |  | 323212 - 2551 PLL 36W HF NV | 1 | 2001-10-05 | [11 empty] | 175200 |  |  | PLL 36W 830 (HF) | 1 | 2014-01-01 |  | 36W PLL 830 |  |  | 36.00 | 16000 | PLL
160175 | 176987 | https://lms.nederlandslicht.nl/qr/report/176987 | 52.0464 | 5.2733 | 1471869260 | 4509024767 | DREEF,L |  |  | Wildbaan | DRIEBERGEN RYSENB | 2001-10-05 | Gemeente Utrechtse Heuvelrug |  |  |  | Gemeente Utrechtse Heuvelrug | In bedrijf | [5 empty] | Nacht | Bemeterd | [38 empty] | 230 - MAST 6 M ST - EL UITL 5 GR | 1 | 2001-10-05 |  | LM ST 6,0 CV EU125020/5 T60 ET Z N6005 | 6.00 | CILINDRISCH | STAAL | 6005 MOSGROEN | GESCHILDERD | NVT |  | 350400 |  | 323212 - 2551 PLL 36W HF NV | 1 | 2001-10-05 | [11 empty] | 175200 |  |  | PLL 36W 830 (HF) | 1 | 2014-01-01 |  | 36W PLL 830 |  |  | 36.00 | 16000 | PLL
160321 | 176990 | https://lms.nederlandslicht.nl/qr/report/176990 | 52.0483 | 5.2767 | 1474222960 | 4511121074 | DREEF,L |  |  | Wildbaan | DRIEBERGEN RYSENB | 2001-01-01 | Gemeente Utrechtse Heuvelrug |  |  |  | Gemeente Utrechtse Heuvelrug | In bedrijf | [5 empty] | Nacht | Bemeterd | [38 empty] | 230 - MAST 6 M ST - EL UITL 5 GR | 1 | 2001-01-01 |  | LM ST 6,0 CV EU125020/5 T60 ET Z N6005 | 6.00 | CILINDRISCH | STAAL | 6005 MOSGROEN | GESCHILDERD | NVT |  | 350400 |  | 323212 - 2551 PLL 36W HF NV | 1 | 2001-01-01 | [11 empty] | 175200 |  |  | PLL 36W 830 (HF) | 1 | 2014-01-01 |  | 36W PLL 830 |  |  | 36.00 | 16000 | PLL
160320 | 177002 | https://lms.nederlandslicht.nl/qr/report/177002 | 52.0484 | 5.2771 | 1474462360 | 4511311475 | DREVEN,TUSSEN DE |  |  | Wildbaan | DRIEBERGEN RYSENB | 2001-01-01 | Gemeente Utrechtse Heuvelrug |  |  |  | Gemeente Utrechtse Heuvelrug | In bedrijf | [5 empty] | Nacht | Bemeterd | [38 empty] | 230 - MAST 6 M ST - EL UITL 5 GR | 1 | 2001-01-01 |  | LM ST 6,0 CV EU125020/5 T60 ET Z N6005 | 6.00 | CILINDRISCH | STAAL | 6005 MOSGROEN | GESCHILDERD | NVT |  | 350400 |  | 323212 - 2551 PLL 36W HF NV | 1 | 2001-01-01 | [11 empty] | 175200 |  |  | PLL 36W 830 (HF) | 1 | 2014-01-01 |  | 36W PLL 830 |  |  | 36.00 | 16000 | PLL
213122 | 177003 | https://lms.nederlandslicht.nl/qr/report/177003 | 52.0436 | 5.3775 | 1543346629 | 4505906547 | DREVEN,TUSSEN DE |  |  |  | DRIEBERGEN RYSENB | 2010-01-01 | Gemeente Utrechtse Heuvelrug |  |  |  | Gemeente Utrechtse Heuvelrug | In bedrijf | [5 empty] | Nacht | Bemeterd | [38 empty] | 230 - MAST 6 M ST - EL UITL 5 GR | 1 | 2010-01-01 |  | LM ST 6,0 CV EU125020/5 T60 ET Z N6005 | 6.00 | CILINDRISCH | STAAL | 6005 MOSGROEN | GESCHILDERD | NVT |  | 350400 |  | 357112 - LIBRA 2565 PLL 36W HF NV RAL 9007 | 1 | 2010-01-01 | [11 empty] | 175200 |  |  | PLL 36W 830 (HF) | 1 | 2014-01-01 |  | 36W PLL 830 |  |  | 36.00 | 16000 | PLL
28263 | 177007 | https://lms.nederlandslicht.nl/qr/report/177007 | 52.0518 | 5.2787 | 1475579060 | 4515043368 | DRIEKLINKEN |  |  | Wildbaan | DRIEBERGEN RYSENB | 2003-11-11 | Gemeente Utrechtse Heuvelrug |  |  |  | Gemeente Utrechtse Heuvelrug | In bedrijf | [5 empty] | Nacht | Bemeterd | [38 empty] | 226 - MAST 5,7 M ST VERL (7,0 M) | 1 | 2003-11-11 |  | LM ST 7,0 CV EU1250/20/5 T60 ET Z V | 7.00 | CILINDRISCH | THERMISCH VERZINKT | NVT | NVT | NVT |  | 350400
28264 | 177008 | https://lms.nederlandslicht.nl/qr/report/177008 | 52.052 | 5.2783 | 1475315860 | 4515301670 | DRIEKLINKEN |  |  | Wildbaan | DRIEBERGEN RYSENB | 2007-02-02 | Gemeente Utrechtse Heuvelrug |  |  |  | Gemeente Utrechtse Heuvelrug | In bedrijf | [5 empty] | Nacht | Bemeterd | [38 empty] | 226 - MAST 5,7 M ST VERL (7,0 M) | 1 | 2007-02-02 |  | LM ST 7,0 CV EU1250/20/5 T60 ET Z V | 7.00 | CILINDRISCH | THERMISCH VERZINKT | NVT | NVT | NVT |  | 350400 |  | 253212 - XGS 201 SOX 35W NV | 1 | 2007-02-02 | [11 empty] | 175200 |  |  | SOX 35W | 1 | 2020-12-04 | [5 empty] | 8000 | SOX
28273 | 177016 | https://lms.nederlandslicht.nl/qr/report/177016 | 52.0542 | 5.2754 | 1473347060 | 4517767969 | DRIEKLINKEN |  |  | Wildbaan | DRIEBERGEN RYSENB | 2005-01-01 | Gemeente Utrechtse Heuvelrug |  |  |  | Gemeente Utrechtse Heuvelrug | In bedrijf | [5 empty] | Nacht | Bemeterd | [38 empty] | 226 - MAST 5,7 M ST VERL (7,0 M) | 1 | 2005-01-01 |  | LM ST 7,0 CV EU1250/20/5 T60 ET Z V | 7.00 | CILINDRISCH | THERMISCH VERZINKT | NVT | NVT | NVT |  | 350400 |  | 253212 - XGS 201 SOX 35W NV | 1 | 2005-01-01 | [11 empty] | 175200 |  |  | SOX 35W | 1 | 2020-12-04 | [5 empty] | 8000 | SOX
28279 | 177019 | https://lms.nederlandslicht.nl/qr/report/177019 | 52.0526 | 5.2791 | 1475859060 | 4515955472 | DRIEKLINKEN |  |  | Wildbaan | DRIEBERGEN RYSENB | 2004-09-07 | Gemeente Utrechtse Heuvelrug |  |  |  | Gemeente Utrechtse Heuvelrug | In bedrijf | [5 empty] | Nacht | Bemeterd | [38 empty] | 19 - MAST 4,0 M ST CONISCH | 1 | 2004-09-07 |  | PM ST 4,0 CO T60 ET M N6005 | 4.00 | CONISCH | STAAL | 6005 MOSGROEN | GESCHILDERD | NVT |  | 350400 |  | 250412 - GFK 5145 SOXE 18W NV | 1 | 2004-09-07 | [11 empty] | 175200 |  |  | 13W Saled | 1 | 2022-03-08 | [6 empty] | LED
57575 | 177021 | https://lms.nederlandslicht.nl/qr/report/177021 | 52.053 | 5.2778 | 1474929460 | 4516364971 | DRIEKLINKEN |  |  | Wildbaan | DRIEBERGEN RYSENB | 1989-09-11 | Gemeente Utrechtse Heuvelrug |  |  |  | Gemeente Utrechtse Heuvelrug | In bedrijf | [5 empty] | Nacht | Bemeterd | [38 empty] | 28 - MAST 4,7 M ST VERL TYPE I (6,0 M) | 1 | 1989-09-11 |  | LM ST 6,0 CV EU1250/20/5 T60 ET Z N6005 | 6.00 | CILINDRISCH | STAAL | 6005 MOSGROEN | GESCHILDERD | NVT |  | 350400 |  | 250412 - GFK 5145 SOXE 18W NV | 1 | 1980-01-01 | [11 empty] | 175200 |  |  | SOXE 18W | 1 | 2014-01-01 |  | 18W SOX-E |  |  |  | 8000 | SOX
57576 | 177022 | https://lms.nederlandslicht.nl/qr/report/177022 | 52.0529 | 5.2782 | 1475224860 | 4516234777 | DRIEKLINKEN |  |  | Wildbaan | DRIEBERGEN RYSENB | 1989-09-11 | Gemeente Utrechtse Heuvelrug |  |  |  | Gemeente Utrechtse Heuvelrug | In bedrijf | [5 empty] | Nacht | Bemeterd | [38 empty] | 28 - MAST 4,7 M ST VERL TYPE I (6,0 M) | 1 | 1989-09-11 |  | LM ST 6,0 CV EU1250/20/5 T60 ET Z N6005 | 6.00 | CILINDRISCH | STAAL | 6005 MOSGROEN | GESCHILDERD | NVT |  | 350400 |  | 250412 - GFK 5145 SOXE 18W NV | 1 | 1980-01-01 | [11 empty] | 175200 |  |  | SOXE 18W | 1 | 2014-01-01 |  | 18W SOX-E |  |  |  | 8000 | SOX
57577 | 177023 | https://lms.nederlandslicht.nl/qr/report/177023 | 52.0531 | 5.2782 | 1475254260 | 4516453167 | DRIEKLINKEN |  |  | Wildbaan | DRIEBERGEN RYSENB | 1989-09-11 | Gemeente Utrechtse Heuvelrug |  |  |  | Gemeente Utrechtse Heuvelrug | In bedrijf | [5 empty] | Nacht | Bemeterd | [38 empty] | 19 - MAST 4,0 M ST CONISCH | 1 | 1989-09-11 |  | PM ST 4,0 CO T60 ET M N6005 | 4.00 | CONISCH | STAAL | 6005 MOSGROEN | GESCHILDERD | NVT |  | 350400 |  | 250412 - GFK 5145 SOXE 18W NV | 1 | 1980-01-01 | [11 empty] | 175200 |  |  | SOXE 18W | 1 | 2014-01-01 |  | 18W SOX-E |  |  |  | 8000 | SOX
57578 | 177024 | https://lms.nederlandslicht.nl/qr/report/177024 | 52.0533 | 5.2793 | 1475980860 | 4516738073 | DRIEKLINKEN |  |  | Wildbaan | DRIEBERGEN RYSENB | 1989-09-11 | Gemeente Utrechtse Heuvelrug |  |  |  | Gemeente Utrechtse Heuvelrug | In bedrijf | [5 empty] | Nacht | Bemeterd | [38 empty] | 19 - MAST 4,0 M ST CONISCH | 1 | 1989-09-11 |  | PM ST 4,0 CO T60 ET M N6005 | 4.00 | CONISCH | STAAL | 6005 MOSGROEN | GESCHILDERD | NVT |  | 350400 |  | 250412 - GFK 5145 SOXE 18W NV | 1 | 1980-01-01 | [11 empty] | 175200 |  |  | SOXE 18W | 1 | 2014-01-01 |  | 18W SOX-E |  |  |  | 8000 | SOX
140305 | 177025 | https://lms.nederlandslicht.nl/qr/report/177025 | 52.0524 | 5.2775 | 1474779660 | 4515741970 | DRIEKLINKEN |  |  | Wildbaan | DRIEBERGEN RYSENB | 1997-01-01 | Gemeente Utrechtse Heuvelrug |  |  |  | Gemeente Utrechtse Heuvelrug | In bedrijf | [5 empty] | Nacht | Bemeterd | [38 empty] | 6.0 uithoudermast enkel conisch Aluminium | 1 | 2021-07-31 |  |  | 6.00 | CONISCH | ALUMINIUM |  |  |  |  | 350400 |  | IRIS 2550 1XPLL 24W R9005 EVSA | 1 | 2021-07-31 |  | IRIS 2550 1XPLL 24W R9005 EVSA | INDAL |  |  |  |  | 7035 LICHTGRIJS |  |  |  | 175200 |  |  | PLL 36W 830 (HF) | 1 | 2022-02-21 |  | 36W PLL 830 |  |  | 36.00 | 16000 | PLL
31087 | 177027 | https://lms.nederlandslicht.nl/qr/report/177027 | 52.0644 | 5.2748 | 1472949160 | 4529016267 | DRIFT |  |  | Driebergen Noord | DRIEBERGEN RYSENB | 2004-01-01 | Gemeente Utrechtse Heuvelrug |  |  |  | Gemeente Utrechtse Heuvelrug | In bedrijf | [5 empty] | Nacht | Bemeterd | [38 empty] | 19 - MAST 4,0 M ST CONISCH | 1 | 2004-01-01 |  | PM ST 4,0 CO T60 ET M N6005 | 4.00 | CONISCH | STAAL | 6005 MOSGROEN | GESCHILDERD | NVT |  | 350400 |  | 322312 - 2000 PLL 36W HF NV RAL9005 | 1 | 2004-01-01 | [11 empty] | 175200 |  |  | PLL 36W 827 (HF) | 1 | 2014-01-01 |  | 36W PLL 827 |  |  | 36.00 | 16000 | PLL
31088 | 177028 | https://lms.nederlandslicht.nl/qr/report/177028 | 52.0646 | 5.2751 | 1473129560 | 4529310969 | DRIFT |  |  | Driebergen Noord | DRIEBERGEN RYSENB | 2004-01-01 | Gemeente Utrechtse Heuvelrug |  |  |  | Gemeente Utrechtse Heuvelrug | In bedrijf | [5 empty] | Nacht | Bemeterd | [38 empty] | 19 - MAST 4,0 M ST CONISCH | 1 | 2004-01-01 |  | PM ST 4,0 CO T60 ET M N6005 | 4.00 | CONISCH | STAAL | 6005 MOSGROEN | GESCHILDERD | NVT |  | 350400 |  | 322312 - 2000 PLL 36W HF NV RAL9005 | 1 | 2004-01-01 | [11 empty] | 175200 |  |  | PLL 36W 827 (HF) | 1 | 2014-01-01 |  | 36W PLL 827 |  |  | 36.00 | 16000 | PLL
31089 | 177029 | https://lms.nederlandslicht.nl/qr/report/177029 | 52.0648 | 5.2755 | 1473379060 | 4529498768 | DRIFT |  |  | Driebergen Noord | DRIEBERGEN RYSENB | 2004-01-01 | Gemeente Utrechtse Heuvelrug |  |  |  | Gemeente Utrechtse Heuvelrug | In bedrijf | [5 empty] | Nacht | Bemeterd | [38 empty] | 19 - MAST 4,0 M ST CONISCH | 1 | 2004-01-01 |  | PM ST 4,0 CO T60 ET M N6005 | 4.00 | CONISCH | STAAL | 6005 MOSGROEN | GESCHILDERD | NVT |  | 350400 |  | 322312 - 2000 PLL 36W HF NV RAL9005 | 1 | 2004-01-01 | [11 empty] | 175200 |  |  | PLL 36W 827 (HF) | 1 | 2014-01-01 |  | 36W PLL 827 |  |  | 36.00 | 16000 | PLL
31090 | 177030 | https://lms.nederlandslicht.nl/qr/report/177030 | 52.065 | 5.2757 | 1473510160 | 4529740077 | DRIFT |  |  | Driebergen Noord | DRIEBERGEN RYSENB | 2004-01-01 | Gemeente Utrechtse Heuvelrug |  |  |  | Gemeente Utrechtse Heuvelrug | In bedrijf | [5 empty] | Nacht | Bemeterd | [38 empty] | 19 - MAST 4,0 M ST CONISCH | 1 | 2004-01-01 |  | PM ST 4,0 CO T60 ET M N6005 | 4.00 | CONISCH | STAAL | 6005 MOSGROEN | GESCHILDERD | NVT |  | 350400 |  | 322312 - 2000 PLL 36W HF NV RAL9005 | 1 | 2004-01-01 | [11 empty] | 175200 |  |  | PLL 36W 827 (HF) | 1 | 2014-01-01 |  | 36W PLL 827 |  |  | 36.00 | 16000 | PLL
31091 | 177031 | https://lms.nederlandslicht.nl/qr/report/177031 | 52.0652 | 5.276 | 1473730160 | 4529993076 | DRIFT |  |  | Driebergen Noord | DRIEBERGEN RYSENB | 2004-01-01 | Gemeente Utrechtse Heuvelrug |  |  |  | Gemeente Utrechtse Heuvelrug | In bedrijf | [5 empty] | Nacht | Bemeterd | [38 empty] | 19 - MAST 4,0 M ST CONISCH | 1 | 2004-01-01 |  | PM ST 4,0 CO T60 ET M N6005 | 4.00 | CONISCH | STAAL | 6005 MOSGROEN | GESCHILDERD | NVT |  | 350400 |  | 322312 - 2000 PLL 36W HF NV RAL9005 | 1 | 2004-01-01 | [11 empty] | 175200 |  |  | PLL 36W 827 (HF) | 1 | 2014-01-01 |  | 36W PLL 827 |  |  | 36.00 | 16000 | PLL
31092 | 177032 | https://lms.nederlandslicht.nl/qr/report/177032 | 52.0648 | 5.2762 | 1473899559 | 4529480370 | DRIFT |  |  | Driebergen Noord | DRIEBERGEN RYSENB | 2004-01-01 | Gemeente Utrechtse Heuvelrug |  |  |  | Gemeente Utrechtse Heuvelrug | In bedrijf | [5 empty] | Nacht | Bemeterd | [38 empty] | 19 - MAST 4,0 M ST CONISCH | 1 | 2004-01-01 |  | PM ST 4,0 CO T60 ET M N6005 | 4.00 | CONISCH | STAAL | 6005 MOSGROEN | GESCHILDERD | NVT |  | 350400 |  | 322312 - 2000 PLL 36W HF NV RAL9005 | 1 | 2004-01-01 | [11 empty] | 175200 |  |  | PLL 36W 827 (HF) | 1 | 2014-01-01 |  | 36W PLL 827 |  |  | 36.00 | 16000 | PLL
31093 | 177033 | https://lms.nederlandslicht.nl/qr/report/177033 | 52.0649 | 5.2758 | 1473631060 | 4529621968 | DRIFT |  |  | Driebergen Noord | DRIEBERGEN RYSENB | 2004-01-01 | Gemeente Utrechtse Heuvelrug |  |  |  | Gemeente Utrechtse Heuvelrug | In bedrijf | [5 empty] | Nacht | Bemeterd | [38 empty] | 19 - MAST 4,0 M ST CONISCH | 1 | 2004-01-01 |  | PM ST 4,0 CO T60 ET M N6005 | 4.00 | CONISCH | STAAL | 6005 MOSGROEN | GESCHILDERD | NVT |  | 350400 |  | 322312 - 2000 PLL 36W HF NV RAL9005 | 1 | 2004-01-01 | [11 empty] | 175200 |  |  | PLL 36W 827 (HF) | 1 | 2014-01-01 |  | 36W PLL 827 |  |  | 36.00 | 16000 | PLL
113145 | 177054 | https://lms.nederlandslicht.nl/qr/report/177054 | 52.057 | 5.2722 | 1471100860 | 4520831278 | EMMALN |  |  | Rysenburg Zuid-West | DRIEBERGEN RYSENB | 1994-07-06 | Gemeente Utrechtse Heuvelrug |  |  |  | Gemeente Utrechtse Heuvelrug | In bedrijf | [5 empty] | Nacht | Bemeterd | [38 empty] | 19 - MAST 4,0 M ST CONISCH | 1 | 1994-07-06 |  | PM ST 4,0 CO T60 ET M N6005 | 4.00 | CONISCH | STAAL | 6005 MOSGROEN | GESCHILDERD | NVT |  | 350400 |  | 250412 - GFK 5145 SOXE 18W NV | 1 | 1988-12-08 | [11 empty] | 175200 |  |  | SOXE 18W | 1 | 2014-01-01 |  | 18W SOX-E |  |  |  | 8000 | SOX
113149 | 177055 | https://lms.nederlandslicht.nl/qr/report/177055 | 52.0572 | 5.2718 | 1470857860 | 4521013371 | EMMALN |  |  | Rysenburg Zuid-West | DRIEBERGEN RYSENB | 1994-01-01 | Gemeente Utrechtse Heuvelrug |  |  |  | Gemeente Utrechtse Heuvelrug | In bedrijf | [5 empty] | Nacht | Bemeterd | [38 empty] | 19 - MAST 4,0 M ST CONISCH | 1 | 1994-01-01 |  | PM ST 4,0 CO T60 ET M N6005 | 4.00 | CONISCH | STAAL | 6005 MOSGROEN | GESCHILDERD | NVT |  | 350400 |  | 250412 - GFK 5145 SOXE 18W NV | 1 | 1988-12-08 | [11 empty] | 175200 |  |  | 13W Saled | 1 | 2021-03-12 | [6 empty] | LED
28554 | 177067 | https://lms.nederlandslicht.nl/qr/report/177067 | 52.0512 | 5.284 | 1479176660 | 4514325572 | ENGH,DE |  |  | Akkerkwartier | DRIEBERGEN RYSENB | 2003-01-05 | Gemeente Utrechtse Heuvelrug |  |  |  | Gemeente Utrechtse Heuvelrug | In bedrijf | [5 empty] | Nacht | Bemeterd | [38 empty] | 230 - MAST 6 M ST - EL UITL 5 GR | 1 | 2003-01-05 |  | LM ST 6,0 CV EU125020/5 T60 ET Z N6005 | 6.00 | CILINDRISCH | STAAL | 6005 MOSGROEN | GESCHILDERD | NVT |  | 350400 |  | 323212 - 2551 PLL 36W HF NV | 1 | 2003-02-05 | [11 empty] | 175200 |  |  | PLL 36W 830 (HF) | 1 | 2022-02-21 |  | 36W PLL 830 |  |  | 36.00 | 16000 | PLL
28643 | 177068 | https://lms.nederlandslicht.nl/qr/report/177068 | 52.0503 | 5.2833 | 1478725760 | 4513365475 | ENGH,DE |  |  | Akkerkwartier | DRIEBERGEN RYSENB | 2003-01-05 | Gemeente Utrechtse Heuvelrug |  |  |  | Gemeente Utrechtse Heuvelrug | In bedrijf | [5 empty] | Nacht | Bemeterd | [38 empty] | 230 - MAST 6 M ST - EL UITL 5 GR | 1 | 2003-01-05 |  | LM ST 6,0 CV EU125020/5 T60 ET Z N6005 | 6.00 | CILINDRISCH | STAAL | 6005 MOSGROEN | GESCHILDERD | NVT |  | 350400 |  | 323212 - 2551 PLL 36W HF NV | 1 | 2003-02-05 | [11 empty] | 175200 |  |  | PLL 36W 830 (HF) | 1 | 2014-01-01 |  | 36W PLL 830 |  |  | 36.00 | 16000 | PLL
28645 | 177069 | https://lms.nederlandslicht.nl/qr/report/177069 | 52.0509 | 5.2836 | 1478952560 | 4514035473 | ENGH,DE |  |  | Akkerkwartier | DRIEBERGEN RYSENB | 1987-01-01 | Gemeente Utrechtse Heuvelrug |  |  |  | Gemeente Utrechtse Heuvelrug | In bedrijf | [5 empty] | Nacht | Bemeterd | [38 empty] | 30 - MAST 6,0 M ST - EL TYPE 0 | 1 | 1987-01-01 |  | LM ST 6,0 CV EU1250/20/5 T60 ET Z N6005 | 6.00 | CILINDRISCH | STAAL | 6005 MOSGROEN | GESCHILDERD | NVT |  | 350400 |  | 323212 - 2551 PLL 36W HF NV | 1 | 2003-02-05 | [11 empty] | 175200 |  |  | PLL 36W 830 (HF) | 1 | 2014-01-01 |  | 36W PLL 830 |  |  | 36.00 | 16000 | PLL
28646 | 177070 | https://lms.nederlandslicht.nl/qr/report/177070 | 52.0506 | 5.2832 | 1478682560 | 4513720974 | ENGH,DE |  |  | Akkerkwartier | DRIEBERGEN RYSENB | 1986-01-01 | Gemeente Utrechtse Heuvelrug |  |  |  | Gemeente Utrechtse Heuvelrug | In bedrijf | [5 empty] | Nacht | Bemeterd | [38 empty] | 30 - MAST 6,0 M ST - EL TYPE 0 | 1 | 1986-01-01 |  | LM ST 6,0 CV EU1250/20/5 T60 ET Z N6005 | 6.00 | CILINDRISCH | STAAL | 6005 MOSGROEN | GESCHILDERD | NVT |  | 350400 |  | 323212 - 2551 PLL 36W HF NV | 1 | 2003-02-05 | [11 empty] | 175200 |  |  | PLL 36W 830 (HF) | 1 | 2014-01-01 |  | 36W PLL 830 |  |  | 36.00 | 16000 | PLL
112896 | 177072 | https://lms.nederlandslicht.nl/qr/report/177072 | 52.0508 | 5.284 | 1479176659 | 4513889472 | ENGH,DE |  |  | Akkerkwartier | DRIEBERGEN RYSENB | 1994-11-05 | Gemeente Utrechtse Heuvelrug |  |  |  | Gemeente Utrechtse Heuvelrug | In bedrijf | [5 empty] | Nacht | Bemeterd | [38 empty] | 30 - MAST 6,0 M ST - EL TYPE 0 | 1 | 1994-11-05 |  | LM ST 6,0 CV EU1250/20/5 T60 ET Z N6005 | 6.00 | CILINDRISCH | STAAL | 6005 MOSGROEN | GESCHILDERD | NVT |  | 350400 |  | 323212 - 2551 PLL 36W HF NV | 1 | 2003-02-05 | [11 empty] | 175200 |  |  | PLL 36W 830 (HF) | 1 | 2014-01-01 |  | 36W PLL 830 |  |  | 36.00 | 16000 | PLL
177394 | 177073 | https://lms.nederlandslicht.nl/qr/report/177073 | 52.0436 | 5.3775 | 1543347128 | 4505907047 | ENGH,DE |  |  | Akkerkwartier | DRIEBERGEN RYSENB | 2003-02-04 | Gemeente Utrechtse Heuvelrug |  |  |  | Gemeente Utrechtse Heuvelrug | In bedrijf | [5 empty] | Nacht | Bemeterd | [38 empty] | 230 - MAST 6 M ST - EL UITL 5 GR | 1 | 2003-02-04 |  | LM ST 6,0 CV EU125020/5 T60 ET Z N6005 | 6.00 | CILINDRISCH | STAAL | 6005 MOSGROEN | GESCHILDERD | NVT |  | 350400 |  | 323212 - 2551 PLL 36W HF NV | 1 | 2003-02-04 | [11 empty] | 175200 |  |  | PLL 36W 830 (HF) | 1 | 2014-01-01 |  | 36W PLL 830 |  |  | 36.00 | 16000 | PLL
177395 | 177074 | https://lms.nederlandslicht.nl/qr/report/177074 | 52.0436 | 5.3775 | 1543347169 | 4505907081 | ENGH,DE |  |  | Akkerkwartier | DRIEBERGEN RYSENB | 2003-02-04 | Gemeente Utrechtse Heuvelrug |  |  |  | Gemeente Utrechtse Heuvelrug | In bedrijf | [5 empty] | Nacht | Bemeterd | [38 empty] | 230 - MAST 6 M ST - EL UITL 5 GR | 1 | 2003-02-04 |  | LM ST 6,0 CV EU125020/5 T60 ET Z N6005 | 6.00 | CILINDRISCH | STAAL | 6005 MOSGROEN | GESCHILDERD | NVT |  | 350400 |  | 323212 - 2551 PLL 36W HF NV | 1 | 2003-02-04 | [11 empty] | 175200 |  |  | PLL 36W 830 (HF) | 1 | 2014-01-01 |  | 36W PLL 830 |  |  | 36.00 | 16000 | PLL
177396 | 177075 | https://lms.nederlandslicht.nl/qr/report/177075 | 52.0436 | 5.3775 | 1543347209 | 4505907125 | ENGH,DE |  |  | Akkerkwartier | DRIEBERGEN RYSENB | 2003-02-04 | Gemeente Utrechtse Heuvelrug |  |  |  | Gemeente Utrechtse Heuvelrug | In bedrijf | [5 empty] | Nacht | Bemeterd | [38 empty] | 230 - MAST 6 M ST - EL UITL 5 GR | 1 | 2003-02-04 |  | LM ST 6,0 CV EU125020/5 T60 ET Z N6005 | 6.00 | CILINDRISCH | STAAL | 6005 MOSGROEN | GESCHILDERD | NVT |  | 350400 |  | 323212 - 2551 PLL 36W HF NV | 1 | 2003-02-04 | [11 empty] | 175200 |  |  | PLL 36W 830 (HF) | 1 | 2014-01-01 |  | 36W PLL 830 |  |  | 36.00 | 16000 | PLL
177397 | 177076 | https://lms.nederlandslicht.nl/qr/report/177076 | 52.0436 | 5.3775 | 1543347248 | 4505907158 | ENGH,DE |  |  | Akkerkwartier | DRIEBERGEN RYSENB | 2003-02-04 | Gemeente Utrechtse Heuvelrug |  |  |  | Gemeente Utrechtse Heuvelrug | In bedrijf | [5 empty] | Nacht | Bemeterd | [38 empty] | 230 - MAST 6 M ST - EL UITL 5 GR | 1 | 2003-02-04 |  | LM ST 6,0 CV EU125020/5 T60 ET Z N6005 | 6.00 | CILINDRISCH | STAAL | 6005 MOSGROEN | GESCHILDERD | NVT |  | 350400 |  | 323212 - 2551 PLL 36W HF NV | 1 | 2003-02-04 | [11 empty] | 175200 |  |  | PLL 36W 830 (HF) | 1 | 2014-01-01 |  | 36W PLL 830 |  |  | 36.00 | 16000 | PLL
177398 | 177077 | https://lms.nederlandslicht.nl/qr/report/177077 | 52.0436 | 5.3775 | 1543347289 | 4505907203 | ENGH,DE |  |  | Akkerkwartier | DRIEBERGEN RYSENB | 2003-02-04 | Gemeente Utrechtse Heuvelrug |  |  |  | Gemeente Utrechtse Heuvelrug | In bedrijf | [5 empty] | Nacht | Bemeterd | [38 empty] | 230 - MAST 6 M ST - EL UITL 5 GR | 1 | 2003-02-04 |  | LM ST 6,0 CV EU125020/5 T60 ET Z N6005 | 6.00 | CILINDRISCH | STAAL | 6005 MOSGROEN | GESCHILDERD | NVT |  | 350400 |  | 323212 - 2551 PLL 36W HF NV | 1 | 2003-02-04 | [11 empty] | 175200 |  |  | PLL 36W 830 (HF) | 1 | 2014-01-01 |  | 36W PLL 830 |  |  | 36.00 | 16000 | PLL
28640 | 177094 | https://lms.nederlandslicht.nl/qr/report/177094 | 52.0414 | 5.2811 | 1477181259 | 4503483676 | ENGWG |  |  | Akkerkwartier | DRIEBERGEN RYSENB | 2011-01-01 | Gemeente Utrechtse Heuvelrug |  |  |  | Gemeente Utrechtse Heuvelrug | In bedrijf | [5 empty] | Nacht | Bemeterd | [38 empty] | 230 - MAST 6 M ST - EL UITL 5 GR | 1 | 2011-01-01 |  | LM ST 6,0 CV EU125020/5 T60 ET Z N6005 | 6.00 | CILINDRISCH | STAAL | 6005 MOSGROEN | GESCHILDERD | NVT |  | 350400 |  | 344112 - 2552 PLL 55W HF NV | 1 | 2011-01-01 | [11 empty] | 175200 |  |  | PLL 55W 840 (HF) | 1 | 2014-01-01 |  | 55W PLL 840 |  |  |  | 16000 | PLL
182628 | 177101 | https://lms.nederlandslicht.nl/qr/report/177101 | 52.0525 | 5.2811 | 1477223270 | 4515871712 | ENGWG |  |  | Rysenburg Zuid-West | DRIEBERGEN RYSENB | 2004-01-01 | Gemeente Utrechtse Heuvelrug |  |  |  | Gemeente Utrechtse Heuvelrug | In bedrijf | [5 empty] | Nacht | Bemeterd | [38 empty] | 253 - MAST 6,7 M ST VERL (8,0 M) | 1 | 2004-01-01 |  | LM ST 8,0 CV EU1250/20/5 T60 ET Z N6005 | 8.00 | CILINDRISCH | STAAL | 6005 MOSGROEN | GESCHILDERD | NVT |  | 350400 |  | 366512 - SGS 253 GB SONT 100W NV | 1 | 2004-01-01 | [11 empty] | 175200 |  |  | SON-T PIA PLUS 100W E E40 | 1 | 2020-11-20 |  | 100W SON-T PLUS |  |  |  | 16000 | SON
192272 | 177102 | https://lms.nederlandslicht.nl/qr/report/177102 | 52.0436 | 5.3775 | 1543347368 | 4505907281 | ENGWG |  |  | Akkerkwartier | DRIEBERGEN RYSENB | 2006-01-01 | Gemeente Utrechtse Heuvelrug |  |  |  | Gemeente Utrechtse Heuvelrug | In bedrijf | [5 empty] | Nacht | Bemeterd | [38 empty] | 230 - MAST 6 M ST - EL UITL 5 GR | 1 | 2006-01-01 |  | LM ST 6,0 CV EU125020/5 T60 ET Z N6005 | 6.00 | CILINDRISCH | STAAL | 6005 MOSGROEN | GESCHILDERD | NVT |  | 350400 |  | 323212 - 2551 PLL 36W HF NV | 1 | 2006-01-01 | [11 empty] | 175200 |  |  | PLL 36W 830 (HF) | 1 | 2014-01-01 |  | 36W PLL 830 |  |  | 36.00 | 16000 | PLL
90249 | 177114 | https://lms.nederlandslicht.nl/qr/report/177114 | 52.047 | 5.2916 | 1484383560 | 4509712668 | ESMEYERLN |  |  | Akkerkwartier | DRIEBERGEN RYSENB | 1990-01-01 | Gemeente Utrechtse Heuvelrug |  |  |  | Gemeente Utrechtse Heuvelrug | In bedrijf | [5 empty] | Nacht | Bemeterd | [38 empty] | 30 - MAST 6,0 M ST - EL TYPE 0 | 1 | 1990-01-01 |  | LM ST 6,0 CV EU1250/20/5 T60 ET Z N6005 | 6.00 | CILINDRISCH | STAAL | 6005 MOSGROEN | GESCHILDERD | NVT |  | 350400 |  | 250612 - XGS 201 SOXE 18W NV | 1 | 1986-01-09 | [11 empty] | 175200 |  |  | SOXE 18W | 1 | 2014-01-01 |  | 18W SOX-E |  |  |  | 8000 | SOX
27480 | 177120 | https://lms.nederlandslicht.nl/qr/report/177120 | 52.0548 | 5.2714 | 1470605260 | 4518391971 | EYKMANLN,J |  |  | Rysenburg Zuid-West | DRIEBERGEN RYSENB | 1986-01-01 | Gemeente Utrechtse Heuvelrug |  |  |  | Gemeente Utrechtse Heuvelrug | In bedrijf | [5 empty] | Nacht | Bemeterd | [38 empty] | 4 - MAST 3,5 M ST CON | 1 | 1986-01-01 |  | PM ST 3,5 CO T60 ET M N6005 | 3.50 | CONISCH | STAAL | 6005 MOSGROEN | GESCHILDERD | NVT |  | 350400 |  | 250412 - GFK 5145 SOXE 18W NV | 1 | 1986-01-01 | [11 empty] | 175200 |  |  | 13W Saled | 1 | 2021-12-13 | [6 empty] | LED
27481 | 177121 | https://lms.nederlandslicht.nl/qr/report/177121 | 52.0546 | 5.2712 | 1470459460 | 4518117773 | EYKMANLN,J |  |  | Rysenburg Zuid-West | DRIEBERGEN RYSENB | 1986-01-01 | Gemeente Utrechtse Heuvelrug |  |  |  | Gemeente Utrechtse Heuvelrug | In bedrijf | [5 empty] | Nacht | Bemeterd | [38 empty] | 4 - MAST 3,5 M ST CON | 1 | 1986-01-01 |  | PM ST 3,5 CO T60 ET M N6005 | 3.50 | CONISCH | STAAL | 6005 MOSGROEN | GESCHILDERD | NVT |  | 350400 |  | 250412 - GFK 5145 SOXE 18W NV | 1 | 1986-01-01 | [11 empty] | 175200 |  |  | SOXE 18W | 1 | 2014-01-01 |  | 18W SOX-E |  |  |  | 8000 | SOX
27482 | 177122 | https://lms.nederlandslicht.nl/qr/report/177122 | 52.0545 | 5.2709 | 1470213760 | 4518015173 | EYKMANLN,J |  |  | Rysenburg Zuid-West | DRIEBERGEN RYSENB | 1986-01-01 | Gemeente Utrechtse Heuvelrug |  |  |  | Gemeente Utrechtse Heuvelrug | In bedrijf | [5 empty] | Nacht | Bemeterd | [38 empty] | 4 - MAST 3,5 M ST CON | 1 | 1986-01-01 |  | PM ST 3,5 CO T60 ET M N6005 | 3.50 | CONISCH | STAAL | 6005 MOSGROEN | GESCHILDERD | NVT |  | 350400 |  | 250412 - GFK 5145 SOXE 18W NV | 1 | 1986-01-01 | [11 empty] | 175200 |  |  | SOXE 18W | 1 | 2014-01-01 |  | 18W SOX-E |  |  |  | 8000 | SOX
27483 | 177123 | https://lms.nederlandslicht.nl/qr/report/177123 | 52.0543 | 5.2707 | 1470121960 | 4517813975 | EYKMANLN,J |  |  | Rysenburg Zuid-West | DRIEBERGEN RYSENB | 1986-01-01 | Gemeente Utrechtse Heuvelrug |  |  |  | Gemeente Utrechtse Heuvelrug | In bedrijf | [5 empty] | Nacht | Bemeterd | [38 empty] | 4 - MAST 3,5 M ST CON | 1 | 1986-01-01 |  | PM ST 3,5 CO T60 ET M N6005 | 3.50 | CONISCH | STAAL | 6005 MOSGROEN | GESCHILDERD | NVT |  | 350400 |  | 250412 - GFK 5145 SOXE 18W NV | 1 | 1986-01-01 | [11 empty] | 175200 |  |  | 18W PS-L HP Saled | 1 | 2019-09-09 |  | 18W PS-L HP Saled | Saled | 3000K |  |  | LED
27484 | 177124 | https://lms.nederlandslicht.nl/qr/report/177124 | 52.0542 | 5.2704 | 1469884360 | 4517705968 | EYKMANLN,J |  |  | Rysenburg Zuid-West | DRIEBERGEN RYSENB | 1986-01-01 | Gemeente Utrechtse Heuvelrug |  |  |  | Gemeente Utrechtse Heuvelrug | In bedrijf | [5 empty] | Nacht | Bemeterd | [38 empty] | 4 - MAST 3,5 M ST CON | 1 | 1986-01-01 |  | PM ST 3,5 CO T60 ET M N6005 | 3.50 | CONISCH | STAAL | 6005 MOSGROEN | GESCHILDERD | NVT |  | 350400 |  | 250412 - GFK 5145 SOXE 18W NV | 1 | 1986-01-01 | [11 empty] | 175200 |  |  | 13W Saled | 1 | 2021-02-01 | [6 empty] | LED
12330 | 177125 | https://lms.nederlandslicht.nl/qr/report/177125 | 52.0553 | 5.2662 | 1466980860 | 4519004269 | FAUNALN |  |  | Rysenburg Zuid-West | DRIEBERGEN RYSENB | 1988-01-01 | Gemeente Utrechtse Heuvelrug |  |  |  | Gemeente Utrechtse Heuvelrug | In bedrijf | [5 empty] | Nacht | Bemeterd | [38 empty] | 26 - MAST 5,7 M ST VERL TYPE II (7,0 M) | 1 | 1988-01-01 |  | LM ST 7,0 CV EU1250/20/5 T60 ET Z N6005 | 7.00 | CILINDRISCH | STAAL | 6005 MOSGROEN | GESCHILDERD | NVT |  | 350400 |  | 323212 - 2551 PLL 36W HF NV | 1 | 1997-11-12 | [11 empty] | 175200 |  |  | PLL 36W 830 (HF) | 1 | 2014-01-01 |  | 36W PLL 830 |  |  | 36.00 | 16000 | PLL
26243 | 177126 | https://lms.nederlandslicht.nl/qr/report/177126 | 52.051 | 5.2632 | 1464908060 | 4514143577 | FAUNALN |  |  | Rysenburg Zuid-West | DRIEBERGEN RYSENB | 1983-01-01 | Gemeente Utrechtse Heuvelrug |  |  |  | Gemeente Utrechtse Heuvelrug | In bedrijf | [5 empty] | Nacht | Bemeterd | [38 empty] | 30 - MAST 6,0 M ST - EL TYPE 0 | 1 | 1983-01-01 |  | LM ST 6,0 CV EU1250/20/5 T60 ET Z N6005 | 6.00 | CILINDRISCH | STAAL | 6005 MOSGROEN | GESCHILDERD | NVT |  | 350400 |  | 250612 - XGS 201 SOXE 18W NV | 1 | 1986-01-09 | [11 empty] | 175200 |  |  | SOXE 18W | 1 | 2014-01-01 |  | 18W SOX-E |  |  |  | 8000 | SOX
26244 | 177127 | https://lms.nederlandslicht.nl/qr/report/177127 | 52.0508 | 5.2634 | 1465107860 | 4513961373 | FAUNALN |  |  | Rysenburg Zuid-West | DRIEBERGEN RYSENB | 1983-01-01 | Gemeente Utrechtse Heuvelrug |  |  |  | Gemeente Utrechtse Heuvelrug | In bedrijf | [5 empty] | Nacht | Bemeterd | [38 empty] | 30 - MAST 6,0 M ST - EL TYPE 0 | 1 | 1983-01-01 |  | LM ST 6,0 CV EU1250/20/5 T60 ET Z N6005 | 6.00 | CILINDRISCH | STAAL | 6005 MOSGROEN | GESCHILDERD | NVT |  | 350400 |  | 250612 - XGS 201 SOXE 18W NV | 1 | 1986-01-09 | [11 empty] | 175200 |  |  | 13W Saled | 1 | 2021-12-28 | [6 empty] | LED
26245 | 177128 | https://lms.nederlandslicht.nl/qr/report/177128 | 52.0506 | 5.2637 | 1465304960 | 4513768472 | FAUNALN |  |  | Rysenburg Zuid-West | DRIEBERGEN RYSENB | 1983-01-01 | Gemeente Utrechtse Heuvelrug |  |  |  | Gemeente Utrechtse Heuvelrug | In bedrijf | [5 empty] | Nacht | Bemeterd | [38 empty] | 30 - MAST 6,0 M ST - EL TYPE 0 | 1 | 1983-01-01 |  | LM ST 6,0 CV EU1250/20/5 T60 ET Z N6005 | 6.00 | CILINDRISCH | STAAL | 6005 MOSGROEN | GESCHILDERD | NVT |  | 350400 |  | 250612 - XGS 201 SOXE 18W NV | 1 | 1986-01-09 | [11 empty] | 175200 |  |  | SOXE 18W | 1 | 2014-01-01 |  | 18W SOX-E |  |  |  | 8000 | SOX
26246 | 177129 | https://lms.nederlandslicht.nl/qr/report/177129 | 52.0505 | 5.264 | 1465502060 | 4513557869 | FAUNALN |  |  | Rysenburg Zuid-West | DRIEBERGEN RYSENB | 1983-01-01 | Gemeente Utrechtse Heuvelrug |  |  |  | Gemeente Utrechtse Heuvelrug | In bedrijf | [5 empty] | Nacht | Bemeterd | [38 empty] | 30 - MAST 6,0 M ST - EL TYPE 0 | 1 | 1983-01-01 |  | LM ST 6,0 CV EU1250/20/5 T60 ET Z N6005 | 6.00 | CILINDRISCH | STAAL | 6005 MOSGROEN | GESCHILDERD | NVT |  | 350400 |  | 250612 - XGS 201 SOXE 18W NV | 1 | 1986-01-09 | [11 empty] | 175200 |  |  | SOXE 18W | 1 | 2014-01-01 |  | 18W SOX-E |  |  |  | 8000 | SOX |  | EVSA PH 1 x PL-T/C/L/TL5C 22-42W VIERK | 1 | 2019-05-27 |  | HFP22-42 |  |  | 3.00 | 175200
26247 | 177130 | https://lms.nederlandslicht.nl/qr/report/177130 | 52.0504 | 5.2643 | 1465677560 | 4513553867 | FAUNALN |  |  | Rysenburg Zuid-West | DRIEBERGEN RYSENB | 1983-01-01 | Gemeente Utrechtse Heuvelrug |  |  |  | Gemeente Utrechtse Heuvelrug | In bedrijf | [5 empty] | Nacht | Bemeterd | [38 empty] | 30 - MAST 6,0 M ST - EL TYPE 0 | 1 | 1983-01-01 |  | LM ST 6,0 CV EU1250/20/5 T60 ET Z N6005 | 6.00 | CILINDRISCH | STAAL | 6005 MOSGROEN | GESCHILDERD | NVT |  | 350400 |  | 250612 - XGS 201 SOXE 18W NV | 1 | 1986-01-09 | [11 empty] | 175200 |  |  | SOXE 18W | 1 | 2014-01-01 |  | 18W SOX-E |  |  |  | 8000 | SOX
26248 | 177131 | https://lms.nederlandslicht.nl/qr/report/177131 | 52.0504 | 5.2646 | 1465907060 | 4513526878 | FAUNALN |  |  | Rysenburg Zuid-West | DRIEBERGEN RYSENB | 1983-01-01 | Gemeente Utrechtse Heuvelrug |  |  |  | Gemeente Utrechtse Heuvelrug | In bedrijf | [5 empty] | Nacht | Bemeterd | [38 empty] | 30 - MAST 6,0 M ST - EL TYPE 0 | 1 | 1983-01-01 |  | LM ST 6,0 CV EU1250/20/5 T60 ET Z N6005 | 6.00 | CILINDRISCH | STAAL | 6005 MOSGROEN | GESCHILDERD | NVT |  | 350400 |  | 250612 - XGS 201 SOXE 18W NV | 1 | 1986-01-09 | [11 empty] | 175200 |  |  | SOXE 18W | 1 | 2014-01-01 |  | 18W SOX-E |  |  |  | 8000 | SOX
26249 | 177132 | https://lms.nederlandslicht.nl/qr/report/177132 | 52.0504 | 5.265 | 1466158160 | 4513510667 | FAUNALN |  |  | Rysenburg Zuid-West | DRIEBERGEN RYSENB | 1983-01-01 | Gemeente Utrechtse Heuvelrug |  |  |  | Gemeente Utrechtse Heuvelrug | In bedrijf | [5 empty] | Nacht | Bemeterd | [38 empty] | 30 - MAST 6,0 M ST - EL TYPE 0 | 1 | 1983-01-01 |  | LM ST 6,0 CV EU1250/20/5 T60 ET Z N6005 | 6.00 | CILINDRISCH | STAAL | 6005 MOSGROEN | GESCHILDERD | NVT |  | 350400 |  | 250612 - XGS 201 SOXE 18W NV | 1 | 1986-01-09 | [11 empty] | 175200 |  |  | 13W Saled | 1 | 2022-02-21 | [6 empty] | LED
27250 | 177133 | https://lms.nederlandslicht.nl/qr/report/177133 | 52.0504 | 5.2654 | 1466425460 | 4513504077 | FAUNALN |  |  | Rysenburg Zuid-West | DRIEBERGEN RYSENB | 1983-01-01 | Gemeente Utrechtse Heuvelrug |  |  |  | Gemeente Utrechtse Heuvelrug | In bedrijf | [5 empty] | Nacht | Bemeterd | [38 empty] | 30 - MAST 6,0 M ST - EL TYPE 0 | 1 | 1983-01-01 |  | LM ST 6,0 CV EU1250/20/5 T60 ET Z N6005 | 6.00 | CILINDRISCH | STAAL | 6005 MOSGROEN | GESCHILDERD | NVT |  | 350400 |  | 250612 - XGS 201 SOXE 18W NV | 1 | 1986-01-09 | [11 empty] | 175200 |  |  | 13W Saled | 1 | 2021-08-25 | [6 empty] | LED
27251 | 177134 | https://lms.nederlandslicht.nl/qr/report/177134 | 52.0503 | 5.2655 | 1466511860 | 4513374472 | FAUNALN |  |  | Rysenburg Zuid-West | DRIEBERGEN RYSENB | 1983-01-01 | Gemeente Utrechtse Heuvelrug |  |  |  | Gemeente Utrechtse Heuvelrug | In bedrijf | [5 empty] | Nacht | Bemeterd | [38 empty] | 30 - MAST 6,0 M ST - EL TYPE 0 | 1 | 1983-01-01 |  | LM ST 6,0 CV EU1250/20/5 T60 ET Z N6005 | 6.00 | CILINDRISCH | STAAL | 6005 MOSGROEN | GESCHILDERD | NVT |  | 350400 |  | 250612 - XGS 201 SOXE 18W NV | 1 | 1986-01-09 | [11 empty] | 175200 |  |  | SOXE 18W | 1 | 2014-01-01 |  | 18W SOX-E |  |  |  | 8000 | SOX
27252 | 177135 | https://lms.nederlandslicht.nl/qr/report/177135 | 52.0501 | 5.2657 | 1466687360 | 4513211173 | FAUNALN |  |  | Rysenburg Zuid-West | DRIEBERGEN RYSENB | 1983-01-01 | Gemeente Utrechtse Heuvelrug |  |  |  | Gemeente Utrechtse Heuvelrug | In bedrijf | [5 empty] | Nacht | Bemeterd | [38 empty] | 30 - MAST 6,0 M ST - EL TYPE 0 | 1 | 1983-01-01 |  | LM ST 6,0 CV EU1250/20/5 T60 ET Z N6005 | 6.00 | CILINDRISCH | STAAL | 6005 MOSGROEN | GESCHILDERD | NVT |  | 350400 |  | 250612 - XGS 201 SOXE 18W NV | 1 | 1986-01-09 | [11 empty] | 175200 |  |  | SOXE 18W | 1 | 2014-01-01 |  | 18W SOX-E |  |  |  | 8000 | SOX
27253 | 177136 | https://lms.nederlandslicht.nl/qr/report/177136 | 52.05 | 5.266 | 1466857460 | 4513016776 | FAUNALN |  |  | Rysenburg Zuid-West | DRIEBERGEN RYSENB | 1983-01-01 | Gemeente Utrechtse Heuvelrug |  |  |  | Gemeente Utrechtse Heuvelrug | In bedrijf | [5 empty] | Nacht | Bemeterd | [38 empty] | 30 - MAST 6,0 M ST - EL TYPE 0 | 1 | 1983-01-01 |  | LM ST 6,0 CV EU1250/20/5 T60 ET Z N6005 | 6.00 | CILINDRISCH | STAAL | 6005 MOSGROEN | GESCHILDERD | NVT |  | 350400 |  | 250612 - XGS 201 SOXE 18W NV | 1 | 1986-01-09 | [11 empty] | 175200 |  |  | SOXE 18W | 1 | 2014-01-01 |  | 18W SOX-E |  |  |  | 8000 | SOX
27329 | 177137 | https://lms.nederlandslicht.nl/qr/report/177137 | 52.055 | 5.2655 | 1466543460 | 4518573771 | FAUNALN |  |  | Rysenburg Zuid-West | DRIEBERGEN RYSENB | 1983-01-01 | Gemeente Utrechtse Heuvelrug |  |  |  | Gemeente Utrechtse Heuvelrug | In bedrijf | [5 empty] | Nacht | Bemeterd | [38 empty] | 26 - MAST 5,7 M ST VERL TYPE II (7,0 M) | 1 | 1983-01-01 |  | LM ST 7,0 CV EU1250/20/5 T60 ET Z N6005 | 7.00 | CILINDRISCH | STAAL | 6005 MOSGROEN | GESCHILDERD | NVT |  | 350400 |  | 323212 - 2551 PLL 36W HF NV | 1 | 1997-11-12 | [11 empty] | 175200 |  |  | PLL 36W 830 (HF) | 1 | 2014-01-01 |  | 36W PLL 830 |  |  | 36.00 | 16000 | PLL |  | EVSA PH 1 x PL-T/C/L/TL5C 22-42W VIERK | 1 | 2019-01-14 |  | HFP22-42 |  |  | 3.00 | 175200
27330 | 177138 | https://lms.nederlandslicht.nl/qr/report/177138 | 52.0551 | 5.2658 | 1466748660 | 4518770868 | FAUNALN |  |  | Rysenburg Zuid-West | DRIEBERGEN RYSENB | 1983-01-01 | Gemeente Utrechtse Heuvelrug |  |  |  | Gemeente Utrechtse Heuvelrug | In bedrijf | [5 empty] | Nacht | Bemeterd | [38 empty] | 26 - MAST 5,7 M ST VERL TYPE II (7,0 M) | 1 | 1983-01-01 |  | LM ST 7,0 CV EU1250/20/5 T60 ET Z N6005 | 7.00 | CILINDRISCH | STAAL | 6005 MOSGROEN | GESCHILDERD | NVT |  | 350400 |  | 323212 - 2551 PLL 36W HF NV | 1 | 1997-11-12 | [11 empty] | 175200 |  |  | PLL 36W 830 (HF) | 1 | 2014-01-01 |  | 36W PLL 830 |  |  | 36.00 | 16000 | PLL
40510 | 177139 | https://lms.nederlandslicht.nl/qr/report/177139 | 52.0523 | 5.2623 | 1464356560 | 4515654870 | FAUNALN |  |  | Rysenburg Zuid-West | DRIEBERGEN RYSENB | 1991-11-01 | Gemeente Utrechtse Heuvelrug |  |  |  | Gemeente Utrechtse Heuvelrug | In bedrijf | [5 empty] | Nacht | Bemeterd | [38 empty] | 30 - MAST 6,0 M ST - EL TYPE 0 | 1 | 1991-11-01 |  | LM ST 6,0 CV EU1250/20/5 T60 ET Z N6005 | 6.00 | CILINDRISCH | STAAL | 6005 MOSGROEN | GESCHILDERD | NVT |  | 350400 |  | 250612 - XGS 201 SOXE 18W NV | 1 | 1991-11-01 | [11 empty] | 175200 |  |  | 13W Saled | 1 | 2022-01-25 | [6 empty] | LED | [15 empty] | Zekering | 1 | 2022-02-04 |  | Zekering | Zekering | NVT
40511 | 177140 | https://lms.nederlandslicht.nl/qr/report/177140 | 52.0526 | 5.2627 | 1464594160 | 4515896672 | FAUNALN |  |  | Rysenburg Zuid-West | DRIEBERGEN RYSENB | 1991-01-01 | Gemeente Utrechtse Heuvelrug |  |  |  | Gemeente Utrechtse Heuvelrug | In bedrijf | [5 empty] | Nacht | Bemeterd | [38 empty] | 30 - MAST 6,0 M ST - EL TYPE 0 | 1 | 1991-01-01 |  | LM ST 6,0 CV EU1250/20/5 T60 ET Z N6005 | 6.00 | CILINDRISCH | STAAL | 6005 MOSGROEN | GESCHILDERD | NVT |  | 350400 |  | 250612 - XGS 201 SOXE 18W NV | 1 | 1991-01-01 | [11 empty] | 175200 |  |  | LAMP LED SALED PLL 18W | 1 | 2019-03-05 | [6 empty] | LED
40512 | 177141 | https://lms.nederlandslicht.nl/qr/report/177141 | 52.0527 | 5.2629 | 1464750760 | 4516066775 | FAUNALN |  |  | Rysenburg Zuid-West | DRIEBERGEN RYSENB | 1991-01-01 | Gemeente Utrechtse Heuvelrug |  |  |  | Gemeente Utrechtse Heuvelrug | In bedrijf | [5 empty] | Nacht | Bemeterd | [38 empty] | 30 - MAST 6,0 M ST - EL TYPE 0 | 1 | 1991-01-01 |  | LM ST 6,0 CV EU1250/20/5 T60 ET Z N6005 | 6.00 | CILINDRISCH | STAAL | 6005 MOSGROEN | GESCHILDERD | NVT |  | 350400 |  | 250612 - XGS 201 SOXE 18W NV | 1 | 1991-01-01 | [11 empty] | 175200 |  |  | SOXE 18W | 1 | 2014-01-01 |  | 18W SOX-E |  |  |  | 8000 | SOX
57174 | 177142 | https://lms.nederlandslicht.nl/qr/report/177142 | 52.0512 | 5.2628 | 1464697460 | 4514399877 | FAUNALN |  |  | Rysenburg Zuid-West | DRIEBERGEN RYSENB | 1990-01-01 | Gemeente Utrechtse Heuvelrug |  |  |  | Gemeente Utrechtse Heuvelrug | In bedrijf | [5 empty] | Nacht | Bemeterd | [38 empty] | 30 - MAST 6,0 M ST - EL TYPE 0 | 1 | 1990-01-01 |  | LM ST 6,0 CV EU1250/20/5 T60 ET Z N6005 | 6.00 | CILINDRISCH | STAAL | 6005 MOSGROEN | GESCHILDERD | NVT |  | 350400 |  | 250612 - XGS 201 SOXE 18W NV | 1 | 1990-01-01 | [11 empty] | 175200 |  |  | SOXE 18W | 1 | 2014-01-01 |  | 18W SOX-E |  |  |  | 8000 | SOX
57175 | 177143 | https://lms.nederlandslicht.nl/qr/report/177143 | 52.0514 | 5.2625 | 1464476060 | 4514627869 | FAUNALN |  |  | Rysenburg Zuid-West | DRIEBERGEN RYSENB | 1990-01-01 | Gemeente Utrechtse Heuvelrug |  |  |  | Gemeente Utrechtse Heuvelrug | In bedrijf | [5 empty] | Nacht | Bemeterd | [38 empty] | 30 - MAST 6,0 M ST - EL TYPE 0 | 1 | 1990-01-01 |  | LM ST 6,0 CV EU1250/20/5 T60 ET Z N6005 | 6.00 | CILINDRISCH | STAAL | 6005 MOSGROEN | GESCHILDERD | NVT |  | 350400 |  | 250612 - XGS 201 SOXE 18W NV | 1 | 1990-01-01 | [11 empty] | 175200 |  |  | SOXE 18W | 1 | 2014-01-01 |  | 18W SOX-E |  |  |  | 8000 | SOX
57176 | 177144 | https://lms.nederlandslicht.nl/qr/report/177144 | 52.0517 | 5.2622 | 1464270860 | 4514897868 | FAUNALN |  |  | Rysenburg Zuid-West | DRIEBERGEN RYSENB | 1990-01-01 | Gemeente Utrechtse Heuvelrug |  |  |  | Gemeente Utrechtse Heuvelrug | In bedrijf | [5 empty] | Nacht | Bemeterd | [38 empty] | 30 - MAST 6,0 M ST - EL TYPE 0 | 1 | 1990-01-01 |  | LM ST 6,0 CV EU1250/20/5 T60 ET Z N6005 | 6.00 | CILINDRISCH | STAAL | 6005 MOSGROEN | GESCHILDERD | NVT |  | 350400 |  | 250612 - XGS 201 SOXE 18W NV | 1 | 1990-01-01 | [11 empty] | 175200 |  |  | 13W Saled | 1 | 2021-12-28 | [6 empty] | LED
57177 | 177145 | https://lms.nederlandslicht.nl/qr/report/177145 | 52.0519 | 5.2622 | 1464260060 | 4515151467 | FAUNALN |  |  | Rysenburg Zuid-West | DRIEBERGEN RYSENB | 1990-01-01 | Gemeente Utrechtse Heuvelrug |  |  |  | Gemeente Utrechtse Heuvelrug | In bedrijf | [5 empty] | Nacht | Bemeterd | [38 empty] | 30 - MAST 6,0 M ST - EL TYPE 0 | 1 | 1990-01-01 |  | LM ST 6,0 CV EU1250/20/5 T60 ET Z N6005 | 6.00 | CILINDRISCH | STAAL | 6005 MOSGROEN | GESCHILDERD | NVT |  | 350400 |  | 250612 - XGS 201 SOXE 18W NV | 1 | 1990-01-01 | [11 empty] | 175200 |  |  | SOXE 18W | 1 | 2014-01-01 |  | 18W SOX-E |  |  |  | 8000 | SOX
57178 | 177146 | https://lms.nederlandslicht.nl/qr/report/177146 | 52.0522 | 5.2622 | 1464268160 | 4515472769 | FAUNALN |  |  | Rysenburg Zuid-West | DRIEBERGEN RYSENB | 1990-01-01 | Gemeente Utrechtse Heuvelrug |  |  |  | Gemeente Utrechtse Heuvelrug | In bedrijf | [5 empty] | Nacht | Bemeterd | [38 empty] | 30 - MAST 6,0 M ST - EL TYPE 0 | 1 | 1990-01-01 |  | LM ST 6,0 CV EU1250/20/5 T60 ET Z N6005 | 6.00 | CILINDRISCH | STAAL | 6005 MOSGROEN | GESCHILDERD | NVT |  | 350400 |  | 250612 - XGS 201 SOXE 18W NV | 1 | 1990-01-01 | [11 empty] | 175200 |  |  | SOXE 18W | 1 | 2014-01-01 |  | 18W SOX-E |  |  |  | 8000 | SOX
87160 | 177147 | https://lms.nederlandslicht.nl/qr/report/177147 | 52.0517 | 5.2616 | 1463817460 | 4514954368 | FAUNALN |  |  | Rysenburg Zuid-West | DRIEBERGEN RYSENB | 1991-01-01 | Gemeente Utrechtse Heuvelrug |  |  |  | Gemeente Utrechtse Heuvelrug | In bedrijf | [5 empty] | Nacht | Bemeterd | [38 empty] | 19 - MAST 4,0 M ST CONISCH | 1 | 1991-01-01 |  | PM ST 4,0 CO T60 ET M N6005 | 4.00 | CONISCH | STAAL | 6005 MOSGROEN | GESCHILDERD | NVT |  | 350400 |  | 250412 - GFK 5145 SOXE 18W NV | 1 | 1991-01-01 | [11 empty] | 175200 |  |  | TLD Xtra 18W 830 | 1 | 2020-12-18 |  | 18W TLD 830 XTRA |  |  |  | 16000 | TL |  | Starter S10 | 1 | 2020-12-18 |  | Starter S10 | NVT | Starter
87162 | 177148 | https://lms.nederlandslicht.nl/qr/report/177148 | 52.0522 | 5.2614 | 1463739160 | 4515486075 | FAUNALN |  |  | Rysenburg Zuid-West | DRIEBERGEN RYSENB | 1991-01-01 | Gemeente Utrechtse Heuvelrug |  |  |  | Gemeente Utrechtse Heuvelrug | In bedrijf | [5 empty] | Nacht | Bemeterd | [38 empty] | 19 - MAST 4,0 M ST CONISCH | 1 | 1991-01-01 |  | PM ST 4,0 CO T60 ET M N6005 | 4.00 | CONISCH | STAAL | 6005 MOSGROEN | GESCHILDERD | NVT |  | 350400 |  | 250412 - GFK 5145 SOXE 18W NV | 1 | 1991-01-01 | [11 empty] | 175200 |  |  | SOXE 18W | 1 | 2014-01-01 |  | 18W SOX-E |  |  |  | 8000 | SOX
89225 | 177149 | https://lms.nederlandslicht.nl/qr/report/177149 | 52.0528 | 5.2633 | 1465009960 | 4516213972 | FAUNALN |  |  | Rysenburg Zuid-West | DRIEBERGEN RYSENB | 1991-05-06 | Gemeente Utrechtse Heuvelrug |  |  |  | Gemeente Utrechtse Heuvelrug | In bedrijf | [5 empty] | Nacht | Bemeterd | [38 empty] | 30 - MAST 6,0 M ST - EL TYPE 0 | 1 | 1991-05-06 |  | LM ST 6,0 CV EU1250/20/5 T60 ET Z N6005 | 6.00 | CILINDRISCH | STAAL | 6005 MOSGROEN | GESCHILDERD | NVT |  | 350400 |  | 250612 - XGS 201 SOXE 18W NV | 1 | 1991-05-06 | [11 empty] | 175200 |  |  | SOXE 18W | 1 | 2014-01-01 |  | 18W SOX-E |  |  |  | 8000 | SOX
107827 | 177150 | https://lms.nederlandslicht.nl/qr/report/177150 | 52.0511 | 5.2631 | 1464899960 | 4514312170 | FAUNALN |  |  | Rysenburg Zuid-West | DRIEBERGEN RYSENB | 1991-01-01 | Gemeente Utrechtse Heuvelrug |  |  |  | Gemeente Utrechtse Heuvelrug | In bedrijf | [5 empty] | Nacht | Bemeterd | [38 empty] | 19 - MAST 4,0 M ST CONISCH | 1 | 1991-01-01 |  | PM ST 4,0 CO T60 ET M N6005 | 4.00 | CONISCH | STAAL | 6005 MOSGROEN | GESCHILDERD | NVT |  | 350400 |  | 250412 - GFK 5145 SOXE 18W NV | 1 | 1991-01-01 | [11 empty] | 175200 |  |  | SOXE 18W | 1 | 2014-01-01 |  | 18W SOX-E |  |  |  | 8000 | SOX
110708 | 177151 | https://lms.nederlandslicht.nl/qr/report/177151 | 52.0524 | 5.2599 | 1462690660 | 4515687677 | FAUNALN |  |  | Rysenburg Zuid-West | DRIEBERGEN RYSENB | 1992-02-07 | Gemeente Utrechtse Heuvelrug |  |  |  | Gemeente Utrechtse Heuvelrug | In bedrijf | [5 empty] | Nacht | Bemeterd | [38 empty] | 30 - MAST 6,0 M ST - EL TYPE 0 | 1 | 1992-02-07 |  | LM ST 6,0 CV EU1250/20/5 T60 ET Z N6005 | 6.00 | CILINDRISCH | STAAL | 6005 MOSGROEN | GESCHILDERD | NVT |  | 350400 |  | 250612 - XGS 201 SOXE 18W NV | 1 | 1992-02-07 | [11 empty] | 175200 |  |  | SOXE 18W | 1 | 2014-01-01 |  | 18W SOX-E |  |  |  | 8000 | SOX
111852 | 177152 | https://lms.nederlandslicht.nl/qr/report/177152 | 52.0531 | 5.2635 | 1465142160 | 4516470877 | FAUNALN |  |  | Rysenburg Zuid-West | DRIEBERGEN RYSENB | 1992-01-01 | Gemeente Utrechtse Heuvelrug |  |  |  | Gemeente Utrechtse Heuvelrug | In bedrijf | [5 empty] | Nacht | Bemeterd | [38 empty] | 30 - MAST 6,0 M ST - EL TYPE 0 | 1 | 1992-01-01 |  | LM ST 6,0 CV EU1250/20/5 T60 ET Z N6005 | 6.00 | CILINDRISCH | STAAL | 6005 MOSGROEN | GESCHILDERD | NVT |  | 350400 |  | 253212 - XGS 201 SOX 35W NV | 1 | 1992-01-01 | [11 empty] | 175200 |  |  | SALED 18W 3000K | 1 | 2021-04-02 |  | SALED PS-L 18 | Saled |  | 18.00 | 50000 | LED
140328 | 177153 | https://lms.nederlandslicht.nl/qr/report/177153 | 52.0547 | 5.2656 | 1466565360 | 4518336275 | FAUNALN |  |  | Rysenburg Zuid-West | DRIEBERGEN RYSENB | 1997-01-01 | Gemeente Utrechtse Heuvelrug |  |  |  | Gemeente Utrechtse Heuvelrug | In bedrijf | [5 empty] | Nacht | Bemeterd | [38 empty] | 230 - MAST 6 M ST - EL UITL 5 GR | 1 | 1997-01-01 |  | LM ST 6,0 CV EU125020/5 T60 ET Z N6005 | 6.00 | CILINDRISCH | STAAL | 6005 MOSGROEN | GESCHILDERD | NVT |  | 350400 |  | 320512 - 2552 PLL 55W HF NV | 1 | 1997-01-01 |  | SGS152 7035 | [9 empty] | 175200 |  |  | PLL 55W 830 (HF) | 1 | 2014-01-01 |  | 55W PLL 830 |  |  |  | 16000 | PLL
140329 | 177154 | https://lms.nederlandslicht.nl/qr/report/177154 | 52.0546 | 5.2653 | 1466408760 | 4518190477 | FAUNALN |  |  | Rysenburg Zuid-West | DRIEBERGEN RYSENB | 1997-01-01 | Gemeente Utrechtse Heuvelrug |  |  |  | Gemeente Utrechtse Heuvelrug | In bedrijf | [5 empty] | Nacht | Bemeterd | [38 empty] | 230 - MAST 6 M ST - EL UITL 5 GR | 1 | 1997-01-01 |  | LM ST 6,0 CV EU125020/5 T60 ET Z N6005 | 6.00 | CILINDRISCH | STAAL | 6005 MOSGROEN | GESCHILDERD | NVT |  | 350400 |  | 320512 - 2552 PLL 55W HF NV | 1 | 1997-01-01 |  | SGS152 7035 | [9 empty] | 175200 |  |  | PLL 55W 830 (HF) | 1 | 2021-11-01 |  | 55W PLL 830 |  |  |  | 16000 | PLL
140330 | 177155 | https://lms.nederlandslicht.nl/qr/report/177155 | 52.0548 | 5.265 | 1466214360 | 4518344374 | FAUNALN |  |  | Rysenburg Zuid-West | DRIEBERGEN RYSENB | 1997-01-01 | Gemeente Utrechtse Heuvelrug |  |  |  | Gemeente Utrechtse Heuvelrug | In bedrijf | [5 empty] | Nacht | Bemeterd | [38 empty] | 230 - MAST 6 M ST - EL UITL 5 GR | 1 | 1997-01-01 |  | LM ST 6,0 CV EU125020/5 T60 ET Z N6005 | 6.00 | CILINDRISCH | STAAL | 6005 MOSGROEN | GESCHILDERD | NVT |  | 350400 |  | 320512 - 2552 PLL 55W HF NV | 1 | 1997-01-01 |  | SGS152 7035 | [9 empty] | 175200 |  |  | PLL 55W 830 (HF) | 1 | 2014-01-01 |  | 55W PLL 830 |  |  |  | 16000 | PLL |  | EVSA PH 1 x PLL 55W LANGW | 1 | 2018-11-08 |  | HFP155 |  |  | 7.00 | 175200
140331 | 177156 | https://lms.nederlandslicht.nl/qr/report/177156 | 52.055 | 5.2652 | 1466333160 | 4518563076 | FAUNALN |  |  | Rysenburg Zuid-West | DRIEBERGEN RYSENB | 1997-01-01 | Gemeente Utrechtse Heuvelrug |  |  |  | Gemeente Utrechtse Heuvelrug | In bedrijf | [5 empty] | Nacht | Bemeterd | [38 empty] | 230 - MAST 6 M ST - EL UITL 5 GR | 1 | 1997-01-01 |  | LM ST 6,0 CV EU125020/5 T60 ET Z N6005 | 6.00 | CILINDRISCH | STAAL | 6005 MOSGROEN | GESCHILDERD | NVT |  | 350400 |  | 320512 - 2552 PLL 55W HF NV | 1 | 1997-01-01 |  | SGS152 7035 | [9 empty] | 175200 |  |  | PLL 55W 830 (HF) | 1 | 2020-01-27 |  | 55W PLL 830 |  |  |  | 16000 | PLL |  | EVSA PH 1 x PLL 55W LANGW | 1 | 2020-01-27 |  | HFP155 |  |  | 7.00 | 175200
143001 | 177157 | https://lms.nederlandslicht.nl/qr/report/177157 | 52.0546 | 5.265 | 1466178960 | 4518203669 | FAUNALN |  |  | Rysenburg Zuid-West | DRIEBERGEN RYSENB | 1997-10-12 | Gemeente Utrechtse Heuvelrug |  |  |  | Gemeente Utrechtse Heuvelrug | In bedrijf | [5 empty] | Nacht | Bemeterd | [38 empty] | 230 - MAST 6 M ST - EL UITL 5 GR | 1 | 1997-10-12 |  | LM ST 6,0 CV EU125020/5 T60 ET Z N6005 | 6.00 | CILINDRISCH | STAAL | 6005 MOSGROEN | GESCHILDERD | NVT |  | 350400 |  | 323212 - 2551 PLL 36W HF NV | 1 | 1997-10-12 | [11 empty] | 175200 |  |  | PLL 36W 830 (HF) | 1 | 2014-01-01 |  | 36W PLL 830 |  |  | 36.00 | 16000 | PLL |  | EVSA PH 1 x PL-T/C/L/TL5C 22-42W VIERK | 1 | 2018-11-08 |  | HFP22-42 |  |  | 3.00 | 175200
150893 | 177158 | https://lms.nederlandslicht.nl/qr/report/177158 | 52.0512 | 5.2634 | 1465047360 | 4514354676 | FAUNALN |  |  | Rysenburg Zuid-West | DRIEBERGEN RYSENB | 1999-01-01 | Gemeente Utrechtse Heuvelrug |  |  |  | Gemeente Utrechtse Heuvelrug | In bedrijf | [5 empty] | Nacht | Bemeterd | [38 empty] | 19 - MAST 4,0 M ST CONISCH | 1 | 1999-01-01 |  | PM ST 4,0 CO T60 ET M N6005 | 4.00 | CONISCH | STAAL | 6005 MOSGROEN | GESCHILDERD | NVT |  | 350400 |  | 250412 - GFK 5145 SOXE 18W NV | 1 | 1999-01-01 | [11 empty] | 175200 |  |  | SOXE 18W | 1 | 2014-01-01 |  | 18W SOX-E |  |  |  | 8000 | SOX
152881 | 177159 | https://lms.nederlandslicht.nl/qr/report/177159 | 52.0534 | 5.2638 | 1465339260 | 4516785271 | FAUNALN |  |  | Rysenburg Zuid-West | DRIEBERGEN RYSENB | 1999-01-01 | Gemeente Utrechtse Heuvelrug |  |  |  | Gemeente Utrechtse Heuvelrug | In bedrijf | [5 empty] | Nacht | Bemeterd | [38 empty] | 230 - MAST 6 M ST - EL UITL 5 GR | 1 | 1999-01-01 |  | LM ST 6,0 CV EU125020/5 T60 ET Z N6005 | 6.00 | CILINDRISCH | STAAL | 6005 MOSGROEN | GESCHILDERD | NVT |  | 350400 |  | 323212 - 2551 PLL 36W HF NV | 1 | 1999-01-01 | [11 empty] | 175200 |  |  | PLL 36W 830 (HF) | 1 | 2014-01-01 |  | 36W PLL 830 |  |  | 36.00 | 16000 | PLL
152882 | 177160 | https://lms.nederlandslicht.nl/qr/report/177160 | 52.0536 | 5.2642 | 1465606560 | 4517088976 | FAUNALN |  |  | Rysenburg Zuid-West | DRIEBERGEN RYSENB | 1999-01-01 | Gemeente Utrechtse Heuvelrug |  |  |  | Gemeente Utrechtse Heuvelrug | In bedrijf | [5 empty] | Nacht | Bemeterd | [38 empty] | 230 - MAST 6 M ST - EL UITL 5 GR | 1 | 1999-01-01 |  | LM ST 6,0 CV EU125020/5 T60 ET Z N6005 | 6.00 | CILINDRISCH | STAAL | 6005 MOSGROEN | GESCHILDERD | NVT |  | 350400 |  | 323212 - 2551 PLL 36W HF NV | 1 | 1999-01-01 | [11 empty] | 175200 |  |  | PLL 36W 830 (HF) | 1 | 2014-01-01 |  | 36W PLL 830 |  |  | 36.00 | 16000 | PLL
152883 | 177161 | https://lms.nederlandslicht.nl/qr/report/177161 | 52.0539 | 5.2642 | 1465617360 | 4517447868 | FAUNALN |  |  | Rysenburg Zuid-West | DRIEBERGEN RYSENB | 2008-10-07 | Gemeente Utrechtse Heuvelrug |  |  |  | Gemeente Utrechtse Heuvelrug | In bedrijf | [5 empty] | Nacht | Bemeterd | [38 empty] | 230 - MAST 6 M ST - EL UITL 5 GR | 1 | 2008-10-07 |  | LM ST 6,0 CV EU125020/5 T60 ET Z N6005 | 6.00 | CILINDRISCH | STAAL | 6005 MOSGROEN | GESCHILDERD | NVT |  | 350400 |  | 323212 - 2551 PLL 36W HF NV | 1 | 2008-10-07 | [11 empty] | 175200 |  |  | PLL 36W 830 (HF) | 1 | 2014-01-01 |  | 36W PLL 830 |  |  | 36.00 | 16000 | PLL
152884 | 177162 | https://lms.nederlandslicht.nl/qr/report/177162 | 52.0542 | 5.2643 | 1465701060 | 4517719075 | FAUNALN |  |  | Rysenburg Zuid-West | DRIEBERGEN RYSENB | 1999-01-01 | Gemeente Utrechtse Heuvelrug |  |  |  | Gemeente Utrechtse Heuvelrug | In bedrijf | [5 empty] | Nacht | Bemeterd | [38 empty] | 230 - MAST 6 M ST - EL UITL 5 GR | 1 | 1999-01-01 |  | LM ST 6,0 CV EU125020/5 T60 ET Z N6005 | 6.00 | CILINDRISCH | STAAL | 6005 MOSGROEN | GESCHILDERD | NVT |  | 350400 |  | IRIS 2551 1XPLL 36W R7035 EVSA | 1 | 2020-06-17 |  | SGS151 7035 | INDAL |  |  |  |  | 7035 LICHTGRIJS |  |  |  | 175200 |  |  | PLL 36W 827 (HF) | 1 | 2014-01-01 |  | 36W PLL 827 |  |  | 36.00 | 16000 | PLL
152885 | 177163 | https://lms.nederlandslicht.nl/qr/report/177163 | 52.0544 | 5.2646 | 1465925160 | 4517944474 | FAUNALN |  |  | Rysenburg Zuid-West | DRIEBERGEN RYSENB | 1999-01-01 | Gemeente Utrechtse Heuvelrug |  |  |  | Gemeente Utrechtse Heuvelrug | In bedrijf | [5 empty] | Nacht | Bemeterd | [38 empty] | 230 - MAST 6 M ST - EL UITL 5 GR | 1 | 2019-11-15 |  | LM ST 6,0 CV EU125020/5 T60 ET Z N6005 | 6.00 | CILINDRISCH | STAAL | 6005 MOSGROEN | GESCHILDERD | NVT |  | 350400 |  | ARM IRIS 2551 1XPLL 36W R7035 EVSA | 1 | 2019-05-15 |  | ARM IRIS 2551 1XPLL 36W R7035 EVSA | Philips |  |  |  |  | - | [6 empty] | PLL 36W 830 (HF) | 1 | 2021-03-19 |  | 36W PLL 830 |  |  | 36.00 | 16000 | PLL
27510 | 177164 | https://lms.nederlandslicht.nl/qr/report/177164 | 52.0542 | 5.2737 | 1472182060 | 4517711975 | FLORASTR |  |  | Rysenburg Zuid-West | DRIEBERGEN RYSENB | 2002-09-10 | Gemeente Utrechtse Heuvelrug |  |  |  | Gemeente Utrechtse Heuvelrug | In bedrijf | [5 empty] | Nacht | Bemeterd | [38 empty] | 230 - MAST 6 M ST - EL UITL 5 GR | 1 | 2002-09-10 |  | LM ST 6,0 CV EU125020/5 T60 ET Z N6005 | 6.00 | CILINDRISCH | STAAL | 6005 MOSGROEN | GESCHILDERD | NVT |  | 350400 |  | 250612 - XGS 201 SOXE 18W NV | 1 | 1986-01-09 | [11 empty] | 175200 |  |  | SOXE 18W | 1 | 2014-01-01 |  | 18W SOX-E |  |  |  | 8000 | SOX
27639 | 177167 | https://lms.nederlandslicht.nl/qr/report/177167 | 52.0543 | 5.2734 | 1471976860 | 4517865877 | FLORASTR |  |  | Rysenburg Zuid-West | DRIEBERGEN RYSENB | 2011-01-01 | Gemeente Utrechtse Heuvelrug |  |  |  | Gemeente Utrechtse Heuvelrug | In bedrijf | [5 empty] | Nacht | Bemeterd | [38 empty] | 230 - MAST 6 M ST - EL UITL 5 GR | 1 | 2011-01-01 |  | LM ST 6,0 CV EU125020/5 T60 ET Z N6005 | 6.00 | CILINDRISCH | STAAL | 6005 MOSGROEN | GESCHILDERD | NVT |  | 350400 |  | 250612 - XGS 201 SOXE 18W NV | 1 | 1986-01-09 | [11 empty] | 175200 |  |  | SOXE 18W | 1 | 2014-01-01 |  | 18W SOX-E |  |  |  | 8000 | SOX
109848 | 177168 | https://lms.nederlandslicht.nl/qr/report/177168 | 52.0529 | 5.2649 | 1466143760 | 4516292570 | FUUT |  |  | Rysenburg Zuid-West | DRIEBERGEN RYSENB | 1992-01-01 | Gemeente Utrechtse Heuvelrug |  |  |  | Gemeente Utrechtse Heuvelrug | In bedrijf | [5 empty] | Nacht | Bemeterd | [38 empty] | 19 - MAST 4,0 M ST CONISCH | 1 | 1992-01-01 |  | PM ST 4,0 CO T60 ET M N6005 | 4.00 | CONISCH | STAAL | 6005 MOSGROEN | GESCHILDERD | NVT |  | 350400 |  | 250412 - GFK 5145 SOXE 18W NV | 1 | 1992-01-01 | [11 empty] | 175200 |  |  | SOXE 18W | 1 | 2014-01-01 |  | 18W SOX-E |  |  |  | 8000 | SOX
109849 | 177169 | https://lms.nederlandslicht.nl/qr/report/177169 | 52.0527 | 5.2648 | 1466043960 | 4516024271 | FUUT |  |  | Rysenburg Zuid-West | DRIEBERGEN RYSENB | 1992-01-01 | Gemeente Utrechtse Heuvelrug |  |  |  | Gemeente Utrechtse Heuvelrug | In bedrijf | [5 empty] | Nacht | Bemeterd | [38 empty] | 19 - MAST 4,0 M ST CONISCH | 1 | 1992-01-01 |  | PM ST 4,0 CO T60 ET M N6005 | 4.00 | CONISCH | STAAL | 6005 MOSGROEN | GESCHILDERD | NVT |  | 350400 |  | 250412 - GFK 5145 SOXE 18W NV | 1 | 1992-01-01 | [11 empty] | 175200 |  |  | SOXE 18W | 1 | 2014-01-01 |  | 18W SOX-E |  |  |  | 8000 | SOX
119066 | 177170 | https://lms.nederlandslicht.nl/qr/report/177170 | 52.0524 | 5.2646 | 1465903560 | 4515770471 | FUUT |  |  | Rysenburg Zuid-West | DRIEBERGEN RYSENB | 1992-01-01 | Gemeente Utrechtse Heuvelrug |  |  |  | Gemeente Utrechtse Heuvelrug | In bedrijf | [5 empty] | Nacht | Bemeterd | [38 empty] | 19 - MAST 4,0 M ST CONISCH | 1 | 1992-01-01 |  | PM ST 4,0 CO T60 ET M N6005 | 4.00 | CONISCH | STAAL | 6005 MOSGROEN | GESCHILDERD | NVT |  | 350400 |  | 250412 - GFK 5145 SOXE 18W NV | 1 | 1992-01-01 | [11 empty] | 175200 |  |  | SOXE 18W | 1 | 2014-01-01 |  | 18W SOX-E |  |  |  | 8000 | SOX
119069 | 177171 | https://lms.nederlandslicht.nl/qr/report/177171 | 52.0531 | 5.2648 | 1466046560 | 4516524775 | FUUT |  |  | Rysenburg Zuid-West | DRIEBERGEN RYSENB | 1992-01-01 | Gemeente Utrechtse Heuvelrug |  |  |  | Gemeente Utrechtse Heuvelrug | In bedrijf | [5 empty] | Nacht | Bemeterd | [38 empty] | 19 - MAST 4,0 M ST CONISCH | 1 | 1992-01-01 |  | PM ST 4,0 CO T60 ET M N6005 | 4.00 | CONISCH | STAAL | 6005 MOSGROEN | GESCHILDERD | NVT |  | 350400 |  | 250412 - GFK 5145 SOXE 18W NV | 1 | 1992-01-01 | [11 empty] | 175200 |  |  | SOXE 18W | 1 | 2014-01-01 |  | 18W SOX-E |  |  |  | 8000 | SOX
128361 | 177172 | https://lms.nederlandslicht.nl/qr/report/177172 | 52.053 | 5.2641 | 1465574060 | 4516338469 | FUUT |  |  | Rysenburg Zuid-West | DRIEBERGEN RYSENB | 1996-01-01 | Gemeente Utrechtse Heuvelrug |  |  |  | Gemeente Utrechtse Heuvelrug | In bedrijf | [5 empty] | Nacht | Bemeterd | [38 empty] | 19 - MAST 4,0 M ST CONISCH | 1 | 1996-01-01 |  | PM ST 4,0 CO T60 ET M N6005 | 4.00 | CONISCH | STAAL | 6005 MOSGROEN | GESCHILDERD | NVT |  | 350400 |  | 341812 - 2000 PLL 24W HF NV RAL7032 | 1 | 2021-02-01 | [11 empty] | 175200 |  |  | PLL 24W 830 (HF) | 1 | 2021-02-01 |  | 24W PLL 830 |  |  | 24.00 | 16000 | PLL
128362 | 177173 | https://lms.nederlandslicht.nl/qr/report/177173 | 52.0528 | 5.2644 | 1465768460 | 4516165667 | FUUT |  |  | Rysenburg Zuid-West | DRIEBERGEN RYSENB | 1996-01-01 | Gemeente Utrechtse Heuvelrug |  |  |  | Gemeente Utrechtse Heuvelrug | In bedrijf | [5 empty] | Nacht | Bemeterd | [38 empty] | 19 - MAST 4,0 M ST CONISCH | 1 | 1996-01-01 |  | PM ST 4,0 CO T60 ET M N6005 | 4.00 | CONISCH | STAAL | 6005 MOSGROEN | GESCHILDERD | NVT |  | 350400 |  | 341812 - 2000 PLL 24W HF NV RAL7032 | 1 | 1996-01-01 | [11 empty] | 175200 |  |  | PLL 24W 830 (HF) | 1 | 2020-01-27 |  | 24W PLL 830 |  |  | 24.00 | 16000 | PLL |  | HF-P 1 22-42 PL-T/C/L/TL5C | 1 | 2020-01-27 |  | HFP22-42 |  |  | 3.00 | 175200
128363 | 177174 | https://lms.nederlandslicht.nl/qr/report/177174 | 52.0529 | 5.2647 | 1465946660 | 4516319571 | FUUT |  |  | Rysenburg Zuid-West | DRIEBERGEN RYSENB | 1996-01-01 | Gemeente Utrechtse Heuvelrug |  |  |  | Gemeente Utrechtse Heuvelrug | In bedrijf | [5 empty] | Nacht | Bemeterd | [38 empty] | 19 - MAST 4,0 M ST CONISCH | 1 | 1996-01-01 |  | PM ST 4,0 CO T60 ET M N6005 | 4.00 | CONISCH | STAAL | 6005 MOSGROEN | GESCHILDERD | NVT |  | 350400 |  | 341812 - 2000 PLL 24W HF NV RAL7032 | 1 | 1996-01-01 | [11 empty] | 175200 |  |  | PLL 24W 830 (HF) | 1 | 2014-01-01 |  | 24W PLL 830 |  |  | 24.00 | 16000 | PLL
128364 | 177175 | https://lms.nederlandslicht.nl/qr/report/177175 | 52.0531 | 5.2645 | 1465811660 | 4516527474 | FUUT |  |  | Rysenburg Zuid-West | DRIEBERGEN RYSENB | 2010-03-09 | Gemeente Utrechtse Heuvelrug |  |  |  | Gemeente Utrechtse Heuvelrug | In bedrijf | [5 empty] | Nacht | Bemeterd | [38 empty] | 19 - MAST 4,0 M ST CONISCH | 1 | 2010-03-09 |  | PM ST 4,0 CO T60 ET M N6005 | 4.00 | CONISCH | STAAL | 6005 MOSGROEN | GESCHILDERD | NVT |  | 350400 |  | 341812 - 2000 PLL 24W HF NV RAL7032 | 1 | 1996-01-01 | [11 empty] | 175200 |  |  | PLL 24W 830 (HF) | 1 | 2014-01-01 |  | 24W PLL 830 |  |  | 24.00 | 16000 | PLL
128365 | 177176 | https://lms.nederlandslicht.nl/qr/report/177176 | 52.0533 | 5.2646 | 1465930460 | 4516712475 | FUUT |  |  | Rysenburg Zuid-West | DRIEBERGEN RYSENB | 1996-01-01 | Gemeente Utrechtse Heuvelrug |  |  |  | Gemeente Utrechtse Heuvelrug | In bedrijf | [5 empty] | Nacht | Bemeterd | [38 empty] | 19 - MAST 4,0 M ST CONISCH | 1 | 1996-01-01 |  | PM ST 4,0 CO T60 ET M N6005 | 4.00 | CONISCH | STAAL | 6005 MOSGROEN | GESCHILDERD | NVT |  | 350400 |  | 341812 - 2000 PLL 24W HF NV RAL7032 | 1 | 1996-01-01 | [11 empty] | 175200 |  |  | PLL 24W 830 (HF) | 1 | 2014-01-01 |  | 24W PLL 830 |  |  | 24.00 | 16000 | PLL
128573 | 177177 | https://lms.nederlandslicht.nl/qr/report/177177 | 52.0528 | 5.2653 | 1466362560 | 4516179676 | FUUT |  |  | Rysenburg Zuid-West | DRIEBERGEN RYSENB | 1995-01-01 | Gemeente Utrechtse Heuvelrug |  |  |  | Gemeente Utrechtse Heuvelrug | In bedrijf | [5 empty] | Nacht | Bemeterd | [38 empty] | 19 - MAST 4,0 M ST CONISCH | 1 | 1995-01-01 |  | PM ST 4,0 CO T60 ET M N6005 | 4.00 | CONISCH | STAAL | 6005 MOSGROEN | GESCHILDERD | NVT |  | 350400 |  | 250412 - GFK 5145 SOXE 18W NV | 1 | 1994-01-01 | [11 empty] | 175200 |  |  | SOXE 18W | 1 | 2014-01-01 |  | 18W SOX-E |  |  |  | 8000 | SOX
135514 | 177178 | https://lms.nederlandslicht.nl/qr/report/177178 | 52.0604 | 5.2931 | 1485467859 | 4524542174 | GAESBEEKLN,J V |  |  | Driebergen Noord | DRIEBERGEN RYSENB | 1997-01-01 | Gemeente Utrechtse Heuvelrug |  |  |  | Gemeente Utrechtse Heuvelrug | In bedrijf | [5 empty] | Nacht | Bemeterd | [38 empty] | 230 - MAST 6 M ST - EL UITL 5 GR | 1 | 1997-01-01 |  | LM ST 6,0 CV EU125020/5 T60 ET Z N6005 | 6.00 | CILINDRISCH | STAAL | 6005 MOSGROEN | GESCHILDERD | NVT |  | 350400 |  | 323112 - 2550 PLL 24W HF NV | 1 | 1997-01-01 | [11 empty] | 175200 |  |  | PLL 24W 830 (HF) | 1 | 2014-01-01 |  | 24W PLL 830 |  |  | 24.00 | 16000 | PLL
135515 | 177179 | https://lms.nederlandslicht.nl/qr/report/177179 | 52.0607 | 5.2918 | 1484596660 | 4524981068 | GAESBEEKLN,J V |  |  | Driebergen Noord | DRIEBERGEN RYSENB | 1997-01-01 | Gemeente Utrechtse Heuvelrug |  |  |  | Gemeente Utrechtse Heuvelrug | In bedrijf | [5 empty] | Nacht | Bemeterd | [38 empty] | 230 - MAST 6 M ST - EL UITL 5 GR | 1 | 1997-01-01 |  | LM ST 6,0 CV EU125020/5 T60 ET Z N6005 | 6.00 | CILINDRISCH | STAAL | 6005 MOSGROEN | GESCHILDERD | NVT |  | 350400 |  | 323112 - 2550 PLL 24W HF NV | 1 | 1997-01-01 | [11 empty] | 175200 |  |  | PLL 24W 830 (HF) | 1 | 2021-10-19 |  | 24W PLL 830 |  |  | 24.00 | 16000 | PLL |  | EVSA PH 1 x PL-T/C/L/TL5C 22-42W VIERK | 1 | 2021-10-19 |  | HFP22-42 |  |  | 3.00 | 175200
135516 | 177180 | https://lms.nederlandslicht.nl/qr/report/177180 | 52.0606 | 5.2925 | 1485043259 | 4524819370 | GAESBEEKLN,J V |  |  | Driebergen Noord | DRIEBERGEN RYSENB | 1997-01-01 | Gemeente Utrechtse Heuvelrug |  |  |  | Gemeente Utrechtse Heuvelrug | In bedrijf | [5 empty] | Nacht | Bemeterd | [38 empty] | 230 - MAST 6 M ST - EL UITL 5 GR | 1 | 1997-01-01 |  | LM ST 6,0 CV EU125020/5 T60 ET Z N6005 | 6.00 | CILINDRISCH | STAAL | 6005 MOSGROEN | GESCHILDERD | NVT |  | 350400 |  | 323112 - 2550 PLL 24W HF NV | 1 | 1997-01-01 | [11 empty] | 175200 |  |  | PLL 24W 830 (HF) | 1 | 2014-01-01 |  | 24W PLL 830 |  |  | 24.00 | 16000 | PLL
135517 | 177181 | https://lms.nederlandslicht.nl/qr/report/177181 | 52.0607 | 5.2922 | 1484840860 | 4524976676 | GAESBEEKLN,J V |  |  | Driebergen Noord | DRIEBERGEN RYSENB | 1997-01-01 | Gemeente Utrechtse Heuvelrug |  |  |  | Gemeente Utrechtse Heuvelrug | In bedrijf | [5 empty] | Nacht | Bemeterd | [38 empty] | 230 - MAST 6 M ST - EL UITL 5 GR | 1 | 1997-01-01 |  | LM ST 6,0 CV EU125020/5 T60 ET Z N6005 | 6.00 | CILINDRISCH | STAAL | 6005 MOSGROEN | GESCHILDERD | NVT |  | 350400 |  | 323112 - 2550 PLL 24W HF NV | 1 | 1997-01-01 | [11 empty] | 175200 |  |  | PLL 24W 830 (HF) | 1 | 2014-01-01 |  | 24W PLL 830 |  |  | 24.00 | 16000 | PLL
135518 | 177182 | https://lms.nederlandslicht.nl/qr/report/177182 | 52.0609 | 5.2914 | 1484328260 | 4525122975 | GAESBEEKLN,J V |  |  | Driebergen Noord | DRIEBERGEN RYSENB | 1997-01-01 | Gemeente Utrechtse Heuvelrug |  |  |  | Gemeente Utrechtse Heuvelrug | In bedrijf | [5 empty] | Nacht | Bemeterd | [38 empty] | 230 - MAST 6 M ST - EL UITL 5 GR | 1 | 1997-01-01 |  | LM ST 6,0 CV EU125020/5 T60 ET Z N6005 | 6.00 | CILINDRISCH | STAAL | 6005 MOSGROEN | GESCHILDERD | NVT |  | 350400 |  | 323112 - 2550 PLL 24W HF NV | 1 | 1997-01-01 | [11 empty] | 175200 |  |  | PLL 24W 830 (HF) | 1 | 2014-01-01 |  | 24W PLL 830 |  |  | 24.00 | 16000 | PLL
135519 | 177183 | https://lms.nederlandslicht.nl/qr/report/177183 | 52.0603 | 5.2934 | 1485648259 | 4524462969 | GAESBEEKLN,J V |  |  | Driebergen Noord | DRIEBERGEN RYSENB | 1997-01-01 | Gemeente Utrechtse Heuvelrug |  |  |  | Gemeente Utrechtse Heuvelrug | In bedrijf | [5 empty] | Nacht | Bemeterd | [38 empty] | 230 - MAST 6 M ST - EL UITL 5 GR | 1 | 1997-01-01 |  | LM ST 6,0 CV EU125020/5 T60 ET Z N6005 | 6.00 | CILINDRISCH | STAAL | 6005 MOSGROEN | GESCHILDERD | NVT |  | 350400 |  | 323112 - 2550 PLL 24W HF NV | 1 | 1997-01-01 | [11 empty] | 175200 |  |  | PLL 24W 830 (HF) | 1 | 2014-01-01 |  | 24W PLL 830 |  |  | 24.00 | 16000 | PLL
135520 | 177184 | https://lms.nederlandslicht.nl/qr/report/177184 | 52.0605 | 5.2929 | 1485320460 | 4524662068 | GAESBEEKLN,J V |  |  | Driebergen Noord | DRIEBERGEN RYSENB | 1997-01-01 | Gemeente Utrechtse Heuvelrug |  |  |  | Gemeente Utrechtse Heuvelrug | In bedrijf | [5 empty] | Nacht | Bemeterd | [38 empty] | 230 - MAST 6 M ST - EL UITL 5 GR | 1 | 1997-01-01 |  | LM ST 6,0 CV EU125020/5 T60 ET Z N6005 | 6.00 | CILINDRISCH | STAAL | 6005 MOSGROEN | GESCHILDERD | NVT |  | 350400 |  | 323112 - 2550 PLL 24W HF NV | 1 | 1997-01-01 | [11 empty] | 175200 |  |  | PLL 24W 830 (HF) | 1 | 2014-01-01 |  | 24W PLL 830 |  |  | 24.00 | 16000 | PLL |  | HF-P 1 22-42 PL-T/C/L/TL5C | 1 | 2019-11-04 |  | HFP22-42 |  |  | 3.00 | 175200
135529 | 177185 | https://lms.nederlandslicht.nl/qr/report/177185 | 52.0616 | 5.2903 | 1483571260 | 4525893177 | GAESBEEKLN,J V |  |  | Driebergen Noord | DRIEBERGEN RYSENB | 1997-05-03 | Gemeente Utrechtse Heuvelrug |  |  |  | Gemeente Utrechtse Heuvelrug | In bedrijf | [5 empty] | Nacht | Bemeterd | [38 empty] | 230 - MAST 6 M ST - EL UITL 5 GR | 1 | 1997-05-03 |  | LM ST 6,0 CV EU125020/5 T60 ET Z N6005 | 6.00 | CILINDRISCH | STAAL | 6005 MOSGROEN | GESCHILDERD | NVT |  | 350400 |  | 323112 - 2550 PLL 24W HF NV | 1 | 1997-05-03 | [11 empty] | 175200 |  |  | PLL 24W 830 (HF) | 1 | 2014-01-01 |  | 24W PLL 830 |  |  | 24.00 | 16000 | PLL
135530 | 177186 | https://lms.nederlandslicht.nl/qr/report/177186 | 52.0614 | 5.2906 | 1483765859 | 4525711877 | GAESBEEKLN,J V |  |  | Driebergen Noord | DRIEBERGEN RYSENB | 1997-05-03 | Gemeente Utrechtse Heuvelrug |  |  |  | Gemeente Utrechtse Heuvelrug | In bedrijf | [5 empty] | Nacht | Bemeterd | [38 empty] | 230 - MAST 6 M ST - EL UITL 5 GR | 1 | 1997-05-03 |  | LM ST 6,0 CV EU125020/5 T60 ET Z N6005 | 6.00 | CILINDRISCH | STAAL | 6005 MOSGROEN | GESCHILDERD | NVT |  | 350400 |  | 323112 - 2550 PLL 24W HF NV | 1 | 1997-05-03 | [11 empty] | 175200 |  |  | PLL 24W 830 (HF) | 1 | 2020-09-14 |  | 24W PLL 830 |  |  | 24.00 | 16000 | PLL |  | EVSA PH 1 x PL-T/C/L/TL5C 22-42W VIERK | 1 | 2021-11-01 |  | HFP22-42 |  |  | 3.00 | 175200
135531 | 177187 | https://lms.nederlandslicht.nl/qr/report/177187 | 52.0613 | 5.2909 | 1483977259 | 4525576774 | GAESBEEKLN,J V |  |  | Driebergen Noord | DRIEBERGEN RYSENB | 1997-05-03 | Gemeente Utrechtse Heuvelrug |  |  |  | Gemeente Utrechtse Heuvelrug | In bedrijf | [5 empty] | Nacht | Bemeterd | [38 empty] | 230 - MAST 6 M ST - EL UITL 5 GR | 1 | 1997-05-03 |  | LM ST 6,0 CV EU125020/5 T60 ET Z N6005 | 6.00 | CILINDRISCH | STAAL | 6005 MOSGROEN | GESCHILDERD | NVT |  | 350400 |  | 323112 - 2550 PLL 24W HF NV | 1 | 1997-05-03 | [11 empty] | 175200 |  |  | PLL 24W 830 (HF) | 1 | 2014-01-01 |  | 24W PLL 830 |  |  | 24.00 | 16000 | PLL
135532 | 177188 | https://lms.nederlandslicht.nl/qr/report/177188 | 52.061 | 5.2911 | 1484107460 | 4525302371 | GAESBEEKLN,J V |  |  | Driebergen Noord | DRIEBERGEN RYSENB | 1997-05-03 | Gemeente Utrechtse Heuvelrug |  |  |  | Gemeente Utrechtse Heuvelrug | In bedrijf | [5 empty] | Nacht | Bemeterd | [38 empty] | 230 - MAST 6 M ST - EL UITL 5 GR | 1 | 1997-05-03 |  | LM ST 6,0 CV EU125020/5 T60 ET Z N6005 | 6.00 | CILINDRISCH | STAAL | 6005 MOSGROEN | GESCHILDERD | NVT |  | 350400 |  | 323112 - 2550 PLL 24W HF NV | 1 | 1997-05-03 | [11 empty] | 175200 |  |  | PLL 24W 830 (HF) | 1 | 2014-01-01 |  | 24W PLL 830 |  |  | 24.00 | 16000 | PLL
140061 | 177189 | https://lms.nederlandslicht.nl/qr/report/177189 | 52.0601 | 5.2907 | 1483823659 | 4524267072 | GEZICHTSLN |  |  | Driebergen Noord | DRIEBERGEN RYSENB | 1997-10-10 | Gemeente Utrechtse Heuvelrug |  |  |  | Gemeente Utrechtse Heuvelrug | In bedrijf | [5 empty] | Nacht | Bemeterd | [38 empty] | 230 - MAST 6 M ST - EL UITL 5 GR | 1 | 1997-10-10 |  | LM ST 6,0 CV EU125020/5 T60 ET Z N6005 | 6.00 | CILINDRISCH | STAAL | 6005 MOSGROEN | GESCHILDERD | NVT |  | 350400 |  | 323212 - 2551 PLL 36W HF NV | 1 | 1997-10-10 | [11 empty] | 175200 |  |  | PLL 36W 827 (HF) | 1 | 2014-01-01 |  | 36W PLL 827 |  |  | 36.00 | 16000 | PLL
140062 | 177190 | https://lms.nederlandslicht.nl/qr/report/177190 | 52.0594 | 5.2895 | 1482966860 | 4523503369 | GEZICHTSLN |  |  | Driebergen Noord | DRIEBERGEN RYSENB | 1997-10-10 | Gemeente Utrechtse Heuvelrug |  |  |  | Gemeente Utrechtse Heuvelrug | In bedrijf | [5 empty] | Nacht | Bemeterd | [38 empty] | 230 - MAST 6 M ST - EL UITL 5 GR | 1 | 1997-10-10 |  | LM ST 6,0 CV EU125020/5 T60 ET Z N6005 | 6.00 | CILINDRISCH | STAAL | 6005 MOSGROEN | GESCHILDERD | NVT |  | 350400 |  | 323212 - 2551 PLL 36W HF NV | 1 | 1997-10-10 | [11 empty] | 175200 |  |  | PLL 36W 827 (HF) | 1 | 2021-11-01 |  | 36W PLL 827 |  |  | 36.00 | 16000 | PLL
140063 | 177191 | https://lms.nederlandslicht.nl/qr/report/177191 | 52.0598 | 5.2901 | 1483413260 | 4523901177 | GEZICHTSLN |  |  | Driebergen Noord | DRIEBERGEN RYSENB | 1997-10-10 | Gemeente Utrechtse Heuvelrug |  |  |  | Gemeente Utrechtse Heuvelrug | In bedrijf | [5 empty] | Nacht | Bemeterd | [38 empty] | 230 - MAST 6 M ST - EL UITL 5 GR | 1 | 1997-10-10 |  | LM ST 6,0 CV EU125020/5 T60 ET Z N6005 | 6.00 | CILINDRISCH | STAAL | 6005 MOSGROEN | GESCHILDERD | NVT |  | 350400 |  | 323212 - 2551 PLL 36W HF NV | 1 | 1997-10-10 | [11 empty] | 175200 |  |  | PLL 36W 827 (HF) | 1 | 2014-01-01 |  | 36W PLL 827 |  |  | 36.00 | 16000 | PLL
140064 | 177192 | https://lms.nederlandslicht.nl/qr/report/177192 | 52.0596 | 5.2899 | 1483262060 | 4523675568 | GEZICHTSLN |  |  | Driebergen Noord | DRIEBERGEN RYSENB | 1997-01-01 | Gemeente Utrechtse Heuvelrug |  |  |  | Gemeente Utrechtse Heuvelrug | In bedrijf | [5 empty] | Nacht | Bemeterd | [38 empty] | 230 - MAST 6 M ST - EL UITL 5 GR | 1 | 1997-01-01 |  | LM ST 6,0 CV EU125020/5 T60 ET Z N6005 | 6.00 | CILINDRISCH | STAAL | 6005 MOSGROEN | GESCHILDERD | NVT |  | 350400 |  | 323212 - 2551 PLL 36W HF NV | 1 | 1997-01-01 | [11 empty] | 175200 |  |  | PLL 36W 827 (HF) | 1 | 2014-01-01 |  | 36W PLL 827 |  |  | 36.00 | 16000 | PLL |  | EVSA PH 1 x PL-T/C/L/TL5C 22-42W VIERK | 1 | 2018-10-25 |  | HFP22-42 |  |  | 3.00 | 175200
140065 | 177193 | https://lms.nederlandslicht.nl/qr/report/177193 | 52.0599 | 5.2905 | 1483704860 | 4524060467 | GEZICHTSLN |  |  | Driebergen Noord | DRIEBERGEN RYSENB | 1997-10-10 | Gemeente Utrechtse Heuvelrug |  |  |  | Gemeente Utrechtse Heuvelrug | In bedrijf | [5 empty] | Nacht | Bemeterd | [38 empty] | 230 - MAST 6 M ST - EL UITL 5 GR | 1 | 1997-10-10 |  | LM ST 6,0 CV EU125020/5 T60 ET Z N6005 | 6.00 | CILINDRISCH | STAAL | 6005 MOSGROEN | GESCHILDERD | NVT |  | 350400 |  | 323212 - 2551 PLL 36W HF NV | 1 | 1997-10-10 | [11 empty] | 175200 |  |  | PLL 36W 827 (HF) | 1 | 2021-11-01 |  | 36W PLL 827 |  |  | 36.00 | 16000 | PLL
30981 | 177196 | https://lms.nederlandslicht.nl/qr/report/177196 | 52.0403 | 5.2824 | 1478093960 | 4502259377 | GOOYERDK |  |  | Buitengebied | DRIEBERGEN RYSENB | 2006-01-01 | Gemeente Utrechtse Heuvelrug |  |  |  | Gemeente Utrechtse Heuvelrug | In bedrijf | [5 empty] | Nacht | Bemeterd | [38 empty] | 230 - MAST 6 M ST - EL UITL 5 GR | 1 | 2006-01-01 |  | LM ST 6,0 CV EU125020/5 T60 ET Z N6005 | 6.00 | CILINDRISCH | STAAL | 6005 MOSGROEN | GESCHILDERD | NVT |  | 350400 |  | 250612 - XGS 201 SOXE 18W NV | 1 | 1986-01-01 | [11 empty] | 175200 |  |  | SOXE 18W | 1 | 2014-01-01 |  | 18W SOX-E |  |  |  | 8000 | SOX
135435 | 177206 | https://lms.nederlandslicht.nl/qr/report/177206 | 52.0325 | 5.2972 | 1488263559 | 4493567572 | GOOYERDK |  |  | Buitengebied | DRIEBERGEN RYSENB | 1997-01-01 | Gemeente Utrechtse Heuvelrug |  |  |  | Gemeente Utrechtse Heuvelrug | In bedrijf | [5 empty] | Nacht | Bemeterd | [38 empty] | 30 - MAST 6,0 M ST - EL TYPE 0 | 1 | 1997-01-01 |  | LM ST 6,0 CV EU1250/20/5 T60 ET Z N6005 | 6.00 | CILINDRISCH | STAAL | 6005 MOSGROEN | GESCHILDERD | NVT |  | 350400 |  | 250612 - XGS 201 SOXE 18W NV | 1 | 1997-01-01 | [11 empty] | 175200 |  |  | SOXE 18W | 1 | 2014-01-01 |  | 18W SOX-E |  |  |  | 8000 | SOX
28046 | 177214 | https://lms.nederlandslicht.nl/qr/report/177214 | 52.0529 | 5.284 | 1479238760 | 4516220575 | GRIFFEL,DE |  |  | Centrum en Oost | DRIEBERGEN RYSENB | 2012-03-04 | Gemeente Utrechtse Heuvelrug |  |  |  | Gemeente Utrechtse Heuvelrug | In bedrijf | [5 empty] | Nacht | Bemeterd | [38 empty] | 19 - MAST 4,0 M ST CONISCH | 1 | 2012-03-04 |  | PM ST 4,0 CO T60 ET M N6005 | 4.00 | CONISCH | STAAL | 6005 MOSGROEN | GESCHILDERD | NVT |  | 350400 |  | 250412 - GFK 5145 SOXE 18W NV | 1 | 1980-01-01 | [11 empty] | 175200 |  |  | SOXE 18W | 1 | 2014-01-01 |  | 18W SOX-E |  |  |  | 8000 | SOX
41706 | 177216 | https://lms.nederlandslicht.nl/qr/report/177216 | 52.0534 | 5.2837 | 1478978760 | 4516862273 | GRIFFEL,DE |  |  | Centrum en Oost | DRIEBERGEN RYSENB | 1989-09-01 | Gemeente Utrechtse Heuvelrug |  |  |  | Gemeente Utrechtse Heuvelrug | In bedrijf | [5 empty] | Nacht | Bemeterd | [38 empty] | 19 - MAST 4,0 M ST CONISCH | 1 | 1989-09-01 |  | PM ST 4,0 CO T60 ET M N6005 | 4.00 | CONISCH | STAAL | 6005 MOSGROEN | GESCHILDERD | NVT |  | 350400 |  | 250412 - GFK 5145 SOXE 18W NV | 1 | 1989-09-01 | [11 empty] | 175200 |  |  | SOXE 18W | 1 | 2014-01-01 |  | 18W SOX-E |  |  |  | 8000 | SOX
41707 | 177217 | https://lms.nederlandslicht.nl/qr/report/177217 | 52.0533 | 5.2834 | 1478794760 | 4516685278 | GRIFFEL,DE |  |  | Centrum en Oost | DRIEBERGEN RYSENB | 1989-09-01 | Gemeente Utrechtse Heuvelrug |  |  |  | Gemeente Utrechtse Heuvelrug | In bedrijf | [5 empty] | Nacht | Bemeterd | [38 empty] | 19 - MAST 4,0 M ST CONISCH | 1 | 1989-09-01 |  | PM ST 4,0 CO T60 ET M N6005 | 4.00 | CONISCH | STAAL | 6005 MOSGROEN | GESCHILDERD | NVT |  | 350400 |  | 250412 - GFK 5145 SOXE 18W NV | 1 | 1989-09-01 | [11 empty] | 175200 |  |  | 13W Saled | 1 | 2021-10-22 | [6 empty] | LED
41708 | 177218 | https://lms.nederlandslicht.nl/qr/report/177218 | 52.0532 | 5.2832 | 1478676760 | 4516567267 | GRIFFEL,DE |  |  | Centrum en Oost | DRIEBERGEN RYSENB | 1989-09-01 | Gemeente Utrechtse Heuvelrug |  |  |  | Gemeente Utrechtse Heuvelrug | In bedrijf | [5 empty] | Nacht | Bemeterd | [38 empty] | 19 - MAST 4,0 M ST CONISCH | 1 | 1989-09-01 |  | PM ST 4,0 CO T60 ET M N6005 | 4.00 | CONISCH | STAAL | 6005 MOSGROEN | GESCHILDERD | NVT |  | 350400 |  | 250412 - GFK 5145 SOXE 18W NV | 1 | 1989-09-01 | [11 empty] | 175200 |  |  | SOXE 18W | 1 | 2014-01-01 |  | 18W SOX-E |  |  |  | 8000 | SOX
41709 | 177219 | https://lms.nederlandslicht.nl/qr/report/177219 | 52.053 | 5.2833 | 1478726760 | 4516389271 | GRIFFEL,DE |  |  | Centrum en Oost | DRIEBERGEN RYSENB | 1989-09-01 | Gemeente Utrechtse Heuvelrug |  |  |  | Gemeente Utrechtse Heuvelrug | In bedrijf | [5 empty] | Nacht | Bemeterd | [38 empty] | 19 - MAST 4,0 M ST CONISCH | 1 | 1989-09-01 |  | PM ST 4,0 CO T60 ET M N6005 | 4.00 | CONISCH | STAAL | 6005 MOSGROEN | GESCHILDERD | NVT |  | 350400 |  | 250412 - GFK 5145 SOXE 18W NV | 1 | 1989-09-01 | [11 empty] | 175200 |  |  | SOXE 18W | 1 | 2014-01-01 |  | 18W SOX-E |  |  |  | 8000 | SOX
41710 | 177220 | https://lms.nederlandslicht.nl/qr/report/177220 | 52.053 | 5.283 | 1478514760 | 4516378271 | GRIFFEL,DE |  |  | Centrum en Oost | DRIEBERGEN RYSENB | 1989-10-01 | Gemeente Utrechtse Heuvelrug |  |  |  | Gemeente Utrechtse Heuvelrug | In bedrijf | [5 empty] | Nacht | Bemeterd | [38 empty] | 19 - MAST 4,0 M ST CONISCH | 1 | 1989-10-01 |  | PM ST 4,0 CO T60 ET M N6005 | 4.00 | CONISCH | STAAL | 6005 MOSGROEN | GESCHILDERD | NVT |  | 350400 |  | 250412 - GFK 5145 SOXE 18W NV | 1 | 1989-10-01 | [11 empty] | 175200 |  |  | SOXE 18W | 1 | 2014-01-01 |  | 18W SOX-E |  |  |  | 8000 | SOX
41711 | 177221 | https://lms.nederlandslicht.nl/qr/report/177221 | 52.0528 | 5.2832 | 1478686760 | 4516183277 | GRIFFEL,DE |  |  | Centrum en Oost | DRIEBERGEN RYSENB | 1989-10-01 | Gemeente Utrechtse Heuvelrug |  |  |  | Gemeente Utrechtse Heuvelrug | In bedrijf | [5 empty] | Nacht | Bemeterd | [38 empty] | 19 - MAST 4,0 M ST CONISCH | 1 | 1989-10-01 |  | PM ST 4,0 CO T60 ET M N6005 | 4.00 | CONISCH | STAAL | 6005 MOSGROEN | GESCHILDERD | NVT |  | 350400 |  | 250412 - GFK 5145 SOXE 18W NV | 1 | 1989-10-01 | [11 empty] | 175200 |  |  | SOXE 18W | 1 | 2014-01-01 |  | 18W SOX-E |  |  |  | 8000 | SOX
13443 | 177222 | https://lms.nederlandslicht.nl/qr/report/177222 | 52.0531 | 5.2673 | 1467747660 | 4516555973 | GRUTTO,DE |  |  | Rysenburg Zuid-West | DRIEBERGEN RYSENB | 1983-01-01 | Gemeente Utrechtse Heuvelrug |  |  |  | Gemeente Utrechtse Heuvelrug | In bedrijf | [5 empty] | Nacht | Bemeterd | [38 empty] | 13 - MAST 3,5 M ST CON | 1 | 1983-01-01 |  | PM ST 3,5 CO T60 ET M N6005 | 3.50 | CONISCH | STAAL | 6005 MOSGROEN | GESCHILDERD | NVT |  | 350400 |  | 250412 - GFK 5145 SOXE 18W NV | 1 | 1991-01-01 | [11 empty] | 175200 |  |  | SOXE 18W | 1 | 2014-01-01 |  | 18W SOX-E |  |  |  | 8000 | SOX
13449 | 177223 | https://lms.nederlandslicht.nl/qr/report/177223 | 52.0529 | 5.2665 | 1467221160 | 4516257470 | GRUTTO,DE |  |  | Rysenburg Zuid-West | DRIEBERGEN RYSENB | 1983-01-01 | Gemeente Utrechtse Heuvelrug |  |  |  | Gemeente Utrechtse Heuvelrug | In bedrijf | [5 empty] | Nacht | Bemeterd | [38 empty] | 13 - MAST 3,5 M ST CON | 1 | 1983-01-01 |  | PM ST 3,5 CO T60 ET M N6005 | 3.50 | CONISCH | STAAL | 6005 MOSGROEN | GESCHILDERD | NVT |  | 350400 |  | 250412 - GFK 5145 SOXE 18W NV | 1 | 1991-01-01 | [11 empty] | 175200 |  |  | SOXE 18W | 1 | 2014-01-01 |  | 18W SOX-E |  |  |  | 8000 | SOX
27255 | 177224 | https://lms.nederlandslicht.nl/qr/report/177224 | 52.0513 | 5.2674 | 1467802360 | 4514486071 | GRUTTO,DE |  |  | Rysenburg Zuid-West | DRIEBERGEN RYSENB | 1983-01-01 | Gemeente Utrechtse Heuvelrug |  |  |  | Gemeente Utrechtse Heuvelrug | In bedrijf | [5 empty] | Nacht | Bemeterd | [38 empty] | 20 - MAST 4,0 M ST CON | 1 | 1983-01-01 |  | PM ST 4,0 CO T60 FR M N6005 | 4.00 | CONISCH | STAAL | 6005 MOSGROEN | GESCHILDERD | NVT |  | 350400 |  | 250412 - GFK 5145 SOXE 18W NV | 1 | 1992-01-01 | [11 empty] | 175200 |  |  | SOXE 18W | 1 | 2014-01-01 |  | 18W SOX-E |  |  |  | 8000 | SOX
27256 | 177225 | https://lms.nederlandslicht.nl/qr/report/177225 | 52.0515 | 5.2677 | 1468026460 | 4514681673 | GRUTTO,DE |  |  | Rysenburg Zuid-West | DRIEBERGEN RYSENB | 1983-01-01 | Gemeente Utrechtse Heuvelrug |  |  |  | Gemeente Utrechtse Heuvelrug | In bedrijf | [5 empty] | Nacht | Bemeterd | [38 empty] | 20 - MAST 4,0 M ST CON | 1 | 1983-01-01 |  | PM ST 4,0 CO T60 FR M N6005 | 4.00 | CONISCH | STAAL | 6005 MOSGROEN | GESCHILDERD | NVT |  | 350400 |  | 250412 - GFK 5145 SOXE 18W NV | 1 | 1992-01-01 | [11 empty] | 175200 |  |  | SOXE 18W | 1 | 2020-09-14 |  | 18W SOX-E |  |  |  | 8000 | SOX
27257 | 177226 | https://lms.nederlandslicht.nl/qr/report/177226 | 52.0515 | 5.2673 | 1467772660 | 4514700571 | GRUTTO,DE |  |  | Rysenburg Zuid-West | DRIEBERGEN RYSENB | 1983-01-01 | Gemeente Utrechtse Heuvelrug |  |  |  | Gemeente Utrechtse Heuvelrug | In bedrijf | [5 empty] | Nacht | Bemeterd | [38 empty] | 20 - MAST 4,0 M ST CON | 1 | 1983-01-01 |  | PM ST 4,0 CO T60 FR M N6005 | 4.00 | CONISCH | STAAL | 6005 MOSGROEN | GESCHILDERD | NVT |  | 350400 |  | 250412 - GFK 5145 SOXE 18W NV | 1 | 1992-01-01 | [11 empty] | 175200 |  |  | 13W Saled | 1 | 2020-09-28 | [6 empty] | LED
27266 | 177227 | https://lms.nederlandslicht.nl/qr/report/177227 | 52.0521 | 5.2691 | 1469022760 | 4515377470 | GRUTTO,DE |  |  | Rysenburg Zuid-West | DRIEBERGEN RYSENB | 1984-01-01 | Gemeente Utrechtse Heuvelrug |  |  |  | Gemeente Utrechtse Heuvelrug | In bedrijf | [5 empty] | Nacht | Bemeterd | [38 empty] | 13 - MAST 3,5 M ST CON | 1 | 1984-01-01 |  | PM ST 3,5 CO T60 ET M N6005 | 3.50 | CONISCH | STAAL | 6005 MOSGROEN | GESCHILDERD | NVT |  | 350400 |  | 250412 - GFK 5145 SOXE 18W NV | 1 | 1992-01-01 | [11 empty] | 175200 |  |  | SOXE 18W | 1 | 2014-01-01 |  | 18W SOX-E |  |  |  | 8000 | SOX
27268 | 177228 | https://lms.nederlandslicht.nl/qr/report/177228 | 52.0518 | 5.2687 | 1468706860 | 4515088567 | GRUTTO,DE |  |  | Rysenburg Zuid-West | DRIEBERGEN RYSENB | 1984-01-01 | Gemeente Utrechtse Heuvelrug |  |  |  | Gemeente Utrechtse Heuvelrug | In bedrijf | [5 empty] | Nacht | Bemeterd | [38 empty] | 13 - MAST 3,5 M ST CON | 1 | 1984-01-01 |  | PM ST 3,5 CO T60 ET M N6005 | 3.50 | CONISCH | STAAL | 6005 MOSGROEN | GESCHILDERD | NVT |  | 350400 |  | 250412 - GFK 5145 SOXE 18W NV | 1 | 1992-01-01 | [11 empty] | 175200 |  |  | SOXE 18W | 1 | 2014-01-01 |  | 18W SOX-E |  |  |  | 8000 | SOX
27269 | 177229 | https://lms.nederlandslicht.nl/qr/report/177229 | 52.0521 | 5.2688 | 1468763560 | 4515404471 | GRUTTO,DE |  |  | Rysenburg Zuid-West | DRIEBERGEN RYSENB | 1984-01-01 | Gemeente Utrechtse Heuvelrug |  |  |  | Gemeente Utrechtse Heuvelrug | In bedrijf | [5 empty] | Nacht | Bemeterd | [38 empty] | 13 - MAST 3,5 M ST CON | 1 | 1984-01-01 |  | PM ST 3,5 CO T60 ET M N6005 | 3.50 | CONISCH | STAAL | 6005 MOSGROEN | GESCHILDERD | NVT |  | 350400 |  | 250412 - GFK 5145 SOXE 18W NV | 1 | 1992-01-01 | [11 empty] | 175200 |  |  | 13W Saled | 1 | 2021-12-13 | [6 empty] | LED
27275 | 177230 | https://lms.nederlandslicht.nl/qr/report/177230 | 52.0527 | 5.2675 | 1467896860 | 4516029874 | GRUTTO,DE |  |  | Rysenburg Zuid-West | DRIEBERGEN RYSENB | 2011-01-01 | Gemeente Utrechtse Heuvelrug |  |  |  | Gemeente Utrechtse Heuvelrug | In bedrijf | [5 empty] | Nacht | Bemeterd | [38 empty] | 19 - MAST 4,0 M ST CONISCH | 1 | 2011-01-01 |  | PM ST 4,0 CO T60 ET M N6005 | 4.00 | CONISCH | STAAL | 6005 MOSGROEN | GESCHILDERD | NVT |  | 350400 |  | 341812 - 2000 PLL 24W HF NV RAL7032 | 1 | 2011-01-01 | [11 empty] | 175200 |  |  | PLL 24W 830 (HF) | 1 | 2014-01-01 |  | 24W PLL 830 |  |  | 24.00 | 16000 | PLL
27281 | 177231 | https://lms.nederlandslicht.nl/qr/report/177231 | 52.0523 | 5.2667 | 1467316360 | 4515579168 | GRUTTO,DE |  |  | Rysenburg Zuid-West | DRIEBERGEN RYSENB | 1984-01-01 | Gemeente Utrechtse Heuvelrug |  |  |  | Gemeente Utrechtse Heuvelrug | In bedrijf | [5 empty] | Nacht | Bemeterd | [38 empty] | 13 - MAST 3,5 M ST CON | 1 | 1984-01-01 |  | PM ST 3,5 CO T60 ET M N6005 | 3.50 | CONISCH | STAAL | 6005 MOSGROEN | GESCHILDERD | NVT |  | 350400 |  | 250412 - GFK 5145 SOXE 18W NV | 1 | 1992-01-01 | [11 empty] | 175200 |  |  | SOXE 18W | 1 | 2014-01-01 |  | 18W SOX-E |  |  |  | 8000 | SOX
27282 | 177232 | https://lms.nederlandslicht.nl/qr/report/177232 | 52.0523 | 5.2671 | 1467594460 | 4515588476 | GRUTTO,DE |  |  | Rysenburg Zuid-West | DRIEBERGEN RYSENB | 1984-01-01 | Gemeente Utrechtse Heuvelrug |  |  |  | Gemeente Utrechtse Heuvelrug | In bedrijf | [5 empty] | Nacht | Bemeterd | [38 empty] | 13 - MAST 3,5 M ST CON | 1 | 1984-01-01 |  | PM ST 3,5 CO T60 ET M N6005 | 3.50 | CONISCH | STAAL | 6005 MOSGROEN | GESCHILDERD | NVT |  | 350400 |  | 250412 - GFK 5145 SOXE 18W NV | 1 | 1992-01-01 | [11 empty] | 175200 |  |  | SOXE 18W | 1 | 2014-01-01 |  | 18W SOX-E |  |  |  | 8000 | SOX
27283 | 177233 | https://lms.nederlandslicht.nl/qr/report/177233 | 52.0521 | 5.2673 | 1467742960 | 4515371276 | GRUTTO,DE |  |  | Rysenburg Zuid-West | DRIEBERGEN RYSENB | 1984-01-01 | Gemeente Utrechtse Heuvelrug |  |  |  | Gemeente Utrechtse Heuvelrug | In bedrijf | [5 empty] | Nacht | Bemeterd | [38 empty] | 13 - MAST 3,5 M ST CON | 1 | 1984-01-01 |  | PM ST 3,5 CO T60 ET M N6005 | 3.50 | CONISCH | STAAL | 6005 MOSGROEN | GESCHILDERD | NVT |  | 350400 |  | 250412 - GFK 5145 SOXE 18W NV | 1 | 1992-01-01 | [11 empty] | 175200 |  |  | SOXE 18W | 1 | 2014-01-01 |  | 18W SOX-E |  |  |  | 8000 | SOX
27284 | 177234 | https://lms.nederlandslicht.nl/qr/report/177234 | 52.0523 | 5.2676 | 1467994060 | 4515595372 | GRUTTO,DE |  |  | Rysenburg Zuid-West | DRIEBERGEN RYSENB | 1984-01-01 | Gemeente Utrechtse Heuvelrug |  |  |  | Gemeente Utrechtse Heuvelrug | In bedrijf | [5 empty] | Nacht | Bemeterd | [38 empty] | 13 - MAST 3,5 M ST CON | 1 | 1984-01-01 |  | PM ST 3,5 CO T60 ET M N6005 | 3.50 | CONISCH | STAAL | 6005 MOSGROEN | GESCHILDERD | NVT |  | 350400 |  | 250412 - GFK 5145 SOXE 18W NV | 1 | 1992-01-01 | [11 empty] | 175200 |  |  | SOXE 18W | 1 | 2014-01-01 |  | 18W SOX-E |  |  |  | 8000 | SOX
27289 | 177235 | https://lms.nederlandslicht.nl/qr/report/177235 | 52.0526 | 5.266 | 1466862060 | 4515891570 | GRUTTO,DE |  |  | Rysenburg Zuid-West | DRIEBERGEN RYSENB | 1983-01-01 | Gemeente Utrechtse Heuvelrug |  |  |  | Gemeente Utrechtse Heuvelrug | In bedrijf | [5 empty] | Nacht | Bemeterd | [38 empty] | 13 - MAST 3,5 M ST CON | 1 | 1983-01-01 |  | PM ST 3,5 CO T60 ET M N6005 | 3.50 | CONISCH | STAAL | 6005 MOSGROEN | GESCHILDERD | NVT |  | 350400 |  | 250412 - GFK 5145 SOXE 18W NV | 1 | 1991-01-01 | [11 empty] | 175200 |  |  | SOXE 18W | 1 | 2014-01-01 |  | 18W SOX-E |  |  |  | 8000 | SOX
112992 | 177236 | https://lms.nederlandslicht.nl/qr/report/177236 | 52.0524 | 5.2657 | 1466661860 | 4515720377 | GRUTTO,DE |  |  | Rysenburg Zuid-West | DRIEBERGEN RYSENB | 2011-01-01 | Gemeente Utrechtse Heuvelrug |  |  |  | Gemeente Utrechtse Heuvelrug | In bedrijf | [5 empty] | Nacht | Bemeterd | [38 empty] | 19 - MAST 4,0 M ST CONISCH | 1 | 2011-01-01 |  | PM ST 4,0 CO T60 ET M N6005 | 4.00 | CONISCH | STAAL | 6005 MOSGROEN | GESCHILDERD | NVT |  | 350400 |  | 250412 - GFK 5145 SOXE 18W NV | 1 | 2008-11-01 | [11 empty] | 175200 |  |  | SOXE 18W | 1 | 2014-01-01 |  | 18W SOX-E |  |  |  | 8000 | SOX
128153 | 177238 | https://lms.nederlandslicht.nl/qr/report/177238 | 52.0524 | 5.2674 | 1467813160 | 4515738470 | GRUTTO,DE |  |  | Rysenburg Zuid-West | DRIEBERGEN RYSENB | 2011-01-01 | Gemeente Utrechtse Heuvelrug |  |  |  | Gemeente Utrechtse Heuvelrug | In bedrijf | [5 empty] | Nacht | Bemeterd | [38 empty] | 19 - MAST 4,0 M ST CONISCH | 1 | 2011-01-01 |  | PM ST 4,0 CO T60 ET M N6005 | 4.00 | CONISCH | STAAL | 6005 MOSGROEN | GESCHILDERD | NVT |  | 350400 |  | 250512 - XGC 001 SOXE 18W NV | 1 | 1994-01-01 | [11 empty] | 175200 |  |  | 13W Saled | 1 | 2021-12-13 | [6 empty] | LED
140060 | 177239 | https://lms.nederlandslicht.nl/qr/report/177239 | 52.0523 | 5.2672 | 1467688560 | 4515631578 | GRUTTO,DE |  |  | Rysenburg Zuid-West | DRIEBERGEN RYSENB | 1997-08-10 | Gemeente Utrechtse Heuvelrug |  |  |  | Gemeente Utrechtse Heuvelrug | In bedrijf | [5 empty] | Nacht | Bemeterd | [38 empty] | 19 - MAST 4,0 M ST CONISCH | 1 | 1997-08-10 |  | PM ST 4,0 CO T60 ET M N6005 | 4.00 | CONISCH | STAAL | 6005 MOSGROEN | GESCHILDERD | NVT |  | 350400 |  | 341812 - 2000 PLL 24W HF NV RAL7032 | 1 | 1997-08-10 | [11 empty] | 175200 |  |  | PLL 24W 830 (HF) | 1 | 2014-01-01 |  | 24W PLL 830 |  |  | 24.00 | 16000 | PLL
152590 | 177240 | https://lms.nederlandslicht.nl/qr/report/177240 | 52.0532 | 5.2676 | 1467960960 | 4516612675 | GRUTTO,DE |  |  | Rysenburg Zuid-West | DRIEBERGEN RYSENB | 1999-02-09 | Gemeente Utrechtse Heuvelrug |  |  |  | Gemeente Utrechtse Heuvelrug | In bedrijf | [5 empty] | Nacht | Bemeterd | [38 empty] | 19 - MAST 4,0 M ST CONISCH | 1 | 1999-02-09 |  | PM ST 4,0 CO T60 ET M N6005 | 4.00 | CONISCH | STAAL | 6005 MOSGROEN | GESCHILDERD | NVT |  | 350400 |  | 250412 - GFK 5145 SOXE 18W NV | 1 | 1999-02-09 | [11 empty] | 175200 |  |  | SOXE 18W | 1 | 2014-01-01 |  | 18W SOX-E |  |  |  | 8000 | SOX
152591 | 177241 | https://lms.nederlandslicht.nl/qr/report/177241 | 52.0531 | 5.2669 | 1467464160 | 4516472275 | GRUTTO,DE |  |  | Rysenburg Zuid-West | DRIEBERGEN RYSENB | 1999-02-09 | Gemeente Utrechtse Heuvelrug |  |  |  | Gemeente Utrechtse Heuvelrug | In bedrijf | [5 empty] | Nacht | Bemeterd | [38 empty] | 19 - MAST 4,0 M ST CONISCH | 1 | 1999-02-09 |  | PM ST 4,0 CO T60 ET M N6005 | 4.00 | CONISCH | STAAL | 6005 MOSGROEN | GESCHILDERD | NVT |  | 350400 |  | 250412 - GFK 5145 SOXE 18W NV | 1 | 1999-02-09 | [11 empty] | 175200 |  |  | SOXE 18W | 1 | 2014-01-01 |  | 18W SOX-E |  |  |  | 8000 | SOX
152592 | 177242 | https://lms.nederlandslicht.nl/qr/report/177242 | 52.0527 | 5.2662 | 1467005160 | 4516072472 | GRUTTO,DE |  |  | Rysenburg Zuid-West | DRIEBERGEN RYSENB | 1999-02-09 | Gemeente Utrechtse Heuvelrug |  |  |  | Gemeente Utrechtse Heuvelrug | In bedrijf | [5 empty] | Nacht | Bemeterd | [38 empty] | 19 - MAST 4,0 M ST CONISCH | 1 | 1999-02-09 |  | PM ST 4,0 CO T60 ET M N6005 | 4.00 | CONISCH | STAAL | 6005 MOSGROEN | GESCHILDERD | NVT |  | 350400 |  | 250412 - GFK 5145 SOXE 18W NV | 1 | 1999-02-09 | [11 empty] | 175200 |  |  | SOXE 18W | 1 | 2014-01-01 |  | 18W SOX-E |  |  |  | 8000 | SOX
164328 | 177243 | https://lms.nederlandslicht.nl/qr/report/177243 | 52.052 | 5.2689 | 1468876960 | 4515223569 | GRUTTO,DE |  |  | Rysenburg Zuid-West | DRIEBERGEN RYSENB | 2001-01-01 | Gemeente Utrechtse Heuvelrug |  |  |  | Gemeente Utrechtse Heuvelrug | In bedrijf | [5 empty] | Nacht | Bemeterd | [38 empty] | 19 - MAST 4,0 M ST CONISCH | 1 | 2020-12-09 |  | PM ST 4,0 CO T60 ET M N6005 | 4.00 | CONISCH | STAAL | 6005 MOSGROEN | GESCHILDERD | NVT |  | 350400 |  | 250412 - GFK 5145 SOXE 18W NV | 1 | 1992-01-01 | [11 empty] | 175200 |  |  | SOXE 18W | 1 | 2014-01-01 |  | 18W SOX-E |  |  |  | 8000 | SOX
31799 | 177244 | https://lms.nederlandslicht.nl/qr/report/177244 | 52.066 | 5.2735 | 1472005360 | 4530886373 | HAAGJE,T |  |  | Driebergen Noord | DRIEBERGEN RYSENB | 1986-01-01 | Gemeente Utrechtse Heuvelrug |  |  |  | Gemeente Utrechtse Heuvelrug | In bedrijf | [5 empty] | Nacht | Bemeterd | [38 empty] | 30 - MAST 6,0 M ST - EL TYPE 0 | 1 | 1986-01-01 |  | LM ST 6,0 CV EU1250/20/5 T60 ET Z N6005 | 6.00 | CILINDRISCH | STAAL | 6005 MOSGROEN | GESCHILDERD | NVT |  | 350400 |  | 250612 - XGS 201 SOXE 18W NV | 1 | 1986-01-01 | [11 empty] | 175200 |  |  | 13W Saled | 1 | 2021-12-28 | [6 empty] | LED
32252 | 177260 | https://lms.nederlandslicht.nl/qr/report/177260 | 52.0597 | 5.2993 | 1489702260 | 4523843676 | HEECKERENLN,V |  |  | Driebergen Noord | DRIEBERGEN RYSENB | 2003-01-01 | Gemeente Utrechtse Heuvelrug |  |  |  | Gemeente Utrechtse Heuvelrug | In bedrijf | [5 empty] | Nacht | Bemeterd | [38 empty] | 230 - MAST 6 M ST - EL UITL 5 GR | 1 | 2003-01-01 |  | LM ST 6,0 CV EU125020/5 T60 ET Z N6005 | 6.00 | CILINDRISCH | STAAL | 6005 MOSGROEN | GESCHILDERD | NVT |  | 350400 |  | 323212 - 2551 PLL 36W HF NV | 1 | 2003-01-01 | [11 empty] | 175200 |  |  | PLL 36W 830 (HF) | 1 | 2020-02-11 |  | 36W PLL 830 |  |  | 36.00 | 16000 | PLL |  | EVSA PH 1 x PLL 36W LANGW | 1 | 2020-02-11 |  | HFP136 |  |  | 5.00 | 175200
32253 | 177261 | https://lms.nederlandslicht.nl/qr/report/177261 | 52.0592 | 5.3 | 1490180159 | 4523290367 | HEECKERENLN,V |  |  | Driebergen Noord | DRIEBERGEN RYSENB | 2003-01-01 | Gemeente Utrechtse Heuvelrug |  |  |  | Gemeente Utrechtse Heuvelrug | In bedrijf | [5 empty] | Nacht | Bemeterd | [38 empty] | 230 - MAST 6 M ST - EL UITL 5 GR | 1 | 2003-01-01 |  | LM ST 6,0 CV EU125020/5 T60 ET Z N6005 | 6.00 | CILINDRISCH | STAAL | 6005 MOSGROEN | GESCHILDERD | NVT |  | 350400 |  | 323212 - 2551 PLL 36W HF NV | 1 | 2003-01-01 | [11 empty] | 175200 |  |  | PLL 36W 830 (HF) | 1 | 2021-11-01 |  | 36W PLL 830 |  |  | 36.00 | 16000 | PLL
112998 | 177262 | https://lms.nederlandslicht.nl/qr/report/177262 | 52.0595 | 5.2997 | 1489961459 | 4523599373 | HEECKERENLN,V |  |  | Driebergen Noord | DRIEBERGEN RYSENB | 1994-01-01 | Gemeente Utrechtse Heuvelrug |  |  |  | Gemeente Utrechtse Heuvelrug | In bedrijf | [5 empty] | Nacht | Bemeterd | [38 empty] | 30 - MAST 6,0 M ST - EL TYPE 0 | 1 | 1994-01-01 |  | LM ST 6,0 CV EU1250/20/5 T60 ET Z N6005 | 6.00 | CILINDRISCH | STAAL | 6005 MOSGROEN | GESCHILDERD | NVT |  | 350400 |  | 323212 - 2551 PLL 36W HF NV | 1 | 2003-01-01 | [11 empty] | 175200 |  |  | PLL 36W 830 (HF) | 1 | 2021-12-13 |  | 36W PLL 830 |  |  | 36.00 | 16000 | PLL
158298 | 177269 | https://lms.nederlandslicht.nl/qr/report/177269 | 52.0562 | 5.2933 | 1485620860 | 4519884475 | HEEMSTRASTR,V |  |  | Centrum en Oost | DRIEBERGEN RYSENB | 2002-01-01 | Gemeente Utrechtse Heuvelrug |  |  |  | Gemeente Utrechtse Heuvelrug | In bedrijf | [5 empty] | Nacht | Bemeterd | [38 empty] | 230 - MAST 6 M ST - EL UITL 5 GR | 1 | 2002-01-01 |  | LM ST 6,0 CV EU125020/5 T60 ET Z N6005 | 6.00 | CILINDRISCH | STAAL | 6005 MOSGROEN | GESCHILDERD | NVT |  | 350400 |  | 250612 - XGS 201 SOXE 18W NV | 1 | 2000-10-03 | [11 empty] | 175200 |  |  | SOXE 18W | 1 | 2014-01-01 |  | 18W SOX-E |  |  |  | 8000 | SOX
30549 | 177274 | https://lms.nederlandslicht.nl/qr/report/177274 | 52.0539 | 5.2861 | 1480673159 | 4517319475 | HEETVELD |  |  | Centrum en Oost | DRIEBERGEN RYSENB | 2011-01-01 | Gemeente Utrechtse Heuvelrug |  |  |  | Gemeente Utrechtse Heuvelrug | In bedrijf | [5 empty] | Nacht | Bemeterd | [38 empty] | 230 - MAST 6 M ST - EL UITL 5 GR | 1 | 2011-01-01 |  | LM ST 6,0 CV EU125020/5 T60 ET Z N6005 | 6.00 | CILINDRISCH | STAAL | 6005 MOSGROEN | GESCHILDERD | NVT |  | 350400 |  | 250612 - XGS 201 SOXE 18W NV | 1 | 1980-01-01 | [11 empty] | 175200 |  |  | SOXE 18W | 1 | 2014-01-01 |  | 18W SOX-E |  |  |  | 8000 | SOX
63640 | 177275 | https://lms.nederlandslicht.nl/qr/report/177275 | 52.0536 | 5.2858 | 1480446560 | 4517076368 | HEETVELD |  |  | Centrum en Oost | DRIEBERGEN RYSENB | 1991-10-01 | Gemeente Utrechtse Heuvelrug |  |  |  | Gemeente Utrechtse Heuvelrug | In bedrijf | [5 empty] | Nacht | Bemeterd | [38 empty] | 30 - MAST 6,0 M ST - EL TYPE 0 | 1 | 1991-10-01 |  | LM ST 6,0 CV EU1250/20/5 T60 ET Z N6005 | 6.00 | CILINDRISCH | STAAL | 6005 MOSGROEN | GESCHILDERD | NVT |  | 350400 |  | 250612 - XGS 201 SOXE 18W NV | 1 | 1980-01-01 | [11 empty] | 175200 |  |  | SOXE 18W | 1 | 2014-01-01 |  | 18W SOX-E |  |  |  | 8000 | SOX
88504 | 177276 | https://lms.nederlandslicht.nl/qr/report/177276 | 52.0535 | 5.2851 | 1479953760 | 4516937773 | HEETVELD |  |  | Centrum en Oost | DRIEBERGEN RYSENB | 1991-01-01 | Gemeente Utrechtse Heuvelrug |  |  |  | Gemeente Utrechtse Heuvelrug | In bedrijf | [5 empty] | Nacht | Bemeterd | [38 empty] | 19 - MAST 4,0 M ST CONISCH | 1 | 1991-01-01 |  | PM ST 4,0 CO T60 ET M N6005 | 4.00 | CONISCH | STAAL | 6005 MOSGROEN | GESCHILDERD | NVT |  | 350400 |  | 322512 - 2000 PLL 24W HF NV RAL9005 | 1 | 1997-01-01 | [11 empty] | 175200 |  |  | PLL 24W 830 (HF) | 1 | 2014-01-01 |  | 24W PLL 830 |  |  | 24.00 | 16000 | PLL
112972 | 177277 | https://lms.nederlandslicht.nl/qr/report/177277 | 52.0536 | 5.2855 | 1480257359 | 4517027968 | HEETVELD |  |  | Centrum en Oost | DRIEBERGEN RYSENB | 1994-01-01 | Gemeente Utrechtse Heuvelrug |  |  |  | Gemeente Utrechtse Heuvelrug | In bedrijf | [5 empty] | Nacht | Bemeterd | [38 empty] | 30 - MAST 6,0 M ST - EL TYPE 0 | 1 | 1994-01-01 |  | LM ST 6,0 CV EU1250/20/5 T60 ET Z N6005 | 6.00 | CILINDRISCH | STAAL | 6005 MOSGROEN | GESCHILDERD | NVT |  | 350400 |  | 250612 - XGS 201 SOXE 18W NV | 1 | 1980-01-01 | [11 empty] | 175200 |  |  | SOXE 18W | 1 | 2014-01-01 |  | 18W SOX-E |  |  |  | 8000 | SOX
140887 | 177278 | https://lms.nederlandslicht.nl/qr/report/177278 | 52.0538 | 5.2853 | 1480072560 | 4517295270 | HEETVELD |  |  | Centrum en Oost | DRIEBERGEN RYSENB | 1997-01-01 | Gemeente Utrechtse Heuvelrug |  |  |  | Gemeente Utrechtse Heuvelrug | In bedrijf | [5 empty] | Nacht | Bemeterd | [38 empty] | 19 - MAST 4,0 M ST CONISCH | 1 | 1997-01-01 |  | PM ST 4,0 CO T60 ET M N6005 | 4.00 | CONISCH | STAAL | 6005 MOSGROEN | GESCHILDERD | NVT |  | 350400 |  | 322512 - 2000 PLL 24W HF NV RAL9005 | 1 | 1997-01-01 | [11 empty] | 175200 |  |  | PLL 24W 830 (HF) | 1 | 2014-01-01 |  | 24W PLL 830 |  |  | 24.00 | 16000 | PLL
140888 | 177279 | https://lms.nederlandslicht.nl/qr/report/177279 | 52.0537 | 5.2854 | 1480178160 | 4517132473 | HEETVELD |  |  | Centrum en Oost | DRIEBERGEN RYSENB | 1997-01-01 | Gemeente Utrechtse Heuvelrug |  |  |  | Gemeente Utrechtse Heuvelrug | In bedrijf | [5 empty] | Nacht | Bemeterd | [38 empty] | 19 - MAST 4,0 M ST CONISCH | 1 | 1997-01-01 |  | PM ST 4,0 CO T60 ET M N6005 | 4.00 | CONISCH | STAAL | 6005 MOSGROEN | GESCHILDERD | NVT |  | 350400 |  | 322512 - 2000 PLL 24W HF NV RAL9005 | 1 | 1997-01-01 | [11 empty] | 175200 |  |  | PLL 24W 830 (HF) | 1 | 2014-01-01 |  | 24W PLL 830 |  |  | 24.00 | 16000 | PLL
140889 | 177280 | https://lms.nederlandslicht.nl/qr/report/177280 | 52.054 | 5.2856 | 1480318960 | 4517467976 | HEETVELD |  |  | Centrum en Oost | DRIEBERGEN RYSENB | 1997-01-01 | Gemeente Utrechtse Heuvelrug |  |  |  | Gemeente Utrechtse Heuvelrug | In bedrijf | [5 empty] | Nacht | Bemeterd | [38 empty] | 19 - MAST 4,0 M ST CONISCH | 1 | 1997-01-01 |  | PM ST 4,0 CO T60 ET M N6005 | 4.00 | CONISCH | STAAL | 6005 MOSGROEN | GESCHILDERD | NVT |  | 350400 |  | 322512 - 2000 PLL 24W HF NV RAL9005 | 1 | 1997-01-01 | [11 empty] | 175200 |  |  | PLL 24W 830 (HF) | 1 | 2014-01-01 |  | 24W PLL 830 |  |  | 24.00 | 16000 | PLL
140890 | 177281 | https://lms.nederlandslicht.nl/qr/report/177281 | 52.0539 | 5.2858 | 1480417960 | 4517320576 | HEETVELD |  |  | Centrum en Oost | DRIEBERGEN RYSENB | 1997-01-01 | Gemeente Utrechtse Heuvelrug |  |  |  | Gemeente Utrechtse Heuvelrug | In bedrijf | [5 empty] | Nacht | Bemeterd | [38 empty] | 19 - MAST 4,0 M ST CONISCH | 1 | 1997-01-01 |  | PM ST 4,0 CO T60 ET M N6005 | 4.00 | CONISCH | STAAL | 6005 MOSGROEN | GESCHILDERD | NVT |  | 350400 |  | 322512 - 2000 PLL 24W HF NV RAL9005 | 1 | 1997-01-01 | [11 empty] | 175200 |  |  | PLL 24W 830 (HF) | 1 | 2014-01-01 |  | 24W PLL 830 |  |  | 24.00 | 16000 | PLL
27652 | 177288 | https://lms.nederlandslicht.nl/qr/report/177288 | 52.0567 | 5.2739 | 1472300860 | 4520480875 | HENDRIKLN,PR |  |  | Rysenburg Zuid-West | DRIEBERGEN RYSENB | 2004-01-01 | Gemeente Utrechtse Heuvelrug |  |  |  | Gemeente Utrechtse Heuvelrug | In bedrijf | [5 empty] | Nacht | Bemeterd | [38 empty] | 230 - MAST 6 M ST - EL UITL 5 GR | 1 | 2004-01-01 |  | LM ST 6,0 CV EU125020/5 T60 ET Z N6005 | 6.00 | CILINDRISCH | STAAL | 6005 MOSGROEN | GESCHILDERD | NVT |  | 350400 |  | 250612 - XGS 201 SOXE 18W NV | 1 | 1986-01-09 | [11 empty] | 175200 |  |  | SOXE 18W | 1 | 2014-01-01 |  | 18W SOX-E |  |  |  | 8000 | SOX
39182 | 177290 | https://lms.nederlandslicht.nl/qr/report/177290 | 52.0556 | 5.272 | 1470991360 | 4519229970 | HENDRIKLN,PR |  |  | Rysenburg Zuid-West | DRIEBERGEN RYSENB | 1988-07-12 | Gemeente Utrechtse Heuvelrug |  |  |  | Gemeente Utrechtse Heuvelrug | In bedrijf | [5 empty] | Nacht | Bemeterd | [38 empty] | 881 - MAST 6,0 M ST - EL TYPE 0 | 1 | 1988-07-12 |  | LM ST 6,0 CV EU1250/20/5 T60 ET Z N6005 | 6.00 | CILINDRISCH | STAAL | 6005 MOSGROEN | GESCHILDERD | NVT |  | 350400 |  | 250612 - XGS 201 SOXE 18W NV | 1 | 1988-07-12 | [11 empty] | 175200 |  |  | SOXE 18W | 1 | 2014-01-01 |  | 18W SOX-E |  |  |  | 8000 | SOX
30481 | 177297 | https://lms.nederlandslicht.nl/qr/report/177297 | 52.0559 | 5.2862 | 1480758760 | 4519564267 | HERMANSSTR,DR |  |  | Centrum en Oost | DRIEBERGEN RYSENB | 2007-01-01 | Gemeente Utrechtse Heuvelrug |  |  |  | Gemeente Utrechtse Heuvelrug | In bedrijf | [5 empty] | Nacht | Bemeterd | [38 empty] | 230 - MAST 6 M ST - EL UITL 5 GR | 1 | 2007-01-01 |  | LM ST 6,0 CV EU125020/5 T60 ET Z N6005 | 6.00 | CILINDRISCH | STAAL | 6005 MOSGROEN | GESCHILDERD | NVT |  | 350400 |  | 250612 - XGS 201 SOXE 18W NV | 1 | 1986-01-09 | [11 empty] | 175200 |  |  | SOXE 18W | 1 | 2014-01-01 |  | 18W SOX-E |  |  |  | 8000 | SOX
57544 | 177298 | https://lms.nederlandslicht.nl/qr/report/177298 | 52.0551 | 5.2879 | 1481884760 | 4518722268 | HERMANSSTR,DR |  |  | Centrum en Oost | DRIEBERGEN RYSENB | 1989-01-01 | Gemeente Utrechtse Heuvelrug |  |  |  | Gemeente Utrechtse Heuvelrug | In bedrijf | [5 empty] | Nacht | Bemeterd | [38 empty] | 30 - MAST 6,0 M ST - EL TYPE 0 | 1 | 1989-01-01 |  | LM ST 6,0 CV EU1250/20/5 T60 ET Z N6005 | 6.00 | CILINDRISCH | STAAL | 6005 MOSGROEN | GESCHILDERD | NVT |  | 350400 |  | 250612 - XGS 201 SOXE 18W NV | 1 | 1986-01-09 | [11 empty] | 175200 |  |  | SOXE 18W | 1 | 2014-01-01 |  | 18W SOX-E |  |  |  | 8000 | SOX
144314 | 177299 | https://lms.nederlandslicht.nl/qr/report/177299 | 52.0553 | 5.2874 | 1481528759 | 4518929274 | HERMANSSTR,DR |  |  | Centrum en Oost | DRIEBERGEN RYSENB | 1998-01-01 | Gemeente Utrechtse Heuvelrug |  |  |  | Gemeente Utrechtse Heuvelrug | In bedrijf | [5 empty] | Nacht | Bemeterd | [38 empty] | 230 - MAST 6 M ST - EL UITL 5 GR | 1 | 1998-01-01 |  | LM ST 6,0 CV EU125020/5 T60 ET Z N6005 | 6.00 | CILINDRISCH | STAAL | 6005 MOSGROEN | GESCHILDERD | NVT |  | 350400 |  | 250612 - XGS 201 SOXE 18W NV | 1 | 1986-01-09 | [11 empty] | 175200 |  |  | SOXE 18W | 1 | 2014-01-01 |  | 18W SOX-E |  |  |  | 8000 | SOX
196923 | 177300 | https://lms.nederlandslicht.nl/qr/report/177300 | 52.0436 | 5.3775 | 1543348098 | 4505908015 | HERMANSSTR,DR |  |  | Centrum en Oost | DRIEBERGEN RYSENB | 2007-04-10 | Gemeente Utrechtse Heuvelrug |  |  |  | Gemeente Utrechtse Heuvelrug | In bedrijf | [5 empty] | Nacht | Bemeterd | [38 empty] | 230 - MAST 6 M ST - EL UITL 5 GR | 1 | 2007-04-10 |  | LM ST 6,0 CV EU125020/5 T60 ET Z N6005 | 6.00 | CILINDRISCH | STAAL | 6005 MOSGROEN | GESCHILDERD | NVT |  | 350400 |  | 323212 - 2551 PLL 36W HF NV | 1 | 2007-04-10 | [11 empty] | 175200 |  |  | PLL 36W 830 (HF) | 1 | 2014-01-01 |  | 36W PLL 830 |  |  | 36.00 | 16000 | PLL
27726 | 177311 | https://lms.nederlandslicht.nl/qr/report/177311 | 52.0459 | 5.2711 | 1470377860 | 4508506069 | HERMELYN,DE |  |  | Wildbaan | DRIEBERGEN RYSENB | 2010-01-01 | Gemeente Utrechtse Heuvelrug |  |  |  | Gemeente Utrechtse Heuvelrug | In bedrijf | [5 empty] | Nacht | Bemeterd | [38 empty] | 19 - MAST 4,0 M ST CONISCH | 1 | 2010-01-01 |  | PM ST 4,0 CO T60 ET M N6005 | 4.00 | CONISCH | STAAL | 6005 MOSGROEN | GESCHILDERD | NVT |  | 350400 |  | 341912 - 2000 PLL 36W HF NV RAL7032 | 1 | 2008-01-01 | [11 empty] | 175200 |  |  | PLL 36W 830 (HF) | 1 | 2021-12-13 |  | 36W PLL 830 |  |  | 36.00 | 16000 | PLL
27729 | 177314 | https://lms.nederlandslicht.nl/qr/report/177314 | 52.0461 | 5.2719 | 1470867860 | 4508667070 | HERMELYN,DE |  |  | Wildbaan | DRIEBERGEN RYSENB | 1980-01-01 | Gemeente Utrechtse Heuvelrug |  |  |  | Gemeente Utrechtse Heuvelrug | In bedrijf | [5 empty] | Nacht | Bemeterd | [38 empty] | 20 - MAST 4,0 M ST CON | 1 | 2021-12-14 |  | PM ST 4,0 CO T60 FR M N6005 | 4.00 | CONISCH | STAAL | 6005 MOSGROEN | GESCHILDERD | NVT |  | 350400 |  | 250412 - GFK 5145 SOXE 18W NV | 1 | 1989-03-08 | [11 empty] | 175200 |  |  | SOXE 18W | 1 | 2014-01-01 |  | 18W SOX-E |  |  |  | 8000 | SOX
27901 | 177317 | https://lms.nederlandslicht.nl/qr/report/177317 | 52.0461 | 5.2722 | 1471136660 | 4508720972 | HERMELYN,DE |  |  | Wildbaan | DRIEBERGEN RYSENB | 2010-07-07 | Gemeente Utrechtse Heuvelrug |  |  |  | Gemeente Utrechtse Heuvelrug | In bedrijf | [5 empty] | Nacht | Bemeterd | [38 empty] | 19 - MAST 4,0 M ST CONISCH | 1 | 2010-07-07 |  | PM ST 4,0 CO T60 ET M N6005 | 4.00 | CONISCH | STAAL | 6005 MOSGROEN | GESCHILDERD | NVT |  | 350400 |  | 250412 - GFK 5145 SOXE 18W NV | 1 | 1989-03-08 | [11 empty] | 175200 |  |  | 13W Saled | 1 | 2021-12-13 | [6 empty] | LED
22270 | 177320 | https://lms.nederlandslicht.nl/qr/report/177320 | 52.0554 | 5.2675 | 1467894560 | 4519078868 | HEYDENLN,A VD |  |  | Rysenburg Zuid-West | DRIEBERGEN RYSENB | 1988-01-01 | Gemeente Utrechtse Heuvelrug |  |  |  | Gemeente Utrechtse Heuvelrug | In bedrijf | [5 empty] | Nacht | Bemeterd | [38 empty] | 19 - MAST 4,0 M ST CONISCH | 1 | 1988-01-01 |  | PM ST 4,0 CO T60 ET M N6005 | 4.00 | CONISCH | STAAL | 6005 MOSGROEN | GESCHILDERD | NVT |  | 350400 |  | 250412 - GFK 5145 SOXE 18W NV | 1 | 1988-01-01 | [11 empty] | 175200 |  |  | 13W Saled | 1 | 2022-01-11 | [6 empty] | LED
22271 | 177321 | https://lms.nederlandslicht.nl/qr/report/177321 | 52.0556 | 5.2677 | 1468064660 | 4519243573 | HEYDENLN,A VD |  |  | Rysenburg Zuid-West | DRIEBERGEN RYSENB | 1988-01-01 | Gemeente Utrechtse Heuvelrug |  |  |  | Gemeente Utrechtse Heuvelrug | In bedrijf | [5 empty] | Nacht | Bemeterd | [38 empty] | 19 - MAST 4,0 M ST CONISCH | 1 | 1988-01-01 |  | PM ST 4,0 CO T60 ET M N6005 | 4.00 | CONISCH | STAAL | 6005 MOSGROEN | GESCHILDERD | NVT |  | 350400 |  | 250412 - GFK 5145 SOXE 18W NV | 1 | 1988-01-01 | [11 empty] | 175200 |  |  | SOXE 18W | 1 | 2014-01-01 |  | 18W SOX-E |  |  |  | 8000 | SOX
22272 | 177322 | https://lms.nederlandslicht.nl/qr/report/177322 | 52.0557 | 5.268 | 1468213160 | 4519383972 | HEYDENLN,A VD |  |  | Rysenburg Zuid-West | DRIEBERGEN RYSENB | 1988-01-01 | Gemeente Utrechtse Heuvelrug |  |  |  | Gemeente Utrechtse Heuvelrug | In bedrijf | [5 empty] | Nacht | Bemeterd | [38 empty] | 19 - MAST 4,0 M ST CONISCH | 1 | 1988-01-01 |  | PM ST 4,0 CO T60 ET M N6005 | 4.00 | CONISCH | STAAL | 6005 MOSGROEN | GESCHILDERD | NVT |  | 350400 |  | 250412 - GFK 5145 SOXE 18W NV | 1 | 1988-01-01 | [11 empty] | 175200 |  |  | SOXE 18W | 1 | 2014-01-01 |  | 18W SOX-E |  |  |  | 8000 | SOX
10378 | 177323 | https://lms.nederlandslicht.nl/qr/report/177323 | 52.0522 | 5.2695 | 1469270460 | 4515527868 | HOENDERSTG |  |  | Rysenburg Zuid-West | DRIEBERGEN RYSENB | 1983-01-01 | Gemeente Utrechtse Heuvelrug |  |  |  | Gemeente Utrechtse Heuvelrug | In bedrijf | [5 empty] | Nacht | Bemeterd | [38 empty] | 20 - MAST 4,0 M ST CON | 1 | 1983-01-01 |  | PM ST 4,0 CO T60 FR M N6005 | 4.00 | CONISCH | STAAL | 6005 MOSGROEN | GESCHILDERD | NVT |  | 350400 |  | 250412 - GFK 5145 SOXE 18W NV | 1 | 1984-01-01 | [11 empty] | 175200 |  |  | SOXE 18W | 1 | 2014-01-01 |  | 18W SOX-E |  |  |  | 8000 | SOX
10388 | 177324 | https://lms.nederlandslicht.nl/qr/report/177324 | 52.052 | 5.2698 | 1469448660 | 4515319971 | HOENDERSTG |  |  | Rysenburg Zuid-West | DRIEBERGEN RYSENB | 1983-01-01 | Gemeente Utrechtse Heuvelrug |  |  |  | Gemeente Utrechtse Heuvelrug | In bedrijf | [5 empty] | Nacht | Bemeterd | [38 empty] | 20 - MAST 4,0 M ST CON | 1 | 1983-01-01 |  | PM ST 4,0 CO T60 FR M N6005 | 4.00 | CONISCH | STAAL | 6005 MOSGROEN | GESCHILDERD | NVT |  | 350400 |  | 250412 - GFK 5145 SOXE 18W NV | 1 | 1984-01-01 | [11 empty] | 175200 |  |  | SOXE 18W | 1 | 2014-01-01 |  | 18W SOX-E |  |  |  | 8000 | SOX
10491 | 177325 | https://lms.nederlandslicht.nl/qr/report/177325 | 52.0524 | 5.2691 | 1469013960 | 4515764175 | HOENDERSTG |  |  | Rysenburg Zuid-West | DRIEBERGEN RYSENB | 1983-01-01 | Gemeente Utrechtse Heuvelrug |  |  |  | Gemeente Utrechtse Heuvelrug | In bedrijf | [5 empty] | Nacht | Bemeterd | [38 empty] | 20 - MAST 4,0 M ST CON | 1 | 1983-01-01 |  | PM ST 4,0 CO T60 FR M N6005 | 4.00 | CONISCH | STAAL | 6005 MOSGROEN | GESCHILDERD | NVT |  | 350400 |  | 250412 - GFK 5145 SOXE 18W NV | 1 | 1984-01-01 | [11 empty] | 175200 |  |  | SOXE 18W | 1 | 2014-01-01 |  | 18W SOX-E |  |  |  | 8000 | SOX
10492 | 177326 | https://lms.nederlandslicht.nl/qr/report/177326 | 52.0526 | 5.2688 | 1468797960 | 4515976274 | HOENDERSTG |  |  | Rysenburg Zuid-West | DRIEBERGEN RYSENB | 2011-04-04 | Gemeente Utrechtse Heuvelrug |  |  |  | Gemeente Utrechtse Heuvelrug | In bedrijf | [5 empty] | Nacht | Bemeterd | [38 empty] | 19 - MAST 4,0 M ST CONISCH | 1 | 2011-04-04 |  | PM ST 4,0 CO T60 ET M N6005 | 4.00 | CONISCH | STAAL | 6005 MOSGROEN | GESCHILDERD | NVT |  | 350400 |  | 250412 - GFK 5145 SOXE 18W NV | 1 | 1984-01-01 | [11 empty] | 175200 |  |  | SOXE 18W | 1 | 2014-01-01 |  | 18W SOX-E |  |  |  | 8000 | SOX
10493 | 177327 | https://lms.nederlandslicht.nl/qr/report/177327 | 52.0528 | 5.2685 | 1468611660 | 4516172070 | HOENDERSTG |  |  | Rysenburg Zuid-West | DRIEBERGEN RYSENB | 1983-01-01 | Gemeente Utrechtse Heuvelrug |  |  |  | Gemeente Utrechtse Heuvelrug | In bedrijf | [5 empty] | Nacht | Bemeterd | [38 empty] | 20 - MAST 4,0 M ST CON | 1 | 1983-01-01 |  | PM ST 4,0 CO T60 FR M N6005 | 4.00 | CONISCH | STAAL | 6005 MOSGROEN | GESCHILDERD | NVT |  | 350400 |  | 250412 - GFK 5145 SOXE 18W NV | 1 | 1984-01-01 | [11 empty] | 175200 |  |  | SOXE 18W | 1 | 2014-01-01 |  | 18W SOX-E |  |  |  | 8000 | SOX
10494 | 177328 | https://lms.nederlandslicht.nl/qr/report/177328 | 52.053 | 5.2682 | 1468382160 | 4516401572 | HOENDERSTG |  |  | Rysenburg Zuid-West | DRIEBERGEN RYSENB | 1983-01-01 | Gemeente Utrechtse Heuvelrug |  |  |  | Gemeente Utrechtse Heuvelrug | In bedrijf | [5 empty] | Nacht | Bemeterd | [38 empty] | 20 - MAST 4,0 M ST CON | 1 | 1983-01-01 |  | PM ST 4,0 CO T60 FR M N6005 | 4.00 | CONISCH | STAAL | 6005 MOSGROEN | GESCHILDERD | NVT |  | 350400 |  | 250412 - GFK 5145 SOXE 18W NV | 1 | 1984-01-01 | [11 empty] | 175200 |  |  | SOXE 18W | 1 | 2014-01-01 |  | 18W SOX-E |  |  |  | 8000 | SOX
10495 | 177329 | https://lms.nederlandslicht.nl/qr/report/177329 | 52.0532 | 5.2679 | 1468156660 | 4516630378 | HOENDERSTG |  |  | Rysenburg Zuid-West | DRIEBERGEN RYSENB | 1983-01-01 | Gemeente Utrechtse Heuvelrug |  |  |  | Gemeente Utrechtse Heuvelrug | In bedrijf | [5 empty] | Nacht | Bemeterd | [38 empty] | 20 - MAST 4,0 M ST CON | 1 | 1983-01-01 |  | PM ST 4,0 CO T60 FR M N6005 | 4.00 | CONISCH | STAAL | 6005 MOSGROEN | GESCHILDERD | NVT |  | 350400 |  | 250412 - GFK 5145 SOXE 18W NV | 1 | 1984-01-01 | [11 empty] | 175200 |  |  | SOXE 18W | 1 | 2014-01-01 |  | 18W SOX-E |  |  |  | 8000 | SOX
10496 | 177330 | https://lms.nederlandslicht.nl/qr/report/177330 | 52.0534 | 5.2676 | 1467963660 | 4516833775 | HOENDERSTG |  |  | Rysenburg Zuid-West | DRIEBERGEN RYSENB | 1983-01-01 | Gemeente Utrechtse Heuvelrug |  |  |  | Gemeente Utrechtse Heuvelrug | In bedrijf | [5 empty] | Nacht | Bemeterd | [38 empty] | 20 - MAST 4,0 M ST CON | 1 | 1983-01-01 |  | PM ST 4,0 CO T60 FR M N6005 | 4.00 | CONISCH | STAAL | 6005 MOSGROEN | GESCHILDERD | NVT |  | 350400 |  | 250412 - GFK 5145 SOXE 18W NV | 1 | 1984-01-01 | [11 empty] | 175200 |  |  | SOXE 18W | 1 | 2014-01-01 |  | 18W SOX-E |  |  |  | 8000 | SOX
27300 | 177331 | https://lms.nederlandslicht.nl/qr/report/177331 | 52.0535 | 5.2674 | 1467815160 | 4516914771 | HOENDERSTG |  |  | Rysenburg Zuid-West | DRIEBERGEN RYSENB | 2006-01-01 | Gemeente Utrechtse Heuvelrug |  |  |  | Gemeente Utrechtse Heuvelrug | In bedrijf | [5 empty] | Nacht | Bemeterd | [38 empty] | 19 - MAST 4,0 M ST CONISCH | 1 | 2006-01-01 |  | PM ST 4,0 CO T60 ET M N6005 | 4.00 | CONISCH | STAAL | 6005 MOSGROEN | GESCHILDERD | NVT |  | 350400 |  | 250612 - XGS 201 SOXE 18W NV | 1 | 2006-01-01 | [11 empty] | 175200 |  |  | 13W Saled | 1 | 2021-10-04 | [6 empty] | LED
27301 | 177332 | https://lms.nederlandslicht.nl/qr/report/177332 | 52.0536 | 5.2673 | 1467761160 | 4517032372 | HOENDERSTG |  |  | Rysenburg Zuid-West | DRIEBERGEN RYSENB | 1983-01-01 | Gemeente Utrechtse Heuvelrug |  |  |  | Gemeente Utrechtse Heuvelrug | In bedrijf | [5 empty] | Nacht | Bemeterd | [38 empty] | 20 - MAST 4,0 M ST CON | 1 | 1983-01-01 |  | PM ST 4,0 CO T60 FR M N6005 | 4.00 | CONISCH | STAAL | 6005 MOSGROEN | GESCHILDERD | NVT |  | 350400 |  | 250412 - GFK 5145 SOXE 18W NV | 1 | 1984-01-01 | [11 empty] | 175200 |  |  | SOXE 18W | 1 | 2014-01-01 |  | 18W SOX-E |  |  |  | 8000 | SOX
27302 | 177333 | https://lms.nederlandslicht.nl/qr/report/177333 | 52.0538 | 5.267 | 1467528960 | 4517271372 | HOENDERSTG |  |  | Rysenburg Zuid-West | DRIEBERGEN RYSENB | 1983-01-01 | Gemeente Utrechtse Heuvelrug |  |  |  | Gemeente Utrechtse Heuvelrug | In bedrijf | [5 empty] | Nacht | Bemeterd | [38 empty] | 20 - MAST 4,0 M ST CON | 1 | 1983-01-01 |  | PM ST 4,0 CO T60 FR M N6005 | 4.00 | CONISCH | STAAL | 6005 MOSGROEN | GESCHILDERD | NVT |  | 350400 |  | 250412 - GFK 5145 SOXE 18W NV | 1 | 1984-01-01 | [11 empty] | 175200 |  |  | SOXE 18W | 1 | 2014-01-01 |  | 18W SOX-E |  |  |  | 8000 | SOX
27303 | 177334 | https://lms.nederlandslicht.nl/qr/report/177334 | 52.054 | 5.2666 | 1467299460 | 4517503571 | HOENDERSTG |  |  | Rysenburg Zuid-West | DRIEBERGEN RYSENB | 1983-01-01 | Gemeente Utrechtse Heuvelrug |  |  |  | Gemeente Utrechtse Heuvelrug | In bedrijf | [5 empty] | Nacht | Bemeterd | [38 empty] | 20 - MAST 4,0 M ST CON | 1 | 1983-01-01 |  | PM ST 4,0 CO T60 FR M N6005 | 4.00 | CONISCH | STAAL | 6005 MOSGROEN | GESCHILDERD | NVT |  | 350400 |  | 250412 - GFK 5145 SOXE 18W NV | 1 | 1984-01-01 | [11 empty] | 175200 |  |  | SOXE 18W | 1 | 2014-01-01 |  | 18W SOX-E |  |  |  | 8000 | SOX
27304 | 177335 | https://lms.nederlandslicht.nl/qr/report/177335 | 52.0542 | 5.2663 | 1467064560 | 4517742678 | HOENDERSTG |  |  | Rysenburg Zuid-West | DRIEBERGEN RYSENB | 1983-01-01 | Gemeente Utrechtse Heuvelrug |  |  |  | Gemeente Utrechtse Heuvelrug | In bedrijf | [5 empty] | Nacht | Bemeterd | [38 empty] | 20 - MAST 4,0 M ST CON | 1 | 1983-01-01 |  | PM ST 4,0 CO T60 FR M N6005 | 4.00 | CONISCH | STAAL | 6005 MOSGROEN | GESCHILDERD | NVT |  | 350400 |  | 250412 - GFK 5145 SOXE 18W NV | 1 | 1984-01-01 | [11 empty] | 175200 |  |  | SOXE 18W | 1 | 2014-01-01 |  | 18W SOX-E |  |  |  | 8000 | SOX
27305 | 177336 | https://lms.nederlandslicht.nl/qr/report/177336 | 52.0544 | 5.266 | 1466840460 | 4517965669 | HOENDERSTG |  |  | Rysenburg Zuid-West | DRIEBERGEN RYSENB | 1983-01-01 | Gemeente Utrechtse Heuvelrug |  |  |  | Gemeente Utrechtse Heuvelrug | In bedrijf | [5 empty] | Nacht | Bemeterd | [38 empty] | 20 - MAST 4,0 M ST CON | 1 | 1983-01-01 |  | PM ST 4,0 CO T60 FR M N6005 | 4.00 | CONISCH | STAAL | 6005 MOSGROEN | GESCHILDERD | NVT |  | 350400 |  | 250412 - GFK 5145 SOXE 18W NV | 1 | 1984-01-01 | [11 empty] | 175200 |  |  | 13W Saled | 1 | 2022-01-11 | [6 empty] | LED
27306 | 177337 | https://lms.nederlandslicht.nl/qr/report/177337 | 52.0546 | 5.2657 | 1466632560 | 4518182971 | HOENDERSTG |  |  | Rysenburg Zuid-West | DRIEBERGEN RYSENB | 1983-01-01 | Gemeente Utrechtse Heuvelrug |  |  |  | Gemeente Utrechtse Heuvelrug | In bedrijf | [5 empty] | Nacht | Bemeterd | [38 empty] | 20 - MAST 4,0 M ST CON | 1 | 1983-01-01 |  | PM ST 4,0 CO T60 FR M N6005 | 4.00 | CONISCH | STAAL | 6005 MOSGROEN | GESCHILDERD | NVT |  | 350400 |  | 250412 - GFK 5145 SOXE 18W NV | 1 | 1984-01-01 | [11 empty] | 175200 |  |  | 13W Saled | 1 | 2022-02-04 | [6 empty] | LED
27311 | 177338 | https://lms.nederlandslicht.nl/qr/report/177338 | 52.0562 | 5.2614 | 1463740460 | 4519996769 | HOENDERSTG |  |  | Rysenburg Zuid-West | DRIEBERGEN RYSENB | 1983-01-01 | Gemeente Utrechtse Heuvelrug |  |  |  | Gemeente Utrechtse Heuvelrug | In bedrijf | [5 empty] | Nacht | Bemeterd | [38 empty] | 20 - MAST 4,0 M ST CON | 1 | 2020-10-13 |  | PM ST 4,0 CO T60 FR M N6005 | 4.00 | CONISCH | STAAL | 6005 MOSGROEN | GESCHILDERD | NVT |  | 350400 |  | CPS 200 1XPLL 24W EVSA | 1 | 2020-10-13 |  | CPS200 9010 | Philips | [8 empty] | 175200
27317 | 177339 | https://lms.nederlandslicht.nl/qr/report/177339 | 52.056 | 5.2611 | 1463513660 | 4519767268 | HOENDERSTG |  |  | Rysenburg Zuid-West | DRIEBERGEN RYSENB | 2006-01-01 | Gemeente Utrechtse Heuvelrug |  |  |  | Gemeente Utrechtse Heuvelrug | In bedrijf | [5 empty] | Nacht | Bemeterd | [38 empty] | 19 - MAST 4,0 M ST CONISCH | 1 | 2006-01-01 |  | PM ST 4,0 CO T60 ET M N6005 | 4.00 | CONISCH | STAAL | 6005 MOSGROEN | GESCHILDERD | NVT |  | 350400 |  | 250412 - GFK 5145 SOXE 18W NV | 1 | 1995-01-01 | [11 empty] | 175200 |  |  | SOXE 18W | 1 | 2014-01-01 |  | 18W SOX-E |  |  |  | 8000 | SOX
27318 | 177340 | https://lms.nederlandslicht.nl/qr/report/177340 | 52.0564 | 5.2618 | 1463987960 | 4520199767 | HOENDERSTG |  |  | Rysenburg Zuid-West | DRIEBERGEN RYSENB | 1983-01-01 | Gemeente Utrechtse Heuvelrug |  |  |  | Gemeente Utrechtse Heuvelrug | In bedrijf | [5 empty] | Nacht | Bemeterd | [38 empty] | 20 - MAST 4,0 M ST CON | 1 | 1983-01-01 |  | PM ST 4,0 CO T60 FR M N6005 | 4.00 | CONISCH | STAAL | 6005 MOSGROEN | GESCHILDERD | NVT |  | 350400 |  | 250412 - GFK 5145 SOXE 18W NV | 1 | 1999-01-01 | [11 empty] | 175200 |  |  | SOXE 18W | 1 | 2014-01-01 |  | 18W SOX-E |  |  |  | 8000 | SOX
27319 | 177341 | https://lms.nederlandslicht.nl/qr/report/177341 | 52.0558 | 5.2611 | 1463494760 | 4519544672 | HOENDERSTG |  |  | Rysenburg Zuid-West | DRIEBERGEN RYSENB | 1987-01-01 | Gemeente Utrechtse Heuvelrug |  |  |  | Gemeente Utrechtse Heuvelrug | In bedrijf | [5 empty] | Nacht | Bemeterd | [38 empty] | 13 - MAST 3,5 M ST CON | 1 | 1987-01-01 |  | PM ST 3,5 CO T60 ET M N6005 | 3.50 | CONISCH | STAAL | 6005 MOSGROEN | GESCHILDERD | NVT |  | 350400 |  | 322312 - 2000 PLL 36W HF NV RAL9005 | 1 | 2011-01-01 | [11 empty] | 175200 |  |  | PLL 36W 827 (HF) | 1 | 2014-01-01 |  | 36W PLL 827 |  |  | 36.00 | 16000 | PLL
27321 | 177342 | https://lms.nederlandslicht.nl/qr/report/177342 | 52.0563 | 5.2617 | 1463940260 | 4520014270 | HOENDERSTG |  |  | Rysenburg Zuid-West | DRIEBERGEN RYSENB | 1987-01-01 | Gemeente Utrechtse Heuvelrug |  |  |  | Gemeente Utrechtse Heuvelrug | In bedrijf | [5 empty] | Nacht | Bemeterd | [38 empty] | 13 - MAST 3,5 M ST CON | 1 | 1987-01-01 |  | PM ST 3,5 CO T60 ET M N6005 | 3.50 | CONISCH | STAAL | 6005 MOSGROEN | GESCHILDERD | NVT |  | 350400 |  | 250412 - GFK 5145 SOXE 18W NV | 1 | 1984-01-01 | [11 empty] | 175200 |  |  | SOXE 18W | 1 | 2014-01-01 |  | 18W SOX-E |  |  |  | 8000 | SOX
27322 | 177343 | https://lms.nederlandslicht.nl/qr/report/177343 | 52.0565 | 5.2621 | 1464168160 | 4520242169 | HOENDERSTG |  |  | Rysenburg Zuid-West | DRIEBERGEN RYSENB | 1987-01-01 | Gemeente Utrechtse Heuvelrug |  |  |  | Gemeente Utrechtse Heuvelrug | In bedrijf | [5 empty] | Nacht | Bemeterd | [38 empty] | 13 - MAST 3,5 M ST CON | 1 | 1987-01-01 |  | PM ST 3,5 CO T60 ET M N6005 | 3.50 | CONISCH | STAAL | 6005 MOSGROEN | GESCHILDERD | NVT |  | 350400 |  | 322312 - 2000 PLL 36W HF NV RAL9005 | 1 | 2005-06-07 | [11 empty] | 175200 |  |  | PLL 36W 827 (HF) | 1 | 2014-01-01 |  | 36W PLL 827 |  |  | 36.00 | 16000 | PLL
57009 | 177344 | https://lms.nederlandslicht.nl/qr/report/177344 | 52.0567 | 5.2622 | 1464242360 | 4520487667 | HOENDERSTG |  |  | Rysenburg Zuid-West | DRIEBERGEN RYSENB | 1996-01-01 | Gemeente Utrechtse Heuvelrug |  |  |  | Gemeente Utrechtse Heuvelrug | In bedrijf | [5 empty] | Nacht | Bemeterd | [38 empty] | 30 - MAST 6,0 M ST - EL TYPE 0 | 1 | 1996-01-01 |  | LM ST 6,0 CV EU1250/20/5 T60 ET Z N6005 | 6.00 | CILINDRISCH | STAAL | 6005 MOSGROEN | GESCHILDERD | NVT |  | 350400 |  | 323212 - 2551 PLL 36W HF NV | 1 | 1996-01-01 | [11 empty] | 175200 |  |  | PLL 36W 830 (HF) | 1 | 2021-11-01 |  | 36W PLL 830 |  |  | 36.00 | 16000 | PLL
57019 | 177345 | https://lms.nederlandslicht.nl/qr/report/177345 | 52.0562 | 5.263 | 1464787760 | 4519924575 | HOENDERSTG |  |  | Rysenburg Zuid-West | DRIEBERGEN RYSENB | 1996-01-01 | Gemeente Utrechtse Heuvelrug |  |  |  | Gemeente Utrechtse Heuvelrug | In bedrijf | [5 empty] | Nacht | Bemeterd | [38 empty] | 30 - MAST 6,0 M ST - EL TYPE 0 | 1 | 1996-01-01 |  | LM ST 6,0 CV EU1250/20/5 T60 ET Z N6005 | 6.00 | CILINDRISCH | STAAL | 6005 MOSGROEN | GESCHILDERD | NVT |  | 350400 |  | 323212 - 2551 PLL 36W HF NV | 1 | 1996-01-01 | [11 empty] | 175200 |  |  | PLL 36W 827 (HF) | 1 | 2014-01-01 |  | 36W PLL 827 |  |  | 36.00 | 16000 | PLL |  | EVSA PH 1 x PL-T/C/L/TL5C 22-42W VIERK | 1 | 2021-02-19 |  | HFP22-42 |  |  | 3.00 | 175200
57024 | 177346 | https://lms.nederlandslicht.nl/qr/report/177346 | 52.0563 | 5.2627 | 1464606860 | 4520113568 | HOENDERSTG |  |  | Rysenburg Zuid-West | DRIEBERGEN RYSENB | 1996-01-01 | Gemeente Utrechtse Heuvelrug |  |  |  | Gemeente Utrechtse Heuvelrug | In bedrijf | [5 empty] | Nacht | Bemeterd | [38 empty] | 30 - MAST 6,0 M ST - EL TYPE 0 | 1 | 1996-01-01 |  | LM ST 6,0 CV EU1250/20/5 T60 ET Z N6005 | 6.00 | CILINDRISCH | STAAL | 6005 MOSGROEN | GESCHILDERD | NVT |  | 350400 |  | 323212 - 2551 PLL 36W HF NV | 1 | 2008-01-01 | [11 empty] | 175200 |  |  | PLL 36W 830 (HF) | 1 | 2014-01-01 |  | 36W PLL 830 |  |  | 36.00 | 16000 | PLL |  | EVSA PH 1 x PL-T/C/L/TL5C 22-42W VIERK | 1 | 2019-01-14 |  | HFP22-42 |  |  | 3.00 | 175200
128366 | 177347 | https://lms.nederlandslicht.nl/qr/report/177347 | 52.0566 | 5.2623 | 1464366560 | 4520363467 | HOENDERSTG |  |  | Rysenburg Zuid-West | DRIEBERGEN RYSENB | 1996-01-01 | Gemeente Utrechtse Heuvelrug |  |  |  | Gemeente Utrechtse Heuvelrug | In bedrijf | [5 empty] | Nacht | Bemeterd | [38 empty] | 30 - MAST 6,0 M ST - EL TYPE 0 | 1 | 1996-01-01 |  | LM ST 6,0 CV EU1250/20/5 T60 ET Z N6005 | 6.00 | CILINDRISCH | STAAL | 6005 MOSGROEN | GESCHILDERD | NVT |  | 350400 |  | 323212 - 2551 PLL 36W HF NV | 1 | 1996-01-01 | [11 empty] | 175200 |  |  | PLL 36W 830 (HF) | 1 | 2021-11-01 |  | 36W PLL 830 |  |  | 36.00 | 16000 | PLL |  | EVSA PH 1 x PL-T/C/L/TL5C 22-42W VIERK | 1 | 2021-11-01 |  | HFP22-42 |  |  | 3.00 | 175200
128367 | 177348 | https://lms.nederlandslicht.nl/qr/report/177348 | 52.0549 | 5.2651 | 1466229560 | 4518502569 | HOENDERSTG |  |  | Rysenburg Zuid-West | DRIEBERGEN RYSENB | 1996-01-01 | Gemeente Utrechtse Heuvelrug |  |  |  | Gemeente Utrechtse Heuvelrug | In bedrijf | [5 empty] | Nacht | Bemeterd | [38 empty] | 30 - MAST 6,0 M ST - EL TYPE 0 | 1 | 1996-01-01 |  | LM ST 6,0 CV EU1250/20/5 T60 ET Z N6005 | 6.00 | CILINDRISCH | STAAL | 6005 MOSGROEN | GESCHILDERD | NVT |  | 350400 |  | 323212 - 2551 PLL 36W HF NV | 1 | 1996-01-01 | [11 empty] | 175200 |  |  | PLL 36W 830 (HF) | 1 | 2014-01-01 |  | 36W PLL 830 |  |  | 36.00 | 16000 | PLL
128368 | 177349 | https://lms.nederlandslicht.nl/qr/report/177349 | 52.055 | 5.2648 | 1466051360 | 4518640274 | HOENDERSTG |  |  | Rysenburg Zuid-West | DRIEBERGEN RYSENB | 1996-01-01 | Gemeente Utrechtse Heuvelrug |  |  |  | Gemeente Utrechtse Heuvelrug | In bedrijf | [5 empty] | Nacht | Bemeterd | [38 empty] | 30 - MAST 6,0 M ST - EL TYPE 0 | 1 | 1996-01-01 |  | LM ST 6,0 CV EU1250/20/5 T60 ET Z N6005 | 6.00 | CILINDRISCH | STAAL | 6005 MOSGROEN | GESCHILDERD | NVT |  | 350400 |  | 323212 - 2551 PLL 36W HF NV | 1 | 1996-01-01 | [11 empty] | 175200 |  |  | PLL 36W 830 (HF) | 1 | 2014-01-01 |  | 36W PLL 830 |  |  | 36.00 | 16000 | PLL
128369 | 177350 | https://lms.nederlandslicht.nl/qr/report/177350 | 52.0552 | 5.2646 | 1465913660 | 4518788769 | HOENDERSTG |  |  | Rysenburg Zuid-West | DRIEBERGEN RYSENB | 1996-01-01 | Gemeente Utrechtse Heuvelrug |  |  |  | Gemeente Utrechtse Heuvelrug | In bedrijf | [5 empty] | Nacht | Bemeterd | [38 empty] | 30 - MAST 6,0 M ST - EL TYPE 0 | 1 | 1996-01-01 |  | LM ST 6,0 CV EU1250/20/5 T60 ET Z N6005 | 6.00 | CILINDRISCH | STAAL | 6005 MOSGROEN | GESCHILDERD | NVT |  | 350400 |  | 323212 - 2551 PLL 36W HF NV | 1 | 1996-01-01 | [11 empty] | 175200 |  |  | PLL 36W 827 (HF) | 1 | 2014-01-01 |  | 36W PLL 827 |  |  | 36.00 | 16000 | PLL
128370 | 177351 | https://lms.nederlandslicht.nl/qr/report/177351 | 52.0553 | 5.2644 | 1465757060 | 4518976471 | HOENDERSTG |  |  | Rysenburg Zuid-West | DRIEBERGEN RYSENB | 1996-01-01 | Gemeente Utrechtse Heuvelrug |  |  |  | Gemeente Utrechtse Heuvelrug | In bedrijf | [5 empty] | Nacht | Bemeterd | [38 empty] | 30 - MAST 6,0 M ST - EL TYPE 0 | 1 | 1996-01-01 |  | LM ST 6,0 CV EU1250/20/5 T60 ET Z N6005 | 6.00 | CILINDRISCH | STAAL | 6005 MOSGROEN | GESCHILDERD | NVT |  | 350400 |  | 323212 - 2551 PLL 36W HF NV | 1 | 1996-01-01 | [11 empty] | 175200 |  |  | PLL 36W 830 (HF) | 1 | 2014-01-01 |  | 36W PLL 830 |  |  | 36.00 | 16000 | PLL
128371 | 177352 | https://lms.nederlandslicht.nl/qr/report/177352 | 52.0555 | 5.2641 | 1465565360 | 4519149269 | HOENDERSTG |  |  | Rysenburg Zuid-West | DRIEBERGEN RYSENB | 1996-01-01 | Gemeente Utrechtse Heuvelrug |  |  |  | Gemeente Utrechtse Heuvelrug | In bedrijf | [5 empty] | Nacht | Bemeterd | [38 empty] | 30 - MAST 6,0 M ST - EL TYPE 0 | 1 | 1996-01-01 |  | LM ST 6,0 CV EU1250/20/5 T60 ET Z N6005 | 6.00 | CILINDRISCH | STAAL | 6005 MOSGROEN | GESCHILDERD | NVT |  | 350400 |  | 323212 - 2551 PLL 36W HF NV | 1 | 1996-01-01 | [11 empty] | 175200 |  |  | PLL 36W 830 (HF) | 1 | 2021-12-13 |  | 36W PLL 830 |  |  | 36.00 | 16000 | PLL |  | EVSA OSR 1 x PLL 36W - LANGW | 1 | 2020-01-13 |  | HFP136 |  |  | 5.00 | 175200
128372 | 177353 | https://lms.nederlandslicht.nl/qr/report/177353 | 52.0556 | 5.2638 | 1465381760 | 4519334370 | HOENDERSTG |  |  | Rysenburg Zuid-West | DRIEBERGEN RYSENB | 1996-01-01 | Gemeente Utrechtse Heuvelrug |  |  |  | Gemeente Utrechtse Heuvelrug | In bedrijf | [5 empty] | Nacht | Bemeterd | [38 empty] | 30 - MAST 6,0 M ST - EL TYPE 0 | 1 | 1996-01-01 |  | LM ST 6,0 CV EU1250/20/5 T60 ET Z N6005 | 6.00 | CILINDRISCH | STAAL | 6005 MOSGROEN | GESCHILDERD | NVT |  | 350400 |  | 323212 - 2551 PLL 36W HF NV | 1 | 1996-01-01 | [11 empty] | 175200 |  |  | PLL 36W 830 (HF) | 1 | 2021-01-18 |  | 36W PLL 830 |  |  | 36.00 | 16000 | PLL
128373 | 177354 | https://lms.nederlandslicht.nl/qr/report/177354 | 52.0558 | 5.2635 | 1465181960 | 4519538268 | HOENDERSTG |  |  | Rysenburg Zuid-West | DRIEBERGEN RYSENB | 1996-01-01 | Gemeente Utrechtse Heuvelrug |  |  |  | Gemeente Utrechtse Heuvelrug | In bedrijf | [5 empty] | Nacht | Bemeterd | [38 empty] | 30 - MAST 6,0 M ST - EL TYPE 0 | 1 | 1996-01-01 |  | LM ST 6,0 CV EU1250/20/5 T60 ET Z N6005 | 6.00 | CILINDRISCH | STAAL | 6005 MOSGROEN | GESCHILDERD | NVT |  | 350400 |  | 323212 - 2551 PLL 36W HF NV | 1 | 1996-01-01 | [11 empty] | 175200 |  |  | PLL 36W 830 (HF) | 1 | 2021-01-18 |  | 36W PLL 830 |  |  | 36.00 | 16000 | PLL |  | HF-P 1 22-42 PL-T/C/L/TL5C | 1 | 2021-02-01 |  | HFP22-42 |  |  | 3.00 | 175200
128374 | 177355 | https://lms.nederlandslicht.nl/qr/report/177355 | 52.056 | 5.2632 | 1464941660 | 4519780076 | HOENDERSTG |  |  | Rysenburg Zuid-West | DRIEBERGEN RYSENB | 1996-01-01 | Gemeente Utrechtse Heuvelrug |  |  |  | Gemeente Utrechtse Heuvelrug | In bedrijf | [5 empty] | Nacht | Bemeterd | [38 empty] | 30 - MAST 6,0 M ST - EL TYPE 0 | 1 | 1996-01-01 |  | LM ST 6,0 CV EU1250/20/5 T60 ET Z N6005 | 6.00 | CILINDRISCH | STAAL | 6005 MOSGROEN | GESCHILDERD | NVT |  | 350400 |  | 323212 - 2551 PLL 36W HF NV | 1 | 1996-01-01 | [11 empty] | 175200 |  |  | PLL 36W 830 (HF) | 1 | 2021-11-01 |  | 36W PLL 830 |  |  | 36.00 | 16000 | PLL |  | EVSA PH 1 x PL-T/C/L/TL5C 22-42W VIERK | 1 | 2019-01-14 |  | HFP22-42 |  |  | 3.00 | 175200
129847 | 177356 | https://lms.nederlandslicht.nl/qr/report/177356 | 52.0561 | 5.2615 | 1463751260 | 4519818570 | HOENDERSTG |  |  | Rysenburg Zuid-West | DRIEBERGEN RYSENB | 1996-01-01 | Gemeente Utrechtse Heuvelrug |  |  |  | Gemeente Utrechtse Heuvelrug | In bedrijf | [5 empty] | Nacht | Bemeterd | [38 empty] | 19 - MAST 4,0 M ST CONISCH | 1 | 1996-01-01 |  | PM ST 4,0 CO T60 ET M N6005 | 4.00 | CONISCH | STAAL | 6005 MOSGROEN | GESCHILDERD | NVT |  | 350400 |  | 250412 - GFK 5145 SOXE 18W NV | 1 | 1996-01-01 | [11 empty] | 175200 |  |  | SOXE 18W | 1 | 2014-01-01 |  | 18W SOX-E |  |  |  | 8000 | SOX
188678 | 177357 | https://lms.nederlandslicht.nl/qr/report/177357 | 52.0436 | 5.3775 | 1543341096 | 4505901007 | HOENDERSTG |  |  | Rysenburg Zuid-West | DRIEBERGEN RYSENB | 2005-01-01 | Gemeente Utrechtse Heuvelrug |  |  |  | Gemeente Utrechtse Heuvelrug | In bedrijf | [5 empty] | Nacht | Bemeterd | [38 empty] | 230 - MAST 6 M ST - EL UITL 5 GR | 1 | 2005-01-01 |  | LM ST 6,0 CV EU125020/5 T60 ET Z N6005 | 6.00 | CILINDRISCH | STAAL | 6005 MOSGROEN | GESCHILDERD | NVT |  | 350400 |  | 323212 - 2551 PLL 36W HF NV | 1 | 2005-01-01 | [11 empty] | 175200 |  |  | PLL 36W 830 (HF) | 1 | 2014-01-01 |  | 36W PLL 830 |  |  | 36.00 | 16000 | PLL
188679 | 177358 | https://lms.nederlandslicht.nl/qr/report/177358 | 52.0436 | 5.3775 | 1543341096 | 4505901007 | HOENDERSTG |  |  | Rysenburg Zuid-West | DRIEBERGEN RYSENB | 2005-01-01 | Gemeente Utrechtse Heuvelrug |  |  |  | Gemeente Utrechtse Heuvelrug | In bedrijf | [5 empty] | Nacht | Bemeterd | [38 empty] | 230 - MAST 6 M ST - EL UITL 5 GR | 1 | 2005-01-01 |  | LM ST 6,0 CV EU125020/5 T60 ET Z N6005 | 6.00 | CILINDRISCH | STAAL | 6005 MOSGROEN | GESCHILDERD | NVT |  | 350400 |  | 323212 - 2551 PLL 36W HF NV | 1 | 2005-01-01 | [11 empty] | 175200 |  |  | PLL 36W 830 (HF) | 1 | 2014-01-01 |  | 36W PLL 830 |  |  | 36.00 | 16000 | PLL
188680 | 177359 | https://lms.nederlandslicht.nl/qr/report/177359 | 52.0436 | 5.3775 | 1543341100 | 4505901018 | HOENDERSTG |  |  | Rysenburg Zuid-West | DRIEBERGEN RYSENB | 2005-01-01 | Gemeente Utrechtse Heuvelrug |  |  |  | Gemeente Utrechtse Heuvelrug | In bedrijf | [5 empty] | Nacht | Bemeterd | [38 empty] | 230 - MAST 6 M ST - EL UITL 5 GR | 1 | 2005-01-01 |  | LM ST 6,0 CV EU125020/5 T60 ET Z N6005 | 6.00 | CILINDRISCH | STAAL | 6005 MOSGROEN | GESCHILDERD | NVT |  | 350400 |  | 323212 - 2551 PLL 36W HF NV | 1 | 2005-01-01 | [11 empty] | 175200 |  |  | PLL 36W 830 (HF) | 1 | 2014-01-01 |  | 36W PLL 830 |  |  | 36.00 | 16000 | PLL
188681 | 177360 | https://lms.nederlandslicht.nl/qr/report/177360 | 52.0436 | 5.3775 | 1543341105 | 4505901018 | HOENDERSTG |  |  | Rysenburg Zuid-West | DRIEBERGEN RYSENB | 2005-01-01 | Gemeente Utrechtse Heuvelrug |  |  |  | Gemeente Utrechtse Heuvelrug | In bedrijf | [5 empty] | Nacht | Bemeterd | [38 empty] | 230 - MAST 6 M ST - EL UITL 5 GR | 1 | 2005-01-01 |  | LM ST 6,0 CV EU125020/5 T60 ET Z N6005 | 6.00 | CILINDRISCH | STAAL | 6005 MOSGROEN | GESCHILDERD | NVT |  | 350400 |  | 323212 - 2551 PLL 36W HF NV | 1 | 2005-01-01 | [11 empty] | 175200 |  |  | PLL 36W 830 (HF) | 1 | 2014-01-01 |  | 36W PLL 830 |  |  | 36.00 | 16000 | PLL
188682 | 177361 | https://lms.nederlandslicht.nl/qr/report/177361 | 52.0436 | 5.3775 | 1543341109 | 4505901018 | HOENDERSTG |  |  | Rysenburg Zuid-West | DRIEBERGEN RYSENB | 2005-01-01 | Gemeente Utrechtse Heuvelrug |  |  |  | Gemeente Utrechtse Heuvelrug | In bedrijf | [5 empty] | Nacht | Bemeterd | [38 empty] | 230 - MAST 6 M ST - EL UITL 5 GR | 1 | 2005-01-01 |  | LM ST 6,0 CV EU125020/5 T60 ET Z N6005 | 6.00 | CILINDRISCH | STAAL | 6005 MOSGROEN | GESCHILDERD | NVT |  | 350400 |  | 323212 - 2551 PLL 36W HF NV | 1 | 2005-01-01 | [11 empty] | 175200 |  |  | PLL 36W 830 (HF) | 1 | 2014-01-01 |  | 36W PLL 830 |  |  | 36.00 | 16000 | PLL
28625 | 177367 | https://lms.nederlandslicht.nl/qr/report/177367 | 52.0483 | 5.2838 | 1479072660 | 4511107176 | HOGESTG |  |  | Akkerkwartier | DRIEBERGEN RYSENB | 1986-01-01 | Gemeente Utrechtse Heuvelrug |  |  |  | Gemeente Utrechtse Heuvelrug | In bedrijf | [5 empty] | Nacht | Bemeterd | [38 empty] | 30 - MAST 6,0 M ST - EL TYPE 0 | 1 | 1986-01-01 |  | LM ST 6,0 CV EU1250/20/5 T60 ET Z N6005 | 6.00 | CILINDRISCH | STAAL | 6005 MOSGROEN | GESCHILDERD | NVT |  | 350400 |  | 250612 - XGS 201 SOXE 18W NV | 1 | 1986-01-09 | [11 empty] | 175200 |  |  | SOXE 18W | 1 | 2014-01-01 |  | 18W SOX-E |  |  |  | 8000 | SOX
28627 | 177369 | https://lms.nederlandslicht.nl/qr/report/177369 | 52.0485 | 5.2843 | 1479418260 | 4511405671 | HOGESTG |  |  | Akkerkwartier | DRIEBERGEN RYSENB | 1986-01-01 | Gemeente Utrechtse Heuvelrug |  |  |  | Gemeente Utrechtse Heuvelrug | In bedrijf | [5 empty] | Nacht | Bemeterd | [38 empty] | 30 - MAST 6,0 M ST - EL TYPE 0 | 1 | 1986-01-01 |  | LM ST 6,0 CV EU1250/20/5 T60 ET Z N6005 | 6.00 | CILINDRISCH | STAAL | 6005 MOSGROEN | GESCHILDERD | NVT |  | 350400 |  | 250612 - XGS 201 SOXE 18W NV | 1 | 1986-01-09 | [11 empty] | 175200 |  |  | SOXE 18W | 1 | 2014-01-01 |  | 18W SOX-E |  |  |  | 8000 | SOX
28629 | 177371 | https://lms.nederlandslicht.nl/qr/report/177371 | 52.0488 | 5.2848 | 1479753059 | 4511690777 | HOGESTG |  |  | Akkerkwartier | DRIEBERGEN RYSENB | 1986-01-01 | Gemeente Utrechtse Heuvelrug |  |  |  | Gemeente Utrechtse Heuvelrug | In bedrijf | [5 empty] | Nacht | Bemeterd | [38 empty] | 30 - MAST 6,0 M ST - EL TYPE 0 | 1 | 1986-01-01 |  | LM ST 6,0 CV EU1250/20/5 T60 ET Z N6005 | 6.00 | CILINDRISCH | STAAL | 6005 MOSGROEN | GESCHILDERD | NVT |  | 350400 |  | 250612 - XGS 201 SOXE 18W NV | 1 | 1986-01-01 | [11 empty] | 175200 |  |  | SOXE 18W | 1 | 2014-01-01 |  | 18W SOX-E |  |  |  | 8000 | SOX
28632 | 177374 | https://lms.nederlandslicht.nl/qr/report/177374 | 52.0492 | 5.2856 | 1480282260 | 4512145571 | HOGESTG |  |  | Akkerkwartier | DRIEBERGEN RYSENB | 1986-01-01 | Gemeente Utrechtse Heuvelrug |  |  |  | Gemeente Utrechtse Heuvelrug | In bedrijf | [5 empty] | Nacht | Bemeterd | [38 empty] | 30 - MAST 6,0 M ST - EL TYPE 0 | 1 | 1986-01-01 |  | LM ST 6,0 CV EU1250/20/5 T60 ET Z N6005 | 6.00 | CILINDRISCH | STAAL | 6005 MOSGROEN | GESCHILDERD | NVT |  | 350400 |  | 250612 - XGS 201 SOXE 18W NV | 1 | 1986-01-01 | [11 empty] | 175200 |  |  | SOXE 18W | 1 | 2014-01-01 |  | 18W SOX-E |  |  |  | 8000 | SOX
28635 | 177377 | https://lms.nederlandslicht.nl/qr/report/177377 | 52.0497 | 5.2864 | 1480881660 | 4512658373 | HOGESTG |  |  | Akkerkwartier | DRIEBERGEN RYSENB | 1986-01-01 | Gemeente Utrechtse Heuvelrug |  |  |  | Gemeente Utrechtse Heuvelrug | In bedrijf | [5 empty] | Nacht | Bemeterd | [38 empty] | 30 - MAST 6,0 M ST - EL TYPE 0 | 1 | 1986-01-01 |  | LM ST 6,0 CV EU1250/20/5 T60 ET Z N6005 | 6.00 | CILINDRISCH | STAAL | 6005 MOSGROEN | GESCHILDERD | NVT |  | 350400 |  | 250612 - XGS 201 SOXE 18W NV | 1 | 1986-01-01 | [11 empty] | 175200 |  |  | SOXE 18W | 1 | 2014-01-01 |  | 18W SOX-E |  |  |  | 8000 | SOX
28636 | 177378 | https://lms.nederlandslicht.nl/qr/report/177378 | 52.0497 | 5.2867 | 1481067960 | 4512708271 | HOGESTG |  |  | Akkerkwartier | DRIEBERGEN RYSENB | 1986-01-01 | Gemeente Utrechtse Heuvelrug |  |  |  | Gemeente Utrechtse Heuvelrug | In bedrijf | [5 empty] | Nacht | Bemeterd | [38 empty] | 30 - MAST 6,0 M ST - EL TYPE 0 | 1 | 1986-01-01 |  | LM ST 6,0 CV EU1250/20/5 T60 ET Z N6005 | 6.00 | CILINDRISCH | STAAL | 6005 MOSGROEN | GESCHILDERD | NVT |  | 350400 |  | 250612 - XGS 201 SOXE 18W NV | 1 | 1986-01-01 | [11 empty] | 175200 |  |  | SOXE 18W | 1 | 2014-01-01 |  | 18W SOX-E |  |  |  | 8000 | SOX
28638 | 177380 | https://lms.nederlandslicht.nl/qr/report/177380 | 52.05 | 5.2872 | 1481427060 | 4513017275 | HOGESTG |  |  | Akkerkwartier | DRIEBERGEN RYSENB | 1986-01-01 | Gemeente Utrechtse Heuvelrug |  |  |  | Gemeente Utrechtse Heuvelrug | In bedrijf | [5 empty] | Nacht | Bemeterd | [38 empty] | 30 - MAST 6,0 M ST - EL TYPE 0 | 1 | 1986-01-01 |  | LM ST 6,0 CV EU1250/20/5 T60 ET Z N6005 | 6.00 | CILINDRISCH | STAAL | 6005 MOSGROEN | GESCHILDERD | NVT |  | 350400 |  | 250612 - XGS 201 SOXE 18W NV | 1 | 1986-01-01 | [11 empty] | 175200 |  |  | SOXE 18W | 1 | 2014-01-01 |  | 18W SOX-E |  |  |  | 8000 | SOX
155632 | 177382 | https://lms.nederlandslicht.nl/qr/report/177382 | 52.0478 | 5.283 | 1478535360 | 4510571176 | HOGESTG |  |  | Akkerkwartier | DRIEBERGEN RYSENB | 2000-01-01 | Gemeente Utrechtse Heuvelrug |  |  |  | Gemeente Utrechtse Heuvelrug | In bedrijf | [5 empty] | Nacht | Bemeterd | [38 empty] | 230 - MAST 6 M ST - EL UITL 5 GR | 1 | 2000-01-01 |  | LM ST 6,0 CV EU125020/5 T60 ET Z N6005 | 6.00 | CILINDRISCH | STAAL | 6005 MOSGROEN | GESCHILDERD | NVT |  | 350400 |  | 250612 - XGS 201 SOXE 18W NV | 1 | 2000-01-01 | [11 empty] | 175200 |  |  | SOXE 18W | 1 | 2014-01-01 |  | 18W SOX-E |  |  |  | 8000 | SOX
25741 | 177383 | https://lms.nederlandslicht.nl/qr/report/177383 | 52.0481 | 5.2942 | 1486225460 | 4510871573 | HOOFDSTR |  |  | Rysenburg Zuid-West | DRIEBERGEN RYSENB | 2003-09-10 | Gemeente Utrechtse Heuvelrug |  |  |  | Gemeente Utrechtse Heuvelrug | In bedrijf | [5 empty] | Nacht | Bemeterd | [38 empty] | 36 - MAST 8,6 M ST VERL (10,0 M) | 1 | 2003-09-10 |  | LM ST 10,0 CV EU1250/20/5 T60 ET Z N6005 | 10.00 | CILINDRISCH | STAAL | dennegroen | GESCHILDERD | NVT |  | 350400 |  | 330912 - SGS 203 SONT 100W NV | 1 | 1992-09-11 | [11 empty] | 175200 |  |  | SON-T PIA PLUS 100W E E40 | 1 | 2019-03-15 |  | 100W SON-T PLUS |  |  |  | 16000 | SON
28015 | 177384 | https://lms.nederlandslicht.nl/qr/report/177384 | 52.0595 | 5.2716 | 1470729560 | 4523657573 | HOOFDSTR |  |  | Rysenburg Zuid-West | DRIEBERGEN RYSENB | 1988-01-01 | Gemeente Utrechtse Heuvelrug |  |  |  | Gemeente Utrechtse Heuvelrug | In bedrijf | [5 empty] | Nacht | Bemeterd | [38 empty] | 880 - MAST 4,0 M ST | 1 | 2021-03-25 |  | PM ST 4,0 CO T60 ET M N6005 | 4.00 | CONISCH | STAAL | 6005 MOSGROEN | GESCHILDERD | NVT |  | 350400 |  | 250412 - GFK 5145 SOXE 18W NV | 1 | 1988-01-01 | [11 empty] | 175200 |  |  | 13W Saled | 1 | 2021-09-20 | [6 empty] | LED | [15 empty] | Zekering | 1 | 2021-10-19 |  | Zekering | Zekering | NVT
28448 | 177386 | https://lms.nederlandslicht.nl/qr/report/177386 | 52.0491 | 5.2917 | 1484504860 | 4512073470 | HOOFDSTR |  |  | Rysenburg Zuid-West | DRIEBERGEN RYSENB | 2009-11-03 | Gemeente Utrechtse Heuvelrug |  |  |  | Gemeente Utrechtse Heuvelrug | In bedrijf | [5 empty] | Nacht | Bemeterd | [38 empty] | 230 - MAST 6 M ST - EL UITL 5 GR | 1 | 2009-11-03 |  | LM ST 6,0 CV EU125020/5 T60 ET Z N6005 | 6.00 | CILINDRISCH | STAAL | 6005 MOSGROEN | GESCHILDERD | NVT |  | 350400 |  | 250612 - XGS 201 SOXE 18W NV | 1 | 1986-01-09 | [11 empty] | 175200 |  |  | 13W Saled | 1 | 2022-01-11 | [6 empty] | LED
28456 | 177393 | https://lms.nederlandslicht.nl/qr/report/177393 | 52.0481 | 5.2939 | 1485963659 | 4510948677 | HOOFDSTR |  |  | Rysenburg Zuid-West | DRIEBERGEN RYSENB | 2009-11-03 | Gemeente Utrechtse Heuvelrug |  |  |  | Gemeente Utrechtse Heuvelrug | In bedrijf | [5 empty] | Nacht | Bemeterd | [38 empty] | 230 - MAST 6 M ST - EL UITL 5 GR | 1 | 2009-11-03 |  | LM ST 6,0 CV EU125020/5 T60 ET Z N6005 | 6.00 | CILINDRISCH | STAAL | 6005 MOSGROEN | GESCHILDERD | NVT |  | 350400 |  | 250612 - XGS 201 SOXE 18W NV | 1 | 1986-01-09 | [11 empty] | 175200 |  |  | SOXE 18W | 1 | 2014-01-01 |  | 18W SOX-E |  |  |  | 8000 | SOX
33668 | 177398 | https://lms.nederlandslicht.nl/qr/report/177398 | 52.0572 | 5.2739 | 1472298260 | 4521023377 | HOOFDSTR |  |  | Rysenburg Zuid-West | DRIEBERGEN RYSENB | 1988-01-01 | Gemeente Utrechtse Heuvelrug |  |  |  | Gemeente Utrechtse Heuvelrug | In bedrijf | [5 empty] | Nacht | Bemeterd | [38 empty] | 33 - MAST 9,0 M ST VERL - EL | 1 | 1988-01-01 |  | LM ST 9,0 CV EU1250/20/5 T60 ET Z N6005 | 9.00 | CILINDRISCH | STAAL | 6005 MOSGROEN | GESCHILDERD | NVT |  | 350400 |  | 255912 - SRS 201 SOXE 36W NV | 1 | 1988-01-01 | [11 empty] | 175200 |  |  | SOXE 36W | 1 | 2014-01-01 |  | 36W SOX-E |  |  |  | 8000 | SOX |  | BSX 36 | 1 | 2018-12-19 |  | BSX36 |  |  | 5.00 | 175200
33681 | 177408 | https://lms.nederlandslicht.nl/qr/report/177408 | 52.057 | 5.2743 | 1472565660 | 4520879270 | HOOFDSTR |  |  | Rysenburg Zuid-West | DRIEBERGEN RYSENB | 1988-01-01 | Gemeente Utrechtse Heuvelrug |  |  |  | Gemeente Utrechtse Heuvelrug | In bedrijf | [5 empty] | Nacht | Bemeterd | [38 empty] | 33 - MAST 9,0 M ST VERL - EL | 1 | 1988-01-01 |  | LM ST 9,0 CV EU1250/20/5 T60 ET Z N6005 | 9.00 | CILINDRISCH | STAAL | 6005 MOSGROEN | GESCHILDERD | NVT |  | 350400 |  | 257112 - SRS 201 SOX 55W NV | 1 | 1988-01-01 | [11 empty] | 175200 |  |  | SOX 55W | 1 | 2014-01-01 | [5 empty] | 8000 | SOX
33694 | 177420 | https://lms.nederlandslicht.nl/qr/report/177420 | 52.0643 | 5.2626 | 1464527060 | 4528986074 | HOOFDSTR |  |  | Rysenburg Zuid-West | DRIEBERGEN RYSENB | 2004-12-11 | Gemeente Utrechtse Heuvelrug |  |  |  | Gemeente Utrechtse Heuvelrug | In bedrijf | [5 empty] | Nacht | Bemeterd | [38 empty] | 234 - MAST 7,8 M ST VERL ( 9 ,0M) | 1 | 2004-12-11 |  | LM ST 9,0 CV EU1250/20/5 T60 ET Z N6005 | 9.00 | CILINDRISCH | STAAL | 6005 MOSGROEN | GESCHILDERD | NVT |  | 350400 |  | 257112 - SRS 201 SOX 55W NV | 1 | 1992-01-01 | [11 empty] | 175200 |  |  | SOX 55W | 1 | 2014-01-01 | [5 empty] | 8000 | SOX
33698 | 177423 | https://lms.nederlandslicht.nl/qr/report/177423 | 52.066 | 5.2605 | 1463116260 | 4530827669 | HOOFDSTR |  |  | Rysenburg Zuid-West | DRIEBERGEN RYSENB | 2011-01-01 | Gemeente Utrechtse Heuvelrug |  |  |  | Gemeente Utrechtse Heuvelrug | In bedrijf | [5 empty] | Nacht | Bemeterd | [38 empty] | 832 - MAST 9,0 M ST - EL | 1 | 2011-01-01 |  | LM ST 9,0 CV EU1250/20/5 T60 ET Z N6005 | 9.00 | CILINDRISCH | STAAL | 6005 MOSGROEN | GESCHILDERD | NVT |  | 350400 |  | 257112 - SRS 201 SOX 55W NV | 1 | 2011-01-01 | [11 empty] | 175200 |  |  | SOX 55W | 1 | 2014-01-01 | [5 empty] | 8000 | SOX
39110 | 177430 | https://lms.nederlandslicht.nl/qr/report/177430 | 52.053 | 5.2802 | 1476596260 | 4516432170 | HOOFDSTR |  |  | Rysenburg Zuid-West | DRIEBERGEN RYSENB | 2004-03-05 | Gemeente Utrechtse Heuvelrug |  |  |  | Gemeente Utrechtse Heuvelrug | In bedrijf | [5 empty] | Nacht | Bemeterd | [38 empty] | 253 - MAST 6,7 M ST VERL (8,0 M) | 1 | 2004-03-05 |  | LM ST 8,0 CV EU1250/20/5 T60 ET Z N6005 | 8.00 | CILINDRISCH | STAAL | 6005 MOSGROEN | GESCHILDERD | NVT |  | 350400 |  | 366512 - SGS 253 GB SONT 100W NV | 1 | 2004-03-05 | [11 empty] | 175200 |  |  | SON-T PIA PLUS 100W E E40 | 1 | 2021-01-18 |  | 100W SON-T PLUS |  |  |  | 16000 | SON
39123 | 177442 | https://lms.nederlandslicht.nl/qr/report/177442 | 52.0493 | 5.2916 | 1484429260 | 4512261174 | HOOFDSTR |  |  | Rysenburg Zuid-West | DRIEBERGEN RYSENB | 2009-03-02 | Gemeente Utrechtse Heuvelrug |  |  |  | Gemeente Utrechtse Heuvelrug | In bedrijf | [5 empty] | Nacht | Bemeterd | [38 empty] | 833 - MAST 9,0 M ST - EL | 1 | 2009-03-02 |  | LM ST 9,0 CV EU1250/20/5 T60 ET Z N6005 | 9.00 | CILINDRISCH | STAAL | 6005 MOSGROEN | GESCHILDERD | NVT |  | 350400 |  | 260412 - SRS 201 SOXE 66W NV | 1 | 2008-01-01 | [11 empty] | 175200 |  |  | SALED LS-S 54 HP | 1 | 2021-11-01 |  | SALED LS-S 54 HP | RADEMACHTER | 3000K | 54.00 | 50000 | LED |  | LEDDRIVER | 1 | 2021-05-25 |  | LEDDRIVER |  |  | 1.00 | 175200
39138 | 177451 | https://lms.nederlandslicht.nl/qr/report/177451 | 52.0453 | 5.3002 | 1490294159 | 4507812569 | HOOFDSTR |  |  | Rysenburg Zuid-West | DRIEBERGEN RYSENB | 2006-02-08 | Gemeente Utrechtse Heuvelrug |  |  |  | Gemeente Utrechtse Heuvelrug | In bedrijf | [5 empty] | Nacht | Bemeterd | [38 empty] | 234 - MAST 7,8 M ST VERL ( 9 ,0M) | 1 | 2006-02-08 |  | LM ST 9,0 CV EU1250/20/5 T60 ET Z N6005 | 9.00 | CILINDRISCH | STAAL | 6005 MOSGROEN | GESCHILDERD | NVT |  | 350400 |  | 257112 - SRS 201 SOX 55W NV | 1 | 2006-02-08 | [11 empty] | 175200 |  |  | SOX 55W | 1 | 2014-01-01 | [5 empty] | 8000 | SOX
39141 | 177453 | https://lms.nederlandslicht.nl/qr/report/177453 | 52.0464 | 5.298 | 1488772360 | 4509015572 | HOOFDSTR |  |  | Rysenburg Zuid-West | DRIEBERGEN RYSENB | 2009-01-01 | Gemeente Utrechtse Heuvelrug |  |  |  | Gemeente Utrechtse Heuvelrug | In bedrijf | [5 empty] | Nacht | Bemeterd | [38 empty] | 234 - MAST 7,8 M ST VERL ( 9 ,0M) | 1 | 2009-01-01 |  | LM ST 9,0 CV EU1250/20/5 T60 ET Z N6005 | 9.00 | CILINDRISCH | STAAL | 6005 MOSGROEN | GESCHILDERD | NVT |  | 350400 |  | 257112 - SRS 201 SOX 55W NV | 1 | 2009-01-01 | [11 empty] | 175200 |  |  | SOX 55W | 1 | 2014-01-01 | [5 empty] | 8000 | SOX
39154 | 177461 | https://lms.nederlandslicht.nl/qr/report/177461 | 52.0498 | 5.2909 | 1483928060 | 4512809973 | HOOFDSTR |  |  | Rysenburg Zuid-West | DRIEBERGEN RYSENB | 2002-01-01 | Gemeente Utrechtse Heuvelrug |  |  |  | Gemeente Utrechtse Heuvelrug | In bedrijf | [5 empty] | Nacht | Bemeterd | [38 empty] | 234 - MAST 7,8 M ST VERL ( 9 ,0M) | 1 | 2002-01-01 |  | LM ST 9,0 CV EU1250/20/5 T60 ET Z N6005 | 9.00 | CILINDRISCH | STAAL | 6005 MOSGROEN | GESCHILDERD | NVT |  | 350400 |  | 257112 - SRS 201 SOX 55W NV | 1 | 1965-01-01 | [11 empty] | 175200 |  |  | SOX 55W | 1 | 2014-01-01 | [5 empty] | 8000 | SOX
39168 | 177469 | https://lms.nederlandslicht.nl/qr/report/177469 | 52.0532 | 5.2801 | 1476517860 | 4516651977 | HOOFDSTR |  |  | Rysenburg Zuid-West | DRIEBERGEN RYSENB | 2004-03-05 | Gemeente Utrechtse Heuvelrug |  |  |  | Gemeente Utrechtse Heuvelrug | In bedrijf | [5 empty] | Nacht | Bemeterd | [38 empty] | 253 - MAST 6,7 M ST VERL (8,0 M) | 1 | 2004-03-05 |  | LM ST 8,0 CV EU1250/20/5 T60 ET Z N6005 | 8.00 | CILINDRISCH | STAAL | 6005 MOSGROEN | GESCHILDERD | NVT |  | 350400 |  | 366512 - SGS 253 GB SONT 100W NV | 1 | 2004-03-05 | [11 empty] | 175200 |  |  | 100W CDO-TT 828 | 1 | 2021-03-01 | [6 empty] | SON
41970 | 177481 | https://lms.nederlandslicht.nl/qr/report/177481 | 52.0663 | 5.26 | 1462796360 | 4531251367 | HOOFDSTR |  |  | Rysenburg Zuid-West | DRIEBERGEN RYSENB | 1988-01-01 | Gemeente Utrechtse Heuvelrug |  |  |  | Gemeente Utrechtse Heuvelrug | In bedrijf | [5 empty] | Nacht | Bemeterd | [38 empty] | 33 - MAST 9,0 M ST VERL - EL | 1 | 1988-01-01 |  | LM ST 9,0 CV EU1250/20/5 T60 ET Z N6005 | 9.00 | CILINDRISCH | STAAL | 6005 MOSGROEN | GESCHILDERD | NVT |  | 350400 |  | 257112 - SRS 201 SOX 55W NV | 1 | 1988-01-01 | [11 empty] | 175200 |  |  | SOX 55W | 1 | 2014-01-01 | [5 empty] | 8000 | SOX
41983 | 177482 | https://lms.nederlandslicht.nl/qr/report/177482 | 52.05 | 5.2905 | 1483659260 | 4512994674 | HOOFDSTR |  |  | Rysenburg Zuid-West | DRIEBERGEN RYSENB | 1989-01-01 | Gemeente Utrechtse Heuvelrug |  |  |  | Gemeente Utrechtse Heuvelrug | In bedrijf | [5 empty] | Nacht | Bemeterd | [38 empty] | 33 - MAST 9,0 M ST VERL - EL | 1 | 1989-01-01 |  | LM ST 9,0 CV EU1250/20/5 T60 ET Z N6005 | 9.00 | CILINDRISCH | STAAL | 6005 MOSGROEN | GESCHILDERD | NVT |  | 350400 |  | 255912 - SRS 201 SOXE 36W NV | 1 | 1989-01-01 | [11 empty] | 175200 |  |  | SOXE 36W | 1 | 2018-09-13 |  | 36W SOX-E |  |  |  | 8000 | SOX
57574 | 177483 | https://lms.nederlandslicht.nl/qr/report/177483 | 52.0486 | 5.2929 | 1485309859 | 4511489069 | HOOFDSTR |  |  | Rysenburg Zuid-West | DRIEBERGEN RYSENB | 1989-08-11 | Gemeente Utrechtse Heuvelrug |  |  |  | Gemeente Utrechtse Heuvelrug | In bedrijf | [5 empty] | Nacht | Bemeterd | [38 empty] | 30 - MAST 6,0 M ST - EL TYPE 0 | 1 | 1989-08-11 |  | LM ST 6,0 CV EU1250/20/5 T60 ET Z N6005 | 6.00 | CILINDRISCH | STAAL | 6005 MOSGROEN | GESCHILDERD | NVT |  | 350400 |  | 250612 - XGS 201 SOXE 18W NV | 1 | 1986-01-09 | [11 empty] | 175200 |  |  | SOXE 18W | 1 | 2014-01-01 |  | 18W SOX-E |  |  |  | 8000 | SOX
75417 | 177484 | https://lms.nederlandslicht.nl/qr/report/177484 | 52.0436 | 5.3775 | 1543341122 | 4505901040 | HOOFDSTR |  |  | Rysenburg Zuid-West | DRIEBERGEN RYSENB | 1993-01-01 | Gemeente Utrechtse Heuvelrug |  |  |  | Gemeente Utrechtse Heuvelrug | In bedrijf | [5 empty] | Nacht | Bemeterd | [38 empty] | 33 - MAST 9,0 M ST VERL - EL | 1 | 1993-01-01 |  | LM ST 9,0 CV EU1250/20/5 T60 ET Z N6005 | 9.00 | CILINDRISCH | STAAL | 6005 MOSGROEN | GESCHILDERD | NVT |  | 350400 |  | 330912 - SGS 203 SONT 100W NV | 1 | 1993-01-01 | [11 empty] | 175200 |  |  | SON-T PIA PLUS 100W E E40 | 1 | 2014-01-01 |  | 100W SON-T PLUS |  |  |  | 16000 | SON
88500 | 177486 | https://lms.nederlandslicht.nl/qr/report/177486 | 52.066 | 5.2602 | 1462885360 | 4530821975 | HOOFDSTR |  |  | Rysenburg Zuid-West | DRIEBERGEN RYSENB | 1991-01-01 | Gemeente Utrechtse Heuvelrug |  |  |  | Gemeente Utrechtse Heuvelrug | In bedrijf | [5 empty] | Nacht | Bemeterd | [38 empty] | 831 - MAST 9,0 M ST- EL 15 GR | 1 | 1991-01-01 |  | LM ST 9,0 CV EU1250/15 T60 ET N6005 | 9.00 | CILINDRISCH | STAAL | 6005 MOSGROEN | GESCHILDERD | NVT |  | 350400 |  | 257112 - SRS 201 SOX 55W NV | 1 | 1991-01-01 | [11 empty] | 175200 |  |  | SOX 55W | 1 | 2014-01-01 | [5 empty] | 8000 | SOX
88536 | 177487 | https://lms.nederlandslicht.nl/qr/report/177487 | 52.0568 | 5.2746 | 1472744860 | 4520592178 | HOOFDSTR |  |  | Rysenburg Zuid-West | DRIEBERGEN RYSENB | 1992-01-01 | Gemeente Utrechtse Heuvelrug |  |  |  | Gemeente Utrechtse Heuvelrug | In bedrijf | [5 empty] | Nacht | Bemeterd | [38 empty] | 33 - MAST 9,0 M ST VERL - EL | 1 | 1992-01-01 |  | LM ST 9,0 CV EU1250/20/5 T60 ET Z N6005 | 9.00 | CILINDRISCH | STAAL | 6005 MOSGROEN | GESCHILDERD | NVT |  | 350400 |  | 257112 - SRS 201 SOX 55W NV | 1 | 1992-01-01 | [11 empty] | 175200 |  |  | SOX 55W | 1 | 2014-01-01 | [5 empty] | 8000 | SOX | [15 empty] | Zekering | 1 | 2019-09-10 |  | Zekering | Zekering | NVT
88538 | 177488 | https://lms.nederlandslicht.nl/qr/report/177488 | 52.0479 | 5.2946 | 1486495660 | 4510655276 | HOOFDSTR |  |  | Rysenburg Zuid-West | DRIEBERGEN RYSENB | 1992-01-01 | Gemeente Utrechtse Heuvelrug |  |  |  | Gemeente Utrechtse Heuvelrug | In bedrijf | [5 empty] | Nacht | Bemeterd | [38 empty] | 36 - MAST 8,6 M ST VERL (10,0 M) | 1 | 1992-01-01 |  | LM ST 10,0 CV EU1250/20/5 T60 ET Z N6005 | 10.00 | CILINDRISCH | STAAL | dennegroen | GESCHILDERD | NVT |  | 350400 |  | 330912 - SGS 203 SONT 100W NV | 1 | 1992-01-01 | [11 empty] | 175200 |  |  | SON-T PIA PLUS 100W E E40 | 1 | 2021-04-06 |  | 100W SON-T PLUS |  |  |  | 16000 | SON
90695 | 177489 | https://lms.nederlandslicht.nl/qr/report/177489 | 52.0436 | 5.3775 | 1543341125 | 4505901040 | HOOFDSTR |  |  | Rysenburg Zuid-West | DRIEBERGEN RYSENB | 2006-01-01 | Gemeente Utrechtse Heuvelrug |  |  |  | Gemeente Utrechtse Heuvelrug | In bedrijf | [5 empty] | Nacht | Bemeterd | [38 empty] | 234 - MAST 7,8 M ST VERL ( 9 ,0M) | 1 | 2006-01-01 |  | LM ST 9,0 CV EU1250/20/5 T60 ET Z N6005 | 9.00 | CILINDRISCH | STAAL | 6005 MOSGROEN | GESCHILDERD | NVT |  | 350400 |  | 257112 - SRS 201 SOX 55W NV | 1 | 2006-01-01 | [11 empty] | 175200 |  |  | SOX 55W | 1 | 2014-01-01 | [5 empty] | 8000 | SOX
107832 | 177490 | https://lms.nederlandslicht.nl/qr/report/177490 | 52.0521 | 5.2847 | 1479694460 | 4515391176 | HOOFDSTR |  |  | Rysenburg Zuid-West | DRIEBERGEN RYSENB | 1991-01-01 | Gemeente Utrechtse Heuvelrug |  |  |  | Gemeente Utrechtse Heuvelrug | In bedrijf | [5 empty] | Nacht | Bemeterd | [38 empty] | 19 - MAST 4,0 M ST CONISCH | 1 | 1991-01-01 |  | PM ST 4,0 CO T60 ET M N6005 | 4.00 | CONISCH | STAAL | 6005 MOSGROEN | GESCHILDERD | NVT |  | 350400 |  | 322312 - 2000 PLL 36W HF NV RAL9005 | 1 | 1999-01-01 | [11 empty] | 175200 |  |  | PLL 36W 827 (HF) | 1 | 2014-01-01 |  | 36W PLL 827 |  |  | 36.00 | 16000 | PLL
107833 | 177491 | https://lms.nederlandslicht.nl/qr/report/177491 | 52.052 | 5.2849 | 1479802260 | 4515270075 | HOOFDSTR |  |  | Rysenburg Zuid-West | DRIEBERGEN RYSENB | 1991-01-01 | Gemeente Utrechtse Heuvelrug |  |  |  | Gemeente Utrechtse Heuvelrug | In bedrijf | [5 empty] | Nacht | Bemeterd | [38 empty] | 19 - MAST 4,0 M ST CONISCH | 1 | 1991-01-01 |  | PM ST 4,0 CO T60 ET M N6005 | 4.00 | CONISCH | STAAL | 6005 MOSGROEN | GESCHILDERD | NVT |  | 350400 |  | 322312 - 2000 PLL 36W HF NV RAL9005 | 1 | 1999-01-01 | [11 empty] | 175200 |  |  | PLL 36W 827 (HF) | 1 | 2014-01-01 |  | 36W PLL 827 |  |  | 36.00 | 16000 | PLL
107835 | 177492 | https://lms.nederlandslicht.nl/qr/report/177492 | 52.0519 | 5.2851 | 1479933860 | 4515173373 | HOOFDSTR |  |  | Rysenburg Zuid-West | DRIEBERGEN RYSENB | 1991-01-01 | Gemeente Utrechtse Heuvelrug |  |  |  | Gemeente Utrechtse Heuvelrug | In bedrijf | [5 empty] | Nacht | Bemeterd | [38 empty] | 19 - MAST 4,0 M ST CONISCH | 1 | 1991-01-01 |  | PM ST 4,0 CO T60 ET M N6005 | 4.00 | CONISCH | STAAL | 6005 MOSGROEN | GESCHILDERD | NVT |  | 350400 |  | 322312 - 2000 PLL 36W HF NV RAL9005 | 1 | 1999-01-01 | [11 empty] | 175200 |  |  | PLL 36W 827 (HF) | 1 | 2014-01-01 |  | 36W PLL 827 |  |  | 36.00 | 16000 | PLL
107836 | 177493 | https://lms.nederlandslicht.nl/qr/report/177493 | 52.0518 | 5.2852 | 1480043060 | 4515089475 | HOOFDSTR |  |  | Rysenburg Zuid-West | DRIEBERGEN RYSENB | 1991-01-01 | Gemeente Utrechtse Heuvelrug |  |  |  | Gemeente Utrechtse Heuvelrug | In bedrijf | [5 empty] | Nacht | Bemeterd | [38 empty] | 19 - MAST 4,0 M ST CONISCH | 1 | 1991-01-01 |  | PM ST 4,0 CO T60 ET M N6005 | 4.00 | CONISCH | STAAL | 6005 MOSGROEN | GESCHILDERD | NVT |  | 350400 |  | 322312 - 2000 PLL 36W HF NV RAL9005 | 1 | 1999-01-01 | [11 empty] | 175200 |  |  | PLL 36W 827 (HF) | 1 | 2014-01-01 |  | 36W PLL 827 |  |  | 36.00 | 16000 | PLL
107839 | 177494 | https://lms.nederlandslicht.nl/qr/report/177494 | 52.0517 | 5.2857 | 1480383259 | 4514870276 | HOOFDSTR |  |  | Rysenburg Zuid-West | DRIEBERGEN RYSENB | 1991-01-01 | Gemeente Utrechtse Heuvelrug |  |  |  | Gemeente Utrechtse Heuvelrug | In bedrijf | [5 empty] | Nacht | Bemeterd | [38 empty] | 19 - MAST 4,0 M ST CONISCH | 1 | 1991-01-01 |  | PM ST 4,0 CO T60 ET M N6005 | 4.00 | CONISCH | STAAL | 6005 MOSGROEN | GESCHILDERD | NVT |  | 350400 |  | 322312 - 2000 PLL 36W HF NV RAL9005 | 1 | 1999-01-01 | [11 empty] | 175200 |  |  | PLL 36W 827 (HF) | 1 | 2014-01-01 |  | 36W PLL 827 |  |  | 36.00 | 16000 | PLL
107840 | 177495 | https://lms.nederlandslicht.nl/qr/report/177495 | 52.052 | 5.2838 | 1479088260 | 4515214677 | HOOFDSTR |  |  | Rysenburg Zuid-West | DRIEBERGEN RYSENB | 1991-01-01 | Gemeente Utrechtse Heuvelrug |  |  |  | Gemeente Utrechtse Heuvelrug | In bedrijf | [5 empty] | Nacht | Bemeterd | [38 empty] | 19 - MAST 4,0 M ST CONISCH | 1 | 1991-01-01 |  | PM ST 4,0 CO T60 ET M N6005 | 4.00 | CONISCH | STAAL | 6005 MOSGROEN | GESCHILDERD | NVT |  | 350400 |  | 322312 - 2000 PLL 36W HF NV RAL9005 | 1 | 2003-01-01 | [11 empty] | 175200 |  |  | PLL 36W 827 (HF) | 1 | 2014-01-01 |  | 36W PLL 827 |  |  | 36.00 | 16000 | PLL
107842 | 177496 | https://lms.nederlandslicht.nl/qr/report/177496 | 52.052 | 5.2841 | 1479259060 | 4515240669 | HOOFDSTR |  |  | Rysenburg Zuid-West | DRIEBERGEN RYSENB | 2007-08-08 | Gemeente Utrechtse Heuvelrug |  |  |  | Gemeente Utrechtse Heuvelrug | In bedrijf | [5 empty] | Nacht | Bemeterd | [38 empty] | 19 - MAST 4,0 M ST CONISCH | 1 | 2007-08-08 |  | PM ST 4,0 CO T60 ET M N6005 | 4.00 | CONISCH | STAAL | 6005 MOSGROEN | GESCHILDERD | NVT |  | 350400 |  | 322312 - 2000 PLL 36W HF NV RAL9005 | 1 | 2004-01-01 | [11 empty] | 175200 |  |  | PLL 36W 827 (HF) | 1 | 2022-02-21 |  | 36W PLL 827 |  |  | 36.00 | 16000 | PLL
107843 | 177497 | https://lms.nederlandslicht.nl/qr/report/177497 | 52.0521 | 5.2843 | 1479408860 | 4515363876 | HOOFDSTR |  |  | Rysenburg Zuid-West | DRIEBERGEN RYSENB | 1991-01-01 | Gemeente Utrechtse Heuvelrug |  |  |  | Gemeente Utrechtse Heuvelrug | In bedrijf | [5 empty] | Nacht | Bemeterd | [38 empty] | 19 - MAST 4,0 M ST CONISCH | 1 | 1991-01-01 |  | PM ST 4,0 CO T60 ET M N6005 | 4.00 | CONISCH | STAAL | 6005 MOSGROEN | GESCHILDERD | NVT |  | 350400 |  | 322312 - 2000 PLL 36W HF NV RAL9005 | 1 | 1999-01-01 | [11 empty] | 175200 |  |  | PLL 36W 827 (HF) | 1 | 2014-01-01 |  | 36W PLL 827 |  |  | 36.00 | 16000 | PLL
111354 | 177500 | https://lms.nederlandslicht.nl/qr/report/177500 | 52.049 | 5.2923 | 1484870260 | 4511900675 | HOOFDSTR |  |  | Rysenburg Zuid-West | DRIEBERGEN RYSENB | 1993-01-01 | Gemeente Utrechtse Heuvelrug |  |  |  | Gemeente Utrechtse Heuvelrug | In bedrijf | [5 empty] | Nacht | Bemeterd | [38 empty] | 33 - MAST 9,0 M ST VERL - EL | 1 | 1993-01-01 |  | LM ST 9,0 CV EU1250/20/5 T60 ET Z N6005 | 9.00 | CILINDRISCH | STAAL | 6005 MOSGROEN | GESCHILDERD | NVT |  | 350400 |  | 257112 - SRS 201 SOX 55W NV | 1 | 1993-01-01 | [11 empty] | 175200 |  |  | SALED LS-S 54 HP | 1 | 2021-11-01 |  | SALED LS-S 54 HP | RADEMACHTER | 3000K | 54.00 | 50000 | LED |  | LEDDRIVER | 1 | 2021-11-01 |  | LEDDRIVER |  |  | 1.00 | 175200
112471 | 177521 | https://lms.nederlandslicht.nl/qr/report/177521 | 52.0436 | 5.3775 | 1543341133 | 4505901051 | HOOFDSTR |  |  | Rysenburg Zuid-West | DRIEBERGEN RYSENB | 1993-01-07 | Gemeente Utrechtse Heuvelrug |  |  |  | Gemeente Utrechtse Heuvelrug | In bedrijf | [5 empty] | Nacht | Bemeterd | [38 empty] | 858 - MAST 8,8 M ST ANWB TBV 10M | 1 | 1993-01-07 |  | SM ST 10,0 CV EU1250/20/5 T60 ET Z NANWB | 10.00 | CILINDRISCH | STAAL | ANWB | GESCHILDERD | NVT |  | 350400 |  | 267212 - SRL SOX 135W NV | 1 | 1993-01-07 | [11 empty] | 175200 |  |  | SOX 135W | 1 | 2014-01-01 |  | 135W SOX |  |  |  | 8000 | SOX
124159 | 177529 | https://lms.nederlandslicht.nl/qr/report/177529 | 52.0468 | 5.2972 | 1488240360 | 4509424568 | HOOFDSTR |  |  | Rysenburg Zuid-West | DRIEBERGEN RYSENB | 2011-12-05 | Gemeente Utrechtse Heuvelrug |  |  |  | Gemeente Utrechtse Heuvelrug | In bedrijf | [5 empty] | Nacht | Bemeterd | [38 empty] | 33 - MAST 9,0 M ST VERL - EL | 1 | 2011-12-05 |  | LM ST 9,0 CV EU1250/20/5 T60 ET Z N6005 | 9.00 | CILINDRISCH | STAAL | 6005 MOSGROEN | GESCHILDERD | NVT |  | 350400 |  | 257112 - SRS 201 SOX 55W NV | 1 | 2011-12-05 | [11 empty] | 175200 |  |  | SOX 55W | 1 | 2014-01-01 | [5 empty] | 8000 | SOX
124638 | 177530 | https://lms.nederlandslicht.nl/qr/report/177530 | 52.0436 | 5.3775 | 1543341138 | 4505901051 | HOOFDSTR |  |  | Rysenburg Zuid-West | DRIEBERGEN RYSENB | 1995-01-01 | Gemeente Utrechtse Heuvelrug |  |  |  | Gemeente Utrechtse Heuvelrug | In bedrijf | [5 empty] | Nacht | Bemeterd | [38 empty] | 1403 - MAST 10,0 M AL CON - EL | 1 | 1995-01-01 |  | LM AL 10,0 CO EU1250/5 T60 TP | 10.00 | CONISCH | ALUMINIUM | NVT | NVT | NVT |  | 350400 |  | 267112 - SRS 201 SOX 135W NV | 1 | 1995-01-01 | [11 empty] | 175200 |  |  | SOX 135W | 1 | 2014-01-01 |  | 135W SOX |  |  |  | 8000 | SOX
140050 | 177531 | https://lms.nederlandslicht.nl/qr/report/177531 | 52.0578 | 5.2732 | 1471790060 | 4521736772 | HOOFDSTR |  |  | Rysenburg Zuid-West | DRIEBERGEN RYSENB | 1997-01-01 | Gemeente Utrechtse Heuvelrug |  |  |  | Gemeente Utrechtse Heuvelrug | In bedrijf | [5 empty] | Nacht | Bemeterd | [38 empty] | 19 - MAST 4,0 M ST CONISCH | 1 | 1997-01-01 |  | PM ST 4,0 CO T60 ET M N6005 | 4.00 | CONISCH | STAAL | 6005 MOSGROEN | GESCHILDERD | NVT |  | 350400 |  | 341812 - 2000 PLL 24W HF NV RAL7032 | 1 | 1997-01-01 | [11 empty] | 175200 |  |  | PLL 24W 827 (HF) | 1 | 2014-01-01 |  |  |  |  | 24.00 | 16000 | PLL |  | EVSA PH 1 x PL-T/C/L/TL5C 22-42W VIERK | 1 | 2018-10-29 |  | HFP22-42 |  |  | 3.00 | 175200
140051 | 177532 | https://lms.nederlandslicht.nl/qr/report/177532 | 52.0577 | 5.2733 | 1471910460 | 4521651371 | HOOFDSTR |  |  | Rysenburg Zuid-West | DRIEBERGEN RYSENB | 1997-01-01 | Gemeente Utrechtse Heuvelrug |  |  |  | Gemeente Utrechtse Heuvelrug | In bedrijf | [5 empty] | Nacht | Bemeterd | [38 empty] | 19 - MAST 4,0 M ST CONISCH | 1 | 1997-01-01 |  | PM ST 4,0 CO T60 ET M N6005 | 4.00 | CONISCH | STAAL | 6005 MOSGROEN | GESCHILDERD | NVT |  | 350400 |  | 341812 - 2000 PLL 24W HF NV RAL7032 | 1 | 1997-01-01 | [11 empty] | 175200 |  |  | PLL 24W 827 (HF) | 1 | 2022-03-07 |  |  |  |  | 24.00 | 16000 | PLL
140052 | 177533 | https://lms.nederlandslicht.nl/qr/report/177533 | 52.0576 | 5.2735 | 1471997260 | 4521512072 | HOOFDSTR |  |  | Rysenburg Zuid-West | DRIEBERGEN RYSENB | 1997-01-01 | Gemeente Utrechtse Heuvelrug |  |  |  | Gemeente Utrechtse Heuvelrug | In bedrijf | [5 empty] | Nacht | Bemeterd | [38 empty] | 19 - MAST 4,0 M ST CONISCH | 1 | 1997-01-01 |  | PM ST 4,0 CO T60 ET M N6005 | 4.00 | CONISCH | STAAL | 6005 MOSGROEN | GESCHILDERD | NVT |  | 350400 |  | 341812 - 2000 PLL 24W HF NV RAL7032 | 1 | 1997-01-01 | [11 empty] | 175200 |  |  | PLL 24W 827 (HF) | 1 | 2014-01-01 |  |  |  |  | 24.00 | 16000 | PLL
142451 | 177534 | https://lms.nederlandslicht.nl/qr/report/177534 | 52.0461 | 5.2987 | 1489254860 | 4508683776 | HOOFDSTR |  |  | Rysenburg Zuid-West | DRIEBERGEN RYSENB | 2000-02-01 | Gemeente Utrechtse Heuvelrug |  |  |  | Gemeente Utrechtse Heuvelrug | In bedrijf | [5 empty] | Nacht | Bemeterd | [38 empty] | 234 - MAST 7,8 M ST VERL ( 9 ,0M) | 1 | 2000-02-01 |  | LM ST 9,0 CV EU1250/20/5 T60 ET Z N6005 | 9.00 | CILINDRISCH | STAAL | 6005 MOSGROEN | GESCHILDERD | NVT |  | 350400 |  | 261612 - SRS 201 SOX 90W NV | 1 | 2000-02-01 | [11 empty] | 175200 |  |  | SOX 90W | 1 | 2014-01-01 |  | 90W SOX | Philips | 3000K | 90.00 | 12000 | SOX
142590 | 177535 | https://lms.nederlandslicht.nl/qr/report/177535 | 52.0477 | 5.2948 | 1486603460 | 4510492167 | HOOFDSTR |  |  | Rysenburg Zuid-West | DRIEBERGEN RYSENB | 1998-01-01 | Gemeente Utrechtse Heuvelrug |  |  |  | Gemeente Utrechtse Heuvelrug | In bedrijf | [5 empty] | Nacht | Bemeterd | [38 empty] | 836 - MAST 8,6 M ST TBV 10 M | 1 | 1998-01-01 |  | LM ST 10,0 CV EU1250/20/5 T60 ET Z N6005 | 10.00 | CILINDRISCH | STAAL | 6005 MOSGROEN | GESCHILDERD | NVT |  | 350400 |  | 267112 - SRS 201 SOX 135W NV | 1 | 1998-01-01 | [11 empty] | 175200 |  |  | SOX 135W | 1 | 2014-01-01 |  | 135W SOX |  |  |  | 8000 | SOX
142596 | 177537 | https://lms.nederlandslicht.nl/qr/report/177537 | 52.0576 | 5.2732 | 1471798460 | 4521448377 | HOOFDSTR |  |  | Rysenburg Zuid-West | DRIEBERGEN RYSENB | 1998-06-02 | Gemeente Utrechtse Heuvelrug |  |  |  | Gemeente Utrechtse Heuvelrug | In bedrijf | [5 empty] | Nacht | Bemeterd | [38 empty] | 832 - MAST 9,0 M ST - EL | 1 | 1998-06-02 |  | LM ST 9,0 CV EU1250/20/5 T60 ET Z N6005 | 9.00 | CILINDRISCH | STAAL | 6005 MOSGROEN | GESCHILDERD | NVT |  | 350400 |  | 257112 - SRS 201 SOX 55W NV | 1 | 1998-06-02 | [11 empty] | 175200 |  |  | SOX 55W | 1 | 2014-01-01 | [5 empty] | 8000 | SOX
153545 | 177542 | https://lms.nederlandslicht.nl/qr/report/177542 | 52.0436 | 5.3775 | 1543341142 | 4505901051 | HOOFDSTR |  |  | Rysenburg Zuid-West | DRIEBERGEN RYSENB | 2000-01-01 | Gemeente Utrechtse Heuvelrug |  |  |  | Gemeente Utrechtse Heuvelrug | In bedrijf | [5 empty] | Nacht | Bemeterd | [38 empty] | 832 - MAST 9,0 M ST - EL | 1 | 2000-01-01 |  | LM ST 9,0 CV EU1250/20/5 T60 ET Z N6005 | 9.00 | CILINDRISCH | STAAL | 6005 MOSGROEN | GESCHILDERD | NVT |  | 350400 |  | 257112 - SRS 201 SOX 55W NV | 1 | 2000-01-01 | [11 empty] | 175200 |  |  | SOX 55W | 1 | 2014-01-01 | [5 empty] | 8000 | SOX
169480 | 177547 | https://lms.nederlandslicht.nl/qr/report/177547 | 52.0642 | 5.2628 | 1464664760 | 4528818672 | HOOFDSTR |  |  | Rysenburg Zuid-West | DRIEBERGEN RYSENB | 2002-01-01 | Gemeente Utrechtse Heuvelrug |  |  |  | Gemeente Utrechtse Heuvelrug | In bedrijf | [5 empty] | Nacht | Bemeterd | [38 empty] | 236 - MAST 8,8 M ST VERL (10,0 M) | 1 | 2002-01-01 |  | LM ST 10,0 CV EU1250/20/5 T60 Z ET NANWB | 10.00 | CILINDRISCH | STAAL | ANWB | GESCHILDERD | NVT |  | 350400 |  | 332312 - SGS 203 SONT 150W NV | 1 | 2002-01-01 | [11 empty] | 175200 |  |  | SON-T PIA PLUS 150W E E40 | 1 | 2014-01-01 |  | 150W SON-T PLUS |  |  |  | 16000 | SON
169481 | 177548 | https://lms.nederlandslicht.nl/qr/report/177548 | 52.0639 | 5.2629 | 1464767360 | 4528481170 | HOOFDSTR |  |  | Rysenburg Zuid-West | DRIEBERGEN RYSENB | 2002-01-01 | Gemeente Utrechtse Heuvelrug |  |  |  | Gemeente Utrechtse Heuvelrug | In bedrijf | [5 empty] | Nacht | Bemeterd | [38 empty] | 236 - MAST 8,8 M ST VERL (10,0 M) | 1 | 2002-01-01 |  | LM ST 10,0 CV EU1250/20/5 T60 Z ET NANWB | 10.00 | CILINDRISCH | STAAL | ANWB | GESCHILDERD | NVT |  | 350400 |  | 332312 - SGS 203 SONT 150W NV | 1 | 2002-01-01 | [11 empty] | 175200 |  |  | SON-T PIA PLUS 150W E E40 | 1 | 2014-01-01 |  | 150W SON-T PLUS |  |  |  | 16000 | SON
169482 | 177549 | https://lms.nederlandslicht.nl/qr/report/177549 | 52.0637 | 5.2634 | 1465094060 | 4528343475 | HOOFDSTR |  |  | Rysenburg Zuid-West | DRIEBERGEN RYSENB | 2002-01-01 | Gemeente Utrechtse Heuvelrug |  |  |  | Gemeente Utrechtse Heuvelrug | In bedrijf | [5 empty] | Nacht | Bemeterd | [38 empty] | 236 - MAST 8,8 M ST VERL (10,0 M) | 1 | 2002-01-01 |  | LM ST 10,0 CV EU1250/20/5 T60 Z ET NANWB | 10.00 | CILINDRISCH | STAAL | ANWB | GESCHILDERD | NVT |  | 350400 |  | 332312 - SGS 203 SONT 150W NV | 1 | 2002-01-01 | [11 empty] | 175200 |  |  | SON-T PIA PLUS 150W E E40 | 1 | 2014-01-01 |  | 150W SON-T PLUS |  |  |  | 16000 | SON
169483 | 177550 | https://lms.nederlandslicht.nl/qr/report/177550 | 52.0634 | 5.2635 | 1465177760 | 4527946572 | HOOFDSTR |  |  | Rysenburg Zuid-West | DRIEBERGEN RYSENB | 2002-01-01 | Gemeente Utrechtse Heuvelrug |  |  |  | Gemeente Utrechtse Heuvelrug | In bedrijf | [5 empty] | Nacht | Bemeterd | [38 empty] | 236 - MAST 8,8 M ST VERL (10,0 M) | 1 | 2002-01-01 |  | LM ST 10,0 CV EU1250/20/5 T60 Z ET NANWB | 10.00 | CILINDRISCH | STAAL | ANWB | GESCHILDERD | NVT |  | 350400 |  | 332312 - SGS 203 SONT 150W NV | 1 | 2002-01-01 | [11 empty] | 175200 |  |  | SON-T PIA PLUS 150W E E40 | 1 | 2014-01-01 |  | 150W SON-T PLUS |  |  |  | 16000 | SON
179905 | 177554 | https://lms.nederlandslicht.nl/qr/report/177554 | 52.0436 | 5.3775 | 1543341162 | 4505901073 | HOOFDSTR |  |  | Rysenburg Zuid-West | DRIEBERGEN RYSENB | 2004-01-01 | Gemeente Utrechtse Heuvelrug |  |  |  | Gemeente Utrechtse Heuvelrug | In bedrijf | [5 empty] | Nacht | Bemeterd | [38 empty] | 33 - MAST 9,0 M ST VERL - EL | 1 | 2004-01-01 |  | LM ST 9,0 CV EU1250/20/5 T60 ET Z N6005 | 9.00 | CILINDRISCH | STAAL | 6005 MOSGROEN | GESCHILDERD | NVT |  | 350400 |  | 257112 - SRS 201 SOX 55W NV | 1 | 2004-01-01 | [11 empty] | 175200 |  |  | SOX 55W | 1 | 2014-01-01 | [5 empty] | 8000 | SOX
182624 | 177555 | https://lms.nederlandslicht.nl/qr/report/177555 | 52.0436 | 5.3775 | 1543341166 | 4505901084 | HOOFDSTR |  |  | Rysenburg Zuid-West | DRIEBERGEN RYSENB | 2004-01-01 | Gemeente Utrechtse Heuvelrug |  |  |  | Gemeente Utrechtse Heuvelrug | In bedrijf | [5 empty] | Nacht | Bemeterd | [38 empty] | 253 - MAST 6,7 M ST VERL (8,0 M) | 1 | 2004-01-01 |  | LM ST 8,0 CV EU1250/20/5 T60 ET Z N6005 | 8.00 | CILINDRISCH | STAAL | 6005 MOSGROEN | GESCHILDERD | NVT |  | 350400 |  | 366512 - SGS 253 GB SONT 100W NV | 1 | 2004-01-01 | [11 empty] | 175200 |  |  | SON-T PIA PLUS 100W E E40 | 1 | 2014-01-01 |  | 100W SON-T PLUS |  |  |  | 16000 | SON
182625 | 177556 | https://lms.nederlandslicht.nl/qr/report/177556 | 52.0436 | 5.3775 | 1543341170 | 4505901084 | HOOFDSTR |  |  | Rysenburg Zuid-West | DRIEBERGEN RYSENB | 2004-01-01 | Gemeente Utrechtse Heuvelrug |  |  |  | Gemeente Utrechtse Heuvelrug | In bedrijf | [5 empty] | Nacht | Bemeterd | [38 empty] | 253 - MAST 6,7 M ST VERL (8,0 M) | 1 | 2004-01-01 |  | LM ST 8,0 CV EU1250/20/5 T60 ET Z N6005 | 8.00 | CILINDRISCH | STAAL | 6005 MOSGROEN | GESCHILDERD | NVT |  | 350400 |  | 366512 - SGS 253 GB SONT 100W NV | 1 | 2004-01-01 | [11 empty] | 175200 |  |  | SON-T PIA PLUS 100W E E40 | 1 | 2014-01-01 |  | 100W SON-T PLUS |  |  |  | 16000 | SON
182626 | 177557 | https://lms.nederlandslicht.nl/qr/report/177557 | 52.0436 | 5.3775 | 1543341173 | 4505901084 | HOOFDSTR |  |  | Rysenburg Zuid-West | DRIEBERGEN RYSENB | 2004-01-01 | Gemeente Utrechtse Heuvelrug |  |  |  | Gemeente Utrechtse Heuvelrug | In bedrijf | [5 empty] | Nacht | Bemeterd | [38 empty] | 253 - MAST 6,7 M ST VERL (8,0 M) | 1 | 2004-01-01 |  | LM ST 8,0 CV EU1250/20/5 T60 ET Z N6005 | 8.00 | CILINDRISCH | STAAL | 6005 MOSGROEN | GESCHILDERD | NVT |  | 350400 |  | 366512 - SGS 253 GB SONT 100W NV | 1 | 2004-01-01 | [11 empty] | 175200 |  |  | SON-T PIA PLUS 100W E E40 | 1 | 2014-01-01 |  | 100W SON-T PLUS |  |  |  | 16000 | SON
182627 | 177558 | https://lms.nederlandslicht.nl/qr/report/177558 | 52.0436 | 5.3775 | 1543341177 | 4505901096 | HOOFDSTR |  |  | Rysenburg Zuid-West | DRIEBERGEN RYSENB | 2004-06-03 | Gemeente Utrechtse Heuvelrug |  |  |  | Gemeente Utrechtse Heuvelrug | In bedrijf | [5 empty] | Nacht | Bemeterd | [38 empty] | 253 - MAST 6,7 M ST VERL (8,0 M) | 1 | 2004-06-03 |  | LM ST 8,0 CV EU1250/20/5 T60 ET Z N6005 | 8.00 | CILINDRISCH | STAAL | 6005 MOSGROEN | GESCHILDERD | NVT |  | 350400 |  | 366512 - SGS 253 GB SONT 100W NV | 1 | 2004-01-01 | [11 empty] | 175200 |  |  | SON-T PIA PLUS 100W E E40 | 1 | 2014-01-01 |  | 100W SON-T PLUS |  |  |  | 16000 | SON
182629 | 177559 | https://lms.nederlandslicht.nl/qr/report/177559 | 52.0526 | 5.2812 | 1477319940 | 4515952502 | HOOFDSTR |  |  | Rysenburg Zuid-West | DRIEBERGEN RYSENB | 2004-01-01 | Gemeente Utrechtse Heuvelrug |  |  |  | Gemeente Utrechtse Heuvelrug | In bedrijf | [5 empty] | Nacht | Bemeterd | [38 empty] | LM ST 8,0 CV DU1250/20/5 T60 ET Z N6005 | 1 | 2016-01-07 |  | LM ST 8,0 CV EU1250/20/5 T60 ET Z N6005 | 8.00 | CILINDRISCH | STAAL | 6005 MOSGROEN | NVT | NVT |  | 350400 | [18 empty] | SON-T PIA PLUS 100W E E40 | 1 | 2021-11-15 |  | 100W SON-T PLUS |  |  |  | 16000 | SON
182630 | 177560 | https://lms.nederlandslicht.nl/qr/report/177560 | 52.0436 | 5.3775 | 1543341190 | 4505901107 | HOOFDSTR |  |  | Rysenburg Zuid-West | DRIEBERGEN RYSENB | 2006-01-01 | Gemeente Utrechtse Heuvelrug |  |  |  | Gemeente Utrechtse Heuvelrug | In bedrijf | [5 empty] | Nacht | Bemeterd | [38 empty] | 253 - MAST 6,7 M ST VERL (8,0 M) | 1 | 2006-01-01 |  | LM ST 8,0 CV EU1250/20/5 T60 ET Z N6005 | 8.00 | CILINDRISCH | STAAL | 6005 MOSGROEN | GESCHILDERD | NVT |  | 350400 |  | 366512 - SGS 253 GB SONT 100W NV | 1 | 2006-01-01 | [11 empty] | 175200 |  |  | SON-T PIA PLUS 100W E E40 | 1 | 2014-01-01 |  | 100W SON-T PLUS |  |  |  | 16000 | SON
182631 | 177561 | https://lms.nederlandslicht.nl/qr/report/177561 | 52.0436 | 5.3775 | 1543341192 | 4505901107 | HOOFDSTR |  |  | Rysenburg Zuid-West | DRIEBERGEN RYSENB | 2004-01-01 | Gemeente Utrechtse Heuvelrug |  |  |  | Gemeente Utrechtse Heuvelrug | In bedrijf | [5 empty] | Nacht | Bemeterd | [38 empty] | 253 - MAST 6,7 M ST VERL (8,0 M) | 1 | 2004-01-01 |  | LM ST 8,0 CV EU1250/20/5 T60 ET Z N6005 | 8.00 | CILINDRISCH | STAAL | 6005 MOSGROEN | GESCHILDERD | NVT |  | 350400 |  | 366512 - SGS 253 GB SONT 100W NV | 1 | 2004-01-01 | [11 empty] | 175200 |  |  | SON-T PIA PLUS 100W E E40 | 1 | 2014-01-01 |  | 100W SON-T PLUS |  |  |  | 16000 | SON
182632 | 177562 | https://lms.nederlandslicht.nl/qr/report/177562 | 52.0436 | 5.3775 | 1543341197 | 4505901107 | HOOFDSTR |  |  | Rysenburg Zuid-West | DRIEBERGEN RYSENB | 2004-01-01 | Gemeente Utrechtse Heuvelrug |  |  |  | Gemeente Utrechtse Heuvelrug | In bedrijf | [5 empty] | Nacht | Bemeterd | [38 empty] | 253 - MAST 6,7 M ST VERL (8,0 M) | 1 | 2004-01-01 |  | LM ST 8,0 CV EU1250/20/5 T60 ET Z N6005 | 8.00 | CILINDRISCH | STAAL | 6005 MOSGROEN | GESCHILDERD | NVT |  | 350400 |  | 366512 - SGS 253 GB SONT 100W NV | 1 | 2004-01-01 | [11 empty] | 175200 |  |  | SON-T PIA PLUS 100W E E40 | 1 | 2014-01-01 |  | 100W SON-T PLUS |  |  |  | 16000 | SON
182633 | 177563 | https://lms.nederlandslicht.nl/qr/report/177563 | 52.0436 | 5.3775 | 1543341201 | 4505901118 | HOOFDSTR |  |  | Rysenburg Zuid-West | DRIEBERGEN RYSENB | 2004-01-01 | Gemeente Utrechtse Heuvelrug |  |  |  | Gemeente Utrechtse Heuvelrug | In bedrijf | [5 empty] | Nacht | Bemeterd | [38 empty] | 253 - MAST 6,7 M ST VERL (8,0 M) | 1 | 2004-01-01 |  | LM ST 8,0 CV EU1250/20/5 T60 ET Z N6005 | 8.00 | CILINDRISCH | STAAL | 6005 MOSGROEN | GESCHILDERD | NVT |  | 350400 |  | 366512 - SGS 253 GB SONT 100W NV | 1 | 2004-01-01 | [11 empty] | 175200 |  |  | SON-T PIA PLUS 100W E E40 | 1 | 2014-01-01 |  | 100W SON-T PLUS |  |  |  | 16000 | SON
182634 | 177564 | https://lms.nederlandslicht.nl/qr/report/177564 | 52.0436 | 5.3775 | 1543341205 | 4505901118 | HOOFDSTR |  |  | Rysenburg Zuid-West | DRIEBERGEN RYSENB | 2004-01-01 | Gemeente Utrechtse Heuvelrug |  |  |  | Gemeente Utrechtse Heuvelrug | In bedrijf | [5 empty] | Nacht | Bemeterd | [38 empty] | 253 - MAST 6,7 M ST VERL (8,0 M) | 1 | 2004-01-01 |  | LM ST 8,0 CV EU1250/20/5 T60 ET Z N6005 | 8.00 | CILINDRISCH | STAAL | 6005 MOSGROEN | GESCHILDERD | NVT |  | 350400 |  | 366512 - SGS 253 GB SONT 100W NV | 1 | 2004-01-01 | [11 empty] | 175200 |  |  | SON-T PIA PLUS 100W E E40 | 1 | 2014-01-01 |  | 100W SON-T PLUS |  |  |  | 16000 | SON
182635 | 177565 | https://lms.nederlandslicht.nl/qr/report/177565 | 52.0436 | 5.3775 | 1543341208 | 4505901118 | HOOFDSTR |  |  | Rysenburg Zuid-West | DRIEBERGEN RYSENB | 2004-01-01 | Gemeente Utrechtse Heuvelrug |  |  |  | Gemeente Utrechtse Heuvelrug | In bedrijf | [5 empty] | Nacht | Bemeterd | [38 empty] | 253 - MAST 6,7 M ST VERL (8,0 M) | 1 | 2004-01-01 |  | LM ST 8,0 CV EU1250/20/5 T60 ET Z N6005 | 8.00 | CILINDRISCH | STAAL | 6005 MOSGROEN | GESCHILDERD | NVT |  | 350400 |  | 366512 - SGS 253 GB SONT 100W NV | 1 | 2004-01-01 | [11 empty] | 175200 |  |  | SON-T PIA PLUS 100W E E40 | 1 | 2014-01-01 |  | 100W SON-T PLUS |  |  |  | 16000 | SON
182636 | 177566 | https://lms.nederlandslicht.nl/qr/report/177566 | 52.0436 | 5.3775 | 1543341212 | 4505901129 | HOOFDSTR |  |  | Rysenburg Zuid-West | DRIEBERGEN RYSENB | 2004-03-05 | Gemeente Utrechtse Heuvelrug |  |  |  | Gemeente Utrechtse Heuvelrug | In bedrijf | [5 empty] | Nacht | Bemeterd | [38 empty] | 253 - MAST 6,7 M ST VERL (8,0 M) | 1 | 2004-03-05 |  | LM ST 8,0 CV EU1250/20/5 T60 ET Z N6005 | 8.00 | CILINDRISCH | STAAL | 6005 MOSGROEN | GESCHILDERD | NVT |  | 350400 |  | 366512 - SGS 253 GB SONT 100W NV | 1 | 2004-03-05 | [11 empty] | 175200 |  |  | SON-T PIA PLUS 100W E E40 | 1 | 2014-01-01 |  | 100W SON-T PLUS |  |  |  | 16000 | SON
182637 | 177567 | https://lms.nederlandslicht.nl/qr/report/177567 | 52.0436 | 5.3775 | 1543341216 | 4505901129 | HOOFDSTR |  |  | Rysenburg Zuid-West | DRIEBERGEN RYSENB | 2004-03-05 | Gemeente Utrechtse Heuvelrug |  |  |  | Gemeente Utrechtse Heuvelrug | In bedrijf | [5 empty] | Nacht | Bemeterd | [38 empty] | 253 - MAST 6,7 M ST VERL (8,0 M) | 1 | 2004-03-05 |  | LM ST 8,0 CV EU1250/20/5 T60 ET Z N6005 | 8.00 | CILINDRISCH | STAAL | 6005 MOSGROEN | GESCHILDERD | NVT |  | 350400 |  | 366512 - SGS 253 GB SONT 100W NV | 1 | 2004-03-05 | [11 empty] | 175200 |  |  | SON-T PIA PLUS 100W E E40 | 1 | 2014-01-01 |  | 100W SON-T PLUS |  |  |  | 16000 | SON
52739 | 177569 | https://lms.nederlandslicht.nl/qr/report/177569 | 52.0556 | 5.2682 | 1468345460 | 4519310368 | HOOFTLN,W A V T |  |  | Rysenburg Zuid-West | DRIEBERGEN RYSENB | 1989-07-07 | Gemeente Utrechtse Heuvelrug |  |  |  | Gemeente Utrechtse Heuvelrug | In bedrijf | [5 empty] | Nacht | Bemeterd | [38 empty] | 19 - MAST 4,0 M ST CONISCH | 1 | 1989-07-07 |  | PM ST 4,0 CO T60 ET M N6005 | 4.00 | CONISCH | STAAL | 6005 MOSGROEN | GESCHILDERD | NVT |  | 350400 |  | 250412 - GFK 5145 SOXE 18W NV | 1 | 1989-01-01 | [11 empty] | 175200 |  |  | SOXE 18W | 1 | 2014-01-01 |  | 18W SOX-E |  |  |  | 8000 | SOX
52740 | 177570 | https://lms.nederlandslicht.nl/qr/report/177570 | 52.0552 | 5.269 | 1468907060 | 4518836469 | HOOFTLN,W A V T |  |  | Rysenburg Zuid-West | DRIEBERGEN RYSENB | 1989-07-07 | Gemeente Utrechtse Heuvelrug |  |  |  | Gemeente Utrechtse Heuvelrug | In bedrijf | [5 empty] | Nacht | Bemeterd | [38 empty] | 19 - MAST 4,0 M ST CONISCH | 1 | 1989-07-07 |  | PM ST 4,0 CO T60 ET M N6005 | 4.00 | CONISCH | STAAL | 6005 MOSGROEN | GESCHILDERD | NVT |  | 350400 |  | 250412 - GFK 5145 SOXE 18W NV | 1 | 1989-01-01 | [11 empty] | 175200 |  |  | SOXE 18W | 1 | 2014-01-01 |  | 18W SOX-E |  |  |  | 8000 | SOX
52742 | 177571 | https://lms.nederlandslicht.nl/qr/report/177571 | 52.0554 | 5.2689 | 1468834160 | 4519064668 | HOOFTLN,W A V T |  |  | Rysenburg Zuid-West | DRIEBERGEN RYSENB | 1989-10-07 | Gemeente Utrechtse Heuvelrug |  |  |  | Gemeente Utrechtse Heuvelrug | In bedrijf | [5 empty] | Nacht | Bemeterd | [38 empty] | 19 - MAST 4,0 M ST CONISCH | 1 | 1989-10-07 |  | PM ST 4,0 CO T60 ET M N6005 | 4.00 | CONISCH | STAAL | 6005 MOSGROEN | GESCHILDERD | NVT |  | 350400 |  | 250412 - GFK 5145 SOXE 18W NV | 1 | 1989-01-01 | [11 empty] | 175200 |  |  | 13W Saled | 1 | 2021-05-25 | [6 empty] | LED
52743 | 177572 | https://lms.nederlandslicht.nl/qr/report/177572 | 52.0556 | 5.2692 | 1469031260 | 4519261776 | HOOFTLN,W A V T |  |  | Rysenburg Zuid-West | DRIEBERGEN RYSENB | 1989-10-07 | Gemeente Utrechtse Heuvelrug |  |  |  | Gemeente Utrechtse Heuvelrug | In bedrijf | [5 empty] | Nacht | Bemeterd | [38 empty] | 19 - MAST 4,0 M ST CONISCH | 1 | 1989-10-07 |  | PM ST 4,0 CO T60 ET M N6005 | 4.00 | CONISCH | STAAL | 6005 MOSGROEN | GESCHILDERD | NVT |  | 350400 |  | 250412 - GFK 5145 SOXE 18W NV | 1 | 1989-01-01 | [11 empty] | 175200 |  |  | SOXE 18W | 1 | 2014-01-01 |  | 18W SOX-E |  |  |  | 8000 | SOX
52744 | 177573 | https://lms.nederlandslicht.nl/qr/report/177573 | 52.0556 | 5.2695 | 1469249960 | 4519237467 | HOOFTLN,W A V T |  |  | Rysenburg Zuid-West | DRIEBERGEN RYSENB | 1989-10-07 | Gemeente Utrechtse Heuvelrug |  |  |  | Gemeente Utrechtse Heuvelrug | In bedrijf | [5 empty] | Nacht | Bemeterd | [38 empty] | 19 - MAST 4,0 M ST CONISCH | 1 | 1989-10-07 |  | PM ST 4,0 CO T60 ET M N6005 | 4.00 | CONISCH | STAAL | 6005 MOSGROEN | GESCHILDERD | NVT |  | 350400 |  | 250412 - GFK 5145 SOXE 18W NV | 1 | 1989-01-01 | [11 empty] | 175200 |  |  | SOXE 18W | 1 | 2014-01-01 |  | 18W SOX-E |  |  |  | 8000 | SOX
52745 | 177574 | https://lms.nederlandslicht.nl/qr/report/177574 | 52.0554 | 5.2697 | 1469409260 | 4519075472 | HOOFTLN,W A V T |  |  | Rysenburg Zuid-West | DRIEBERGEN RYSENB | 1989-10-07 | Gemeente Utrechtse Heuvelrug |  |  |  | Gemeente Utrechtse Heuvelrug | In bedrijf | [5 empty] | Nacht | Bemeterd | [38 empty] | 19 - MAST 4,0 M ST CONISCH | 1 | 1989-10-07 |  | PM ST 4,0 CO T60 ET M N6005 | 4.00 | CONISCH | STAAL | 6005 MOSGROEN | GESCHILDERD | NVT |  | 350400 |  | 250412 - GFK 5145 SOXE 18W NV | 1 | 1989-01-01 | [11 empty] | 175200 |  |  | SOXE 18W | 1 | 2014-01-01 |  | 18W SOX-E |  |  |  | 8000 | SOX
105182 | 177575 | https://lms.nederlandslicht.nl/qr/report/177575 | 52.0553 | 5.2686 | 1468674860 | 4518968777 | HOOFTLN,W A V T |  |  | Rysenburg Zuid-West | DRIEBERGEN RYSENB | 1989-01-01 | Gemeente Utrechtse Heuvelrug |  |  |  | Gemeente Utrechtse Heuvelrug | In bedrijf | [5 empty] | Nacht | Bemeterd | [38 empty] | 19 - MAST 4,0 M ST CONISCH | 1 | 1989-01-01 |  | PM ST 4,0 CO T60 ET M N6005 | 4.00 | CONISCH | STAAL | 6005 MOSGROEN | GESCHILDERD | NVT |  | 350400 |  | 250412 - GFK 5145 SOXE 18W NV | 1 | 1989-01-01 | [11 empty] | 175200 |  |  | SOXE 18W | 1 | 2014-01-01 |  | 18W SOX-E |  |  |  | 8000 | SOX
105183 | 177576 | https://lms.nederlandslicht.nl/qr/report/177576 | 52.0555 | 5.2684 | 1468512860 | 4519142973 | HOOFTLN,W A V T |  |  | Rysenburg Zuid-West | DRIEBERGEN RYSENB | 1989-01-01 | Gemeente Utrechtse Heuvelrug |  |  |  | Gemeente Utrechtse Heuvelrug | In bedrijf | [5 empty] | Nacht | Bemeterd | [38 empty] | 19 - MAST 4,0 M ST CONISCH | 1 | 1989-01-01 |  | PM ST 4,0 CO T60 ET M N6005 | 4.00 | CONISCH | STAAL | 6005 MOSGROEN | GESCHILDERD | NVT |  | 350400 |  | 250412 - GFK 5145 SOXE 18W NV | 1 | 1989-01-01 | [11 empty] | 175200 |  |  | SOXE 18W | 1 | 2014-01-01 |  | 18W SOX-E |  |  |  | 8000 | SOX
88549 | 177598 | https://lms.nederlandslicht.nl/qr/report/177598 | 52.0481 | 5.2946 | 1486466859 | 4510870475 | HORSTLN |  |  | Centrum en Oost | DRIEBERGEN RYSENB | 1992-01-01 | Gemeente Utrechtse Heuvelrug |  |  |  | Gemeente Utrechtse Heuvelrug | In bedrijf | [5 empty] | Nacht | Bemeterd | [38 empty] | 36 - MAST 8,6 M ST VERL (10,0 M) | 1 | 1992-01-01 |  | LM ST 10,0 CV EU1250/20/5 T60 ET Z N6005 | 10.00 | CILINDRISCH | STAAL | dennegroen | GESCHILDERD | NVT |  | 350400 |  | 330912 - SGS 203 SONT 100W NV | 1 | 1992-01-01 | [11 empty] | 175200 |  |  | SON-T PIA PLUS 100W E E40 | 1 | 2014-01-01 |  | 100W SON-T PLUS |  |  |  | 16000 | SON
97278 | 177599 | https://lms.nederlandslicht.nl/qr/report/177599 | 52.0484 | 5.295 | 1486745460 | 4511215568 | HORSTLN |  |  | Centrum en Oost | DRIEBERGEN RYSENB | 1992-01-01 | Gemeente Utrechtse Heuvelrug |  |  |  | Gemeente Utrechtse Heuvelrug | In bedrijf | [5 empty] | Nacht | Bemeterd | [38 empty] | 30 - MAST 6,0 M ST - EL TYPE 0 | 1 | 1992-01-01 |  | LM ST 6,0 CV EU1250/20/5 T60 ET Z N6005 | 6.00 | CILINDRISCH | STAAL | 6005 MOSGROEN | GESCHILDERD | NVT |  | 350400 |  | 250612 - XGS 201 SOXE 18W NV | 1 | 1980-01-01 | [11 empty] | 175200 |  |  | SOXE 18W | 1 | 2014-01-01 |  | 18W SOX-E |  |  |  | 8000 | SOX
97369 | 177600 | https://lms.nederlandslicht.nl/qr/report/177600 | 52.0544 | 5.3022 | 1491731059 | 4517945178 | HORSTLN |  |  | Centrum en Oost | DRIEBERGEN RYSENB | 2009-01-01 | Gemeente Utrechtse Heuvelrug |  |  |  | Gemeente Utrechtse Heuvelrug | In bedrijf | [5 empty] | Nacht | Bemeterd | [38 empty] | 230 - MAST 6 M ST - EL UITL 5 GR | 1 | 2009-01-01 |  | LM ST 6,0 CV EU125020/5 T60 ET Z N6005 | 6.00 | CILINDRISCH | STAAL | 6005 MOSGROEN | GESCHILDERD | NVT |  | 350400 |  | 250612 - XGS 201 SOXE 18W NV | 1 | 1993-01-01 | [11 empty] | 175200 |  |  | SOXE 18W | 1 | 2014-01-01 |  | 18W SOX-E |  |  |  | 8000 | SOX
129997 | 177601 | https://lms.nederlandslicht.nl/qr/report/177601 | 52.0506 | 5.2977 | 1488577860 | 4513712768 | HORSTLN |  |  | Centrum en Oost | DRIEBERGEN RYSENB | 1996-11-06 | Gemeente Utrechtse Heuvelrug |  |  |  | Gemeente Utrechtse Heuvelrug | In bedrijf | [5 empty] | Nacht | Bemeterd | [38 empty] | 30 - MAST 6,0 M ST - EL TYPE 0 | 1 | 1996-11-06 |  | LM ST 6,0 CV EU1250/20/5 T60 ET Z N6005 | 6.00 | CILINDRISCH | STAAL | 6005 MOSGROEN | GESCHILDERD | NVT |  | 350400 |  | 250612 - XGS 201 SOXE 18W NV | 1 | 1986-01-01 | [11 empty] | 175200 |  |  | SOXE 18W | 1 | 2014-01-01 |  | 18W SOX-E |  |  |  | 8000 | SOX
129998 | 177602 | https://lms.nederlandslicht.nl/qr/report/177602 | 52.052 | 5.2982 | 1488921860 | 4515203077 | HORSTLN |  |  | Centrum en Oost | DRIEBERGEN RYSENB | 1996-11-06 | Gemeente Utrechtse Heuvelrug |  |  |  | Gemeente Utrechtse Heuvelrug | In bedrijf | [5 empty] | Nacht | Bemeterd | [38 empty] | 30 - MAST 6,0 M ST - EL TYPE 0 | 1 | 1996-11-06 |  | LM ST 6,0 CV EU1250/20/5 T60 ET Z N6005 | 6.00 | CILINDRISCH | STAAL | 6005 MOSGROEN | GESCHILDERD | NVT |  | 350400 |  | 253212 - XGS 201 SOX 35W NV | 1 | 1999-01-01 | [11 empty] | 175200 |  |  | SOX 35W | 1 | 2014-01-01 | [5 empty] | 8000 | SOX
140194 | 177603 | https://lms.nederlandslicht.nl/qr/report/177603 | 52.0536 | 5.3009 | 1490807060 | 4517071973 | HORSTLN |  |  | Centrum en Oost | DRIEBERGEN RYSENB | 1997-06-10 | Gemeente Utrechtse Heuvelrug |  |  |  | Gemeente Utrechtse Heuvelrug | In bedrijf | [5 empty] | Nacht | Bemeterd | [38 empty] | 230 - MAST 6 M ST - EL UITL 5 GR | 1 | 1997-06-10 |  | LM ST 6,0 CV EU125020/5 T60 ET Z N6005 | 6.00 | CILINDRISCH | STAAL | 6005 MOSGROEN | GESCHILDERD | NVT |  | 350400 |  | 250612 - XGS 201 SOXE 18W NV | 1 | 1986-01-01 | [11 empty] | 175200 |  |  | SOXE 18W | 1 | 2014-01-01 |  | 18W SOX-E |  |  |  | 8000 | SOX
27855 | 177613 | https://lms.nederlandslicht.nl/qr/report/177613 | 52.0469 | 5.2726 | 1471400260 | 4509589674 | HUBERTUSLN,ST |  |  | Wildbaan | DRIEBERGEN RYSENB | 1972-01-01 | Gemeente Utrechtse Heuvelrug |  |  |  | Gemeente Utrechtse Heuvelrug | In bedrijf | [5 empty] | Nacht | Bemeterd | [38 empty] | 19 - MAST 4,0 M ST CONISCH | 1 | 2020-05-08 |  | PM ST 4,0 CO T60 ET M N6005 | 4.00 | CONISCH | STAAL | 6005 MOSGROEN | GESCHILDERD | NVT |  | 350400 |  | 20077387 IND 2550 IRIS PL-L 24 W | 1 | 2020-05-08 | [14 empty] | PLL 24W 830 (HF) | 1 | 2020-05-08 |  | 24W PLL 830 |  |  | 24.00 | 16000 | PLL
27921 | 177634 | https://lms.nederlandslicht.nl/qr/report/177634 | 52.0469 | 5.2722 | 1471076860 | 4509544870 | HUBERTUSLN,ST |  |  | Wildbaan | DRIEBERGEN RYSENB | 1972-01-01 | Gemeente Utrechtse Heuvelrug |  |  |  | Gemeente Utrechtse Heuvelrug | In bedrijf | [5 empty] | Nacht | Bemeterd | [38 empty] | LM AL 6,0 CO EU750/5 T60 ET | 1 | 2020-05-16 |  | LM AL 6,0 CO EU750/5 T60 ET | 6.00 | CONISCH | ALUMINIUM |  |  |  |  | 350400 |  | ARM IRIS 2551 1XPLL 36W R7035 EVSA | 1 | 2020-05-16 |  | ARM IRIS 2551 1XPLL 36W R7035 EVSA | Philips |  |  |  |  | - | [6 empty] | PLL 36W 830 (HF) | 1 | 2020-05-16 |  | 36W PLL 830 |  |  | 36.00 | 16000 | PLL
140893 | 177646 | https://lms.nederlandslicht.nl/qr/report/177646 | 52.0503 | 5.2684 | 1468499460 | 4513435769 | HUBERTUSLN,ST |  |  | Wildbaan | DRIEBERGEN RYSENB | 1997-01-01 | Gemeente Utrechtse Heuvelrug |  |  |  | Gemeente Utrechtse Heuvelrug | In bedrijf | [5 empty] | Nacht | Bemeterd | [38 empty] | 230 - MAST 6 M ST - EL UITL 5 GR | 1 | 1997-01-01 |  | LM ST 6,0 CV EU125020/5 T60 ET Z N6005 | 6.00 | CILINDRISCH | STAAL | 6005 MOSGROEN | GESCHILDERD | NVT |  | 350400 |  | 250612 - XGS 201 SOXE 18W NV | 1 | 1997-01-01 | [11 empty] | 175200 |  |  | SOXE 18W | 1 | 2014-01-01 |  | 18W SOX-E |  |  |  | 8000 | SOX
143305 | 177647 | https://lms.nederlandslicht.nl/qr/report/177647 | 52.0466 | 5.2724 | 1471218260 | 4509232677 | HUBERTUSLN,ST |  |  | Wildbaan | DRIEBERGEN RYSENB | 1998-01-01 | Gemeente Utrechtse Heuvelrug |  |  |  | Gemeente Utrechtse Heuvelrug | In bedrijf | [5 empty] | Nacht | Bemeterd | [38 empty] | 226 - MAST 5,7 M ST VERL (7,0 M) | 1 | 1998-01-01 |  | LM ST 7,0 CV EU1250/20/5 T60 ET Z V | 7.00 | CILINDRISCH | THERMISCH VERZINKT | NVT | NVT | NVT |  | 350400 |  | 253212 - XGS 201 SOX 35W NV | 1 | 1986-01-09 | [11 empty] | 175200 |  |  | SOX 35W | 1 | 2014-01-01 | [5 empty] | 8000 | SOX
162421 | 177649 | https://lms.nederlandslicht.nl/qr/report/177649 | 52.0476 | 5.2711 | 1470363860 | 4510338976 | HUBERTUSLN,ST |  |  | Wildbaan | DRIEBERGEN RYSENB | 2001-01-01 | Gemeente Utrechtse Heuvelrug |  |  |  | Gemeente Utrechtse Heuvelrug | In bedrijf | [5 empty] | Nacht | Bemeterd | [38 empty] | 226 - MAST 5,7 M ST VERL (7,0 M) | 1 | 2001-01-01 |  | LM ST 7,0 CV EU1250/20/5 T60 ET Z V | 7.00 | CILINDRISCH | THERMISCH VERZINKT | NVT | NVT | NVT |  | 350400 |  | 253212 - XGS 201 SOX 35W NV | 1 | 2001-01-01 | [11 empty] | 175200 |  |  | SOX 35W | 1 | 2014-01-01 | [5 empty] | 8000 | SOX
64399 | 177653 | https://lms.nederlandslicht.nl/qr/report/177653 | 52.0462 | 5.2858 | 1480442260 | 4508778976 | IRENELN,PR |  |  | Akkerkwartier | DRIEBERGEN RYSENB | 1990-01-01 | Gemeente Utrechtse Heuvelrug |  |  |  | Gemeente Utrechtse Heuvelrug | In bedrijf | [5 empty] | Nacht | Bemeterd | [38 empty] | 30 - MAST 6,0 M ST - EL TYPE 0 | 1 | 1990-01-01 |  | LM ST 6,0 CV EU1250/20/5 T60 ET Z N6005 | 6.00 | CILINDRISCH | STAAL | 6005 MOSGROEN | GESCHILDERD | NVT |  | 350400 |  | 250612 - XGS 201 SOXE 18W NV | 1 | 1986-01-09 | [11 empty] | 175200 |  |  | SOXE 18W | 1 | 2014-01-01 |  | 18W SOX-E |  |  |  | 8000 | SOX
12251 | 177654 | https://lms.nederlandslicht.nl/qr/report/177654 | 52.0449 | 5.2703 | 1469805860 | 4507420869 | JACHTLN |  |  | Wildbaan | DRIEBERGEN RYSENB | 1988-10-05 | Gemeente Utrechtse Heuvelrug |  |  |  | Gemeente Utrechtse Heuvelrug | In bedrijf | [5 empty] | Nacht | Bemeterd | [38 empty] | 19 - MAST 4,0 M ST CONISCH | 1 | 1988-10-05 |  | PM ST 4,0 CO T60 ET M N6005 | 4.00 | CONISCH | STAAL | 6005 MOSGROEN | GESCHILDERD | NVT |  | 350400 |  | 250412 - GFK 5145 SOXE 18W NV | 1 | 1988-10-05 | [11 empty] | 175200 |  |  | SOXE 18W | 1 | 2014-01-01 |  | 18W SOX-E |  |  |  | 8000 | SOX
27685 | 177663 | https://lms.nederlandslicht.nl/qr/report/177663 | 52.0473 | 5.2667 | 1467318460 | 4510054972 | JACHTLN |  |  | Wildbaan | DRIEBERGEN RYSENB | 2006-01-01 | Gemeente Utrechtse Heuvelrug |  |  |  | Gemeente Utrechtse Heuvelrug | In bedrijf | [5 empty] | Nacht | Bemeterd | [38 empty] | 226 - MAST 5,7 M ST VERL (7,0 M) | 1 | 2006-01-01 |  | LM ST 7,0 CV EU1250/20/5 T60 ET Z V | 7.00 | CILINDRISCH | THERMISCH VERZINKT | NVT | NVT | NVT |  | 350400 |  | 323212 - 2551 PLL 36W HF NV | 1 | 2006-01-01 | [11 empty] | 175200 |  |  | PLL 36W 827 (HF) | 1 | 2014-01-01 |  | 36W PLL 827 |  |  | 36.00 | 16000 | PLL
61253 | 177675 | https://lms.nederlandslicht.nl/qr/report/177675 | 52.0455 | 5.2696 | 1469339660 | 4507987871 | JACHTLN |  |  | Wildbaan | DRIEBERGEN RYSENB | 1989-01-01 | Gemeente Utrechtse Heuvelrug |  |  |  | Gemeente Utrechtse Heuvelrug | In bedrijf | [5 empty] | Nacht | Bemeterd | [38 empty] | 30 - MAST 6,0 M ST - EL TYPE 0 | 1 | 1989-01-01 |  | LM ST 6,0 CV EU1250/20/5 T60 ET Z N6005 | 6.00 | CILINDRISCH | STAAL | 6005 MOSGROEN | GESCHILDERD | NVT |  | 350400 |  | 250612 - XGS 201 SOXE 18W NV | 1 | 1989-01-01 | [11 empty] | 175200 |  |  | 13W Saled | 1 | 2022-02-07 | [6 empty] | LED
111111 | 177676 | https://lms.nederlandslicht.nl/qr/report/177676 | 52.0436 | 5.3775 | 1543341310 | 4505901218 | JACHTLN |  |  | Wildbaan | DRIEBERGEN RYSENB | 1992-01-01 | Gemeente Utrechtse Heuvelrug |  |  |  | Gemeente Utrechtse Heuvelrug | In bedrijf | [5 empty] | Nacht | Bemeterd | [38 empty] | 30 - MAST 6,0 M ST - EL TYPE 0 | 1 | 1992-01-01 |  | LM ST 6,0 CV EU1250/20/5 T60 ET Z N6005 | 6.00 | CILINDRISCH | STAAL | 6005 MOSGROEN | GESCHILDERD | NVT |  | 350400 |  | 250612 - XGS 201 SOXE 18W NV | 1 | 1992-01-01 | [11 empty] | 175200 |  |  | SOXE 18W | 1 | 2014-01-01 |  | 18W SOX-E |  |  |  | 8000 | SOX
111539 | 177677 | https://lms.nederlandslicht.nl/qr/report/177677 | 52.0451 | 5.27 | 1469580460 | 4507618270 | JACHTLN |  |  | Wildbaan | DRIEBERGEN RYSENB | 1993-01-01 | Gemeente Utrechtse Heuvelrug |  |  |  | Gemeente Utrechtse Heuvelrug | In bedrijf | [5 empty] | Nacht | Bemeterd | [38 empty] | 19 - MAST 4,0 M ST CONISCH | 1 | 2020-05-08 |  | PM ST 4,0 CO T60 ET M N6005 | 4.00 | CONISCH | STAAL | 6005 MOSGROEN | GESCHILDERD | NVT |  | 350400 |  | INDUSTRIA 200012 SDN 1PLL 24 (kegel) | 1 | 2020-05-08 |  | CDS711 9005 | Philips | [8 empty] | 175200 |  |  | PLL 24W 830 (HF) | 1 | 2022-02-07 |  | 24W PLL 830 |  |  | 24.00 | 16000 | PLL
27709 | 177680 | https://lms.nederlandslicht.nl/qr/report/177680 | 52.0475 | 5.2673 | 1467772060 | 4510271277 | JAGERSDREEF |  |  | Wildbaan | DRIEBERGEN RYSENB | 1975-01-01 | Gemeente Utrechtse Heuvelrug |  |  |  | Gemeente Utrechtse Heuvelrug | In bedrijf | [5 empty] | Nacht | Bemeterd | [38 empty] | LM AL 6,0 CV EU125020/5 T60 TM | 1 | 2020-05-16 |  | LM ST 6,0 CV EU125020/5 T60 ET Z N6005 | 6.00 | CILINDRISCH | ALUMINIUM | NVT | NVT | NVT |  | 350400 |  | IRIS 2551 1XPLL 36W R7035 EVSA | 1 | 2020-05-16 |  | SGS151 7035 | INDAL |  |  |  |  | 7035 LICHTGRIJS |  |  |  | 175200 |  |  | PLL 36W 830 (HF) | 1 | 2020-11-06 |  | 36W PLL 830 |  |  | 36.00 | 16000 | PLL |  | EVSA PH 1 x PL-T/C 26- 42W DIMB VIERK | 1 | 2020-05-16 |  | HFP22-42 |  |  | 3.00 | 175200
27731 | 177687 | https://lms.nederlandslicht.nl/qr/report/177687 | 52.0487 | 5.2697 | 1469366060 | 4511629478 | JAGERSDREEF |  |  | Wildbaan | DRIEBERGEN RYSENB | 1986-01-09 | Gemeente Utrechtse Heuvelrug |  |  |  | Gemeente Utrechtse Heuvelrug | In bedrijf | [5 empty] | Nacht | Bemeterd | [38 empty] | 26 - MAST 5,7 M ST VERL TYPE II (7,0 M) | 1 | 1986-01-09 |  | LM ST 7,0 CV EU1250/20/5 T60 ET Z N6005 | 7.00 | CILINDRISCH | STAAL | 6005 MOSGROEN | GESCHILDERD | NVT |  | 350400 |  | 253212 - XGS 201 SOX 35W NV | 1 | 1986-01-09 | [11 empty] | 175200 |  |  | SOX 35W | 1 | 2014-01-01 | [5 empty] | 8000 | SOX
27732 | 177688 | https://lms.nederlandslicht.nl/qr/report/177688 | 52.0489 | 5.2698 | 1469479460 | 4511864673 | JAGERSDREEF |  |  | Wildbaan | DRIEBERGEN RYSENB | 1986-01-09 | Gemeente Utrechtse Heuvelrug |  |  |  | Gemeente Utrechtse Heuvelrug | In bedrijf | [5 empty] | Nacht | Bemeterd | [38 empty] | 26 - MAST 5,7 M ST VERL TYPE II (7,0 M) | 1 | 1986-01-09 |  | LM ST 7,0 CV EU1250/20/5 T60 ET Z N6005 | 7.00 | CILINDRISCH | STAAL | 6005 MOSGROEN | GESCHILDERD | NVT |  | 350400 |  | IRIS 2551 1XPLL 36W R7035 EVSA | 1 | 2020-03-24 |  | SGS151 7035 | INDAL |  |  |  |  | 7035 LICHTGRIJS |  |  |  | 175200
27736 | 177691 | https://lms.nederlandslicht.nl/qr/report/177691 | 52.0497 | 5.2712 | 1470438460 | 4512707475 | JAGERSDREEF |  |  | Wildbaan | DRIEBERGEN RYSENB | 2011-05-07 | Gemeente Utrechtse Heuvelrug |  |  |  | Gemeente Utrechtse Heuvelrug | In bedrijf | [5 empty] | Nacht | Bemeterd | [38 empty] | 253 - MAST 6,7 M ST VERL (8,0 M) | 1 | 2011-05-07 |  | LM ST 8,0 CV EU1250/20/5 T60 ET Z N6005 | 8.00 | CILINDRISCH | STAAL | 6005 MOSGROEN | GESCHILDERD | NVT |  | 350400 |  | 253212 - XGS 201 SOX 35W NV | 1 | 2007-02-02 | [11 empty] | 175200 |  |  | SOX 35W | 1 | 2014-01-01 | [5 empty] | 8000 | SOX
27951 | 177700 | https://lms.nederlandslicht.nl/qr/report/177700 | 52.0493 | 5.2712 | 1470434260 | 4512292376 | JAGERSDREEF |  |  | Wildbaan | DRIEBERGEN RYSENB | 1984-01-01 | Gemeente Utrechtse Heuvelrug |  |  |  | Gemeente Utrechtse Heuvelrug | In bedrijf | [5 empty] | Nacht | Bemeterd | [38 empty] | 20 - MAST 4,0 M ST CON | 1 | 1984-01-01 |  | PM ST 4,0 CO T60 FR M N6005 | 4.00 | CONISCH | STAAL | 6005 MOSGROEN | GESCHILDERD | NVT |  | 350400 |  | 250412 - GFK 5145 SOXE 18W NV | 1 | 1984-01-01 | [11 empty] | 175200 |  |  | SOXE 18W | 1 | 2018-09-24 |  | 18W SOX-E |  |  |  | 8000 | SOX
27952 | 177701 | https://lms.nederlandslicht.nl/qr/report/177701 | 52.0496 | 5.2716 | 1470732460 | 4512557676 | JAGERSDREEF |  |  | Wildbaan | DRIEBERGEN RYSENB | 1984-01-01 | Gemeente Utrechtse Heuvelrug |  |  |  | Gemeente Utrechtse Heuvelrug | In bedrijf | [5 empty] | Nacht | Bemeterd | [38 empty] | 20 - MAST 4,0 M ST CON | 1 | 1984-01-01 |  | PM ST 4,0 CO T60 FR M N6005 | 4.00 | CONISCH | STAAL | 6005 MOSGROEN | GESCHILDERD | NVT |  | 350400 |  | 250412 - GFK 5145 SOXE 18W NV | 1 | 1984-01-01 | [11 empty] | 175200 |  |  | 13W Saled | 1 | 2022-01-25 | [6 empty] | LED
201097 | 177704 | https://lms.nederlandslicht.nl/qr/report/177704 | 52.0436 | 5.3775 | 1543341313 | 4505901229 | JAGERSDREEF |  |  | Wildbaan | DRIEBERGEN RYSENB | 2007-01-08 | Gemeente Utrechtse Heuvelrug |  |  |  | Gemeente Utrechtse Heuvelrug | In bedrijf | [5 empty] | Nacht | Bemeterd | [38 empty] | 19 - MAST 4,0 M ST CONISCH | 1 | 2007-01-08 |  | PM ST 4,0 CO T60 ET M N6005 | 4.00 | CONISCH | STAAL | 6005 MOSGROEN | GESCHILDERD | NVT |  | 350400 |  | 322512 - 2000 PLL 24W HF NV RAL9005 | 1 | 2007-01-08 | [11 empty] | 175200 |  |  | PLL 24W 830 (HF) | 1 | 2014-01-01 |  | 24W PLL 830 |  |  | 24.00 | 16000 | PLL
143842 | 177706 | https://lms.nederlandslicht.nl/qr/report/177706 | 52.0533 | 5.2778 | 1474957460 | 4516657572 | JAGERSPAD |  |  | Wildbaan | DRIEBERGEN RYSENB | 1998-09-07 | Gemeente Utrechtse Heuvelrug |  |  |  | Gemeente Utrechtse Heuvelrug | In bedrijf | [5 empty] | Nacht | Bemeterd | [38 empty] | 19 - MAST 4,0 M ST CONISCH | 1 | 1998-09-07 |  | PM ST 4,0 CO T60 ET M N6005 | 4.00 | CONISCH | STAAL | 6005 MOSGROEN | GESCHILDERD | NVT |  | 350400 |  | 344312 - 2000 PLL 36W HF NV RAL9006 | 1 | 2009-01-01 | [11 empty] | 175200 |  |  | PLL 36W 830 (HF) | 1 | 2014-01-01 |  | 36W PLL 830 |  |  | 36.00 | 16000 | PLL
154953 | 177707 | https://lms.nederlandslicht.nl/qr/report/177707 | 52.0537 | 5.2782 | 1475219260 | 4517147574 | JAGERSPAD |  |  | Wildbaan | DRIEBERGEN RYSENB | 2000-01-01 | Gemeente Utrechtse Heuvelrug |  |  |  | Gemeente Utrechtse Heuvelrug | In bedrijf | [5 empty] | Nacht | Bemeterd | [38 empty] | 19 - MAST 4,0 M ST CONISCH | 1 | 2000-01-01 |  | PM ST 4,0 CO T60 ET M N6005 | 4.00 | CONISCH | STAAL | 6005 MOSGROEN | GESCHILDERD | NVT |  | 350400 |  | 323212 - 2551 PLL 36W HF NV | 1 | 2011-03-01 | [11 empty] | 175200 |  |  | PLL 36W 830 (HF) | 1 | 2014-01-01 |  | 36W PLL 830 |  |  | 36.00 | 16000 | PLL
154954 | 177708 | https://lms.nederlandslicht.nl/qr/report/177708 | 52.0535 | 5.2779 | 1475020459 | 4516894870 | JAGERSPAD |  |  | Wildbaan | DRIEBERGEN RYSENB | 2000-01-01 | Gemeente Utrechtse Heuvelrug |  |  |  | Gemeente Utrechtse Heuvelrug | In bedrijf | [5 empty] | Nacht | Bemeterd | [38 empty] | 19 - MAST 4,0 M ST CONISCH | 1 | 2000-01-01 |  | PM ST 4,0 CO T60 ET M N6005 | 4.00 | CONISCH | STAAL | 6005 MOSGROEN | GESCHILDERD | NVT |  | 350400 |  | 323212 - 2551 PLL 36W HF NV | 1 | 2000-01-01 | [11 empty] | 175200 |  |  | PLL 36W 830 (HF) | 1 | 2014-01-01 |  | 36W PLL 830 |  |  | 36.00 | 16000 | PLL
174295 | 177718 | https://lms.nederlandslicht.nl/qr/report/177718 | 52.0436 | 5.3775 | 1543341221 | 4505901129 | KERKPLN |  |  | Rysenburg Zuid-West | DRIEBERGEN RYSENB | 2003-01-01 | Gemeente Utrechtse Heuvelrug |  |  |  | Gemeente Utrechtse Heuvelrug | In bedrijf | [5 empty] | Nacht | Bemeterd | [8 empty] | De Nood | [29 empty] | 68 - MAST 2,9 M AL ANTIEK RAL 6009 | 1 | 2003-01-01 |  | SM GY 2,9 ANTIEK GG N6009 | 2.90 | ANTIEK | GIETIJZER | 6009 DENNENGROEN | GESCHILDERD | NVT |  | 350400 |  | 202712 - PAKO PLE 15W NV EIGENDOM DERDEN | 1 | 2003-01-01 | [11 empty] | 175200 |  |  | PLE 15W E27 | 1 | 2014-01-01 |  | 15W PLE | Philips | 3000K | 15.00 | 8000 | PLL
174296 | 177719 | https://lms.nederlandslicht.nl/qr/report/177719 | 52.0436 | 5.3775 | 1543341221 | 4505901140 | KERKPLN |  |  | Rysenburg Zuid-West | DRIEBERGEN RYSENB | 2003-01-01 | Gemeente Utrechtse Heuvelrug |  |  |  | Gemeente Utrechtse Heuvelrug | In bedrijf | [5 empty] | Nacht | Bemeterd | [8 empty] | De Nood | [29 empty] | 68 - MAST 2,9 M AL ANTIEK RAL 6009 | 1 | 2003-01-01 |  | SM GY 2,9 ANTIEK GG N6009 | 2.90 | ANTIEK | GIETIJZER | 6009 DENNENGROEN | GESCHILDERD | NVT |  | 350400 |  | 202712 - PAKO PLE 15W NV EIGENDOM DERDEN | 1 | 2003-01-01 | [11 empty] | 175200 |  |  | PLE 15W E27 | 1 | 2014-01-01 |  | 15W PLE | Philips | 3000K | 15.00 | 8000 | PLL
174297 | 177720 | https://lms.nederlandslicht.nl/qr/report/177720 | 52.0436 | 5.3775 | 1543341223 | 4505901140 | KERKPLN |  |  | Rysenburg Zuid-West | DRIEBERGEN RYSENB | 2003-01-01 | Gemeente Utrechtse Heuvelrug |  |  |  | Gemeente Utrechtse Heuvelrug | In bedrijf | [5 empty] | Nacht | Bemeterd | [8 empty] | De Nood | [29 empty] | 68 - MAST 2,9 M AL ANTIEK RAL 6009 | 1 | 2003-01-01 |  | SM GY 2,9 ANTIEK GG N6009 | 2.90 | ANTIEK | GIETIJZER | 6009 DENNENGROEN | GESCHILDERD | NVT |  | 350400 |  | 202712 - PAKO PLE 15W NV EIGENDOM DERDEN | 1 | 2003-01-01 | [11 empty] | 175200 |  |  | PLE 15W E27 | 1 | 2014-01-01 |  | 15W PLE | Philips | 3000K | 15.00 | 8000 | PLL
174298 | 177721 | https://lms.nederlandslicht.nl/qr/report/177721 | 52.0436 | 5.3775 | 1543341223 | 4505901140 | KERKPLN |  |  | Rysenburg Zuid-West | DRIEBERGEN RYSENB | 2003-01-01 | Gemeente Utrechtse Heuvelrug |  |  |  | Gemeente Utrechtse Heuvelrug | In bedrijf | [5 empty] | Nacht | Bemeterd | [8 empty] | De Nood | [29 empty] | 68 - MAST 2,9 M AL ANTIEK RAL 6009 | 1 | 2003-01-01 |  | SM GY 2,9 ANTIEK GG N6009 | 2.90 | ANTIEK | GIETIJZER | 6009 DENNENGROEN | GESCHILDERD | NVT |  | 350400 |  | 202712 - PAKO PLE 15W NV EIGENDOM DERDEN | 1 | 2003-01-01 | [11 empty] | 175200 |  |  | PLE 15W E27 | 1 | 2014-01-01 |  | 15W PLE | Philips | 3000K | 15.00 | 8000 | PLL
135533 | 177727 | https://lms.nederlandslicht.nl/qr/report/177727 | 52.0548 | 5.2768 | 1474253960 | 4518381977 | KERKSTR |  |  | Wildbaan | DRIEBERGEN RYSENB | 1997-06-03 | Gemeente Utrechtse Heuvelrug |  |  |  | Gemeente Utrechtse Heuvelrug | In bedrijf | [5 empty] | Nacht | Bemeterd | [38 empty] | 30 - MAST 6,0 M ST - EL TYPE 0 | 1 | 1997-06-03 |  | LM ST 6,0 CV EU1250/20/5 T60 ET Z N6005 | 6.00 | CILINDRISCH | STAAL | 6005 MOSGROEN | GESCHILDERD | NVT |  | 350400 |  | 250612 - XGS 201 SOXE 18W NV | 1 | 1992-09-03 | [11 empty] | 175200 |  |  | SOXE 18W | 1 | 2014-01-01 |  | 18W SOX-E |  |  |  | 8000 | SOX
10497 | 177728 | https://lms.nederlandslicht.nl/qr/report/177728 | 52.0521 | 5.2657 | 1466659160 | 4515423176 | KIEVIT,DE |  |  | Rysenburg Zuid-West | DRIEBERGEN RYSENB | 2008-01-01 | Gemeente Utrechtse Heuvelrug |  |  |  | Gemeente Utrechtse Heuvelrug | In bedrijf | [5 empty] | Nacht | Bemeterd | [38 empty] | 19 - MAST 4,0 M ST CONISCH | 1 | 2008-01-01 |  | PM ST 4,0 CO T60 ET M N6005 | 4.00 | CONISCH | STAAL | 6005 MOSGROEN | GESCHILDERD | NVT |  | 350400 |  | 320112 - CPS 200 PLL 24W HF NV | 1 | 2008-01-01 | [11 empty] | 175200 |  |  | PLL 24W 830 (HF) | 1 | 2014-01-01 |  | 24W PLL 830 |  |  | 24.00 | 16000 | PLL
27237 | 177737 | https://lms.nederlandslicht.nl/qr/report/177737 | 52.0513 | 5.2636 | 1465247060 | 4514496469 | KIEVIT,DE |  |  | Rysenburg Zuid-West | DRIEBERGEN RYSENB | 2011-01-01 | Gemeente Utrechtse Heuvelrug |  |  |  | Gemeente Utrechtse Heuvelrug | In bedrijf | [5 empty] | Nacht | Bemeterd | [38 empty] | 19 - MAST 4,0 M ST CONISCH | 1 | 2011-01-01 |  | PM ST 4,0 CO T60 ET M N6005 | 4.00 | CONISCH | STAAL | 6005 MOSGROEN | GESCHILDERD | NVT |  | 350400 |  | 250412 - GFK 5145 SOXE 18W NV | 1 | 1991-01-01 | [11 empty] | 175200 |  |  | PLL24W | 2 | 2019-07-08 |  | 24W PLL | 1Onbekend | 3000 | 24.00 | 16000 | PLL |  | EVSA PH 1 x PL-T/C/L/TL5C 22-42W VIERK | 1 | 2019-10-23 |  | HFP22-42 |  |  | 3.00 | 175200
27239 | 177739 | https://lms.nederlandslicht.nl/qr/report/177739 | 52.0521 | 5.2653 | 1466356760 | 4515385777 | KIEVIT,DE |  |  | Rysenburg Zuid-West | DRIEBERGEN RYSENB | 1982-01-01 | Gemeente Utrechtse Heuvelrug |  |  |  | Gemeente Utrechtse Heuvelrug | In bedrijf | [5 empty] | Nacht | Bemeterd | [38 empty] | 19 - MAST 4,0 M ST CONISCH | 1 | 2020-05-08 |  | PM ST 4,0 CO T60 ET M N6005 | 4.00 | CONISCH | STAAL | 6005 MOSGROEN | GESCHILDERD | NVT |  | 350400 |  | 20077387 IND 2550 IRIS PL-L 24 W | 2 | 2020-05-08 | [14 empty] | PLL 24W 830 (HF) | 1 | 2020-05-08 |  | 24W PLL 830 |  |  | 24.00 | 16000 | PLL
27254 | 177740 | https://lms.nederlandslicht.nl/qr/report/177740 | 52.0512 | 5.267 | 1467539360 | 4514425269 | KIEVIT,DE |  |  | Rysenburg Zuid-West | DRIEBERGEN RYSENB | 1983-01-01 | Gemeente Utrechtse Heuvelrug |  |  |  | Gemeente Utrechtse Heuvelrug | In bedrijf | [5 empty] | Nacht | Bemeterd | [38 empty] | 13 - MAST 3,5 M ST CON | 1 | 1983-01-01 |  | PM ST 3,5 CO T60 ET M N6005 | 3.50 | CONISCH | STAAL | 6005 MOSGROEN | GESCHILDERD | NVT |  | 350400 |  | 250412 - GFK 5145 SOXE 18W NV | 1 | 1992-01-01 | [11 empty] | 175200 |  |  | SOXE 18W | 1 | 2014-01-01 |  | 18W SOX-E |  |  |  | 8000 | SOX
112991 | 177741 | https://lms.nederlandslicht.nl/qr/report/177741 | 52.052 | 5.2649 | 1466108360 | 4515256177 | KIEVIT,DE |  |  | Rysenburg Zuid-West | DRIEBERGEN RYSENB | 2011-01-01 | Gemeente Utrechtse Heuvelrug |  |  |  | Gemeente Utrechtse Heuvelrug | In bedrijf | [5 empty] | Nacht | Bemeterd | [38 empty] | 19 - MAST 4,0 M ST CONISCH | 1 | 2011-01-01 |  | PM ST 4,0 CO T60 ET M N6005 | 4.00 | CONISCH | STAAL | 6005 MOSGROEN | GESCHILDERD | NVT |  | 350400 |  | 250412 - GFK 5145 SOXE 18W NV | 1 | 1994-01-01 | [11 empty] | 175200 |  |  | SOXE 18W | 1 | 2014-01-01 |  | 18W SOX-E |  |  |  | 8000 | SOX
113100 | 177742 | https://lms.nederlandslicht.nl/qr/report/177742 | 52.0514 | 5.2667 | 1467358460 | 4514643969 | KIEVIT,DE |  |  | Rysenburg Zuid-West | DRIEBERGEN RYSENB | 1994-01-01 | Gemeente Utrechtse Heuvelrug |  |  |  | Gemeente Utrechtse Heuvelrug | In bedrijf | [5 empty] | Nacht | Bemeterd | [38 empty] | 19 - MAST 4,0 M ST CONISCH | 1 | 1994-01-01 |  | PM ST 4,0 CO T60 ET M N6005 | 4.00 | CONISCH | STAAL | 6005 MOSGROEN | GESCHILDERD | NVT |  | 350400 |  | 250412 - GFK 5145 SOXE 18W NV | 1 | 1994-01-01 | [11 empty] | 175200 |  |  | SOXE 18W | 1 | 2014-01-01 |  | 18W SOX-E |  |  |  | 8000 | SOX
135685 | 177743 | https://lms.nederlandslicht.nl/qr/report/177743 | 52.051 | 5.2643 | 1465661960 | 4514187668 | KIEVIT,DE |  |  | Rysenburg Zuid-West | DRIEBERGEN RYSENB | 1997-03-04 | Gemeente Utrechtse Heuvelrug |  |  |  | Gemeente Utrechtse Heuvelrug | In bedrijf | [5 empty] | Nacht | Bemeterd | [38 empty] | 19 - MAST 4,0 M ST CONISCH | 1 | 1997-03-04 |  | PM ST 4,0 CO T60 ET M N6005 | 4.00 | CONISCH | STAAL | 6005 MOSGROEN | GESCHILDERD | NVT |  | 350400 |  | 250412 - GFK 5145 SOXE 18W NV | 1 | 2000-01-11 | [11 empty] | 175200 |  |  | SOXE 18W | 1 | 2014-01-01 |  | 18W SOX-E |  |  |  | 8000 | SOX
147689 | 177744 | https://lms.nederlandslicht.nl/qr/report/177744 | 52.0518 | 5.2662 | 1466980460 | 4515003273 | KIEVIT,DE |  |  | Rysenburg Zuid-West | DRIEBERGEN RYSENB | 1999-01-01 | Gemeente Utrechtse Heuvelrug |  |  |  | Gemeente Utrechtse Heuvelrug | In bedrijf | [5 empty] | Nacht | Bemeterd | [38 empty] | 19 - MAST 4,0 M ST CONISCH | 1 | 1999-01-01 |  | PM ST 4,0 CO T60 ET M N6005 | 4.00 | CONISCH | STAAL | 6005 MOSGROEN | GESCHILDERD | NVT |  | 350400 |  | 250412 - GFK 5145 SOXE 18W NV | 1 | 1999-01-01 | [11 empty] | 175200 |  |  | SOXE 18W | 1 | 2014-01-01 |  | 18W SOX-E |  |  |  | 8000 | SOX
150894 | 177745 | https://lms.nederlandslicht.nl/qr/report/177745 | 52.0515 | 5.264 | 1465484660 | 4514681278 | KIEVIT,DE |  |  | Rysenburg Zuid-West | DRIEBERGEN RYSENB | 1999-01-01 | Gemeente Utrechtse Heuvelrug |  |  |  | Gemeente Utrechtse Heuvelrug | In bedrijf | [5 empty] | Nacht | Bemeterd | [38 empty] | 19 - MAST 4,0 M ST CONISCH | 1 | 1999-01-01 |  | PM ST 4,0 CO T60 ET M N6005 | 4.00 | CONISCH | STAAL | 6005 MOSGROEN | GESCHILDERD | NVT |  | 350400 |  | 250412 - GFK 5145 SOXE 18W NV | 1 | 1999-01-01 | [11 empty] | 175200 |  |  | SOXE 18W | 1 | 2014-01-01 |  | 18W SOX-E |  |  |  | 8000 | SOX
150895 | 177746 | https://lms.nederlandslicht.nl/qr/report/177746 | 52.0516 | 5.2642 | 1465649360 | 4514859469 | KIEVIT,DE |  |  | Rysenburg Zuid-West | DRIEBERGEN RYSENB | 2010-01-01 | Gemeente Utrechtse Heuvelrug |  |  |  | Gemeente Utrechtse Heuvelrug | In bedrijf | [5 empty] | Nacht | Bemeterd | [38 empty] | 19 - MAST 4,0 M ST CONISCH | 1 | 2010-01-01 |  | PM ST 4,0 CO T60 ET M N6005 | 4.00 | CONISCH | STAAL | 6005 MOSGROEN | GESCHILDERD | NVT |  | 350400 |  | 250412 - GFK 5145 SOXE 18W NV | 1 | 1999-01-01 | [11 empty] | 175200 |  |  | 13W Saled | 1 | 2020-11-06 | [6 empty] | LED
27436 | 177747 | https://lms.nederlandslicht.nl/qr/report/177747 | 52.0525 | 5.2705 | 1469937060 | 4515868769 | KLAPROOS |  |  | Rysenburg Zuid-West | DRIEBERGEN RYSENB | 1985-01-01 | Gemeente Utrechtse Heuvelrug |  |  |  | Gemeente Utrechtse Heuvelrug | In bedrijf | [5 empty] | Nacht | Bemeterd | [38 empty] | 20 - MAST 4,0 M ST CON | 1 | 1985-01-01 |  | PM ST 4,0 CO T60 FR M N6005 | 4.00 | CONISCH | STAAL | 6005 MOSGROEN | GESCHILDERD | NVT |  | 350400 |  | 250412 - GFK 5145 SOXE 18W NV | 1 | 1985-01-01 | [11 empty] | 175200 |  |  | SOXE 18W | 1 | 2014-01-01 |  | 18W SOX-E |  |  |  | 8000 | SOX
27438 | 177748 | https://lms.nederlandslicht.nl/qr/report/177748 | 52.0525 | 5.27 | 1469610360 | 4515860672 | KLAPROOS |  |  | Rysenburg Zuid-West | DRIEBERGEN RYSENB | 1985-01-01 | Gemeente Utrechtse Heuvelrug |  |  |  | Gemeente Utrechtse Heuvelrug | In bedrijf | [5 empty] | Nacht | Bemeterd | [38 empty] | 20 - MAST 4,0 M ST CON | 1 | 1985-01-01 |  | PM ST 4,0 CO T60 FR M N6005 | 4.00 | CONISCH | STAAL | 6005 MOSGROEN | GESCHILDERD | NVT |  | 350400 |  | 250412 - GFK 5145 SOXE 18W NV | 1 | 1985-01-01 | [11 empty] | 175200 |  |  | 13W Saled | 1 | 2022-01-11 | [6 empty] | LED
27439 | 177749 | https://lms.nederlandslicht.nl/qr/report/177749 | 52.0523 | 5.2698 | 1469442960 | 4515663570 | KLAPROOS |  |  | Rysenburg Zuid-West | DRIEBERGEN RYSENB | 1985-01-01 | Gemeente Utrechtse Heuvelrug |  |  |  | Gemeente Utrechtse Heuvelrug | In bedrijf | [5 empty] | Nacht | Bemeterd | [38 empty] | 20 - MAST 4,0 M ST CON | 1 | 1985-01-01 |  | PM ST 4,0 CO T60 FR M N6005 | 4.00 | CONISCH | STAAL | 6005 MOSGROEN | GESCHILDERD | NVT |  | 350400 |  | 250412 - GFK 5145 SOXE 18W NV | 1 | 1985-01-01 | [11 empty] | 175200 |  |  | 13W Saled | 1 | 2022-01-11 | [6 empty] | LED
27461 | 177750 | https://lms.nederlandslicht.nl/qr/report/177750 | 52.0527 | 5.2698 | 1469461860 | 4516006472 | KLAPROOS |  |  | Rysenburg Zuid-West | DRIEBERGEN RYSENB | 1985-01-01 | Gemeente Utrechtse Heuvelrug |  |  |  | Gemeente Utrechtse Heuvelrug | In bedrijf | [5 empty] | Nacht | Bemeterd | [38 empty] | 20 - MAST 4,0 M ST CON | 1 | 1985-01-01 |  | PM ST 4,0 CO T60 FR M N6005 | 4.00 | CONISCH | STAAL | 6005 MOSGROEN | GESCHILDERD | NVT |  | 350400 |  | 250412 - GFK 5145 SOXE 18W NV | 1 | 1985-01-01 | [11 empty] | 175200 |  |  | 13W Saled | 1 | 2021-11-29 | [6 empty] | LED
27462 | 177751 | https://lms.nederlandslicht.nl/qr/report/177751 | 52.0527 | 5.2695 | 1469259360 | 4516099767 | KLAPROOS |  |  | Rysenburg Zuid-West | DRIEBERGEN RYSENB | 1985-01-01 | Gemeente Utrechtse Heuvelrug |  |  |  | Gemeente Utrechtse Heuvelrug | In bedrijf | [5 empty] | Nacht | Bemeterd | [38 empty] | 20 - MAST 4,0 M ST CON | 1 | 1985-01-01 |  | PM ST 4,0 CO T60 FR M N6005 | 4.00 | CONISCH | STAAL | 6005 MOSGROEN | GESCHILDERD | NVT |  | 350400 |  | 250412 - GFK 5145 SOXE 18W NV | 1 | 1985-01-01 | [11 empty] | 175200 |  |  | SOXE 18W | 1 | 2014-01-01 |  | 18W SOX-E |  |  |  | 8000 | SOX
27463 | 177752 | https://lms.nederlandslicht.nl/qr/report/177752 | 52.0527 | 5.2693 | 1469110860 | 4516067376 | KLAPROOS |  |  | Rysenburg Zuid-West | DRIEBERGEN RYSENB | 1985-01-01 | Gemeente Utrechtse Heuvelrug |  |  |  | Gemeente Utrechtse Heuvelrug | In bedrijf | [5 empty] | Nacht | Bemeterd | [38 empty] | 20 - MAST 4,0 M ST CON | 1 | 1985-01-01 |  | PM ST 4,0 CO T60 FR M N6005 | 4.00 | CONISCH | STAAL | 6005 MOSGROEN | GESCHILDERD | NVT |  | 350400 |  | 250412 - GFK 5145 SOXE 18W NV | 1 | 1985-01-01 | [11 empty] | 175200 |  |  | SOXE 18W | 1 | 2014-01-01 |  | 18W SOX-E |  |  |  | 8000 | SOX
27464 | 177753 | https://lms.nederlandslicht.nl/qr/report/177753 | 52.0529 | 5.2697 | 1469397060 | 4516323875 | KLAPROOS |  |  | Rysenburg Zuid-West | DRIEBERGEN RYSENB | 1985-01-01 | Gemeente Utrechtse Heuvelrug |  |  |  | Gemeente Utrechtse Heuvelrug | In bedrijf | [5 empty] | Nacht | Bemeterd | [38 empty] | 20 - MAST 4,0 M ST CON | 1 | 1985-01-01 |  | PM ST 4,0 CO T60 FR M N6005 | 4.00 | CONISCH | STAAL | 6005 MOSGROEN | GESCHILDERD | NVT |  | 350400 |  | 250412 - GFK 5145 SOXE 18W NV | 1 | 1985-01-01 | [11 empty] | 175200 |  |  | SOXE 18W | 1 | 2014-01-01 |  | 18W SOX-E |  |  |  | 8000 | SOX
27465 | 177754 | https://lms.nederlandslicht.nl/qr/report/177754 | 52.0528 | 5.27 | 1469577960 | 4516175375 | KLAPROOS |  |  | Rysenburg Zuid-West | DRIEBERGEN RYSENB | 1985-01-01 | Gemeente Utrechtse Heuvelrug |  |  |  | Gemeente Utrechtse Heuvelrug | In bedrijf | [5 empty] | Nacht | Bemeterd | [38 empty] | 20 - MAST 4,0 M ST CON | 1 | 1985-01-01 |  | PM ST 4,0 CO T60 FR M N6005 | 4.00 | CONISCH | STAAL | 6005 MOSGROEN | GESCHILDERD | NVT |  | 350400 |  | 250412 - GFK 5145 SOXE 18W NV | 1 | 1985-01-01 | [11 empty] | 175200 |  |  | SOXE 18W | 1 | 2014-01-01 |  | 18W SOX-E |  |  |  | 8000 | SOX
128550 | 177755 | https://lms.nederlandslicht.nl/qr/report/177755 | 52.0527 | 5.2703 | 1469788560 | 4516028074 | KLAPROOS |  |  | Rysenburg Zuid-West | DRIEBERGEN RYSENB | 1995-01-01 | Gemeente Utrechtse Heuvelrug |  |  |  | Gemeente Utrechtse Heuvelrug | In bedrijf | [5 empty] | Nacht | Bemeterd | [38 empty] | 19 - MAST 4,0 M ST CONISCH | 1 | 1995-01-01 |  | PM ST 4,0 CO T60 ET M N6005 | 4.00 | CONISCH | STAAL | 6005 MOSGROEN | GESCHILDERD | NVT |  | 350400 |  | 250412 - GFK 5145 SOXE 18W NV | 1 | 1985-01-01 | [11 empty] | 175200 |  |  | SOXE 18W | 1 | 2014-01-01 |  | 18W SOX-E |  |  |  | 8000 | SOX
27420 | 177758 | https://lms.nederlandslicht.nl/qr/report/177758 | 52.0581 | 5.2673 | 1467767860 | 4522079870 | KLEINLOOLN |  |  | Rysenburg Zuid-West | DRIEBERGEN RYSENB | 1986-01-01 | Gemeente Utrechtse Heuvelrug |  |  |  | Gemeente Utrechtse Heuvelrug | In bedrijf | [5 empty] | Nacht | Bemeterd | [38 empty] | 20 - MAST 4,0 M ST CON | 1 | 1986-01-01 |  | PM ST 4,0 CO T60 FR M N6005 | 4.00 | CONISCH | STAAL | 6005 MOSGROEN | GESCHILDERD | NVT |  | 350400 |  | 323212 - 2551 PLL 36W HF NV | 1 | 1999-07-12 | [11 empty] | 175200 |  |  | PLL 36W 830 (HF) | 1 | 2022-01-11 |  | 36W PLL 830 |  |  | 36.00 | 16000 | PLL |  | EVSA PH 1 x PL-T/C/L/TL5C 22-42W VIERK | 1 | 2022-01-11 |  | HFP22-42 |  |  | 3.00 | 175200 | [5 empty] | Zekering | 1 | 2022-01-14 |  | Zekering | Zekering | NVT
112994 | 177760 | https://lms.nederlandslicht.nl/qr/report/177760 | 52.0584 | 5.2678 | 1468117660 | 4522426978 | KLEINLOOLN |  |  | Rysenburg Zuid-West | DRIEBERGEN RYSENB | 1994-01-01 | Gemeente Utrechtse Heuvelrug |  |  |  | Gemeente Utrechtse Heuvelrug | In bedrijf | [5 empty] | Nacht | Bemeterd | [38 empty] | 30 - MAST 6,0 M ST - EL TYPE 0 | 1 | 1994-01-01 |  | LM ST 6,0 CV EU1250/20/5 T60 ET Z N6005 | 6.00 | CILINDRISCH | STAAL | 6005 MOSGROEN | GESCHILDERD | NVT |  | 350400 |  | 323212 - 2551 PLL 36W HF NV | 1 | 1999-07-12 | [11 empty] | 175200 |  |  | PLL 36W 830 (HF) | 1 | 2014-01-01 |  | 36W PLL 830 |  |  | 36.00 | 16000 | PLL
152323 | 177761 | https://lms.nederlandslicht.nl/qr/report/177761 | 52.059 | 5.2687 | 1468732460 | 4523028371 | KLEINLOOLN |  |  | Rysenburg Zuid-West | DRIEBERGEN RYSENB | 1999-09-12 | Gemeente Utrechtse Heuvelrug |  |  |  | Gemeente Utrechtse Heuvelrug | In bedrijf | [5 empty] | Nacht | Bemeterd | [38 empty] | 230 - MAST 6 M ST - EL UITL 5 GR | 1 | 1999-09-12 |  | LM ST 6,0 CV EU125020/5 T60 ET Z N6005 | 6.00 | CILINDRISCH | STAAL | 6005 MOSGROEN | GESCHILDERD | NVT |  | 350400 |  | 323212 - 2551 PLL 36W HF NV | 1 | 1999-09-12 | [11 empty] | 175200 |  |  | PLL 36W 830 (HF) | 1 | 2014-01-01 |  | 36W PLL 830 |  |  | 36.00 | 16000 | PLL
170506 | 177762 | https://lms.nederlandslicht.nl/qr/report/177762 | 52.0574 | 5.2661 | 1466931360 | 4521286469 | KLEINLOOLN |  |  | Rysenburg Zuid-West | DRIEBERGEN RYSENB | 2002-05-12 | Gemeente Utrechtse Heuvelrug |  |  |  | Gemeente Utrechtse Heuvelrug | In bedrijf | [5 empty] | Nacht | Bemeterd | [38 empty] | 230 - MAST 6 M ST - EL UITL 5 GR | 1 | 2002-05-12 |  | LM ST 6,0 CV EU125020/5 T60 ET Z N6005 | 6.00 | CILINDRISCH | STAAL | 6005 MOSGROEN | GESCHILDERD | NVT |  | 350400 |  | 323112 - 2550 PLL 24W HF NV | 1 | 2002-05-11 | [11 empty] | 175200 |  |  | PLL 24W 830 (HF) | 1 | 2014-01-01 |  | 24W PLL 830 |  |  | 24.00 | 16000 | PLL
170523 | 177763 | https://lms.nederlandslicht.nl/qr/report/177763 | 52.0572 | 5.2657 | 1466667360 | 4521028477 | KLEINLOOLN |  |  | Rysenburg Zuid-West | DRIEBERGEN RYSENB | 2002-05-12 | Gemeente Utrechtse Heuvelrug |  |  |  | Gemeente Utrechtse Heuvelrug | In bedrijf | [5 empty] | Nacht | Bemeterd | [38 empty] | 230 - MAST 6 M ST - EL UITL 5 GR | 1 | 2002-05-12 |  | LM ST 6,0 CV EU125020/5 T60 ET Z N6005 | 6.00 | CILINDRISCH | STAAL | 6005 MOSGROEN | GESCHILDERD | NVT |  | 350400 |  | 323112 - 2550 PLL 24W HF NV | 1 | 2002-05-11 | [11 empty] | 175200 |  |  | PLL 24W 830 (HF) | 1 | 2021-12-13 |  | 24W PLL 830 |  |  | 24.00 | 16000 | PLL
170524 | 177764 | https://lms.nederlandslicht.nl/qr/report/177764 | 52.0576 | 5.2664 | 1467147360 | 4521516470 | KLEINLOOLN |  |  | Rysenburg Zuid-West | DRIEBERGEN RYSENB | 2002-05-12 | Gemeente Utrechtse Heuvelrug |  |  |  | Gemeente Utrechtse Heuvelrug | In bedrijf | [5 empty] | Nacht | Bemeterd | [38 empty] | 230 - MAST 6 M ST - EL UITL 5 GR | 1 | 2002-05-12 |  | LM ST 6,0 CV EU125020/5 T60 ET Z N6005 | 6.00 | CILINDRISCH | STAAL | 6005 MOSGROEN | GESCHILDERD | NVT |  | 350400 |  | 323112 - 2550 PLL 24W HF NV | 1 | 2002-05-11 | [11 empty] | 175200 |  |  | PLL 24W 830 (HF) | 1 | 2022-01-11 |  | 24W PLL 830 |  |  | 24.00 | 16000 | PLL |  | EVSA PH 1 x PL-T/C/L/TL5C 22-42W VIERK | 1 | 2022-01-11 |  | HFP22-42 |  |  | 3.00 | 175200
170525 | 177765 | https://lms.nederlandslicht.nl/qr/report/177765 | 52.0578 | 5.2667 | 1467347360 | 4521720476 | KLEINLOOLN |  |  | Rysenburg Zuid-West | DRIEBERGEN RYSENB | 2002-05-12 | Gemeente Utrechtse Heuvelrug |  |  |  | Gemeente Utrechtse Heuvelrug | In bedrijf | [5 empty] | Nacht | Bemeterd | [38 empty] | 230 - MAST 6 M ST - EL UITL 5 GR | 1 | 2002-05-12 |  | LM ST 6,0 CV EU125020/5 T60 ET Z N6005 | 6.00 | CILINDRISCH | STAAL | 6005 MOSGROEN | GESCHILDERD | NVT |  | 350400 |  | 323112 - 2550 PLL 24W HF NV | 1 | 2002-05-11 | [11 empty] | 175200 |  |  | PLL 24W 830 (HF) | 1 | 2014-01-01 |  | 24W PLL 830 |  |  | 24.00 | 16000 | PLL
28341 | 177767 | https://lms.nederlandslicht.nl/qr/report/177767 | 52.0426 | 5.2755 | 1473349260 | 4504832775 | KLOOSTERLAANTJE |  |  | Akkerkwartier | DRIEBERGEN RYSENB | 2006-09-02 | Gemeente Utrechtse Heuvelrug |  |  |  | Gemeente Utrechtse Heuvelrug | In bedrijf | [5 empty] | Nacht | Bemeterd | [38 empty] | 19 - MAST 4,0 M ST CONISCH | 1 | 2020-05-08 |  | PM ST 4,0 CO T60 ET M N6005 | 4.00 | CONISCH | STAAL | 6005 MOSGROEN | GESCHILDERD | NVT |  | 350400 |  | INDUSTRIA 200012 SDN 1PLL 24 (kegel) | 1 | 2020-05-08 |  | CDS711 9005 | Philips | [8 empty] | 175200 |  |  | PLL 24W 830 (HF) | 1 | 2020-05-08 |  | 24W PLL 830 |  |  | 24.00 | 16000 | PLL
155970 | 177773 | https://lms.nederlandslicht.nl/qr/report/177773 | 52.0431 | 5.2761 | 1473778560 | 4505322867 | KLOOSTERLAANTJE |  |  | Akkerkwartier | DRIEBERGEN RYSENB | 2000-10-10 | Gemeente Utrechtse Heuvelrug |  |  |  | Gemeente Utrechtse Heuvelrug | In bedrijf | [5 empty] | Nacht | Bemeterd | [38 empty] | 19 - MAST 4,0 M ST CONISCH | 1 | 2000-10-10 |  | PM ST 4,0 CO T60 ET M N6005 | 4.00 | CONISCH | STAAL | 6005 MOSGROEN | GESCHILDERD | NVT |  | 350400 |  | 250412 - GFK 5145 SOXE 18W NV | 1 | 1980-01-01 | [11 empty] | 175200 |  |  | SOXE 18W | 1 | 2014-01-01 |  | 18W SOX-E |  |  |  | 8000 | SOX
192313 | 177774 | https://lms.nederlandslicht.nl/qr/report/177774 | 52.0436 | 5.3775 | 1543341017 | 4505900929 | KRAAYBEEKLN |  |  | Rysenburg Noord-West | DRIEBERGEN RYSENB | 2005-01-01 | Gemeente Utrechtse Heuvelrug |  |  |  | Gemeente Utrechtse Heuvelrug | In bedrijf | [5 empty] | Nacht | Bemeterd | [38 empty] | 230 - MAST 6 M ST - EL UITL 5 GR | 1 | 2005-01-01 |  | LM ST 6,0 CV EU125020/5 T60 ET Z N6005 | 6.00 | CILINDRISCH | STAAL | 6005 MOSGROEN | GESCHILDERD | NVT |  | 350400 |  | 323212 - 2551 PLL 36W HF NV | 1 | 2005-01-01 | [11 empty] | 175200 |  |  | PLL 36W 830 (HF) | 1 | 2014-01-01 |  | 36W PLL 830 |  |  | 36.00 | 16000 | PLL
192314 | 177775 | https://lms.nederlandslicht.nl/qr/report/177775 | 52.0436 | 5.3775 | 1543341022 | 4505900940 | KRAAYBEEKLN |  |  | Rysenburg Noord-West | DRIEBERGEN RYSENB | 2005-01-01 | Gemeente Utrechtse Heuvelrug |  |  |  | Gemeente Utrechtse Heuvelrug | In bedrijf | [5 empty] | Nacht | Bemeterd | [38 empty] | 230 - MAST 6 M ST - EL UITL 5 GR | 1 | 2005-01-01 |  | LM ST 6,0 CV EU125020/5 T60 ET Z N6005 | 6.00 | CILINDRISCH | STAAL | 6005 MOSGROEN | GESCHILDERD | NVT |  | 350400 |  | 323212 - 2551 PLL 36W HF NV | 1 | 2005-01-01 | [11 empty] | 175200 |  |  | PLL 36W 830 (HF) | 1 | 2014-01-01 |  | 36W PLL 830 |  |  | 36.00 | 16000 | PLL
192315 | 177776 | https://lms.nederlandslicht.nl/qr/report/177776 | 52.0436 | 5.3775 | 1543341026 | 4505900940 | KRAAYBEEKLN |  |  | Rysenburg Noord-West | DRIEBERGEN RYSENB | 2005-01-01 | Gemeente Utrechtse Heuvelrug |  |  |  | Gemeente Utrechtse Heuvelrug | In bedrijf | [5 empty] | Nacht | Bemeterd | [38 empty] | 230 - MAST 6 M ST - EL UITL 5 GR | 1 | 2005-01-01 |  | LM ST 6,0 CV EU125020/5 T60 ET Z N6005 | 6.00 | CILINDRISCH | STAAL | 6005 MOSGROEN | GESCHILDERD | NVT |  | 350400 |  | 323212 - 2551 PLL 36W HF NV | 1 | 2005-01-01 | [11 empty] | 175200 |  |  | PLL 36W 830 (HF) | 1 | 2014-01-01 |  | 36W PLL 830 |  |  | 36.00 | 16000 | PLL
192316 | 177777 | https://lms.nederlandslicht.nl/qr/report/177777 | 52.0436 | 5.3775 | 1543341030 | 4505900940 | KRAAYBEEKLN |  |  | Rysenburg Noord-West | DRIEBERGEN RYSENB | 2005-01-01 | Gemeente Utrechtse Heuvelrug |  |  |  | Gemeente Utrechtse Heuvelrug | In bedrijf | [5 empty] | Nacht | Bemeterd | [38 empty] | 230 - MAST 6 M ST - EL UITL 5 GR | 1 | 2005-01-01 |  | LM ST 6,0 CV EU125020/5 T60 ET Z N6005 | 6.00 | CILINDRISCH | STAAL | 6005 MOSGROEN | GESCHILDERD | NVT |  | 350400 |  | 323212 - 2551 PLL 36W HF NV | 1 | 2005-01-01 | [11 empty] | 175200 |  |  | PLL 36W 830 (HF) | 1 | 2014-01-01 |  | 36W PLL 830 |  |  | 36.00 | 16000 | PLL
10574 | 177778 | https://lms.nederlandslicht.nl/qr/report/177778 | 52.0559 | 5.2665 | 1467243860 | 4519595572 | KRAEMERLN,H |  |  | Rysenburg Zuid-West | DRIEBERGEN RYSENB | 1988-01-01 | Gemeente Utrechtse Heuvelrug |  |  |  | Gemeente Utrechtse Heuvelrug | In bedrijf | [5 empty] | Nacht | Bemeterd | [38 empty] | 19 - MAST 4,0 M ST CONISCH | 1 | 1988-01-01 |  | PM ST 4,0 CO T60 ET M N6005 | 4.00 | CONISCH | STAAL | 6005 MOSGROEN | GESCHILDERD | NVT |  | 350400 |  | 250412 - GFK 5145 SOXE 18W NV | 1 | 1988-01-01 | [11 empty] | 175200 |  |  | SOXE 18W | 1 | 2014-01-01 |  | 18W SOX-E |  |  |  | 8000 | SOX
10575 | 177779 | https://lms.nederlandslicht.nl/qr/report/177779 | 52.0561 | 5.2667 | 1467322160 | 4519837174 | KRAEMERLN,H |  |  | Rysenburg Zuid-West | DRIEBERGEN RYSENB | 1988-01-01 | Gemeente Utrechtse Heuvelrug |  |  |  | Gemeente Utrechtse Heuvelrug | In bedrijf | [5 empty] | Nacht | Bemeterd | [38 empty] | 19 - MAST 4,0 M ST CONISCH | 1 | 1988-01-01 |  | PM ST 4,0 CO T60 ET M N6005 | 4.00 | CONISCH | STAAL | 6005 MOSGROEN | GESCHILDERD | NVT |  | 350400 |  | 250412 - GFK 5145 SOXE 18W NV | 1 | 1988-01-01 | [11 empty] | 175200 |  |  | 13W Saled | 1 | 2021-03-26 | [6 empty] | LED
10576 | 177780 | https://lms.nederlandslicht.nl/qr/report/177780 | 52.0563 | 5.267 | 1467527360 | 4520051675 | KRAEMERLN,H |  |  | Rysenburg Zuid-West | DRIEBERGEN RYSENB | 1988-01-01 | Gemeente Utrechtse Heuvelrug |  |  |  | Gemeente Utrechtse Heuvelrug | In bedrijf | [5 empty] | Nacht | Bemeterd | [38 empty] | 19 - MAST 4,0 M ST CONISCH | 1 | 1988-01-01 |  | PM ST 4,0 CO T60 ET M N6005 | 4.00 | CONISCH | STAAL | 6005 MOSGROEN | GESCHILDERD | NVT |  | 350400 |  | 250412 - GFK 5145 SOXE 18W NV | 1 | 1988-01-01 | [11 empty] | 175200 |  |  | SOXE 18W | 1 | 2014-01-01 |  | 18W SOX-E |  |  |  | 8000 | SOX
10577 | 177781 | https://lms.nederlandslicht.nl/qr/report/177781 | 52.0565 | 5.2673 | 1467729860 | 4520258170 | KRAEMERLN,H |  |  | Rysenburg Zuid-West | DRIEBERGEN RYSENB | 1988-01-01 | Gemeente Utrechtse Heuvelrug |  |  |  | Gemeente Utrechtse Heuvelrug | In bedrijf | [5 empty] | Nacht | Bemeterd | [38 empty] | 19 - MAST 4,0 M ST CONISCH | 1 | 1988-01-01 |  | PM ST 4,0 CO T60 ET M N6005 | 4.00 | CONISCH | STAAL | 6005 MOSGROEN | GESCHILDERD | NVT |  | 350400 |  | 250412 - GFK 5145 SOXE 18W NV | 1 | 1988-01-01 | [11 empty] | 175200 |  |  | SOXE 18W | 1 | 2014-01-01 |  | 18W SOX-E |  |  |  | 8000 | SOX
11695 | 177782 | https://lms.nederlandslicht.nl/qr/report/177782 | 52.0557 | 5.2667 | 1467365360 | 4519421573 | KRAEMERLN,H |  |  | Rysenburg Zuid-West | DRIEBERGEN RYSENB | 1988-09-05 | Gemeente Utrechtse Heuvelrug |  |  |  | Gemeente Utrechtse Heuvelrug | In bedrijf | [5 empty] | Nacht | Bemeterd | [38 empty] | 19 - MAST 4,0 M ST CONISCH | 1 | 1988-09-05 |  | PM ST 4,0 CO T60 ET M N6005 | 4.00 | CONISCH | STAAL | 6005 MOSGROEN | GESCHILDERD | NVT |  | 350400 |  | 250412 - GFK 5145 SOXE 18W NV | 1 | 1988-09-05 | [11 empty] | 175200 |  |  | 13W Saled | 1 | 2022-01-14 | [6 empty] | LED
11696 | 177783 | https://lms.nederlandslicht.nl/qr/report/177783 | 52.0555 | 5.267 | 1467562460 | 4519212370 | KRAEMERLN,H |  |  | Rysenburg Zuid-West | DRIEBERGEN RYSENB | 1988-09-05 | Gemeente Utrechtse Heuvelrug |  |  |  | Gemeente Utrechtse Heuvelrug | In bedrijf | [5 empty] | Nacht | Bemeterd | [38 empty] | 19 - MAST 4,0 M ST CONISCH | 1 | 1988-09-05 |  | PM ST 4,0 CO T60 ET M N6005 | 4.00 | CONISCH | STAAL | 6005 MOSGROEN | GESCHILDERD | NVT |  | 350400 |  | 250412 - GFK 5145 SOXE 18W NV | 1 | 1988-09-05 | [11 empty] | 175200 |  |  | SOXE 18W | 1 | 2014-01-01 |  | 18W SOX-E |  |  |  | 8000 | SOX
11697 | 177784 | https://lms.nederlandslicht.nl/qr/report/177784 | 52.0553 | 5.2673 | 1467794660 | 4518973570 | KRAEMERLN,H |  |  | Rysenburg Zuid-West | DRIEBERGEN RYSENB | 1988-09-05 | Gemeente Utrechtse Heuvelrug |  |  |  | Gemeente Utrechtse Heuvelrug | In bedrijf | [5 empty] | Nacht | Bemeterd | [38 empty] | 19 - MAST 4,0 M ST CONISCH | 1 | 1988-09-05 |  | PM ST 4,0 CO T60 ET M N6005 | 4.00 | CONISCH | STAAL | 6005 MOSGROEN | GESCHILDERD | NVT |  | 350400 |  | 250412 - GFK 5145 SOXE 18W NV | 1 | 1988-09-05 | [11 empty] | 175200 |  |  | SOXE 18W | 1 | 2014-01-01 |  | 18W SOX-E |  |  |  | 8000 | SOX
11698 | 177785 | https://lms.nederlandslicht.nl/qr/report/177785 | 52.0552 | 5.2676 | 1467948560 | 4518812970 | KRAEMERLN,H |  |  | Rysenburg Zuid-West | DRIEBERGEN RYSENB | 1988-09-05 | Gemeente Utrechtse Heuvelrug |  |  |  | Gemeente Utrechtse Heuvelrug | In bedrijf | [5 empty] | Nacht | Bemeterd | [38 empty] | 19 - MAST 4,0 M ST CONISCH | 1 | 1988-09-05 |  | PM ST 4,0 CO T60 ET M N6005 | 4.00 | CONISCH | STAAL | 6005 MOSGROEN | GESCHILDERD | NVT |  | 350400 |  | 250412 - GFK 5145 SOXE 18W NV | 1 | 1988-09-05 | [11 empty] | 175200 |  |  | 13W Saled | 1 | 2021-07-08 | [6 empty] | LED
41207 | 177786 | https://lms.nederlandslicht.nl/qr/report/177786 | 52.056 | 5.267 | 1467535460 | 4519719777 | KRAEMERLN,H |  |  | Rysenburg Zuid-West | DRIEBERGEN RYSENB | 1989-07-03 | Gemeente Utrechtse Heuvelrug |  |  |  | Gemeente Utrechtse Heuvelrug | In bedrijf | [5 empty] | Nacht | Bemeterd | [38 empty] | 19 - MAST 4,0 M ST CONISCH | 1 | 1989-07-03 |  | PM ST 4,0 CO T60 ET M N6005 | 4.00 | CONISCH | STAAL | 6005 MOSGROEN | GESCHILDERD | NVT |  | 350400 |  | 250412 - GFK 5145 SOXE 18W NV | 1 | 1989-07-03 | [11 empty] | 175200 |  |  | SOXE 18W | 1 | 2014-01-01 |  | 18W SOX-E |  |  |  | 8000 | SOX
41208 | 177787 | https://lms.nederlandslicht.nl/qr/report/177787 | 52.0559 | 5.2668 | 1467430160 | 4519614478 | KRAEMERLN,H |  |  | Rysenburg Zuid-West | DRIEBERGEN RYSENB | 1989-07-03 | Gemeente Utrechtse Heuvelrug |  |  |  | Gemeente Utrechtse Heuvelrug | In bedrijf | [5 empty] | Nacht | Bemeterd | [38 empty] | 19 - MAST 4,0 M ST CONISCH | 1 | 1989-07-03 |  | PM ST 4,0 CO T60 ET M N6005 | 4.00 | CONISCH | STAAL | 6005 MOSGROEN | GESCHILDERD | NVT |  | 350400 |  | 250412 - GFK 5145 SOXE 18W NV | 1 | 1989-07-03 | [11 empty] | 175200 |  |  | SOXE 18W | 1 | 2014-01-01 |  | 18W SOX-E |  |  |  | 8000 | SOX
75831 | 177788 | https://lms.nederlandslicht.nl/qr/report/177788 | 52.0548 | 5.2683 | 1468415660 | 4518343571 | KRAEMERLN,H |  |  | Rysenburg Zuid-West | DRIEBERGEN RYSENB | 1990-01-01 | Gemeente Utrechtse Heuvelrug |  |  |  | Gemeente Utrechtse Heuvelrug | In bedrijf | [5 empty] | Nacht | Bemeterd | [38 empty] | 19 - MAST 4,0 M ST CONISCH | 1 | 1990-01-01 |  | PM ST 4,0 CO T60 ET M N6005 | 4.00 | CONISCH | STAAL | 6005 MOSGROEN | GESCHILDERD | NVT |  | 350400 |  | 250412 - GFK 5145 SOXE 18W NV | 1 | 1989-01-01 | [11 empty] | 175200 |  |  | SOXE 18W | 1 | 2014-01-01 |  | 18W SOX-E |  |  |  | 8000 | SOX
105177 | 177789 | https://lms.nederlandslicht.nl/qr/report/177789 | 52.055 | 5.2678 | 1468094360 | 4518660773 | KRAEMERLN,H |  |  | Rysenburg Zuid-West | DRIEBERGEN RYSENB | 1989-01-01 | Gemeente Utrechtse Heuvelrug |  |  |  | Gemeente Utrechtse Heuvelrug | In bedrijf | [5 empty] | Nacht | Bemeterd | [38 empty] | 19 - MAST 4,0 M ST CONISCH | 1 | 1989-01-01 |  | PM ST 4,0 CO T60 ET M N6005 | 4.00 | CONISCH | STAAL | 6005 MOSGROEN | GESCHILDERD | NVT |  | 350400 |  | 250412 - GFK 5145 SOXE 18W NV | 1 | 1989-01-01 | [11 empty] | 175200 |  |  | 13W Saled | 1 | 2021-09-20 | [6 empty] | LED
105178 | 177790 | https://lms.nederlandslicht.nl/qr/report/177790 | 52.0549 | 5.268 | 1468232060 | 4518517669 | KRAEMERLN,H |  |  | Rysenburg Zuid-West | DRIEBERGEN RYSENB | 1989-01-01 | Gemeente Utrechtse Heuvelrug |  |  |  | Gemeente Utrechtse Heuvelrug | In bedrijf | [5 empty] | Nacht | Bemeterd | [38 empty] | 19 - MAST 4,0 M ST CONISCH | 1 | 1989-01-01 |  | PM ST 4,0 CO T60 ET M N6005 | 4.00 | CONISCH | STAAL | 6005 MOSGROEN | GESCHILDERD | NVT |  | 350400 |  | 250412 - GFK 5145 SOXE 18W NV | 1 | 1989-01-01 | [11 empty] | 175200 |  |  | SOXE 18W | 1 | 2014-01-01 |  | 18W SOX-E |  |  |  | 8000 | SOX
105180 | 177791 | https://lms.nederlandslicht.nl/qr/report/177791 | 52.0549 | 5.2687 | 1468709960 | 4518508276 | KRAEMERLN,H |  |  | Rysenburg Zuid-West | DRIEBERGEN RYSENB | 1989-01-01 | Gemeente Utrechtse Heuvelrug |  |  |  | Gemeente Utrechtse Heuvelrug | In bedrijf | [5 empty] | Nacht | Bemeterd | [38 empty] | 19 - MAST 4,0 M ST CONISCH | 1 | 1989-01-01 |  | PM ST 4,0 CO T60 ET M N6005 | 4.00 | CONISCH | STAAL | 6005 MOSGROEN | GESCHILDERD | NVT |  | 350400 |  | 250412 - GFK 5145 SOXE 18W NV | 1 | 1989-01-01 | [11 empty] | 175200 |  |  | SOXE 18W | 1 | 2014-01-01 |  | 18W SOX-E |  |  |  | 8000 | SOX
105181 | 177792 | https://lms.nederlandslicht.nl/qr/report/177792 | 52.055 | 5.269 | 1468942160 | 4518643277 | KRAEMERLN,H |  |  | Rysenburg Zuid-West | DRIEBERGEN RYSENB | 1989-01-01 | Gemeente Utrechtse Heuvelrug |  |  |  | Gemeente Utrechtse Heuvelrug | In bedrijf | [5 empty] | Nacht | Bemeterd | [38 empty] | 19 - MAST 4,0 M ST CONISCH | 1 | 1989-01-01 |  | PM ST 4,0 CO T60 ET M N6005 | 4.00 | CONISCH | STAAL | 6005 MOSGROEN | GESCHILDERD | NVT |  | 350400 |  | 250412 - GFK 5145 SOXE 18W NV | 1 | 1989-01-01 | [11 empty] | 175200 |  |  | 13W Saled | 1 | 2021-12-28 | [6 empty] | LED
105184 | 177793 | https://lms.nederlandslicht.nl/qr/report/177793 | 52.0547 | 5.2686 | 1468623560 | 4518335476 | KRAEMERLN,H |  |  | Rysenburg Zuid-West | DRIEBERGEN RYSENB | 1989-01-01 | Gemeente Utrechtse Heuvelrug |  |  |  | Gemeente Utrechtse Heuvelrug | In bedrijf | [5 empty] | Nacht | Bemeterd | [38 empty] | 19 - MAST 4,0 M ST CONISCH | 1 | 1989-01-01 |  | PM ST 4,0 CO T60 ET M N6005 | 4.00 | CONISCH | STAAL | 6005 MOSGROEN | GESCHILDERD | NVT |  | 350400 |  | 250412 - GFK 5145 SOXE 18W NV | 1 | 1989-01-01 | [11 empty] | 175200 |  |  | SOXE 18W | 1 | 2014-01-01 |  | 18W SOX-E |  |  |  | 8000 | SOX
30975 | 177796 | https://lms.nederlandslicht.nl/qr/report/177796 | 52.0229 | 5.2878 | 1481760159 | 4482894175 | LANGBROEKERDK |  |  | Buitengebied | DRIEBERGEN RYSENB | 2011-01-01 | Gemeente Utrechtse Heuvelrug |  |  |  | Gemeente Utrechtse Heuvelrug | In bedrijf | [5 empty] | Nacht | Bemeterd | [38 empty] | 230 - MAST 6 M ST - EL UITL 5 GR | 1 | 2011-01-01 |  | LM ST 6,0 CV EU125020/5 T60 ET Z N6005 | 6.00 | CILINDRISCH | STAAL | 6005 MOSGROEN | GESCHILDERD | NVT |  | 350400 |  | 323212 - 2551 PLL 36W HF NV | 1 | 2011-01-01 | [11 empty] | 175200 |  |  | PLL 36W 840 (HF) | 1 | 2014-01-01 |  | 36W PLL 830 |  |  | 36.00 | 16000 | PLL
135720 | 177798 | https://lms.nederlandslicht.nl/qr/report/177798 | 52.018 | 5.3017 | 1491335960 | 4477432171 | LANGBROEKERDK |  |  | Buitengebied | DRIEBERGEN RYSENB | 1997-01-01 | Gemeente Utrechtse Heuvelrug |  |  |  | Gemeente Utrechtse Heuvelrug | In bedrijf | [5 empty] | Nacht | Bemeterd | [38 empty] | 30 - MAST 6,0 M ST - EL TYPE 0 | 1 | 1997-01-01 |  | LM ST 6,0 CV EU1250/20/5 T60 ET Z N6005 | 6.00 | CILINDRISCH | STAAL | 6005 MOSGROEN | GESCHILDERD | NVT |  | 350400 |  | 250612 - XGS 201 SOXE 18W NV | 1 | 1997-01-01 | [11 empty] | 175200 |  |  | 13W Saled | 1 | 2020-01-02 | [6 empty] | LED | [15 empty] | Snoer | 1 | 2020-01-27 |  | Snoer | Snoer | NVT
152703 | 177799 | https://lms.nederlandslicht.nl/qr/report/177799 | 52.0435 | 5.2544 | 1458885560 | 4505846170 | LANGBROEKERDK |  |  | Buitengebied | DRIEBERGEN RYSENB | 1999-01-01 | Gemeente Utrechtse Heuvelrug |  |  |  | Gemeente Utrechtse Heuvelrug | In bedrijf | [5 empty] | Nacht | Bemeterd | [38 empty] | 6.0 uithoudermast enkel conisch Aluminium | 1 | 2020-02-23 |  |  | 6.00 | CONISCH | ALUMINIUM |  |  |  |  | 350400 |  | 20077387 IND 2550 IRIS PL-L 24 W | 1 | 2020-02-23
192175 | 177800 | https://lms.nederlandslicht.nl/qr/report/177800 | 52.0612 | 5.2751 | 1473087580 | 4525467172 | LARIXLN |  |  | Rysenburg Noord-West | DRIEBERGEN RYSENB | 2006-01-01 | Gemeente Utrechtse Heuvelrug |  |  |  | Gemeente Utrechtse Heuvelrug | In bedrijf | [5 empty] | Nacht | Bemeterd | [38 empty] | 230 - MAST 6 M ST - EL UITL 5 GR | 1 | 2006-01-01 |  | LM ST 6,0 CV EU125020/5 T60 ET Z N6005 | 6.00 | CILINDRISCH | STAAL | 6005 MOSGROEN | GESCHILDERD | NVT |  | 350400 |  | 323212 - 2551 PLL 36W HF NV | 1 | 2006-01-01 | [11 empty] | 175200 |  |  | PLL 36W 830 (HF) | 1 | 2014-01-01 |  | 36W PLL 830 |  |  | 36.00 | 16000 | PLL
192176 | 177801 | https://lms.nederlandslicht.nl/qr/report/177801 | 52.0613 | 5.2753 | 1473290040 | 4525637722 | LARIXLN |  |  | Rysenburg Noord-West | DRIEBERGEN RYSENB | 2006-01-01 | Gemeente Utrechtse Heuvelrug |  |  |  | Gemeente Utrechtse Heuvelrug | In bedrijf | [5 empty] | Nacht | Bemeterd | [38 empty] | 230 - MAST 6 M ST - EL UITL 5 GR | 1 | 2006-01-01 |  | LM ST 6,0 CV EU125020/5 T60 ET Z N6005 | 6.00 | CILINDRISCH | STAAL | 6005 MOSGROEN | GESCHILDERD | NVT |  | 350400 |  | 323212 - 2551 PLL 36W HF NV | 1 | 2006-01-01 | [11 empty] | 175200 |  |  | PLL 36W 830 (HF) | 1 | 2014-01-01 |  | 36W PLL 830 |  |  | 36.00 | 16000 | PLL
192177 | 177802 | https://lms.nederlandslicht.nl/qr/report/177802 | 52.0616 | 5.2756 | 1473453970 | 4525925982 | LARIXLN |  |  | Rysenburg Noord-West | DRIEBERGEN RYSENB | 2006-01-01 | Gemeente Utrechtse Heuvelrug |  |  |  | Gemeente Utrechtse Heuvelrug | In bedrijf | [5 empty] | Nacht | Bemeterd | [38 empty] | 230 - MAST 6 M ST - EL UITL 5 GR | 1 | 2006-01-01 |  | LM ST 6,0 CV EU125020/5 T60 ET Z N6005 | 6.00 | CILINDRISCH | STAAL | 6005 MOSGROEN | GESCHILDERD | NVT |  | 350400 |  | 323212 - 2551 PLL 36W HF NV | 1 | 2006-01-01 | [11 empty] | 175200 |  |  | PLL 36W 830 (HF) | 1 | 2021-05-25 |  | 36W PLL 830 |  |  | 36.00 | 16000 | PLL
192178 | 177803 | https://lms.nederlandslicht.nl/qr/report/177803 | 52.0617 | 5.276 | 1473728840 | 4526071902 | LARIXLN |  |  | Rysenburg Noord-West | DRIEBERGEN RYSENB | 2006-01-01 | Gemeente Utrechtse Heuvelrug |  |  |  | Gemeente Utrechtse Heuvelrug | In bedrijf | [5 empty] | Nacht | Bemeterd | [38 empty] | 230 - MAST 6 M ST - EL UITL 5 GR | 1 | 2006-01-01 |  | LM ST 6,0 CV EU125020/5 T60 ET Z N6005 | 6.00 | CILINDRISCH | STAAL | 6005 MOSGROEN | GESCHILDERD | NVT |  | 350400 |  | 323212 - 2551 PLL 36W HF NV | 1 | 2006-01-01 | [11 empty] | 175200 |  |  | PLL 36W 830 (HF) | 1 | 2014-01-01 |  | 36W PLL 830 |  |  | 36.00 | 16000 | PLL
192179 | 177804 | https://lms.nederlandslicht.nl/qr/report/177804 | 52.062 | 5.2763 | 1473930360 | 4526381542 | LARIXLN |  |  | Rysenburg Noord-West | DRIEBERGEN RYSENB | 2006-01-01 | Gemeente Utrechtse Heuvelrug |  |  |  | Gemeente Utrechtse Heuvelrug | In bedrijf | [5 empty] | Nacht | Bemeterd | [38 empty] | 230 - MAST 6 M ST - EL UITL 5 GR | 1 | 2006-01-01 |  | LM ST 6,0 CV EU125020/5 T60 ET Z N6005 | 6.00 | CILINDRISCH | STAAL | 6005 MOSGROEN | GESCHILDERD | NVT |  | 350400 |  | 323212 - 2551 PLL 36W HF NV | 1 | 2006-01-01 | [11 empty] | 175200 |  |  | PLL 36W 830 (HF) | 1 | 2014-01-01 |  | 36W PLL 830 |  |  | 36.00 | 16000 | PLL
29365 | 177805 | https://lms.nederlandslicht.nl/qr/report/177805 | 52.0531 | 5.2825 | 1478176760 | 4516525273 | LEI,DE |  |  | Centrum en Oost | DRIEBERGEN RYSENB | 1988-01-01 | Gemeente Utrechtse Heuvelrug |  |  |  | Gemeente Utrechtse Heuvelrug | In bedrijf | [5 empty] | Nacht | Bemeterd | [38 empty] | 19 - MAST 4,0 M ST CONISCH | 1 | 1988-01-01 |  | PM ST 4,0 CO T60 ET M N6005 | 4.00 | CONISCH | STAAL | 6005 MOSGROEN | GESCHILDERD | NVT |  | 350400 |  | 250412 - GFK 5145 SOXE 18W NV | 1 | 1989-06-03 | [11 empty] | 175200 |  |  | PLL 24W 830 (HF) | 2 | 2020-08-17 |  | 24W PLL 830 |  |  | 24.00 | 16000 | PLL |  | EVSA PH 1 x PL-T/C 26- 42W DIMB VIERK | 1 | 2020-08-17 |  | HFP22-42 |  |  | 3.00 | 175200
29366 | 177806 | https://lms.nederlandslicht.nl/qr/report/177806 | 52.0533 | 5.2823 | 1478012760 | 4516711267 | LEI,DE |  |  | Centrum en Oost | DRIEBERGEN RYSENB | 1988-01-01 | Gemeente Utrechtse Heuvelrug |  |  |  | Gemeente Utrechtse Heuvelrug | In bedrijf | [5 empty] | Nacht | Bemeterd | [38 empty] | 19 - MAST 4,0 M ST CONISCH | 1 | 1988-01-01 |  | PM ST 4,0 CO T60 ET M N6005 | 4.00 | CONISCH | STAAL | 6005 MOSGROEN | GESCHILDERD | NVT |  | 350400 |  | 250412 - GFK 5145 SOXE 18W NV | 1 | 1989-06-03 | [11 empty] | 175200 |  |  | SOXE 18W | 1 | 2014-01-01 |  | 18W SOX-E |  |  |  | 8000 | SOX
30970 | 177807 | https://lms.nederlandslicht.nl/qr/report/177807 | 52.0436 | 5.3775 | 1543348109 | 4505908026 | LEI,DE |  |  | Centrum en Oost | DRIEBERGEN RYSENB | 2007-09-05 | Gemeente Utrechtse Heuvelrug |  |  |  | Gemeente Utrechtse Heuvelrug | In bedrijf | [5 empty] | Nacht | Bemeterd | [38 empty] | 19 - MAST 4,0 M ST CONISCH | 1 | 2007-09-05 |  | PM ST 4,0 CO T60 ET M N6005 | 4.00 | CONISCH | STAAL | 6005 MOSGROEN | GESCHILDERD | NVT |  | 350400 |  | 303012 - GFK 5148 TLD 18W NV | 1 | 2007-09-05 | [11 empty] | 175200 |  |  | TLD Xtra 18W 830 | 1 | 2014-01-01 |  | 18W TLD 830 XTRA |  |  |  | 16000 | TL
41205 | 177812 | https://lms.nederlandslicht.nl/qr/report/177812 | 52.053 | 5.2828 | 1478384760 | 4516319268 | LEI,DE |  |  | Centrum en Oost | DRIEBERGEN RYSENB | 1989-06-03 | Gemeente Utrechtse Heuvelrug |  |  |  | Gemeente Utrechtse Heuvelrug | In bedrijf | [5 empty] | Nacht | Bemeterd | [38 empty] | 19 - MAST 4,0 M ST CONISCH | 1 | 1989-06-03 |  | PM ST 4,0 CO T60 ET M N6005 | 4.00 | CONISCH | STAAL | 6005 MOSGROEN | GESCHILDERD | NVT |  | 350400 |  | 322512 - 2000 PLL 24W HF NV RAL9005 | 1 | 2012-07-03 | [11 empty] | 175200 |  |  | PLL 24W 827 (HF) | 1 | 2014-01-01 |  |  |  |  | 24.00 | 16000 | PLL
41206 | 177813 | https://lms.nederlandslicht.nl/qr/report/177813 | 52.0535 | 5.282 | 1477828759 | 4516894275 | LEI,DE |  |  | Centrum en Oost | DRIEBERGEN RYSENB | 1989-06-03 | Gemeente Utrechtse Heuvelrug |  |  |  | Gemeente Utrechtse Heuvelrug | In bedrijf | [5 empty] | Nacht | Bemeterd | [38 empty] | 19 - MAST 4,0 M ST CONISCH | 1 | 1989-06-03 |  | PM ST 4,0 CO T60 ET M N6005 | 4.00 | CONISCH | STAAL | 6005 MOSGROEN | GESCHILDERD | NVT |  | 350400 |  | 250412 - GFK 5145 SOXE 18W NV | 1 | 1989-06-03 | [11 empty] | 175200 |  |  | SOXE 18W | 1 | 2014-01-01 |  | 18W SOX-E |  |  |  | 8000 | SOX
52518 | 177817 | https://lms.nederlandslicht.nl/qr/report/177817 | 52.053 | 5.2822 | 1477996760 | 4516338273 | LEI,DE |  |  | Centrum en Oost | DRIEBERGEN RYSENB | 1989-11-10 | Gemeente Utrechtse Heuvelrug |  |  |  | Gemeente Utrechtse Heuvelrug | In bedrijf | [5 empty] | Nacht | Bemeterd | [38 empty] | 19 - MAST 4,0 M ST CONISCH | 1 | 1989-11-10 |  | PM ST 4,0 CO T60 ET M N6005 | 4.00 | CONISCH | STAAL | 6005 MOSGROEN | GESCHILDERD | NVT |  | 350400 |  | 250412 - GFK 5145 SOXE 18W NV | 1 | 1989-11-10 | [11 empty] | 175200 |  |  | SOXE 18W | 1 | 2014-01-01 |  | 18W SOX-E |  |  |  | 8000 | SOX
52519 | 177818 | https://lms.nederlandslicht.nl/qr/report/177818 | 52.053 | 5.2819 | 1477782760 | 4516408275 | LEI,DE |  |  | Centrum en Oost | DRIEBERGEN RYSENB | 1989-11-10 | Gemeente Utrechtse Heuvelrug |  |  |  | Gemeente Utrechtse Heuvelrug | In bedrijf | [5 empty] | Nacht | Bemeterd | [38 empty] | 19 - MAST 4,0 M ST CONISCH | 1 | 1989-11-10 |  | PM ST 4,0 CO T60 ET M N6005 | 4.00 | CONISCH | STAAL | 6005 MOSGROEN | GESCHILDERD | NVT |  | 350400 |  | 250412 - GFK 5145 SOXE 18W NV | 1 | 1989-11-10 | [11 empty] | 175200 |  |  | SOXE 18W | 1 | 2014-01-01 |  | 18W SOX-E |  |  |  | 8000 | SOX
52521 | 177819 | https://lms.nederlandslicht.nl/qr/report/177819 | 52.0528 | 5.2819 | 1477766760 | 4516139275 | LEI,DE |  |  | Centrum en Oost | DRIEBERGEN RYSENB | 1989-11-10 | Gemeente Utrechtse Heuvelrug |  |  |  | Gemeente Utrechtse Heuvelrug | In bedrijf | [5 empty] | Nacht | Bemeterd | [38 empty] | 19 - MAST 4,0 M ST CONISCH | 1 | 1989-11-10 |  | PM ST 4,0 CO T60 ET M N6005 | 4.00 | CONISCH | STAAL | 6005 MOSGROEN | GESCHILDERD | NVT |  | 350400 |  | 250412 - GFK 5145 SOXE 18W NV | 1 | 1989-11-10 | [11 empty] | 175200 |  |  | 13W Saled | 1 | 2019-12-09 | [6 empty] | LED
52522 | 177820 | https://lms.nederlandslicht.nl/qr/report/177820 | 52.0528 | 5.2824 | 1478090760 | 4516141276 | LEI,DE |  |  | Centrum en Oost | DRIEBERGEN RYSENB | 1989-11-10 | Gemeente Utrechtse Heuvelrug |  |  |  | Gemeente Utrechtse Heuvelrug | In bedrijf | [5 empty] | Nacht | Bemeterd | [38 empty] | 19 - MAST 4,0 M ST CONISCH | 1 | 1989-11-10 |  | PM ST 4,0 CO T60 ET M N6005 | 4.00 | CONISCH | STAAL | 6005 MOSGROEN | GESCHILDERD | NVT |  | 350400 |  | 250412 - GFK 5145 SOXE 18W NV | 1 | 1989-11-10 | [11 empty] | 175200 |  |  | SOXE 18W | 1 | 2014-01-01 |  | 18W SOX-E |  |  |  | 8000 | SOX
52523 | 177821 | https://lms.nederlandslicht.nl/qr/report/177821 | 52.0526 | 5.2822 | 1478006760 | 4515934267 | LEI,DE |  |  | Centrum en Oost | DRIEBERGEN RYSENB | 1989-11-10 | Gemeente Utrechtse Heuvelrug |  |  |  | Gemeente Utrechtse Heuvelrug | In bedrijf | [5 empty] | Nacht | Bemeterd | [38 empty] | 19 - MAST 4,0 M ST CONISCH | 1 | 1989-11-10 |  | PM ST 4,0 CO T60 ET M N6005 | 4.00 | CONISCH | STAAL | 6005 MOSGROEN | GESCHILDERD | NVT |  | 350400 |  | 250412 - GFK 5145 SOXE 18W NV | 1 | 1989-11-10 | [11 empty] | 175200 |  |  | SOXE 18W | 1 | 2014-01-01 |  | 18W SOX-E |  |  |  | 8000 | SOX
69058 | 177822 | https://lms.nederlandslicht.nl/qr/report/177822 | 52.053 | 5.2817 | 1477634760 | 4516422275 | LEI,DE |  |  | Centrum en Oost | DRIEBERGEN RYSENB | 1990-01-01 | Gemeente Utrechtse Heuvelrug |  |  |  | Gemeente Utrechtse Heuvelrug | In bedrijf | [5 empty] | Nacht | Bemeterd | [38 empty] | 19 - MAST 4,0 M ST CONISCH | 1 | 1990-01-01 |  | PM ST 4,0 CO T60 ET M N6005 | 4.00 | CONISCH | STAAL | 6005 MOSGROEN | GESCHILDERD | NVT |  | 350400 |  | 250412 - GFK 5145 SOXE 18W NV | 1 | 1989-11-10 | [11 empty] | 175200 |  |  | SOXE 18W | 1 | 2014-01-01 |  | 18W SOX-E |  |  |  | 8000 | SOX
25534 | 177827 | https://lms.nederlandslicht.nl/qr/report/177827 | 52.0494 | 5.2942 | 1486196060 | 4512356467 | LEINWEBERLN,MEVR |  |  | Centrum en Oost | DRIEBERGEN RYSENB | 1969-01-01 | Gemeente Utrechtse Heuvelrug |  |  |  | Gemeente Utrechtse Heuvelrug | In bedrijf | [5 empty] | Nacht | Bemeterd | [38 empty] | 6.0 uithoudermast enkel conisch Aluminium | 1 | 2021-02-18 |  |  | 6.00 | CONISCH | ALUMINIUM |  |  |  |  | 350400 |  | IRIS 2550 1XPLL 24W R9005 EVSA | 1 | 2021-02-18 |  | IRIS 2550 1XPLL 24W R9005 EVSA | INDAL |  |  |  |  | 7035 LICHTGRIJS |  |  |  | 175200 |  |  | PLL 24W 830 (HF) | 1 | 2021-02-18 |  | 24W PLL 830 |  |  | 24.00 | 16000 | PLL |  | EVSA PH 1 x PL-T/C/L/TL5C 22-42W VIERK | 1 | 2021-02-18 |  | HFP22-42 |  |  | 3.00 | 175200
25536 | 177829 | https://lms.nederlandslicht.nl/qr/report/177829 | 52.0497 | 5.2947 | 1486560060 | 4512716269 | LEINWEBERLN,MEVR |  |  | Centrum en Oost | DRIEBERGEN RYSENB | 1987-01-01 | Gemeente Utrechtse Heuvelrug |  |  |  | Gemeente Utrechtse Heuvelrug | In bedrijf | [5 empty] | Nacht | Bemeterd | [38 empty] | 30 - MAST 6,0 M ST - EL TYPE 0 | 1 | 1987-01-01 |  | LM ST 6,0 CV EU1250/20/5 T60 ET Z N6005 | 6.00 | CILINDRISCH | STAAL | 6005 MOSGROEN | GESCHILDERD | NVT |  | 350400 |  | 250612 - XGS 201 SOXE 18W NV | 1 | 1986-01-09 | [11 empty] | 175200 |  |  | 13W Saled | 1 | 2021-05-10 | [6 empty] | LED
25541 | 177833 | https://lms.nederlandslicht.nl/qr/report/177833 | 52.0503 | 5.2958 | 1487311860 | 4513392071 | LEINWEBERLN,MEVR |  |  | Centrum en Oost | DRIEBERGEN RYSENB | 2004-01-01 | Gemeente Utrechtse Heuvelrug |  |  |  | Gemeente Utrechtse Heuvelrug | In bedrijf | [5 empty] | Nacht | Bemeterd | [38 empty] | 230 - MAST 6 M ST - EL UITL 5 GR | 1 | 2004-01-01 |  | LM ST 6,0 CV EU125020/5 T60 ET Z N6005 | 6.00 | CILINDRISCH | STAAL | 6005 MOSGROEN | GESCHILDERD | NVT |  | 350400 |  | 250612 - XGS 201 SOXE 18W NV | 1 | 1986-01-09 | [11 empty] | 175200 |  |  | SOXE 18W | 1 | 2014-01-01 |  | 18W SOX-E |  |  |  | 8000 | SOX
25542 | 177834 | https://lms.nederlandslicht.nl/qr/report/177834 | 52.0503 | 5.2962 | 1487542860 | 4513410273 | LEINWEBERLN,MEVR |  |  | Centrum en Oost | DRIEBERGEN RYSENB | 1987-01-01 | Gemeente Utrechtse Heuvelrug |  |  |  | Gemeente Utrechtse Heuvelrug | In bedrijf | [5 empty] | Nacht | Bemeterd | [38 empty] | 30 - MAST 6,0 M ST - EL TYPE 0 | 1 | 1987-01-01 |  | LM ST 6,0 CV EU1250/20/5 T60 ET Z N6005 | 6.00 | CILINDRISCH | STAAL | 6005 MOSGROEN | GESCHILDERD | NVT |  | 350400 |  | 250612 - XGS 201 SOXE 18W NV | 1 | 1986-01-09 | [11 empty] | 175200 |  |  | SOXE 18W | 1 | 2014-01-01 |  | 18W SOX-E |  |  |  | 8000 | SOX
25545 | 177836 | https://lms.nederlandslicht.nl/qr/report/177836 | 52.0503 | 5.2973 | 1488364659 | 4513347268 | LEINWEBERLN,MEVR |  |  | Centrum en Oost | DRIEBERGEN RYSENB | 2008-01-01 | Gemeente Utrechtse Heuvelrug |  |  |  | Gemeente Utrechtse Heuvelrug | In bedrijf | [5 empty] | Nacht | Bemeterd | [38 empty] | 230 - MAST 6 M ST - EL UITL 5 GR | 1 | 2008-01-01 |  | LM ST 6,0 CV EU125020/5 T60 ET Z N6005 | 6.00 | CILINDRISCH | STAAL | 6005 MOSGROEN | GESCHILDERD | NVT |  | 350400 |  | 250612 - XGS 201 SOXE 18W NV | 1 | 1986-01-09 | [11 empty] | 175200 |  |  | SOXE 18W | 1 | 2014-01-01 |  | 18W SOX-E |  |  |  | 8000 | SOX
63632 | 177837 | https://lms.nederlandslicht.nl/qr/report/177837 | 52.0501 | 5.2954 | 1487003859 | 4513167072 | LEINWEBERLN,MEVR |  |  | Centrum en Oost | DRIEBERGEN RYSENB | 1991-08-01 | Gemeente Utrechtse Heuvelrug |  |  |  | Gemeente Utrechtse Heuvelrug | In bedrijf | [5 empty] | Nacht | Bemeterd | [38 empty] | 30 - MAST 6,0 M ST - EL TYPE 0 | 1 | 1991-08-01 |  | LM ST 6,0 CV EU1250/20/5 T60 ET Z N6005 | 6.00 | CILINDRISCH | STAAL | 6005 MOSGROEN | GESCHILDERD | NVT |  | 350400 |  | 250612 - XGS 201 SOXE 18W NV | 1 | 1986-01-09 | [11 empty] | 175200 |  |  | SOXE 18W | 1 | 2014-01-01 |  | 18W SOX-E |  |  |  | 8000 | SOX
134871 | 177838 | https://lms.nederlandslicht.nl/qr/report/177838 | 52.0502 | 5.297 | 1488109860 | 4513296872 | LEINWEBERLN,MEVR |  |  | Centrum en Oost | DRIEBERGEN RYSENB | 1996-01-01 | Gemeente Utrechtse Heuvelrug |  |  |  | Gemeente Utrechtse Heuvelrug | In bedrijf | [5 empty] | Nacht | Bemeterd | [38 empty] | 30 - MAST 6,0 M ST - EL TYPE 0 | 1 | 1996-01-01 |  | LM ST 6,0 CV EU1250/20/5 T60 ET Z N6005 | 6.00 | CILINDRISCH | STAAL | 6005 MOSGROEN | GESCHILDERD | NVT |  | 350400 |  | 250612 - XGS 201 SOXE 18W NV | 1 | 1986-01-09 | [11 empty] | 175200 |  |  | SOXE 18W | 1 | 2014-01-01 |  | 18W SOX-E |  |  |  | 8000 | SOX
135507 | 177839 | https://lms.nederlandslicht.nl/qr/report/177839 | 52.0606 | 5.2944 | 1486369860 | 4524789667 | LIMBEECKLN,J V |  |  | Driebergen Noord | DRIEBERGEN RYSENB | 1997-01-01 | Gemeente Utrechtse Heuvelrug |  |  |  | Gemeente Utrechtse Heuvelrug | In bedrijf | [5 empty] | Nacht | Bemeterd | [38 empty] | 230 - MAST 6 M ST - EL UITL 5 GR | 1 | 1997-01-01 |  | LM ST 6,0 CV EU125020/5 T60 ET Z N6005 | 6.00 | CILINDRISCH | STAAL | 6005 MOSGROEN | GESCHILDERD | NVT |  | 350400 |  | 323112 - 2550 PLL 24W HF NV | 1 | 1997-01-01 | [11 empty] | 175200 |  |  | PLL 24W 830 (HF) | 1 | 2014-01-01 |  | 24W PLL 830 |  |  | 24.00 | 16000 | PLL
135508 | 177840 | https://lms.nederlandslicht.nl/qr/report/177840 | 52.0604 | 5.2941 | 1486156460 | 4524605973 | LIMBEECKLN,J V |  |  | Driebergen Noord | DRIEBERGEN RYSENB | 1997-01-01 | Gemeente Utrechtse Heuvelrug |  |  |  | Gemeente Utrechtse Heuvelrug | In bedrijf | [5 empty] | Nacht | Bemeterd | [38 empty] | 230 - MAST 6 M ST - EL UITL 5 GR | 1 | 1997-01-01 |  | LM ST 6,0 CV EU125020/5 T60 ET Z N6005 | 6.00 | CILINDRISCH | STAAL | 6005 MOSGROEN | GESCHILDERD | NVT |  | 350400 |  | 323112 - 2550 PLL 24W HF NV | 1 | 1997-01-01 | [11 empty] | 175200 |  |  | PLL 24W 830 (HF) | 1 | 2014-01-01 |  | 24W PLL 830 |  |  | 24.00 | 16000 | PLL
135509 | 177841 | https://lms.nederlandslicht.nl/qr/report/177841 | 52.0603 | 5.2938 | 1485954060 | 4524482769 | LIMBEECKLN,J V |  |  | Driebergen Noord | DRIEBERGEN RYSENB | 1997-01-01 | Gemeente Utrechtse Heuvelrug |  |  |  | Gemeente Utrechtse Heuvelrug | In bedrijf | [5 empty] | Nacht | Bemeterd | [38 empty] | 230 - MAST 6 M ST - EL UITL 5 GR | 1 | 1997-01-01 |  | LM ST 6,0 CV EU125020/5 T60 ET Z N6005 | 6.00 | CILINDRISCH | STAAL | 6005 MOSGROEN | GESCHILDERD | NVT |  | 350400 |  | 323112 - 2550 PLL 24W HF NV | 1 | 1997-01-01 | [11 empty] | 175200 |  |  | PLL 24W 830 (HF) | 1 | 2014-01-01 |  | 24W PLL 830 |  |  | 24.00 | 16000 | PLL
135510 | 177842 | https://lms.nederlandslicht.nl/qr/report/177842 | 52.06 | 5.2933 | 1485600460 | 4524206468 | LIMBEECKLN,J V |  |  | Driebergen Noord | DRIEBERGEN RYSENB | 1997-01-01 | Gemeente Utrechtse Heuvelrug |  |  |  | Gemeente Utrechtse Heuvelrug | In bedrijf | [5 empty] | Nacht | Bemeterd | [38 empty] | 230 - MAST 6 M ST - EL UITL 5 GR | 1 | 1997-01-01 |  | LM ST 6,0 CV EU125020/5 T60 ET Z N6005 | 6.00 | CILINDRISCH | STAAL | 6005 MOSGROEN | GESCHILDERD | NVT |  | 350400 |  | 323112 - 2550 PLL 24W HF NV | 1 | 1997-01-01 | [11 empty] | 175200 |  |  | PLL 24W 830 (HF) | 1 | 2014-01-01 |  | 24W PLL 830 |  |  | 24.00 | 16000 | PLL
135511 | 177843 | https://lms.nederlandslicht.nl/qr/report/177843 | 52.0597 | 5.2929 | 1485295359 | 4523773077 | LIMBEECKLN,J V |  |  | Driebergen Noord | DRIEBERGEN RYSENB | 1997-01-01 | Gemeente Utrechtse Heuvelrug |  |  |  | Gemeente Utrechtse Heuvelrug | In bedrijf | [5 empty] | Nacht | Bemeterd | [38 empty] | 230 - MAST 6 M ST - EL UITL 5 GR | 1 | 1997-01-01 |  | LM ST 6,0 CV EU125020/5 T60 ET Z N6005 | 6.00 | CILINDRISCH | STAAL | 6005 MOSGROEN | GESCHILDERD | NVT |  | 350400 |  | 323112 - 2550 PLL 24W HF NV | 1 | 1997-01-01 | [11 empty] | 175200 |  |  | PLL 24W 830 (HF) | 1 | 2021-11-01 |  | 24W PLL 830 |  |  | 24.00 | 16000 | PLL
135512 | 177844 | https://lms.nederlandslicht.nl/qr/report/177844 | 52.0599 | 5.2931 | 1485495160 | 4524078167 | LIMBEECKLN,J V |  |  | Driebergen Noord | DRIEBERGEN RYSENB | 1997-01-01 | Gemeente Utrechtse Heuvelrug |  |  |  | Gemeente Utrechtse Heuvelrug | In bedrijf | [5 empty] | Nacht | Bemeterd | [38 empty] | 230 - MAST 6 M ST - EL UITL 5 GR | 1 | 1997-01-01 |  | LM ST 6,0 CV EU125020/5 T60 ET Z N6005 | 6.00 | CILINDRISCH | STAAL | 6005 MOSGROEN | GESCHILDERD | NVT |  | 350400 |  | 323112 - 2550 PLL 24W HF NV | 1 | 1997-01-01 | [11 empty] | 175200 |  |  | PLL 24W 830 (HF) | 1 | 2021-11-01 |  | 24W PLL 830 |  |  | 24.00 | 16000 | PLL
135513 | 177845 | https://lms.nederlandslicht.nl/qr/report/177845 | 52.0602 | 5.2935 | 1485714260 | 4524333168 | LIMBEECKLN,J V |  |  | Driebergen Noord | DRIEBERGEN RYSENB | 1997-01-01 | Gemeente Utrechtse Heuvelrug |  |  |  | Gemeente Utrechtse Heuvelrug | In bedrijf | [5 empty] | Nacht | Bemeterd | [38 empty] | 230 - MAST 6 M ST - EL UITL 5 GR | 1 | 1997-01-01 |  | LM ST 6,0 CV EU125020/5 T60 ET Z N6005 | 6.00 | CILINDRISCH | STAAL | 6005 MOSGROEN | GESCHILDERD | NVT |  | 350400 |  | 323112 - 2550 PLL 24W HF NV | 1 | 1997-01-01 | [11 empty] | 175200 |  |  | PLL 24W 827 (HF) | 1 | 2021-10-19 |  |  |  |  | 24.00 | 16000 | PLL |  | EVSA PH 1 x PL-T/C/L/TL5C 22-42W VIERK | 1 | 2021-10-19 |  | HFP22-42 |  |  | 3.00 | 175200
28796 | 177849 | https://lms.nederlandslicht.nl/qr/report/177849 | 52.052 | 5.287 | 1481250260 | 4515247675 | LINDELN |  |  | Centrum en Oost | DRIEBERGEN RYSENB | 2009-11-03 | Gemeente Utrechtse Heuvelrug |  |  |  | Gemeente Utrechtse Heuvelrug | In bedrijf | [5 empty] | Nacht | Bemeterd | [38 empty] | 230 - MAST 6 M ST - EL UITL 5 GR | 1 | 2009-11-03 |  | LM ST 6,0 CV EU125020/5 T60 ET Z N6005 | 6.00 | CILINDRISCH | STAAL | 6005 MOSGROEN | GESCHILDERD | NVT |  | 350400 |  | 250612 - XGS 201 SOXE 18W NV | 1 | 1986-01-09 | [11 empty] | 175200 |  |  | SOXE 18W | 1 | 2014-01-01 |  | 18W SOX-E |  |  |  | 8000 | SOX
30841 | 177866 | https://lms.nederlandslicht.nl/qr/report/177866 | 52.0623 | 5.2734 | 1471942360 | 4526785870 | LOOLN |  |  | Rysenburg Noord-West | DRIEBERGEN RYSENB | 1970-01-01 | Gemeente Utrechtse Heuvelrug |  |  |  | Gemeente Utrechtse Heuvelrug | In bedrijf | [5 empty] | Nacht | Bemeterd | [38 empty] | 881 - MAST 6,0 M ST - EL TYPE 0 | 1 | 2020-06-26 |  | LM ST 6,0 CV EU1250/20/5 T60 ET Z N6005 | 6.00 | CILINDRISCH | STAAL | 6005 MOSGROEN | GESCHILDERD | NVT |  | 350400 |  | IRIS 2551 1XPLL 36W R7035 EVSA | 1 | 2020-06-26 |  | SGS151 7035 | INDAL |  |  |  |  | 7035 LICHTGRIJS |  |  |  | 175200 |  |  | PLL 36W 830 (HF) | 1 | 2020-06-26 |  | 36W PLL 830 |  |  | 36.00 | 16000 | PLL
30845 | 177870 | https://lms.nederlandslicht.nl/qr/report/177870 | 52.0631 | 5.2744 | 1472618560 | 4527625877 | LOOLN |  |  | Rysenburg Noord-West | DRIEBERGEN RYSENB | 2010-10-09 | Gemeente Utrechtse Heuvelrug |  |  |  | Gemeente Utrechtse Heuvelrug | In bedrijf | [5 empty] | Nacht | Bemeterd | [38 empty] | 230 - MAST 6 M ST - EL UITL 5 GR | 1 | 2010-10-09 |  | LM ST 6,0 CV EU125020/5 T60 ET Z N6005 | 6.00 | CILINDRISCH | STAAL | 6005 MOSGROEN | GESCHILDERD | NVT |  | 350400 |  | 323212 - 2551 PLL 36W HF NV | 1 | 1996-01-01 | [11 empty] | 175200 |  |  | PLL 36W 830 (HF) | 1 | 2014-01-01 |  | 36W PLL 830 |  |  | 36.00 | 16000 | PLL
40898 | 177876 | https://lms.nederlandslicht.nl/qr/report/177876 | 52.0615 | 5.2723 | 1471207360 | 4525880178 | LOOLN |  |  | Rysenburg Noord-West | DRIEBERGEN RYSENB | 1989-01-01 | Gemeente Utrechtse Heuvelrug |  |  |  | Gemeente Utrechtse Heuvelrug | In bedrijf | [5 empty] | Nacht | Bemeterd | [38 empty] | 30 - MAST 6,0 M ST - EL TYPE 0 | 1 | 1989-01-01 |  | LM ST 6,0 CV EU1250/20/5 T60 ET Z N6005 | 6.00 | CILINDRISCH | STAAL | 6005 MOSGROEN | GESCHILDERD | NVT |  | 350400 |  | 323212 - 2551 PLL 36W HF NV | 1 | 1996-01-01 | [11 empty] | 175200 |  |  | PLL 36W 830 (HF) | 1 | 2020-07-31 |  | 36W PLL 830 |  |  | 36.00 | 16000 | PLL
40899 | 177877 | https://lms.nederlandslicht.nl/qr/report/177877 | 52.0606 | 5.271 | 1470305760 | 4524890273 | LOOLN |  |  | Rysenburg Noord-West | DRIEBERGEN RYSENB | 1989-01-01 | Gemeente Utrechtse Heuvelrug |  |  |  | Gemeente Utrechtse Heuvelrug | In bedrijf | [5 empty] | Nacht | Bemeterd | [38 empty] | 30 - MAST 6,0 M ST - EL TYPE 0 | 1 | 1989-01-01 |  | LM ST 6,0 CV EU1250/20/5 T60 ET Z N6005 | 6.00 | CILINDRISCH | STAAL | 6005 MOSGROEN | GESCHILDERD | NVT |  | 350400 |  | 323212 - 2551 PLL 36W HF NV | 1 | 1996-01-01 | [11 empty] | 175200 |  |  | PLL 36W 830 (HF) | 1 | 2014-01-01 |  | 36W PLL 830 |  |  | 36.00 | 16000 | PLL
108772 | 177878 | https://lms.nederlandslicht.nl/qr/report/177878 | 52.0598 | 5.2698 | 1469457360 | 4523965674 | LOOLN |  |  | Rysenburg Noord-West | DRIEBERGEN RYSENB | 1996-01-01 | Gemeente Utrechtse Heuvelrug |  |  |  | Gemeente Utrechtse Heuvelrug | In bedrijf | [5 empty] | Nacht | Bemeterd | [38 empty] | 230 - MAST 6 M ST - EL UITL 5 GR | 1 | 1996-01-01 |  | LM ST 6,0 CV EU125020/5 T60 ET Z N6005 | 6.00 | CILINDRISCH | STAAL | 6005 MOSGROEN | GESCHILDERD | NVT |  | 350400 |  | 323212 - 2551 PLL 36W HF NV | 1 | 1996-01-01 | [11 empty] | 175200 |  |  | PLL 36W 830 (HF) | 1 | 2022-01-11 |  | 36W PLL 830 |  |  | 36.00 | 16000 | PLL |  | EVSA PH 1 x PL-T/C/L/TL5C 22-42W VIERK | 1 | 2022-01-11 |  | HFP22-42 |  |  | 3.00 | 175200
148037 | 177879 | https://lms.nederlandslicht.nl/qr/report/177879 | 52.0636 | 5.2755 | 1473387060 | 4528179471 | LOOLN |  |  | Rysenburg Noord-West | DRIEBERGEN RYSENB | 1999-01-01 | Gemeente Utrechtse Heuvelrug |  |  |  | Gemeente Utrechtse Heuvelrug | In bedrijf | [5 empty] | Nacht | Bemeterd | [38 empty] | 236 - MAST 8,8 M ST VERL (10,0 M) | 1 | 1999-01-01 |  | LM ST 10,0 CV EU1250/20/5 T60 Z ET NANWB | 10.00 | CILINDRISCH | STAAL | ANWB | GESCHILDERD | NVT |  | 350400 |  | 330912 - SGS 203 SONT 100W NV | 1 | 1999-01-01 | [11 empty] | 175200 |  |  | SON-T PIA PLUS 100W E E40 | 1 | 2020-12-18 |  | 100W SON-T PLUS |  |  |  | 16000 | SON
28553 | 177888 | https://lms.nederlandslicht.nl/qr/report/177888 | 52.0457 | 5.2878 | 1481803059 | 4508266375 | MARGRIETLN,PR |  |  | Akkerkwartier | DRIEBERGEN RYSENB | 2004-01-01 | Gemeente Utrechtse Heuvelrug |  |  |  | Gemeente Utrechtse Heuvelrug | In bedrijf | [5 empty] | Nacht | Bemeterd | [38 empty] | 19 - MAST 4,0 M ST CONISCH | 1 | 2004-01-01 |  | PM ST 4,0 CO T60 ET M N6005 | 4.00 | CONISCH | STAAL | 6005 MOSGROEN | GESCHILDERD | NVT |  | 350400 |  | 250412 - GFK 5145 SOXE 18W NV | 1 | 1980-01-01 | [11 empty] | 175200 |  |  | SOXE 18W | 1 | 2014-01-01 |  | 18W SOX-E |  |  |  | 8000 | SOX
158491 | 177892 | https://lms.nederlandslicht.nl/qr/report/177892 | 52.0473 | 5.2743 | 1472560460 | 4510051273 | MARTER,DE |  |  | Wildbaan | DRIEBERGEN RYSENB | 2000-01-01 | Gemeente Utrechtse Heuvelrug |  |  |  | Gemeente Utrechtse Heuvelrug | In bedrijf | [5 empty] | Nacht | Bemeterd | [38 empty] | 19 - MAST 4,0 M ST CONISCH | 1 | 2000-01-01 |  | PM ST 4,0 CO T60 ET M N6005 | 4.00 | CONISCH | STAAL | 6005 MOSGROEN | GESCHILDERD | NVT |  | 350400 |  | 250412 - GFK 5145 SOXE 18W NV | 1 | 1980-01-01 | [11 empty] | 175200 |  |  | SOXE 18W | 1 | 2014-01-01 |  | 18W SOX-E |  |  |  | 8000 | SOX
28649 | 177923 | https://lms.nederlandslicht.nl/qr/report/177923 | 52.0498 | 5.2835 | 1478833760 | 4512838678 | MEENKSELN |  |  | Akkerkwartier | DRIEBERGEN RYSENB | 1986-01-01 | Gemeente Utrechtse Heuvelrug |  |  |  | Gemeente Utrechtse Heuvelrug | In bedrijf | [5 empty] | Nacht | Bemeterd | [38 empty] | 30 - MAST 6,0 M ST - EL TYPE 0 | 1 | 1986-01-01 |  | LM ST 6,0 CV EU1250/20/5 T60 ET Z N6005 | 6.00 | CILINDRISCH | STAAL | 6005 MOSGROEN | GESCHILDERD | NVT |  | 350400 |  | 250612 - XGS 201 SOXE 18W NV | 1 | 1986-01-09 | [11 empty] | 175200 |  |  | SOXE 18W | 1 | 2014-01-01 |  | 18W SOX-E |  |  |  | 8000 | SOX
28653 | 177927 | https://lms.nederlandslicht.nl/qr/report/177927 | 52.0505 | 5.2847 | 1479700459 | 4513574770 | MEENKSELN |  |  | Akkerkwartier | DRIEBERGEN RYSENB | 1986-01-01 | Gemeente Utrechtse Heuvelrug |  |  |  | Gemeente Utrechtse Heuvelrug | In bedrijf | [5 empty] | Nacht | Bemeterd | [38 empty] | 30 - MAST 6,0 M ST - EL TYPE 0 | 1 | 1986-01-01 |  | LM ST 6,0 CV EU1250/20/5 T60 ET Z N6005 | 6.00 | CILINDRISCH | STAAL | 6005 MOSGROEN | GESCHILDERD | NVT |  | 350400 |  | 250612 - XGS 201 SOXE 18W NV | 1 | 1986-01-09 | [11 empty] | 175200 |  |  | SOXE 18W | 1 | 2014-01-01 |  | 18W SOX-E |  |  |  | 8000 | SOX
109845 | 177930 | https://lms.nederlandslicht.nl/qr/report/177930 | 52.053 | 5.262 | 1464102760 | 4516347168 | MEERKOET |  |  | Rysenburg Zuid-West | DRIEBERGEN RYSENB | 1992-01-01 | Gemeente Utrechtse Heuvelrug |  |  |  | Gemeente Utrechtse Heuvelrug | In bedrijf | [5 empty] | Nacht | Bemeterd | [38 empty] | 19 - MAST 4,0 M ST CONISCH | 1 | 1992-01-01 |  | PM ST 4,0 CO T60 ET M N6005 | 4.00 | CONISCH | STAAL | 6005 MOSGROEN | GESCHILDERD | NVT |  | 350400 |  | 250412 - GFK 5145 SOXE 18W NV | 1 | 1992-01-01 | [11 empty] | 175200 |  |  | SOXE 18W | 1 | 2014-01-01 |  | 18W SOX-E |  |  |  | 8000 | SOX
109846 | 177931 | https://lms.nederlandslicht.nl/qr/report/177931 | 52.0532 | 5.2622 | 1464226960 | 4516596775 | MEERKOET |  |  | Rysenburg Zuid-West | DRIEBERGEN RYSENB | 1992-01-01 | Gemeente Utrechtse Heuvelrug |  |  |  | Gemeente Utrechtse Heuvelrug | In bedrijf | [5 empty] | Nacht | Bemeterd | [38 empty] | 19 - MAST 4,0 M ST CONISCH | 1 | 1992-01-01 |  | PM ST 4,0 CO T60 ET M N6005 | 4.00 | CONISCH | STAAL | 6005 MOSGROEN | GESCHILDERD | NVT |  | 350400 |  | 250412 - GFK 5145 SOXE 18W NV | 1 | 1992-01-01 | [11 empty] | 175200 |  |  | SOXE 18W | 1 | 2014-01-01 |  | 18W SOX-E |  |  |  | 8000 | SOX
109847 | 177932 | https://lms.nederlandslicht.nl/qr/report/177932 | 52.0533 | 5.2625 | 1464442960 | 4516704770 | MEERKOET |  |  | Rysenburg Zuid-West | DRIEBERGEN RYSENB | 1992-01-01 | Gemeente Utrechtse Heuvelrug |  |  |  | Gemeente Utrechtse Heuvelrug | In bedrijf | [5 empty] | Nacht | Bemeterd | [38 empty] | 19 - MAST 4,0 M ST CONISCH | 1 | 1992-01-01 |  | PM ST 4,0 CO T60 ET M N6005 | 4.00 | CONISCH | STAAL | 6005 MOSGROEN | GESCHILDERD | NVT |  | 350400 |  | 250412 - GFK 5145 SOXE 18W NV | 1 | 1992-01-01 | [11 empty] | 175200 |  |  | SOXE 18W | 1 | 2014-01-01 |  | 18W SOX-E |  |  |  | 8000 | SOX
111850 | 177933 | https://lms.nederlandslicht.nl/qr/report/177933 | 52.0525 | 5.2623 | 1464307960 | 4515877571 | MEERKOET |  |  | Rysenburg Zuid-West | DRIEBERGEN RYSENB | 1992-01-01 | Gemeente Utrechtse Heuvelrug |  |  |  | Gemeente Utrechtse Heuvelrug | In bedrijf | [5 empty] | Nacht | Bemeterd | [38 empty] | 19 - MAST 4,0 M ST CONISCH | 1 | 1992-01-01 |  | PM ST 4,0 CO T60 ET M N6005 | 4.00 | CONISCH | STAAL | 6005 MOSGROEN | GESCHILDERD | NVT |  | 350400 |  | 250412 - GFK 5145 SOXE 18W NV | 1 | 1992-01-01 | [11 empty] | 175200 |  |  | 13W Saled | 1 | 2022-02-04 | [6 empty] | LED
111851 | 177934 | https://lms.nederlandslicht.nl/qr/report/177934 | 52.0527 | 5.2621 | 1464162160 | 4516040771 | MEERKOET |  |  | Rysenburg Zuid-West | DRIEBERGEN RYSENB | 1992-01-01 | Gemeente Utrechtse Heuvelrug |  |  |  | Gemeente Utrechtse Heuvelrug | In bedrijf | [5 empty] | Nacht | Bemeterd | [38 empty] | 19 - MAST 4,0 M ST CONISCH | 1 | 1992-01-01 |  | PM ST 4,0 CO T60 ET M N6005 | 4.00 | CONISCH | STAAL | 6005 MOSGROEN | GESCHILDERD | NVT |  | 350400 |  | 250412 - GFK 5145 SOXE 18W NV | 1 | 1992-01-01 | [11 empty] | 175200 |  |  | SOXE 18W | 1 | 2014-01-01 |  | 18W SOX-E |  |  |  | 8000 | SOX
111854 | 177935 | https://lms.nederlandslicht.nl/qr/report/177935 | 52.0536 | 5.263 | 1464777760 | 4517059768 | MEERKOET |  |  | Rysenburg Zuid-West | DRIEBERGEN RYSENB | 1993-01-01 | Gemeente Utrechtse Heuvelrug |  |  |  | Gemeente Utrechtse Heuvelrug | In bedrijf | [5 empty] | Nacht | Bemeterd | [38 empty] | 19 - MAST 4,0 M ST CONISCH | 1 | 1993-01-01 |  | PM ST 4,0 CO T60 ET M N6005 | 4.00 | CONISCH | STAAL | 6005 MOSGROEN | GESCHILDERD | NVT |  | 350400 |  | 250412 - GFK 5145 SOXE 18W NV | 1 | 1993-01-01 | [11 empty] | 175200 |  |  | SOXE 18W | 1 | 2014-01-01 |  | 18W SOX-E |  |  |  | 8000 | SOX
111855 | 177936 | https://lms.nederlandslicht.nl/qr/report/177936 | 52.0535 | 5.2626 | 1464545560 | 4516940974 | MEERKOET |  |  | Rysenburg Zuid-West | DRIEBERGEN RYSENB | 1993-01-01 | Gemeente Utrechtse Heuvelrug |  |  |  | Gemeente Utrechtse Heuvelrug | In bedrijf | [5 empty] | Nacht | Bemeterd | [38 empty] | 19 - MAST 4,0 M ST CONISCH | 1 | 1993-01-01 |  | PM ST 4,0 CO T60 ET M N6005 | 4.00 | CONISCH | STAAL | 6005 MOSGROEN | GESCHILDERD | NVT |  | 350400 |  | 250412 - GFK 5145 SOXE 18W NV | 1 | 1993-01-01 | [11 empty] | 175200 |  |  | SOXE 18W | 1 | 2014-01-01 |  | 18W SOX-E |  |  |  | 8000 | SOX
111859 | 177937 | https://lms.nederlandslicht.nl/qr/report/177937 | 52.0531 | 5.2613 | 1463649160 | 4516456774 | MEERKOET |  |  | Rysenburg Zuid-West | DRIEBERGEN RYSENB | 1992-01-01 | Gemeente Utrechtse Heuvelrug |  |  |  | Gemeente Utrechtse Heuvelrug | In bedrijf | [5 empty] | Nacht | Bemeterd | [38 empty] | 19 - MAST 4,0 M ST CONISCH | 1 | 1992-01-01 |  | PM ST 4,0 CO T60 ET M N6005 | 4.00 | CONISCH | STAAL | 6005 MOSGROEN | GESCHILDERD | NVT |  | 350400 |  | 250412 - GFK 5145 SOXE 18W NV | 1 | 1992-01-01 | [11 empty] | 175200 |  |  | SOXE 18W | 1 | 2014-01-01 |  | 18W SOX-E |  |  |  | 8000 | SOX
111861 | 177938 | https://lms.nederlandslicht.nl/qr/report/177938 | 52.0532 | 5.2615 | 1463776060 | 4516602571 | MEERKOET |  |  | Rysenburg Zuid-West | DRIEBERGEN RYSENB | 1992-01-01 | Gemeente Utrechtse Heuvelrug |  |  |  | Gemeente Utrechtse Heuvelrug | In bedrijf | [5 empty] | Nacht | Bemeterd | [38 empty] | 19 - MAST 4,0 M ST CONISCH | 1 | 1992-01-01 |  | PM ST 4,0 CO T60 ET M N6005 | 4.00 | CONISCH | STAAL | 6005 MOSGROEN | GESCHILDERD | NVT |  | 350400 |  | 250412 - GFK 5145 SOXE 18W NV | 1 | 1992-01-01 | [11 empty] | 175200 |  |  | SOXE 18W | 1 | 2014-01-01 |  | 18W SOX-E |  |  |  | 8000 | SOX
111862 | 177939 | https://lms.nederlandslicht.nl/qr/report/177939 | 52.0533 | 5.2617 | 1463913760 | 4516741473 | MEERKOET |  |  | Rysenburg Zuid-West | DRIEBERGEN RYSENB | 1992-01-01 | Gemeente Utrechtse Heuvelrug |  |  |  | Gemeente Utrechtse Heuvelrug | In bedrijf | [5 empty] | Nacht | Bemeterd | [38 empty] | 19 - MAST 4,0 M ST CONISCH | 1 | 1992-01-01 |  | PM ST 4,0 CO T60 ET M N6005 | 4.00 | CONISCH | STAAL | 6005 MOSGROEN | GESCHILDERD | NVT |  | 350400 |  | 250412 - GFK 5145 SOXE 18W NV | 1 | 1992-01-01 | [11 empty] | 175200 |  |  | SOXE 18W | 1 | 2014-01-01 |  | 18W SOX-E |  |  |  | 8000 | SOX
111863 | 177940 | https://lms.nederlandslicht.nl/qr/report/177940 | 52.0534 | 5.2619 | 1464059560 | 4516888572 | MEERKOET |  |  | Rysenburg Zuid-West | DRIEBERGEN RYSENB | 1993-01-01 | Gemeente Utrechtse Heuvelrug |  |  |  | Gemeente Utrechtse Heuvelrug | In bedrijf | [5 empty] | Nacht | Bemeterd | [38 empty] | 19 - MAST 4,0 M ST CONISCH | 1 | 1993-01-01 |  | PM ST 4,0 CO T60 ET M N6005 | 4.00 | CONISCH | STAAL | 6005 MOSGROEN | GESCHILDERD | NVT |  | 350400 |  | 250412 - GFK 5145 SOXE 18W NV | 1 | 1993-01-01 | [11 empty] | 175200 |  |  | SOXE 18W | 1 | 2014-01-01 |  | 18W SOX-E |  |  |  | 8000 | SOX
111865 | 177941 | https://lms.nederlandslicht.nl/qr/report/177941 | 52.0535 | 5.2621 | 1464167560 | 4516939877 | MEERKOET |  |  | Rysenburg Zuid-West | DRIEBERGEN RYSENB | 1993-01-01 | Gemeente Utrechtse Heuvelrug |  |  |  | Gemeente Utrechtse Heuvelrug | In bedrijf | [5 empty] | Nacht | Bemeterd | [38 empty] | 19 - MAST 4,0 M ST CONISCH | 1 | 1993-01-01 |  | PM ST 4,0 CO T60 ET M N6005 | 4.00 | CONISCH | STAAL | 6005 MOSGROEN | GESCHILDERD | NVT |  | 350400 |  | 250412 - GFK 5145 SOXE 18W NV | 1 | 2000-01-01 | [11 empty] | 175200 |  |  | SOXE 18W | 1 | 2014-01-01 |  | 18W SOX-E |  |  |  | 8000 | SOX
111866 | 177942 | https://lms.nederlandslicht.nl/qr/report/177942 | 52.0536 | 5.2622 | 1464235060 | 4517072170 | MEERKOET |  |  | Rysenburg Zuid-West | DRIEBERGEN RYSENB | 1993-01-01 | Gemeente Utrechtse Heuvelrug |  |  |  | Gemeente Utrechtse Heuvelrug | In bedrijf | [5 empty] | Nacht | Bemeterd | [38 empty] | 19 - MAST 4,0 M ST CONISCH | 1 | 1993-01-01 |  | PM ST 4,0 CO T60 ET M N6005 | 4.00 | CONISCH | STAAL | 6005 MOSGROEN | GESCHILDERD | NVT |  | 350400 |  | 341812 - 2000 PLL 24W HF NV RAL7032 | 1 | 2011-01-01 | [11 empty] | 175200 |  |  | PLL 24W 830 (HF) | 1 | 2014-01-01 |  | 24W PLL 830 |  |  | 24.00 | 16000 | PLL
111867 | 177943 | https://lms.nederlandslicht.nl/qr/report/177943 | 52.0537 | 5.2623 | 1464356560 | 4517209877 | MEERKOET |  |  | Rysenburg Zuid-West | DRIEBERGEN RYSENB | 1993-01-01 | Gemeente Utrechtse Heuvelrug |  |  |  | Gemeente Utrechtse Heuvelrug | In bedrijf | [5 empty] | Nacht | Bemeterd | [38 empty] | 19 - MAST 4,0 M ST CONISCH | 1 | 1993-01-01 |  | PM ST 4,0 CO T60 ET M N6005 | 4.00 | CONISCH | STAAL | 6005 MOSGROEN | GESCHILDERD | NVT |  | 350400 |  | 250412 - GFK 5145 SOXE 18W NV | 1 | 1993-01-01 | [11 empty] | 175200 |  |  | SOXE 18W | 1 | 2014-01-01 |  | 18W SOX-E |  |  |  | 8000 | SOX
111868 | 177944 | https://lms.nederlandslicht.nl/qr/report/177944 | 52.0539 | 5.2626 | 1464505060 | 4517356873 | MEERKOET |  |  | Rysenburg Zuid-West | DRIEBERGEN RYSENB | 1993-01-01 | Gemeente Utrechtse Heuvelrug |  |  |  | Gemeente Utrechtse Heuvelrug | In bedrijf | [5 empty] | Nacht | Bemeterd | [38 empty] | 19 - MAST 4,0 M ST CONISCH | 1 | 1993-01-01 |  | PM ST 4,0 CO T60 ET M N6005 | 4.00 | CONISCH | STAAL | 6005 MOSGROEN | GESCHILDERD | NVT |  | 350400 |  | 250412 - GFK 5145 SOXE 18W NV | 1 | 1993-01-01 | [11 empty] | 175200 |  |  | SOXE 18W | 1 | 2014-01-01 |  | 18W SOX-E |  |  |  | 8000 | SOX
111869 | 177945 | https://lms.nederlandslicht.nl/qr/report/177945 | 52.0539 | 5.2628 | 1464685960 | 4517403870 | MEERKOET |  |  | Rysenburg Zuid-West | DRIEBERGEN RYSENB | 1993-01-01 | Gemeente Utrechtse Heuvelrug |  |  |  | Gemeente Utrechtse Heuvelrug | In bedrijf | [5 empty] | Nacht | Bemeterd | [38 empty] | 19 - MAST 4,0 M ST CONISCH | 1 | 1993-01-01 |  | PM ST 4,0 CO T60 ET M N6005 | 4.00 | CONISCH | STAAL | 6005 MOSGROEN | GESCHILDERD | NVT |  | 350400 |  | 250412 - GFK 5145 SOXE 18W NV | 1 | 1993-01-01 | [11 empty] | 175200 |  |  | SOXE 18W | 1 | 2014-01-01 |  | 18W SOX-E |  |  |  | 8000 | SOX
111870 | 177946 | https://lms.nederlandslicht.nl/qr/report/177946 | 52.0535 | 5.2634 | 1465085560 | 4517001377 | MEERKOET |  |  | Rysenburg Zuid-West | DRIEBERGEN RYSENB | 1993-01-01 | Gemeente Utrechtse Heuvelrug |  |  |  | Gemeente Utrechtse Heuvelrug | In bedrijf | [5 empty] | Nacht | Bemeterd | [38 empty] | 19 - MAST 4,0 M ST CONISCH | 1 | 1993-01-01 |  | PM ST 4,0 CO T60 ET M N6005 | 4.00 | CONISCH | STAAL | 6005 MOSGROEN | GESCHILDERD | NVT |  | 350400 |  | 250412 - GFK 5145 SOXE 18W NV | 1 | 1993-01-01 | [11 empty] | 175200 |  |  | SOXE 18W | 1 | 2014-01-01 |  | 18W SOX-E |  |  |  | 8000 | SOX
128625 | 177947 | https://lms.nederlandslicht.nl/qr/report/177947 | 52.053 | 5.2615 | 1463794960 | 4516359571 | MEERKOET |  |  | Rysenburg Zuid-West | DRIEBERGEN RYSENB | 1995-09-05 | Gemeente Utrechtse Heuvelrug |  |  |  | Gemeente Utrechtse Heuvelrug | In bedrijf | [5 empty] | Nacht | Bemeterd | [38 empty] | 19 - MAST 4,0 M ST CONISCH | 1 | 1995-09-05 |  | PM ST 4,0 CO T60 ET M N6005 | 4.00 | CONISCH | STAAL | 6005 MOSGROEN | GESCHILDERD | NVT |  | 350400 |  | 250412 - GFK 5145 SOXE 18W NV | 1 | 2004-01-01 | [11 empty] | 175200 |  |  | SOXE 18W | 1 | 2014-01-01 |  | 18W SOX-E |  |  |  | 8000 | SOX
134711 | 177948 | https://lms.nederlandslicht.nl/qr/report/177948 | 52.0528 | 5.2613 | 1463659960 | 4516127574 | MEERKOET |  |  | Rysenburg Zuid-West | DRIEBERGEN RYSENB | 1998-09-03 | Gemeente Utrechtse Heuvelrug |  |  |  | Gemeente Utrechtse Heuvelrug | In bedrijf | [5 empty] | Nacht | Bemeterd | [38 empty] | 19 - MAST 4,0 M ST CONISCH | 1 | 1998-09-03 |  | PM ST 4,0 CO T60 ET M N6005 | 4.00 | CONISCH | STAAL | 6005 MOSGROEN | GESCHILDERD | NVT |  | 350400 |  | 341812 - 2000 PLL 24W HF NV RAL7032 | 1 | 2003-01-01 | [11 empty] | 175200 |  |  | PLL 24W 827 (HF) | 1 | 2020-12-04 |  |  |  |  | 24.00 | 16000 | PLL |  | HF-P 1 22-42 PL-T/C/L/TL5C | 1 | 2020-12-04 |  | HFP22-42 |  |  | 3.00 | 175200
134714 | 177949 | https://lms.nederlandslicht.nl/qr/report/177949 | 52.0528 | 5.2611 | 1463489860 | 4516146472 | MEERKOET |  |  | Rysenburg Zuid-West | DRIEBERGEN RYSENB | 2002-03-07 | Gemeente Utrechtse Heuvelrug |  |  |  | Gemeente Utrechtse Heuvelrug | In bedrijf | [5 empty] | Nacht | Bemeterd | [38 empty] | 19 - MAST 4,0 M ST CONISCH | 1 | 2002-03-07 |  | PM ST 4,0 CO T60 ET M N6005 | 4.00 | CONISCH | STAAL | 6005 MOSGROEN | GESCHILDERD | NVT |  | 350400 |  | 322312 - 2000 PLL 36W HF NV RAL9005 | 1 | 1998-09-03 | [11 empty] | 175200 |  |  | PLL 36W 830 (HF) | 1 | 2020-12-04 |  | 36W PLL 830 |  |  | 36.00 | 16000 | PLL
155631 | 177950 | https://lms.nederlandslicht.nl/qr/report/177950 | 52.0528 | 5.2617 | 1463905660 | 4516229774 | MEERKOET |  |  | Rysenburg Zuid-West | DRIEBERGEN RYSENB | 2010-01-01 | Gemeente Utrechtse Heuvelrug |  |  |  | Gemeente Utrechtse Heuvelrug | In bedrijf | [5 empty] | Nacht | Bemeterd | [38 empty] | 19 - MAST 4,0 M ST CONISCH | 1 | 2010-01-01 |  | PM ST 4,0 CO T60 ET M N6005 | 4.00 | CONISCH | STAAL | 6005 MOSGROEN | GESCHILDERD | NVT |  | 350400 |  | Industria 2000-PL-L 24 | 1 | 2022-03-04
192317 | 177954 | https://lms.nederlandslicht.nl/qr/report/177954 | 52.0619 | 5.2729 | 1471603660 | 4526238172 | MIDDELLN |  |  | Rysenburg Noord-West | DRIEBERGEN RYSENB | 2005-01-01 | Gemeente Utrechtse Heuvelrug |  |  |  | Gemeente Utrechtse Heuvelrug | In bedrijf | [5 empty] | Nacht | Bemeterd | [38 empty] | 230 - MAST 6 M ST - EL UITL 5 GR | 1 | 2005-01-01 |  | LM ST 6,0 CV EU125020/5 T60 ET Z N6005 | 6.00 | CILINDRISCH | STAAL | 6005 MOSGROEN | GESCHILDERD | NVT |  | 350400 |  | 323212 - 2551 PLL 36W HF NV | 1 | 2005-01-01 | [11 empty] | 175200 |  |  | PLL 36W 830 (HF) | 1 | 2014-01-01 |  | 36W PLL 830 |  |  | 36.00 | 16000 | PLL
192318 | 177955 | https://lms.nederlandslicht.nl/qr/report/177955 | 52.0617 | 5.2732 | 1471837790 | 4526067712 | MIDDELLN |  |  | Rysenburg Noord-West | DRIEBERGEN RYSENB | 2005-01-01 | Gemeente Utrechtse Heuvelrug |  |  |  | Gemeente Utrechtse Heuvelrug | In bedrijf | [5 empty] | Nacht | Bemeterd | [38 empty] | 230 - MAST 6 M ST - EL UITL 5 GR | 1 | 2005-01-01 |  | LM ST 6,0 CV EU125020/5 T60 ET Z N6005 | 6.00 | CILINDRISCH | STAAL | 6005 MOSGROEN | GESCHILDERD | NVT |  | 350400 |  | 323212 - 2551 PLL 36W HF NV | 1 | 2005-01-01 | [11 empty] | 175200 |  |  | PLL 36W 830 (HF) | 1 | 2014-01-01 |  | 36W PLL 830 |  |  | 36.00 | 16000 | PLL
192319 | 177956 | https://lms.nederlandslicht.nl/qr/report/177956 | 52.0615 | 5.2734 | 1471937540 | 4525866162 | MIDDELLN |  |  | Rysenburg Noord-West | DRIEBERGEN RYSENB | 2005-01-01 | Gemeente Utrechtse Heuvelrug |  |  |  | Gemeente Utrechtse Heuvelrug | In bedrijf | [5 empty] | Nacht | Bemeterd | [38 empty] | 230 - MAST 6 M ST - EL UITL 5 GR | 1 | 2005-01-01 |  | LM ST 6,0 CV EU125020/5 T60 ET Z N6005 | 6.00 | CILINDRISCH | STAAL | 6005 MOSGROEN | GESCHILDERD | NVT |  | 350400 |  | 323212 - 2551 PLL 36W HF NV | 1 | 2005-01-01 | [11 empty] | 175200 |  |  | PLL 36W 830 (HF) | 1 | 2014-01-01 |  | 36W PLL 830 |  |  | 36.00 | 16000 | PLL
192320 | 177957 | https://lms.nederlandslicht.nl/qr/report/177957 | 52.0614 | 5.2737 | 1472136870 | 4525738922 | MIDDELLN |  |  | Rysenburg Noord-West | DRIEBERGEN RYSENB | 2005-01-01 | Gemeente Utrechtse Heuvelrug |  |  |  | Gemeente Utrechtse Heuvelrug | In bedrijf | [5 empty] | Nacht | Bemeterd | [38 empty] | 230 - MAST 6 M ST - EL UITL 5 GR | 1 | 2005-01-01 |  | LM ST 6,0 CV EU125020/5 T60 ET Z N6005 | 6.00 | CILINDRISCH | STAAL | 6005 MOSGROEN | GESCHILDERD | NVT |  | 350400 |  | 323212 - 2551 PLL 36W HF NV | 1 | 2005-01-01 | [11 empty] | 175200 |  |  | PLL 36W 827 (HF) | 1 | 2014-01-01 |  | 36W PLL 827 |  |  | 36.00 | 16000 | PLL
99454 | 177973 | https://lms.nederlandslicht.nl/qr/report/177973 | 52.0535 | 5.2899 | 1483252059 | 4516947969 | MUELENSTR,VD |  |  | Centrum en Oost | DRIEBERGEN RYSENB | 1992-01-01 | Gemeente Utrechtse Heuvelrug |  |  |  | Gemeente Utrechtse Heuvelrug | In bedrijf | [5 empty] | Nacht | Bemeterd | [38 empty] | 19 - MAST 4,0 M ST CONISCH | 1 | 1992-01-01 |  | PM ST 4,0 CO T60 ET M N6005 | 4.00 | CONISCH | STAAL | 6005 MOSGROEN | GESCHILDERD | NVT |  | 350400 |  | 250412 - GFK 5145 SOXE 18W NV | 1 | 1980-01-01 | [11 empty] | 175200 |  |  | SOXE 18W | 1 | 2014-01-01 |  | 18W SOX-E |  |  |  | 8000 | SOX
63638 | 177981 | https://lms.nederlandslicht.nl/qr/report/177981 | 52.0525 | 5.2875 | 1481639460 | 4515826575 | NASSAULN |  |  | Centrum en Oost | DRIEBERGEN RYSENB | 1991-09-01 | Gemeente Utrechtse Heuvelrug |  |  |  | Gemeente Utrechtse Heuvelrug | In bedrijf | [5 empty] | Nacht | Bemeterd | [38 empty] | 30 - MAST 6,0 M ST - EL TYPE 0 | 1 | 1991-09-01 |  | LM ST 6,0 CV EU1250/20/5 T60 ET Z N6005 | 6.00 | CILINDRISCH | STAAL | 6005 MOSGROEN | GESCHILDERD | NVT |  | 350400 |  | 250612 - XGS 201 SOXE 18W NV | 1 | 1986-01-09 | [11 empty] | 175200 |  |  | SOXE 18W | 1 | 2014-01-01 |  | 18W SOX-E |  |  |  | 8000 | SOX
135546 | 177982 | https://lms.nederlandslicht.nl/qr/report/177982 | 52.0526 | 5.286 | 1480610460 | 4515911273 | NASSAULN |  |  | Centrum en Oost | DRIEBERGEN RYSENB | 1997-01-01 | Gemeente Utrechtse Heuvelrug |  |  |  | Gemeente Utrechtse Heuvelrug | In bedrijf | [5 empty] | Nacht | Bemeterd | [38 empty] | 30 - MAST 6,0 M ST - EL TYPE 0 | 1 | 1997-01-01 |  | LM ST 6,0 CV EU1250/20/5 T60 ET Z N6005 | 6.00 | CILINDRISCH | STAAL | 6005 MOSGROEN | GESCHILDERD | NVT |  | 350400 |  | 250612 - XGS 201 SOXE 18W NV | 1 | 1986-01-09 | [11 empty] | 175200 |  |  | SOXE 18W | 1 | 2014-01-01 |  | 18W SOX-E |  |  |  | 8000 | SOX
135547 | 177983 | https://lms.nederlandslicht.nl/qr/report/177983 | 52.0524 | 5.2879 | 1481906859 | 4515685867 | NASSAULN |  |  | Centrum en Oost | DRIEBERGEN RYSENB | 1997-01-01 | Gemeente Utrechtse Heuvelrug |  |  |  | Gemeente Utrechtse Heuvelrug | In bedrijf | [5 empty] | Nacht | Bemeterd | [38 empty] | 30 - MAST 6,0 M ST - EL TYPE 0 | 1 | 1997-01-01 |  | LM ST 6,0 CV EU1250/20/5 T60 ET Z N6005 | 6.00 | CILINDRISCH | STAAL | 6005 MOSGROEN | GESCHILDERD | NVT |  | 350400 |  | 250612 - XGS 201 SOXE 18W NV | 1 | 1986-01-09 | [11 empty] | 175200 |  |  | 13W Saled | 1 | 2022-02-04 | [6 empty] | LED
140164 | 177984 | https://lms.nederlandslicht.nl/qr/report/177984 | 52.0525 | 5.2871 | 1481332860 | 4515868573 | NASSAULN |  |  | Centrum en Oost | DRIEBERGEN RYSENB | 1997-01-01 | Gemeente Utrechtse Heuvelrug |  |  |  | Gemeente Utrechtse Heuvelrug | In bedrijf | [5 empty] | Nacht | Bemeterd | [38 empty] | 230 - MAST 6 M ST - EL UITL 5 GR | 1 | 1997-01-01 |  | LM ST 6,0 CV EU125020/5 T60 ET Z N6005 | 6.00 | CILINDRISCH | STAAL | 6005 MOSGROEN | GESCHILDERD | NVT |  | 350400 |  | 250612 - XGS 201 SOXE 18W NV | 1 | 1986-01-09 | [11 empty] | 175200 |  |  | SOXE 18W | 1 | 2014-01-01 |  | 18W SOX-E |  |  |  | 8000 | SOX
161961 | 177985 | https://lms.nederlandslicht.nl/qr/report/177985 | 52.0436 | 5.3775 | 1543341225 | 4505901140 | NASSAULN |  |  | Rysenburg Zuid-West | DRIEBERGEN RYSENB | 2001-01-01 | Gemeente Utrechtse Heuvelrug |  |  |  | Gemeente Utrechtse Heuvelrug | In bedrijf | [5 empty] | Nacht | Bemeterd | [38 empty] | 19 - MAST 4,0 M ST CONISCH | 1 | 2001-01-01 |  | PM ST 4,0 CO T60 ET M N6005 | 4.00 | CONISCH | STAAL | 6005 MOSGROEN | GESCHILDERD | NVT |  | 350400 |  | 322312 - 2000 PLL 36W HF NV RAL9005 | 1 | 2005-01-01 | [11 empty] | 175200 |  |  | PLL 36W 830 (HF) | 1 | 2014-01-01 |  | 36W PLL 830 |  |  | 36.00 | 16000 | PLL
161962 | 177986 | https://lms.nederlandslicht.nl/qr/report/177986 | 52.0527 | 5.2856 | 1480320960 | 4515993574 | NASSAULN |  |  | Centrum en Oost | DRIEBERGEN RYSENB | 2001-01-01 | Gemeente Utrechtse Heuvelrug |  |  |  | Gemeente Utrechtse Heuvelrug | In bedrijf | [5 empty] | Nacht | Bemeterd | [38 empty] | 19 - MAST 4,0 M ST CONISCH | 1 | 2001-01-01 |  | PM ST 4,0 CO T60 ET M N6005 | 4.00 | CONISCH | STAAL | 6005 MOSGROEN | GESCHILDERD | NVT |  | 350400 |  | 322312 - 2000 PLL 36W HF NV RAL9005 | 1 | 2001-01-01 | [11 empty] | 175200 |  |  | PLL 36W 830 (HF) | 1 | 2014-01-01 |  | 36W PLL 830 |  |  | 36.00 | 16000 | PLL
161964 | 177987 | https://lms.nederlandslicht.nl/qr/report/177987 | 52.0527 | 5.2859 | 1480511359 | 4516074772 | NASSAULN |  |  | Centrum en Oost | DRIEBERGEN RYSENB | 2001-01-01 | Gemeente Utrechtse Heuvelrug |  |  |  | Gemeente Utrechtse Heuvelrug | In bedrijf | [5 empty] | Nacht | Bemeterd | [38 empty] | 19 - MAST 4,0 M ST CONISCH | 1 | 2001-01-01 |  | PM ST 4,0 CO T60 ET M N6005 | 4.00 | CONISCH | STAAL | 6005 MOSGROEN | GESCHILDERD | NVT |  | 350400 |  | 322312 - 2000 PLL 36W HF NV RAL9005 | 1 | 2001-01-01 | [11 empty] | 175200 |  |  | PLL 36W 830 (HF) | 1 | 2014-01-01 |  | 36W PLL 830 |  |  | 36.00 | 16000 | PLL
161965 | 177988 | https://lms.nederlandslicht.nl/qr/report/177988 | 52.0529 | 5.2855 | 1480236959 | 4516271471 | NASSAULN |  |  | Centrum en Oost | DRIEBERGEN RYSENB | 2001-01-01 | Gemeente Utrechtse Heuvelrug |  |  |  | Gemeente Utrechtse Heuvelrug | In bedrijf | [5 empty] | Nacht | Bemeterd | [38 empty] | 19 - MAST 4,0 M ST CONISCH | 1 | 2001-01-01 |  | PM ST 4,0 CO T60 ET M N6005 | 4.00 | CONISCH | STAAL | 6005 MOSGROEN | GESCHILDERD | NVT |  | 350400 |  | 322312 - 2000 PLL 36W HF NV RAL9005 | 1 | 2001-01-01 | [11 empty] | 175200 |  |  | PLL 36W 830 (HF) | 1 | 2014-01-01 |  | 36W PLL 830 |  |  | 36.00 | 16000 | PLL
161966 | 177989 | https://lms.nederlandslicht.nl/qr/report/177989 | 52.0528 | 5.2857 | 1480351759 | 4516099972 | NASSAULN |  |  | Centrum en Oost | DRIEBERGEN RYSENB | 2001-01-01 | Gemeente Utrechtse Heuvelrug |  |  |  | Gemeente Utrechtse Heuvelrug | In bedrijf | [5 empty] | Nacht | Bemeterd | [38 empty] | 19 - MAST 4,0 M ST CONISCH | 1 | 2001-01-01 |  | PM ST 4,0 CO T60 ET M N6005 | 4.00 | CONISCH | STAAL | 6005 MOSGROEN | GESCHILDERD | NVT |  | 350400 |  | 322312 - 2000 PLL 36W HF NV RAL9005 | 1 | 2001-01-01 | [11 empty] | 175200 |  |  | PLL 36W 830 (HF) | 1 | 2014-01-01 |  | 36W PLL 830 |  |  | 36.00 | 16000 | PLL
28016 | 177990 | https://lms.nederlandslicht.nl/qr/report/177990 | 52.0619 | 5.2775 | 1474777660 | 4526311776 | NOORDERPLNTS |  |  | Rysenburg Noord-West | DRIEBERGEN RYSENB | 1988-01-01 | Gemeente Utrechtse Heuvelrug |  |  |  | Gemeente Utrechtse Heuvelrug | In bedrijf | [5 empty] | Nacht | Bemeterd | [38 empty] | 16 -MAST 4,0 M ST CON | 1 | 1988-01-01 |  | PM ST 4,0 CO T60 ET M N6005 | 4.00 | CONISCH | STAAL | 6005 MOSGROEN | GESCHILDERD | NVT |  | 350400 |  | 250412 - GFK 5145 SOXE 18W NV | 1 | 1988-01-01 | [11 empty] | 175200 |  |  | SOXE 18W | 1 | 2014-01-01 |  | 18W SOX-E |  |  |  | 8000 | SOX
28017 | 177991 | https://lms.nederlandslicht.nl/qr/report/177991 | 52.0622 | 5.2777 | 1474923260 | 4526579768 | NOORDERPLNTS |  |  | Rysenburg Noord-West | DRIEBERGEN RYSENB | 1988-01-01 | Gemeente Utrechtse Heuvelrug |  |  |  | Gemeente Utrechtse Heuvelrug | In bedrijf | [5 empty] | Nacht | Bemeterd | [38 empty] | 16 -MAST 4,0 M ST CON | 1 | 1988-01-01 |  | PM ST 4,0 CO T60 ET M N6005 | 4.00 | CONISCH | STAAL | 6005 MOSGROEN | GESCHILDERD | NVT |  | 350400 |  | 250412 - GFK 5145 SOXE 18W NV | 1 | 1988-01-01 | [11 empty] | 175200 |  |  | SOXE 18W | 1 | 2014-01-01 |  | 18W SOX-E |  |  |  | 8000 | SOX
28018 | 177992 | https://lms.nederlandslicht.nl/qr/report/177992 | 52.0623 | 5.2774 | 1474698460 | 4526672975 | NOORDERPLNTS |  |  | Rysenburg Noord-West | DRIEBERGEN RYSENB | 1988-01-01 | Gemeente Utrechtse Heuvelrug |  |  |  | Gemeente Utrechtse Heuvelrug | In bedrijf | [5 empty] | Nacht | Bemeterd | [38 empty] | 16 -MAST 4,0 M ST CON | 1 | 1988-01-01 |  | PM ST 4,0 CO T60 ET M N6005 | 4.00 | CONISCH | STAAL | 6005 MOSGROEN | GESCHILDERD | NVT |  | 350400 |  | 250412 - GFK 5145 SOXE 18W NV | 1 | 1988-01-01 | [11 empty] | 175200 |  |  | SOXE 18W | 1 | 2014-01-01 |  | 18W SOX-E |  |  |  | 8000 | SOX
28019 | 177993 | https://lms.nederlandslicht.nl/qr/report/177993 | 52.0624 | 5.2772 | 1474562460 | 4526891770 | NOORDERPLNTS |  |  | Rysenburg Noord-West | DRIEBERGEN RYSENB | 1988-01-01 | Gemeente Utrechtse Heuvelrug |  |  |  | Gemeente Utrechtse Heuvelrug | In bedrijf | [5 empty] | Nacht | Bemeterd | [38 empty] | 16 -MAST 4,0 M ST CON | 1 | 1988-01-01 |  | PM ST 4,0 CO T60 ET M N6005 | 4.00 | CONISCH | STAAL | 6005 MOSGROEN | GESCHILDERD | NVT |  | 350400 |  | 250412 - GFK 5145 SOXE 18W NV | 1 | 1988-01-01 | [11 empty] | 175200 |  |  | SOXE 18W | 1 | 2014-01-01 |  | 18W SOX-E |  |  |  | 8000 | SOX
28020 | 177994 | https://lms.nederlandslicht.nl/qr/report/177994 | 52.0627 | 5.277 | 1474440860 | 4527164572 | NOORDERPLNTS |  |  | Rysenburg Noord-West | DRIEBERGEN RYSENB | 1988-01-01 | Gemeente Utrechtse Heuvelrug |  |  |  | Gemeente Utrechtse Heuvelrug | In bedrijf | [5 empty] | Nacht | Bemeterd | [38 empty] | 16 -MAST 4,0 M ST CON | 1 | 1988-01-01 |  | PM ST 4,0 CO T60 ET M N6005 | 4.00 | CONISCH | STAAL | 6005 MOSGROEN | GESCHILDERD | NVT |  | 350400 |  | 250412 - GFK 5145 SOXE 18W NV | 1 | 1990-01-01 | [11 empty] | 175200 |  |  | SOXE 18W | 1 | 2014-01-01 |  | 18W SOX-E |  |  |  | 8000 | SOX
28021 | 177995 | https://lms.nederlandslicht.nl/qr/report/177995 | 52.0629 | 5.2771 | 1474509860 | 4527363176 | NOORDERPLNTS |  |  | Rysenburg Noord-West | DRIEBERGEN RYSENB | 2012-04-01 | Gemeente Utrechtse Heuvelrug |  |  |  | Gemeente Utrechtse Heuvelrug | In bedrijf | [5 empty] | Nacht | Bemeterd | [38 empty] | 19 - MAST 4,0 M ST CONISCH | 1 | 2012-04-01 |  | PM ST 4,0 CO T60 ET M N6005 | 4.00 | CONISCH | STAAL | 6005 MOSGROEN | GESCHILDERD | NVT |  | 350400 |  | 341812 - 2000 PLL 24W HF NV RAL7032 | 1 | 2012-04-01 | [11 empty] | 175200 |  |  | PLL 24W 830 (HF) | 1 | 2014-01-01 |  | 24W PLL 830 |  |  | 24.00 | 16000 | PLL
27416 | 178014 | https://lms.nederlandslicht.nl/qr/report/178014 | 52.0578 | 5.2671 | 1467636660 | 4521692973 | NYENDAL |  |  | Rysenburg Zuid-West | DRIEBERGEN RYSENB | 1986-01-01 | Gemeente Utrechtse Heuvelrug |  |  |  | Gemeente Utrechtse Heuvelrug | In bedrijf | [5 empty] | Nacht | Bemeterd | [38 empty] | 20 - MAST 4,0 M ST CON | 1 | 1986-01-01 |  | PM ST 4,0 CO T60 FR M N6005 | 4.00 | CONISCH | STAAL | 6005 MOSGROEN | GESCHILDERD | NVT |  | 350400 |  | 250612 - XGS 201 SOXE 18W NV | 1 | 1986-01-09 | [11 empty] | 175200 |  |  | SOXE 18W | 1 | 2014-01-01 |  | 18W SOX-E |  |  |  | 8000 | SOX
27586 | 178033 | https://lms.nederlandslicht.nl/qr/report/178033 | 52.0562 | 5.265 | 1466199660 | 4520007973 | NYENDAL |  |  | Rysenburg Zuid-West | DRIEBERGEN RYSENB | 2012-01-01 | Gemeente Utrechtse Heuvelrug |  |  |  | Gemeente Utrechtse Heuvelrug | In bedrijf | [5 empty] | Nacht | Bemeterd | [38 empty] | 230 - MAST 6 M ST - EL UITL 5 GR | 1 | 2012-01-01 |  | LM ST 6,0 CV EU125020/5 T60 ET Z N6005 | 6.00 | CILINDRISCH | STAAL | 6005 MOSGROEN | GESCHILDERD | NVT |  | 350400 |  | 250612 - XGS 201 SOXE 18W NV | 1 | 2012-01-01 | [11 empty] | 175200 |  |  | SOXE 18W | 1 | 2014-01-01 |  | 18W SOX-E |  |  |  | 8000 | SOX
27589 | 178034 | https://lms.nederlandslicht.nl/qr/report/178034 | 52.0556 | 5.266 | 1466839160 | 4519255872 | NYENDAL |  |  | Rysenburg Zuid-West | DRIEBERGEN RYSENB | 2009-01-01 | Gemeente Utrechtse Heuvelrug |  |  |  | Gemeente Utrechtse Heuvelrug | In bedrijf | [5 empty] | Nacht | Bemeterd | [38 empty] | 226 - MAST 5,7 M ST VERL (7,0 M) | 1 | 2009-01-01 |  | LM ST 7,0 CV EU1250/20/5 T60 ET Z V | 7.00 | CILINDRISCH | THERMISCH VERZINKT | NVT | NVT | NVT |  | 350400 |  | 257112 - SRS 201 SOX 55W NV | 1 | 1997-11-12 | [11 empty] | 175200 |  |  | SOX 55W | 1 | 2014-01-01 | [5 empty] | 8000 | SOX
90452 | 178051 | https://lms.nederlandslicht.nl/qr/report/178051 | 52.0558 | 5.2658 | 1466700660 | 4519493774 | NYENDAL |  |  | Rysenburg Zuid-West | DRIEBERGEN RYSENB | 1991-04-02 | Gemeente Utrechtse Heuvelrug |  |  |  | Gemeente Utrechtse Heuvelrug | In bedrijf | [5 empty] | Nacht | Bemeterd | [38 empty] | 26 - MAST 5,7 M ST VERL TYPE II (7,0 M) | 1 | 1991-04-02 |  | LM ST 7,0 CV EU1250/20/5 T60 ET Z N6005 | 7.00 | CILINDRISCH | STAAL | 6005 MOSGROEN | GESCHILDERD | NVT |  | 350400 |  | 257112 - SRS 201 SOX 55W NV | 1 | 1997-11-12 | [11 empty] | 175200 |  |  | SOX 55W | 1 | 2014-01-01 | [5 empty] | 8000 | SOX
111140 | 178053 | https://lms.nederlandslicht.nl/qr/report/178053 | 52.0546 | 5.2677 | 1468003860 | 4518196473 | NYENDAL |  |  | Rysenburg Zuid-West | DRIEBERGEN RYSENB | 1992-09-11 | Gemeente Utrechtse Heuvelrug |  |  |  | Gemeente Utrechtse Heuvelrug | In bedrijf | [5 empty] | Nacht | Bemeterd | [38 empty] | 26 - MAST 5,7 M ST VERL TYPE II (7,0 M) | 1 | 1992-09-11 |  | LM ST 7,0 CV EU1250/20/5 T60 ET Z N6005 | 7.00 | CILINDRISCH | STAAL | 6005 MOSGROEN | GESCHILDERD | NVT |  | 350400 |  | 253212 - XGS 201 SOX 35W NV | 1 | 1986-01-09 | [11 empty] | 175200 |  |  | PLL 36W 830 (HF) | 1 | 2021-04-02 |  | 36W PLL 830 |  |  | 36.00 | 16000 | PLL |  | EVSA PH 1 x PL-T/C/L/TL5C 22-42W VIERK | 1 | 2021-04-02 |  | HFP22-42 |  |  | 3.00 | 175200
135419 | 178055 | https://lms.nederlandslicht.nl/qr/report/178055 | 52.0565 | 5.2648 | 1466071860 | 4520265173 | NYENDAL |  |  | Rysenburg Zuid-West | DRIEBERGEN RYSENB | 2003-05-03 | Gemeente Utrechtse Heuvelrug |  |  |  | Gemeente Utrechtse Heuvelrug | In bedrijf | [5 empty] | Nacht | Bemeterd | [38 empty] | 230 - MAST 6 M ST - EL UITL 5 GR | 1 | 2003-05-03 |  | LM ST 6,0 CV EU125020/5 T60 ET Z N6005 | 6.00 | CILINDRISCH | STAAL | 6005 MOSGROEN | GESCHILDERD | NVT |  | 350400 |  | 250612 - XGS 201 SOXE 18W NV | 1 | 1986-01-09 | [11 empty] | 175200 |  |  | 13W Saled | 1 | 2021-01-18 | [6 empty] | LED
135225 | 178057 | https://lms.nederlandslicht.nl/qr/report/178057 | 52.0614 | 5.2897 | 1483166260 | 4525668675 | ODYCKLN,N |  |  | Driebergen Noord | DRIEBERGEN RYSENB | 1997-10-02 | Gemeente Utrechtse Heuvelrug |  |  |  | Gemeente Utrechtse Heuvelrug | In bedrijf | [5 empty] | Nacht | Bemeterd | [38 empty] | 230 - MAST 6 M ST - EL UITL 5 GR | 1 | 1997-10-02 |  | LM ST 6,0 CV EU125020/5 T60 ET Z N6005 | 6.00 | CILINDRISCH | STAAL | 6005 MOSGROEN | GESCHILDERD | NVT |  | 350400 |  | 323212 - 2551 PLL 36W HF NV | 1 | 1997-10-02 | [11 empty] | 175200 |  |  | PLL 36W 830 (HF) | 1 | 2014-01-01 |  | 36W PLL 830 |  |  | 36.00 | 16000 | PLL
135226 | 178058 | https://lms.nederlandslicht.nl/qr/report/178058 | 52.0609 | 5.289 | 1482642660 | 4525205575 | ODYCKLN,N |  |  | Driebergen Noord | DRIEBERGEN RYSENB | 1997-10-02 | Gemeente Utrechtse Heuvelrug |  |  |  | Gemeente Utrechtse Heuvelrug | In bedrijf | [5 empty] | Nacht | Bemeterd | [38 empty] | 230 - MAST 6 M ST - EL UITL 5 GR | 1 | 1997-10-02 |  | LM ST 6,0 CV EU125020/5 T60 ET Z N6005 | 6.00 | CILINDRISCH | STAAL | 6005 MOSGROEN | GESCHILDERD | NVT |  | 350400 |  | 323212 - 2551 PLL 36W HF NV | 1 | 1997-10-02 | [11 empty] | 175200 |  |  | PLL 36W 830 (HF) | 1 | 2021-11-15 |  | 36W PLL 830 |  |  | 36.00 | 16000 | PLL |  | HF-P 1 22-42 PL-T/C/L/TL5C | 1 | 2020-03-10 |  | HFP22-42 |  |  | 3.00 | 175200
135227 | 178059 | https://lms.nederlandslicht.nl/qr/report/178059 | 52.0611 | 5.2893 | 1482838460 | 4525382668 | ODYCKLN,N |  |  | Driebergen Noord | DRIEBERGEN RYSENB | 1997-11-02 | Gemeente Utrechtse Heuvelrug |  |  |  | Gemeente Utrechtse Heuvelrug | In bedrijf | [5 empty] | Nacht | Bemeterd | [38 empty] | 230 - MAST 6 M ST - EL UITL 5 GR | 1 | 1997-11-02 |  | LM ST 6,0 CV EU125020/5 T60 ET Z N6005 | 6.00 | CILINDRISCH | STAAL | 6005 MOSGROEN | GESCHILDERD | NVT |  | 350400 |  | 323212 - 2551 PLL 36W HF NV | 1 | 1997-11-02 | [11 empty] | 175200 |  |  | PLL 36W 830 (HF) | 1 | 2019-01-21 |  | 36W PLL 830 |  |  | 36.00 | 16000 | PLL |  | EVSA PH 1 x PLL 36W LANGW | 1 | 2019-01-21 |  | HFP136 |  |  | 5.00 | 175200
135228 | 178060 | https://lms.nederlandslicht.nl/qr/report/178060 | 52.0612 | 5.2895 | 1482990260 | 4525510267 | ODYCKLN,N |  |  | Driebergen Noord | DRIEBERGEN RYSENB | 2002-01-01 | Gemeente Utrechtse Heuvelrug |  |  |  | Gemeente Utrechtse Heuvelrug | In bedrijf | [5 empty] | Nacht | Bemeterd | [38 empty] | 230 - MAST 6 M ST - EL UITL 5 GR | 1 | 2002-01-01 |  | LM ST 6,0 CV EU125020/5 T60 ET Z N6005 | 6.00 | CILINDRISCH | STAAL | 6005 MOSGROEN | GESCHILDERD | NVT |  | 350400 |  | 323212 - 2551 PLL 36W HF NV | 1 | 2002-01-01 | [11 empty] | 175200 |  |  | PLL 36W 830 (HF) | 1 | 2021-11-01 |  | 36W PLL 830 |  |  | 36.00 | 16000 | PLL |  | EVSA PH 1 x PL-T/C/L/TL5C 22-42W VIERK | 1 | 2018-10-29 |  | HFP22-42 |  |  | 3.00 | 175200
135229 | 178061 | https://lms.nederlandslicht.nl/qr/report/178061 | 52.0621 | 5.2911 | 1484107860 | 4526449671 | ODYCKLN,N |  |  | Driebergen Noord | DRIEBERGEN RYSENB | 1997-01-01 | Gemeente Utrechtse Heuvelrug |  |  |  | Gemeente Utrechtse Heuvelrug | In bedrijf | [5 empty] | Nacht | Bemeterd | [38 empty] | 230 - MAST 6 M ST - EL UITL 5 GR | 1 | 1997-01-01 |  | LM ST 6,0 CV EU125020/5 T60 ET Z N6005 | 6.00 | CILINDRISCH | STAAL | 6005 MOSGROEN | GESCHILDERD | NVT |  | 350400 |  | 323212 - 2551 PLL 36W HF NV | 1 | 1997-01-01 | [11 empty] | 175200 |  |  | PLL 36W 830 (HF) | 1 | 2021-11-12 |  | 36W PLL 830 |  |  | 36.00 | 16000 | PLL
135230 | 178062 | https://lms.nederlandslicht.nl/qr/report/178062 | 52.0618 | 5.2905 | 1483696460 | 4526127377 | ODYCKLN,N |  |  | Driebergen Noord | DRIEBERGEN RYSENB | 1997-12-02 | Gemeente Utrechtse Heuvelrug |  |  |  | Gemeente Utrechtse Heuvelrug | In bedrijf | [5 empty] | Nacht | Bemeterd | [38 empty] | 230 - MAST 6 M ST - EL UITL 5 GR | 1 | 1997-12-02 |  | LM ST 6,0 CV EU125020/5 T60 ET Z N6005 | 6.00 | CILINDRISCH | STAAL | 6005 MOSGROEN | GESCHILDERD | NVT |  | 350400 |  | 323212 - 2551 PLL 36W HF NV | 1 | 1997-12-02 | [11 empty] | 175200 |  |  | PLL 36W 830 (HF) | 1 | 2021-11-12 |  | 36W PLL 830 |  |  | 36.00 | 16000 | PLL
135231 | 178063 | https://lms.nederlandslicht.nl/qr/report/178063 | 52.0626 | 5.2921 | 1484755160 | 4527048871 | ODYCKLN,N |  |  | Driebergen Noord | DRIEBERGEN RYSENB | 1997-01-01 | Gemeente Utrechtse Heuvelrug |  |  |  | Gemeente Utrechtse Heuvelrug | In bedrijf | [5 empty] | Nacht | Bemeterd | [38 empty] | 230 - MAST 6 M ST - EL UITL 5 GR | 1 | 1997-01-01 |  | LM ST 6,0 CV EU125020/5 T60 ET Z N6005 | 6.00 | CILINDRISCH | STAAL | 6005 MOSGROEN | GESCHILDERD | NVT |  | 350400 |  | 323212 - 2551 PLL 36W HF NV | 1 | 1997-01-01 | [11 empty] | 175200 |  |  | PLL 36W 830 (HF) | 1 | 2021-09-08 |  | 36W PLL 830 |  |  | 36.00 | 16000 | PLL |  | EVSA OSR 1 x PLL 36W - LANGW | 1 | 2020-10-12 |  | HFP136 |  |  | 5.00 | 175200 | [5 empty] | Zekering | 1 | 2021-11-01 |  | Zekering | Zekering | NVT
135232 | 178064 | https://lms.nederlandslicht.nl/qr/report/178064 | 52.0619 | 5.2908 | 1483887860 | 4526289071 | ODYCKLN,N |  |  | Driebergen Noord | DRIEBERGEN RYSENB | 1997-01-01 | Gemeente Utrechtse Heuvelrug |  |  |  | Gemeente Utrechtse Heuvelrug | In bedrijf | [5 empty] | Nacht | Bemeterd | [38 empty] | 230 - MAST 6 M ST - EL UITL 5 GR | 1 | 1997-01-01 |  | LM ST 6,0 CV EU125020/5 T60 ET Z N6005 | 6.00 | CILINDRISCH | STAAL | 6005 MOSGROEN | GESCHILDERD | NVT |  | 350400 |  | 323212 - 2551 PLL 36W HF NV | 1 | 1997-01-01 | [11 empty] | 175200 |  |  | PLL 36W 830 (HF) | 1 | 2014-01-01 |  | 36W PLL 830 |  |  | 36.00 | 16000 | PLL
135234 | 178065 | https://lms.nederlandslicht.nl/qr/report/178065 | 52.0615 | 5.29 | 1483318060 | 4525795173 | ODYCKLN,N |  |  | Driebergen Noord | DRIEBERGEN RYSENB | 1997-01-01 | Gemeente Utrechtse Heuvelrug |  |  |  | Gemeente Utrechtse Heuvelrug | In bedrijf | [5 empty] | Nacht | Bemeterd | [38 empty] | 230 - MAST 6 M ST - EL UITL 5 GR | 1 | 2020-05-02 |  | LM ST 6,0 CV EU125020/5 T60 ET Z N6005 | 6.00 | CILINDRISCH | STAAL | 6005 MOSGROEN | GESCHILDERD | NVT |  | 350400 |  | 323212 - 2551 PLL 36W HF NV | 1 | 1997-01-01 | [11 empty] | 175200 |  |  | PLL 36W 830 (HF) | 1 | 2014-01-01 |  | 36W PLL 830 |  |  | 36.00 | 16000 | PLL
135235 | 178066 | https://lms.nederlandslicht.nl/qr/report/178066 | 52.0625 | 5.2918 | 1484590460 | 4526903071 | ODYCKLN,N |  |  | Driebergen Noord | DRIEBERGEN RYSENB | 1997-01-01 | Gemeente Utrechtse Heuvelrug |  |  |  | Gemeente Utrechtse Heuvelrug | In bedrijf | [5 empty] | Nacht | Bemeterd | [38 empty] | 230 - MAST 6 M ST - EL UITL 5 GR | 1 | 1997-01-01 |  | LM ST 6,0 CV EU125020/5 T60 ET Z N6005 | 6.00 | CILINDRISCH | STAAL | 6005 MOSGROEN | GESCHILDERD | NVT |  | 350400 |  | 323212 - 2551 PLL 36W HF NV | 1 | 1997-01-01 | [11 empty] | 175200 |  |  | PLL 36W 830 (HF) | 1 | 2014-01-01 |  | 36W PLL 830 |  |  | 36.00 | 16000 | PLL
135236 | 178067 | https://lms.nederlandslicht.nl/qr/report/178067 | 52.0623 | 5.2914 | 1484334159 | 4526678476 | ODYCKLN,N |  |  | Driebergen Noord | DRIEBERGEN RYSENB | 1997-01-01 | Gemeente Utrechtse Heuvelrug |  |  |  | Gemeente Utrechtse Heuvelrug | In bedrijf | [5 empty] | Nacht | Bemeterd | [38 empty] | 230 - MAST 6 M ST - EL UITL 5 GR | 1 | 1997-01-01 |  | LM ST 6,0 CV EU125020/5 T60 ET Z N6005 | 6.00 | CILINDRISCH | STAAL | 6005 MOSGROEN | GESCHILDERD | NVT |  | 350400 |  | 323212 - 2551 PLL 36W HF NV | 1 | 1997-01-01 | [11 empty] | 175200 |  |  | PLL 36W 830 (HF) | 1 | 2014-01-01 |  | 36W PLL 830 |  |  | 36.00 | 16000 | PLL |  | EVSA PH 1 x PLL 36W LANGW | 1 | 2019-01-21 |  | HFP136 |  |  | 5.00 | 175200
143821 | 178068 | https://lms.nederlandslicht.nl/qr/report/178068 | 52.0617 | 5.2902 | 1483483059 | 4526022877 | ODYCKLN,N |  |  | Driebergen Noord | DRIEBERGEN RYSENB | 1998-03-06 | Gemeente Utrechtse Heuvelrug |  |  |  | Gemeente Utrechtse Heuvelrug | In bedrijf | [5 empty] | Nacht | Bemeterd | [38 empty] | 230 - MAST 6 M ST - EL UITL 5 GR | 1 | 1998-03-06 |  | LM ST 6,0 CV EU125020/5 T60 ET Z N6005 | 6.00 | CILINDRISCH | STAAL | 6005 MOSGROEN | GESCHILDERD | NVT |  | 350400 |  | 323212 - 2551 PLL 36W HF NV | 1 | 1997-01-01 | [11 empty] | 175200 |  |  | PLL 36W 830 (HF) | 1 | 2014-01-01 |  | 36W PLL 830 |  |  | 36.00 | 16000 | PLL
157515 | 178069 | https://lms.nederlandslicht.nl/qr/report/178069 | 52.0622 | 5.2912 | 1484178260 | 4526632276 | ODYCKLN,N |  |  | Driebergen Noord | DRIEBERGEN RYSENB | 2001-01-01 | Gemeente Utrechtse Heuvelrug |  |  |  | Gemeente Utrechtse Heuvelrug | In bedrijf | [5 empty] | Nacht | Bemeterd | [38 empty] | 230 - MAST 6 M ST - EL UITL 5 GR | 1 | 2001-01-01 |  | LM ST 6,0 CV EU125020/5 T60 ET Z N6005 | 6.00 | CILINDRISCH | STAAL | 6005 MOSGROEN | GESCHILDERD | NVT |  | 350400 |  | 323212 - 2551 PLL 36W HF NV | 1 | 2001-01-01 | [11 empty] | 175200 |  |  | PLL 36W 830 (HF) | 1 | 2014-01-01 |  | 36W PLL 830 |  |  | 36.00 | 16000 | PLL
158471 | 178070 | https://lms.nederlandslicht.nl/qr/report/178070 | 52.0588 | 5.3013 | 1491119519 | 4522815432 | OOSTERDWARSLN |  |  | Driebergen Noord | DRIEBERGEN RYSENB | 2000-01-01 | Gemeente Utrechtse Heuvelrug |  |  |  | Gemeente Utrechtse Heuvelrug | In bedrijf | [5 empty] | Nacht | Bemeterd | [38 empty] | 230 - MAST 6 M ST - EL UITL 5 GR | 1 | 2000-01-01 |  | LM ST 6,0 CV EU125020/5 T60 ET Z N6005 | 6.00 | CILINDRISCH | STAAL | 6005 MOSGROEN | GESCHILDERD | NVT |  | 350400 |  | 323212 - 2551 PLL 36W HF NV | 1 | 1980-01-01 | [11 empty] | 175200 |  |  | PLL 36W 830 (HF) | 1 | 2014-01-01 |  | 36W PLL 830 |  |  | 36.00 | 16000 | PLL
158922 | 178071 | https://lms.nederlandslicht.nl/qr/report/178071 | 52.0585 | 5.3016 | 1491299139 | 4522474262 | OOSTERDWARSLN |  |  | Driebergen Noord | DRIEBERGEN RYSENB | 2001-01-01 | Gemeente Utrechtse Heuvelrug |  |  |  | Gemeente Utrechtse Heuvelrug | In bedrijf | [5 empty] | Nacht | Bemeterd | [38 empty] | 30 - MAST 6,0 M ST - EL TYPE 0 | 1 | 2001-01-01 |  | LM ST 6,0 CV EU1250/20/5 T60 ET Z N6005 | 6.00 | CILINDRISCH | STAAL | 6005 MOSGROEN | GESCHILDERD | NVT |  | 350400 |  | 323212 - 2551 PLL 36W HF NV | 1 | 2001-01-01 | [11 empty] | 175200 |  |  | PLL 36W 830 (HF) | 1 | 2014-01-01 |  | 36W PLL 830 |  |  | 36.00 | 16000 | PLL
158923 | 178072 | https://lms.nederlandslicht.nl/qr/report/178072 | 52.059 | 5.3011 | 1490917970 | 4523011352 | OOSTERDWARSLN |  |  | Driebergen Noord | DRIEBERGEN RYSENB | 2001-01-01 | Gemeente Utrechtse Heuvelrug |  |  |  | Gemeente Utrechtse Heuvelrug | In bedrijf | [5 empty] | Nacht | Bemeterd | [38 empty] | 30 - MAST 6,0 M ST - EL TYPE 0 | 1 | 2001-01-01 |  | LM ST 6,0 CV EU1250/20/5 T60 ET Z N6005 | 6.00 | CILINDRISCH | STAAL | 6005 MOSGROEN | GESCHILDERD | NVT |  | 350400 |  | 323212 - 2551 PLL 36W HF NV | 1 | 2001-01-01 | [11 empty] | 175200 |  |  | PLL 36W 830 (HF) | 1 | 2020-09-28 |  | 36W PLL 830 |  |  | 36.00 | 16000 | PLL
158924 | 178073 | https://lms.nederlandslicht.nl/qr/report/178073 | 52.0593 | 5.3008 | 1490754720 | 4523326462 | OOSTERDWARSLN |  |  | Driebergen Noord | DRIEBERGEN RYSENB | 2001-12-01 | Gemeente Utrechtse Heuvelrug |  |  |  | Gemeente Utrechtse Heuvelrug | In bedrijf | [5 empty] | Nacht | Bemeterd | [38 empty] | 30 - MAST 6,0 M ST - EL TYPE 0 | 1 | 2001-12-01 |  | LM ST 6,0 CV EU1250/20/5 T60 ET Z N6005 | 6.00 | CILINDRISCH | STAAL | 6005 MOSGROEN | GESCHILDERD | NVT |  | 350400 |  | 323212 - 2551 PLL 36W HF NV | 1 | 2001-12-01 | [11 empty] | 175200 |  |  | PLL 36W 830 (HF) | 1 | 2021-11-01 |  | 36W PLL 830 |  |  | 36.00 | 16000 | PLL
113400 | 178074 | https://lms.nederlandslicht.nl/qr/report/178074 | 52.0596 | 5.3039 | 1492880160 | 4523678677 | OOSTERLN |  |  | Driebergen Noord | DRIEBERGEN RYSENB | 1994-07-02 | Gemeente Utrechtse Heuvelrug |  |  |  | Gemeente Utrechtse Heuvelrug | In bedrijf | [5 empty] | Nacht | Bemeterd | [38 empty] | 19 - MAST 4,0 M ST CONISCH | 1 | 1994-07-02 |  | PM ST 4,0 CO T60 ET M N6005 | 4.00 | CONISCH | STAAL | 6005 MOSGROEN | GESCHILDERD | NVT |  | 350400 |  | 322312 - 2000 PLL 36W HF NV RAL9005 | 1 | 2001-01-01 | [11 empty] | 175200 |  |  | PLL 36W 830 (HF) | 1 | 2021-12-28 |  | 36W PLL 830 |  |  | 36.00 | 16000 | PLL |  | EVSA PH 1 x PL-T/C/L/TL5C 22-42W VIERK | 1 | 2020-06-05 |  | HFP22-42 |  |  | 3.00 | 175200
158906 | 178075 | https://lms.nederlandslicht.nl/qr/report/178075 | 52.0574 | 5.2996 | 1489914420 | 4521205682 | OOSTERLN |  |  | Driebergen Noord | DRIEBERGEN RYSENB | 2001-02-02 | Gemeente Utrechtse Heuvelrug |  |  |  | Gemeente Utrechtse Heuvelrug | In bedrijf | [5 empty] | Nacht | Bemeterd | [38 empty] | 30 - MAST 6,0 M ST - EL TYPE 0 | 1 | 2001-02-02 |  | LM ST 6,0 CV EU1250/20/5 T60 ET Z N6005 | 6.00 | CILINDRISCH | STAAL | 6005 MOSGROEN | GESCHILDERD | NVT |  | 350400 |  | 323212 - 2551 PLL 36W HF NV | 1 | 2001-02-02 | [11 empty] | 175200 |  |  | PLL 36W 830 (HF) | 1 | 2021-01-18 |  | 36W PLL 830 |  |  | 36.00 | 16000 | PLL
158907 | 178076 | https://lms.nederlandslicht.nl/qr/report/178076 | 52.0575 | 5.2999 | 1490143360 | 4521374622 | OOSTERLN | 105 | 3971AJ | Driebergen Noord | DRIEBERGEN RYSENB | 2001-02-02 | Gemeente Utrechtse Heuvelrug |  |  |  | Gemeente Utrechtse Heuvelrug | In bedrijf | [5 empty] | Nacht | Bemeterd | [38 empty] | 30 - MAST 6,0 M ST - EL TYPE 0 | 1 | 2001-02-02 |  | LM ST 6,0 CV EU1250/20/5 T60 ET Z N6005 | 6.00 | CILINDRISCH | STAAL | 6005 MOSGROEN | GESCHILDERD | NVT |  | 350400 |  | 323212 - 2551 PLL 36W HF NV | 1 | 2001-02-02 | [11 empty] | 175200 |  |  | PLL 36W 830 (HF) | 1 | 2021-12-13 |  | 36W PLL 830 |  |  | 36.00 | 16000 | PLL
158908 | 178077 | https://lms.nederlandslicht.nl/qr/report/178077 | 52.0577 | 5.3003 | 1490380900 | 4521558172 | OOSTERLN |  |  | Driebergen Noord | DRIEBERGEN RYSENB | 2001-02-02 | Gemeente Utrechtse Heuvelrug |  |  |  | Gemeente Utrechtse Heuvelrug | In bedrijf | [5 empty] | Nacht | Bemeterd | [38 empty] | 30 - MAST 6,0 M ST - EL TYPE 0 | 1 | 2001-02-02 |  | LM ST 6,0 CV EU1250/20/5 T60 ET Z N6005 | 6.00 | CILINDRISCH | STAAL | 6005 MOSGROEN | GESCHILDERD | NVT |  | 350400 |  | 323212 - 2551 PLL 36W HF NV | 1 | 2001-02-02 | [11 empty] | 175200 |  |  | PLL 36W 830 (HF) | 1 | 2021-12-13 |  | 36W PLL 830 |  |  | 36.00 | 16000 | PLL
158909 | 178078 | https://lms.nederlandslicht.nl/qr/report/178078 | 52.0578 | 5.3006 | 1490628460 | 4521744572 | OOSTERLN |  |  | Driebergen Noord | DRIEBERGEN RYSENB | 2001-02-02 | Gemeente Utrechtse Heuvelrug |  |  |  | Gemeente Utrechtse Heuvelrug | In bedrijf | [5 empty] | Nacht | Bemeterd | [38 empty] | 30 - MAST 6,0 M ST - EL TYPE 0 | 1 | 2001-02-02 |  | LM ST 6,0 CV EU1250/20/5 T60 ET Z N6005 | 6.00 | CILINDRISCH | STAAL | 6005 MOSGROEN | GESCHILDERD | NVT |  | 350400 |  | 323212 - 2551 PLL 36W HF NV | 1 | 2001-02-02 | [11 empty] | 175200 |  |  | PLL 36W 830 (HF) | 1 | 2014-01-01 |  | 36W PLL 830 |  |  | 36.00 | 16000 | PLL
158910 | 178079 | https://lms.nederlandslicht.nl/qr/report/178079 | 52.058 | 5.301 | 1490845700 | 4521903612 | OOSTERLN |  |  | Driebergen Noord | DRIEBERGEN RYSENB | 2001-01-01 | Gemeente Utrechtse Heuvelrug |  |  |  | Gemeente Utrechtse Heuvelrug | In bedrijf | [5 empty] | Nacht | Bemeterd | [38 empty] | 30 - MAST 6,0 M ST - EL TYPE 0 | 1 | 2001-01-01 |  | LM ST 6,0 CV EU1250/20/5 T60 ET Z N6005 | 6.00 | CILINDRISCH | STAAL | 6005 MOSGROEN | GESCHILDERD | NVT |  | 350400 |  | 323212 - 2551 PLL 36W HF NV | 1 | 2001-01-01 | [11 empty] | 175200 |  |  | PLL 36W 830 (HF) | 1 | 2021-12-13 |  | 36W PLL 830 |  |  | 36.00 | 16000 | PLL
158911 | 178080 | https://lms.nederlandslicht.nl/qr/report/178080 | 52.0581 | 5.3013 | 1491070719 | 4522070952 | OOSTERLN |  |  | Driebergen Noord | DRIEBERGEN RYSENB | 2001-01-01 | Gemeente Utrechtse Heuvelrug |  |  |  | Gemeente Utrechtse Heuvelrug | In bedrijf | [5 empty] | Nacht | Bemeterd | [38 empty] | 30 - MAST 6,0 M ST - EL TYPE 0 | 1 | 2001-01-01 |  | LM ST 6,0 CV EU1250/20/5 T60 ET Z N6005 | 6.00 | CILINDRISCH | STAAL | 6005 MOSGROEN | GESCHILDERD | NVT |  | 350400 |  | 323212 - 2551 PLL 36W HF NV | 1 | 2001-01-01 | [11 empty] | 175200 |  |  | PLL 36W 830 (HF) | 1 | 2014-01-01 |  | 36W PLL 830 |  |  | 36.00 | 16000 | PLL
158912 | 178081 | https://lms.nederlandslicht.nl/qr/report/178081 | 52.0593 | 5.3029 | 1492208449 | 4523402812 | OOSTERLN |  |  | Driebergen Noord | DRIEBERGEN RYSENB | 2001-12-01 | Gemeente Utrechtse Heuvelrug |  |  |  | Gemeente Utrechtse Heuvelrug | In bedrijf | [5 empty] | Nacht | Bemeterd | [38 empty] | 30 - MAST 6,0 M ST - EL TYPE 0 | 1 | 2001-12-01 |  | LM ST 6,0 CV EU1250/20/5 T60 ET Z N6005 | 6.00 | CILINDRISCH | STAAL | 6005 MOSGROEN | GESCHILDERD | NVT |  | 350400 |  | 323212 - 2551 PLL 36W HF NV | 1 | 2001-12-01 | [11 empty] | 175200 |  |  | PLL 36W 830 (HF) | 1 | 2014-01-01 |  | 36W PLL 830 |  |  | 36.00 | 16000 | PLL
158913 | 178082 | https://lms.nederlandslicht.nl/qr/report/178082 | 52.0599 | 5.3025 | 1491914659 | 4524082472 | OOSTERLN |  |  | Driebergen Noord | DRIEBERGEN RYSENB | 2001-11-01 | Gemeente Utrechtse Heuvelrug |  |  |  | Gemeente Utrechtse Heuvelrug | In bedrijf | [5 empty] | Nacht | Bemeterd | [38 empty] | 30 - MAST 6,0 M ST - EL TYPE 0 | 1 | 2001-11-01 |  | LM ST 6,0 CV EU1250/20/5 T60 ET Z N6005 | 6.00 | CILINDRISCH | STAAL | 6005 MOSGROEN | GESCHILDERD | NVT |  | 350400 |  | 323212 - 2551 PLL 36W HF NV | 1 | 2001-11-01 | [11 empty] | 175200 |  |  | PLL 36W 830 (HF) | 1 | 2021-11-15 |  | 36W PLL 830 |  |  | 36.00 | 16000 | PLL
158914 | 178083 | https://lms.nederlandslicht.nl/qr/report/178083 | 52.0596 | 5.3027 | 1492035029 | 4523714232 | OOSTERLN |  |  | Driebergen Noord | DRIEBERGEN RYSENB | 2001-10-01 | Gemeente Utrechtse Heuvelrug |  |  |  | Gemeente Utrechtse Heuvelrug | In bedrijf | [5 empty] | Nacht | Bemeterd | [38 empty] | 30 - MAST 6,0 M ST - EL TYPE 0 | 1 | 2001-10-01 |  | LM ST 6,0 CV EU1250/20/5 T60 ET Z N6005 | 6.00 | CILINDRISCH | STAAL | 6005 MOSGROEN | GESCHILDERD | NVT |  | 350400 |  | 323212 - 2551 PLL 36W HF NV | 1 | 2001-10-01 | [11 empty] | 175200 |  |  | PLL 36W 830 (HF) | 1 | 2020-10-12 |  | 36W PLL 830 |  |  | 36.00 | 16000 | PLL |  | EVSA OSR 1 x PLL 36W - LANGW | 1 | 2020-10-12 |  | HFP136 |  |  | 5.00 | 175200
158915 | 178084 | https://lms.nederlandslicht.nl/qr/report/178084 | 52.0595 | 5.303 | 1492278159 | 4523578872 | OOSTERLN |  |  | Driebergen Noord | DRIEBERGEN RYSENB | 2001-09-01 | Gemeente Utrechtse Heuvelrug |  |  |  | Gemeente Utrechtse Heuvelrug | In bedrijf | [5 empty] | Nacht | Bemeterd | [38 empty] | 30 - MAST 6,0 M ST - EL TYPE 0 | 1 | 2001-09-01 |  | LM ST 6,0 CV EU1250/20/5 T60 ET Z N6005 | 6.00 | CILINDRISCH | STAAL | 6005 MOSGROEN | GESCHILDERD | NVT |  | 350400 |  | 323212 - 2551 PLL 36W HF NV | 1 | 2001-09-01 | [11 empty] | 175200 |  |  | PLL 36W 830 (HF) | 1 | 2021-11-01 |  | 36W PLL 830 |  |  | 36.00 | 16000 | PLL
158916 | 178085 | https://lms.nederlandslicht.nl/qr/report/178085 | 52.0436 | 5.3775 | 1543349519 | 4505909428 | OOSTERLN |  |  | Driebergen Noord | DRIEBERGEN RYSENB | 2001-09-01 | Gemeente Utrechtse Heuvelrug |  |  |  | Gemeente Utrechtse Heuvelrug | In bedrijf | [5 empty] | Nacht | Bemeterd | [38 empty] | 30 - MAST 6,0 M ST - EL TYPE 0 | 1 | 2001-09-01 |  | LM ST 6,0 CV EU1250/20/5 T60 ET Z N6005 | 6.00 | CILINDRISCH | STAAL | 6005 MOSGROEN | GESCHILDERD | NVT |  | 350400 |  | 323212 - 2551 PLL 36W HF NV | 1 | 2001-09-01 | [11 empty] | 175200 |  |  | PLL 36W 830 (HF) | 1 | 2014-01-01 |  | 36W PLL 830 |  |  | 36.00 | 16000 | PLL
158917 | 178086 | https://lms.nederlandslicht.nl/qr/report/178086 | 52.0594 | 5.3032 | 1492382559 | 4523447392 | OOSTERLN |  |  | Driebergen Noord | DRIEBERGEN RYSENB | 2001-10-01 | Gemeente Utrechtse Heuvelrug |  |  |  | Gemeente Utrechtse Heuvelrug | In bedrijf | [5 empty] | Nacht | Bemeterd | [38 empty] | 30 - MAST 6,0 M ST - EL TYPE 0 | 1 | 2001-10-01 |  | LM ST 6,0 CV EU1250/20/5 T60 ET Z N6005 | 6.00 | CILINDRISCH | STAAL | 6005 MOSGROEN | GESCHILDERD | NVT |  | 350400 |  | 323212 - 2551 PLL 36W HF NV | 1 | 2009-01-01 | [11 empty] | 175200 |  |  | PLL 36W 840 (HF) | 1 | 2021-12-13 |  | 36W PLL 830 |  |  | 36.00 | 16000 | PLL
158918 | 178087 | https://lms.nederlandslicht.nl/qr/report/178087 | 52.0591 | 5.303 | 1492254249 | 4523194102 | OOSTERLN |  |  | Driebergen Noord | DRIEBERGEN RYSENB | 2001-11-01 | Gemeente Utrechtse Heuvelrug |  |  |  | Gemeente Utrechtse Heuvelrug | In bedrijf | [5 empty] | Nacht | Bemeterd | [38 empty] | 30 - MAST 6,0 M ST - EL TYPE 0 | 1 | 2001-11-01 |  | LM ST 6,0 CV EU1250/20/5 T60 ET Z N6005 | 6.00 | CILINDRISCH | STAAL | 6005 MOSGROEN | GESCHILDERD | NVT |  | 350400 |  | 323212 - 2551 PLL 36W HF NV | 1 | 2001-11-01 | [11 empty] | 175200 |  |  | PLL 36W 830 (HF) | 1 | 2021-11-01 |  | 36W PLL 830 |  |  | 36.00 | 16000 | PLL
158919 | 178088 | https://lms.nederlandslicht.nl/qr/report/178088 | 52.0589 | 5.3027 | 1492046709 | 4522966882 | OOSTERLN |  |  | Driebergen Noord | DRIEBERGEN RYSENB | 2001-12-01 | Gemeente Utrechtse Heuvelrug |  |  |  | Gemeente Utrechtse Heuvelrug | In bedrijf | [5 empty] | Nacht | Bemeterd | [38 empty] | 30 - MAST 6,0 M ST - EL TYPE 0 | 1 | 2001-12-01 |  | LM ST 6,0 CV EU1250/20/5 T60 ET Z N6005 | 6.00 | CILINDRISCH | STAAL | 6005 MOSGROEN | GESCHILDERD | NVT |  | 350400 |  | 323212 - 2551 PLL 36W HF NV | 1 | 2001-12-01 | [11 empty] | 175200 |  |  | PLL 36W 830 (HF) | 1 | 2014-01-01 |  | 36W PLL 830 |  |  | 36.00 | 16000 | PLL
158920 | 178089 | https://lms.nederlandslicht.nl/qr/report/178089 | 52.0586 | 5.3021 | 1491652239 | 4522572042 | OOSTERLN |  |  | Driebergen Noord | DRIEBERGEN RYSENB | 2001-12-01 | Gemeente Utrechtse Heuvelrug |  |  |  | Gemeente Utrechtse Heuvelrug | In bedrijf | [5 empty] | Nacht | Bemeterd | [38 empty] | 30 - MAST 6,0 M ST - EL TYPE 0 | 1 | 2001-12-01 |  | LM ST 6,0 CV EU1250/20/5 T60 ET Z N6005 | 6.00 | CILINDRISCH | STAAL | 6005 MOSGROEN | GESCHILDERD | NVT |  | 350400 |  | 323212 - 2551 PLL 36W HF NV | 1 | 2001-12-01 | [11 empty] | 175200 |  |  | PLL 36W 830 (HF) | 1 | 2014-01-01 |  | 36W PLL 830 |  |  | 36.00 | 16000 | PLL
158921 | 178090 | https://lms.nederlandslicht.nl/qr/report/178090 | 52.0584 | 5.3018 | 1491418799 | 4522353552 | OOSTERLN |  |  | Driebergen Noord | DRIEBERGEN RYSENB | 2001-01-01 | Gemeente Utrechtse Heuvelrug |  |  |  | Gemeente Utrechtse Heuvelrug | In bedrijf | [5 empty] | Nacht | Bemeterd | [38 empty] | 30 - MAST 6,0 M ST - EL TYPE 0 | 1 | 2001-01-01 |  | LM ST 6,0 CV EU1250/20/5 T60 ET Z N6005 | 6.00 | CILINDRISCH | STAAL | 6005 MOSGROEN | GESCHILDERD | NVT |  | 350400 |  | 323212 - 2551 PLL 36W HF NV | 1 | 2001-01-01 | [11 empty] | 175200 |  |  | PLL 36W 830 (HF) | 1 | 2020-05-08 |  | 36W PLL 830 |  |  | 36.00 | 16000 | PLL
203587 | 178092 | https://lms.nederlandslicht.nl/qr/report/178092 | 52.0583 | 5.3016 | 1491257349 | 4522212372 | OOSTERLN |  |  | Driebergen Noord | DRIEBERGEN RYSENB | 2008-01-07 | Gemeente Utrechtse Heuvelrug |  |  |  | Gemeente Utrechtse Heuvelrug | In bedrijf | [5 empty] | Nacht | Bemeterd | [38 empty] | 230 - MAST 6 M ST - EL UITL 5 GR | 1 | 2008-01-07 |  | LM ST 6,0 CV EU125020/5 T60 ET Z N6005 | 6.00 | CILINDRISCH | STAAL | 6005 MOSGROEN | GESCHILDERD | NVT |  | 350400 |  | 323212 - 2551 PLL 36W HF NV | 1 | 2008-01-07 | [11 empty] | 175200 |  |  | PLL 36W 830 (HF) | 1 | 2014-01-01 |  | 36W PLL 830 |  |  | 36.00 | 16000 | PLL
203588 | 178093 | https://lms.nederlandslicht.nl/qr/report/178093 | 52.0587 | 5.3024 | 1491829089 | 4522737512 | OOSTERLN |  |  | Driebergen Noord | DRIEBERGEN RYSENB | 2008-01-07 | Gemeente Utrechtse Heuvelrug |  |  |  | Gemeente Utrechtse Heuvelrug | In bedrijf | [5 empty] | Nacht | Bemeterd | [38 empty] | 230 - MAST 6 M ST - EL UITL 5 GR | 1 | 2008-01-07 |  | LM ST 6,0 CV EU125020/5 T60 ET Z N6005 | 6.00 | CILINDRISCH | STAAL | 6005 MOSGROEN | GESCHILDERD | NVT |  | 350400 |  | 323212 - 2551 PLL 36W HF NV | 1 | 2008-01-07 | [11 empty] | 175200 |  |  | PLL 36W 830 (HF) | 1 | 2014-01-01 |  | 36W PLL 830 |  |  | 36.00 | 16000 | PLL
158902 | 178094 | https://lms.nederlandslicht.nl/qr/report/178094 | 52.0581 | 5.2982 | 1488926780 | 4522074822 | OOSTERSTR |  |  | Driebergen Noord | DRIEBERGEN RYSENB | 2001-01-01 | Gemeente Utrechtse Heuvelrug |  |  |  | Gemeente Utrechtse Heuvelrug | In bedrijf | [5 empty] | Nacht | Bemeterd | [38 empty] | 30 - MAST 6,0 M ST - EL TYPE 0 | 1 | 2001-01-01 |  | LM ST 6,0 CV EU1250/20/5 T60 ET Z N6005 | 6.00 | CILINDRISCH | STAAL | 6005 MOSGROEN | GESCHILDERD | NVT |  | 350400 |  | 323212 - 2551 PLL 36W HF NV | 1 | 2001-01-01 | [11 empty] | 175200 |  |  | PLL 36W 830 (HF) | 1 | 2021-11-01 |  | 36W PLL 830 |  |  | 36.00 | 16000 | PLL
158903 | 178095 | https://lms.nederlandslicht.nl/qr/report/178095 | 52.0579 | 5.2984 | 1489072050 | 4521816672 | OOSTERSTR |  |  | Driebergen Noord | DRIEBERGEN RYSENB | 2001-01-01 | Gemeente Utrechtse Heuvelrug |  |  |  | Gemeente Utrechtse Heuvelrug | In bedrijf | [5 empty] | Nacht | Bemeterd | [38 empty] | 30 - MAST 6,0 M ST - EL TYPE 0 | 1 | 2001-01-01 |  | LM ST 6,0 CV EU1250/20/5 T60 ET Z N6005 | 6.00 | CILINDRISCH | STAAL | 6005 MOSGROEN | GESCHILDERD | NVT |  | 350400 |  | 323212 - 2551 PLL 36W HF NV | 1 | 2001-01-01 | [11 empty] | 175200 |  |  | PLL 36W 830 (HF) | 1 | 2014-01-01 |  | 36W PLL 830 |  |  | 36.00 | 16000 | PLL
158904 | 178096 | https://lms.nederlandslicht.nl/qr/report/178096 | 52.0577 | 5.2987 | 1489285160 | 4521613942 | OOSTERSTR |  |  | Driebergen Noord | DRIEBERGEN RYSENB | 2001-01-01 | Gemeente Utrechtse Heuvelrug |  |  |  | Gemeente Utrechtse Heuvelrug | In bedrijf | [5 empty] | Nacht | Bemeterd | [38 empty] | 30 - MAST 6,0 M ST - EL TYPE 0 | 1 | 2001-01-01 |  | LM ST 6,0 CV EU1250/20/5 T60 ET Z N6005 | 6.00 | CILINDRISCH | STAAL | 6005 MOSGROEN | GESCHILDERD | NVT |  | 350400 |  | 323212 - 2551 PLL 36W HF NV | 1 | 2001-01-01 | [11 empty] | 175200 |  |  | PLL 36W 830 (HF) | 1 | 2020-10-23 |  | 36W PLL 830 |  |  | 36.00 | 16000 | PLL
158905 | 178097 | https://lms.nederlandslicht.nl/qr/report/178097 | 52.0575 | 5.299 | 1489509660 | 4521400422 | OOSTERSTR |  |  | Driebergen Noord | DRIEBERGEN RYSENB | 2001-01-01 | Gemeente Utrechtse Heuvelrug |  |  |  | Gemeente Utrechtse Heuvelrug | In bedrijf | [5 empty] | Nacht | Bemeterd | [38 empty] | 30 - MAST 6,0 M ST - EL TYPE 0 | 1 | 2001-01-01 |  | LM ST 6,0 CV EU1250/20/5 T60 ET Z N6005 | 6.00 | CILINDRISCH | STAAL | 6005 MOSGROEN | GESCHILDERD | NVT |  | 350400 |  | 323212 - 2551 PLL 36W HF NV | 1 | 2001-01-01 | [11 empty] | 175200 |  |  | PLL 36W 830 (HF) | 1 | 2021-01-18 |  | 36W PLL 830 |  |  | 36.00 | 16000 | PLL |  | HF-P 1 22-42 PL-T/C/L/TL5C | 1 | 2021-02-02 |  | HFP22-42 |  |  | 3.00 | 175200
64276 | 178107 | https://lms.nederlandslicht.nl/qr/report/178107 | 52.0631 | 5.276 | 1473724260 | 4527611967 | OOSTHUYSELN,V |  |  | Rysenburg Noord-West | DRIEBERGEN RYSENB | 1994-02-05 | Gemeente Utrechtse Heuvelrug |  |  |  | Gemeente Utrechtse Heuvelrug | In bedrijf | [5 empty] | Nacht | Bemeterd | [38 empty] | 30 - MAST 6,0 M ST - EL TYPE 0 | 1 | 1994-02-05 |  | LM ST 6,0 CV EU1250/20/5 T60 ET Z N6005 | 6.00 | CILINDRISCH | STAAL | 6005 MOSGROEN | GESCHILDERD | NVT |  | 350400 |  | 250612 - XGS 201 SOXE 18W NV | 1 | 1994-02-05 | [11 empty] | 175200 |  |  | SOXE 18W | 1 | 2014-01-01 |  | 18W SOX-E |  |  |  | 8000 | SOX
64277 | 178108 | https://lms.nederlandslicht.nl/qr/report/178108 | 52.0627 | 5.2765 | 1474066660 | 4527126367 | OOSTHUYSELN,V |  |  | Rysenburg Noord-West | DRIEBERGEN RYSENB | 1994-02-05 | Gemeente Utrechtse Heuvelrug |  |  |  | Gemeente Utrechtse Heuvelrug | In bedrijf | [5 empty] | Nacht | Bemeterd | [38 empty] | 30 - MAST 6,0 M ST - EL TYPE 0 | 1 | 1994-02-05 |  | LM ST 6,0 CV EU1250/20/5 T60 ET Z N6005 | 6.00 | CILINDRISCH | STAAL | 6005 MOSGROEN | GESCHILDERD | NVT |  | 350400 |  | 250612 - XGS 201 SOXE 18W NV | 1 | 1994-02-05 | [11 empty] | 175200 |  |  | SOXE 18W | 1 | 2014-01-01 |  | 18W SOX-E |  |  |  | 8000 | SOX
64278 | 178109 | https://lms.nederlandslicht.nl/qr/report/178109 | 52.0622 | 5.277 | 1474447460 | 4526581577 | OOSTHUYSELN,V |  |  | Rysenburg Noord-West | DRIEBERGEN RYSENB | 1994-02-05 | Gemeente Utrechtse Heuvelrug |  |  |  | Gemeente Utrechtse Heuvelrug | In bedrijf | [5 empty] | Nacht | Bemeterd | [38 empty] | 30 - MAST 6,0 M ST - EL TYPE 0 | 1 | 1994-02-05 |  | LM ST 6,0 CV EU1250/20/5 T60 ET Z N6005 | 6.00 | CILINDRISCH | STAAL | 6005 MOSGROEN | GESCHILDERD | NVT |  | 350400 |  | 250612 - XGS 201 SOXE 18W NV | 1 | 1994-02-05 | [11 empty] | 175200 |  |  | SOXE 18W | 1 | 2014-01-01 |  | 18W SOX-E |  |  |  | 8000 | SOX
152197 | 178110 | https://lms.nederlandslicht.nl/qr/report/178110 | 52.0635 | 5.2757 | 1473532660 | 4528026867 | OOSTHUYSELN,V |  |  | Rysenburg Noord-West | DRIEBERGEN RYSENB | 1999-01-01 | Gemeente Utrechtse Heuvelrug |  |  |  | Gemeente Utrechtse Heuvelrug | In bedrijf | [5 empty] | Nacht | Bemeterd | [38 empty] | 253 - MAST 6,7 M ST VERL (8,0 M) | 1 | 2020-05-08 |  | LM ST 8,0 CV EU1250/20/5 T60 ET Z N6005 | 8.00 | CILINDRISCH | STAAL | 6005 MOSGROEN | GESCHILDERD | NVT |  | 350400 |  | 330912 - SGS 203 SONT 100W NV | 1 | 1999-01-01 | [11 empty] | 175200 |  |  | SON-T PIA PLUS 100W E E40 | 1 | 2020-12-18 |  | 100W SON-T PLUS |  |  |  | 16000 | SON
28767 | 178118 | https://lms.nederlandslicht.nl/qr/report/178118 | 52.0516 | 5.2882 | 1482095859 | 4514829074 | ORANJELN |  |  | Centrum en Oost | DRIEBERGEN RYSENB | 2012-01-01 | Gemeente Utrechtse Heuvelrug |  |  |  | Gemeente Utrechtse Heuvelrug | In bedrijf | [5 empty] | Nacht | Bemeterd | [38 empty] | 230 - MAST 6 M ST - EL UITL 5 GR | 1 | 2012-01-01 |  | LM ST 6,0 CV EU125020/5 T60 ET Z N6005 | 6.00 | CILINDRISCH | STAAL | 6005 MOSGROEN | GESCHILDERD | NVT |  | 350400 |  | 250612 - XGS 201 SOXE 18W NV | 1 | 1986-01-09 | [11 empty] | 175200 |  |  | SOXE 18W | 1 | 2014-01-01 |  | 18W SOX-E |  |  |  | 8000 | SOX
63636 | 178132 | https://lms.nederlandslicht.nl/qr/report/178132 | 52.0509 | 5.2872 | 1481380460 | 4514038771 | ORANJELN |  |  | Centrum en Oost | DRIEBERGEN RYSENB | 1991-09-01 | Gemeente Utrechtse Heuvelrug |  |  |  | Gemeente Utrechtse Heuvelrug | In bedrijf | [5 empty] | Nacht | Bemeterd | [38 empty] | 30 - MAST 6,0 M ST - EL TYPE 0 | 1 | 1991-09-01 |  | LM ST 6,0 CV EU1250/20/5 T60 ET Z N6005 | 6.00 | CILINDRISCH | STAAL | 6005 MOSGROEN | GESCHILDERD | NVT |  | 350400 |  | 250612 - XGS 201 SOXE 18W NV | 1 | 1986-01-09 | [11 empty] | 175200 |  |  | SOXE 18W | 1 | 2014-01-01 |  | 18W SOX-E |  |  |  | 8000 | SOX
90198 | 178133 | https://lms.nederlandslicht.nl/qr/report/178133 | 52.0518 | 5.2882 | 1482116860 | 4515057270 | ORANJELN |  |  | Centrum en Oost | DRIEBERGEN RYSENB | 1991-01-01 | Gemeente Utrechtse Heuvelrug |  |  |  | Gemeente Utrechtse Heuvelrug | In bedrijf | [5 empty] | Nacht | Bemeterd | [38 empty] | 30 - MAST 6,0 M ST - EL TYPE 0 | 1 | 1991-01-01 |  | LM ST 6,0 CV EU1250/20/5 T60 ET Z N6005 | 6.00 | CILINDRISCH | STAAL | 6005 MOSGROEN | GESCHILDERD | NVT |  | 350400 |  | 250612 - XGS 201 SOXE 18W NV | 1 | 1986-01-09 | [11 empty] | 175200 |  |  | SOXE 18W | 1 | 2014-01-01 |  | 18W SOX-E |  |  |  | 8000 | SOX
90199 | 178134 | https://lms.nederlandslicht.nl/qr/report/178134 | 52.0518 | 5.2885 | 1482263860 | 4515030668 | ORANJELN |  |  | Centrum en Oost | DRIEBERGEN RYSENB | 1991-01-01 | Gemeente Utrechtse Heuvelrug |  |  |  | Gemeente Utrechtse Heuvelrug | In bedrijf | [5 empty] | Nacht | Bemeterd | [38 empty] | 30 - MAST 6,0 M ST - EL TYPE 0 | 1 | 1991-01-01 |  | LM ST 6,0 CV EU1250/20/5 T60 ET Z N6005 | 6.00 | CILINDRISCH | STAAL | 6005 MOSGROEN | GESCHILDERD | NVT |  | 350400 |  | 250612 - XGS 201 SOXE 18W NV | 1 | 1986-01-09 | [11 empty] | 175200 |  |  | SOXE 18W | 1 | 2014-01-01 |  | 18W SOX-E |  |  |  | 8000 | SOX
134537 | 178135 | https://lms.nederlandslicht.nl/qr/report/178135 | 52.052 | 5.2892 | 1482781860 | 4515208471 | ORANJELN |  |  | Centrum en Oost | DRIEBERGEN RYSENB | 1996-01-01 | Gemeente Utrechtse Heuvelrug |  |  |  | Gemeente Utrechtse Heuvelrug | In bedrijf | [5 empty] | Nacht | Bemeterd | [38 empty] | 30 - MAST 6,0 M ST - EL TYPE 0 | 1 | 1996-01-01 |  | LM ST 6,0 CV EU1250/20/5 T60 ET Z N6005 | 6.00 | CILINDRISCH | STAAL | 6005 MOSGROEN | GESCHILDERD | NVT |  | 350400 |  | 250612 - XGS 201 SOXE 18W NV | 1 | 1986-01-09 | [11 empty] | 175200 |  |  | SOXE 18W | 1 | 2014-01-01 |  | 18W SOX-E |  |  |  | 8000 | SOX
196917 | 178136 | https://lms.nederlandslicht.nl/qr/report/178136 | 52.0436 | 5.3775 | 1543348138 | 4505908048 | ORANJELN |  |  | Centrum en Oost | DRIEBERGEN RYSENB | 2007-04-10 | Gemeente Utrechtse Heuvelrug |  |  |  | Gemeente Utrechtse Heuvelrug | In bedrijf | [5 empty] | Nacht | Bemeterd | [38 empty] | 230 - MAST 6 M ST - EL UITL 5 GR | 1 | 2007-04-10 |  | LM ST 6,0 CV EU125020/5 T60 ET Z N6005 | 6.00 | CILINDRISCH | STAAL | 6005 MOSGROEN | GESCHILDERD | NVT |  | 350400 |  | 344112 - 2552 PLL 55W HF NV | 1 | 2007-04-10 | [11 empty] | 175200 |  |  | PLL 55W 830 (HF) | 1 | 2014-01-01 |  | 55W PLL 830 |  |  |  | 16000 | PLL
196918 | 178137 | https://lms.nederlandslicht.nl/qr/report/178137 | 52.0436 | 5.3775 | 1543348149 | 4505908059 | ORANJELN |  |  | Centrum en Oost | DRIEBERGEN RYSENB | 2007-04-10 | Gemeente Utrechtse Heuvelrug |  |  |  | Gemeente Utrechtse Heuvelrug | In bedrijf | [5 empty] | Nacht | Bemeterd | [38 empty] | 230 - MAST 6 M ST - EL UITL 5 GR | 1 | 2007-04-10 |  | LM ST 6,0 CV EU125020/5 T60 ET Z N6005 | 6.00 | CILINDRISCH | STAAL | 6005 MOSGROEN | GESCHILDERD | NVT |  | 350400 |  | 344112 - 2552 PLL 55W HF NV | 1 | 2007-04-10 | [11 empty] | 175200 |  |  | PLL 55W 830 (HF) | 1 | 2014-01-01 |  | 55W PLL 830 |  |  |  | 16000 | PLL
28656 | 178138 | https://lms.nederlandslicht.nl/qr/report/178138 | 52.0485 | 5.284 | 1479199560 | 4511382772 | PARKLN |  |  | Akkerkwartier | DRIEBERGEN RYSENB | 1986-01-01 | Gemeente Utrechtse Heuvelrug |  |  |  | Gemeente Utrechtse Heuvelrug | In bedrijf | [5 empty] | Nacht | Bemeterd | [38 empty] | 30 - MAST 6,0 M ST - EL TYPE 0 | 1 | 1986-01-01 |  | LM ST 6,0 CV EU1250/20/5 T60 ET Z N6005 | 6.00 | CILINDRISCH | STAAL | 6005 MOSGROEN | GESCHILDERD | NVT |  | 350400 |  | 323212 - 2551 PLL 36W HF NV | 1 | 2004-09-12 | [11 empty] | 175200 |  |  | PLL 36W 830 (HF) | 1 | 2014-01-01 |  | 36W PLL 830 |  |  | 36.00 | 16000 | PLL
28657 | 178139 | https://lms.nederlandslicht.nl/qr/report/178139 | 52.0488 | 5.2839 | 1479148259 | 4511689374 | PARKLN |  |  | Akkerkwartier | DRIEBERGEN RYSENB | 2006-01-01 | Gemeente Utrechtse Heuvelrug |  |  |  | Gemeente Utrechtse Heuvelrug | In bedrijf | [5 empty] | Nacht | Bemeterd | [38 empty] | 230 - MAST 6 M ST - EL UITL 5 GR | 1 | 2006-01-01 |  | LM ST 6,0 CV EU125020/5 T60 ET Z N6005 | 6.00 | CILINDRISCH | STAAL | 6005 MOSGROEN | GESCHILDERD | NVT |  | 350400 |  | 323212 - 2551 PLL 36W HF NV | 1 | 2004-01-01 | [11 empty] | 175200 |  |  | PLL 36W 830 (HF) | 1 | 2014-01-01 |  | 36W PLL 830 |  |  | 36.00 | 16000 | PLL
28658 | 178140 | https://lms.nederlandslicht.nl/qr/report/178140 | 52.049 | 5.284 | 1479231960 | 4511902671 | PARKLN |  |  | Akkerkwartier | DRIEBERGEN RYSENB | 2004-01-01 | Gemeente Utrechtse Heuvelrug |  |  |  | Gemeente Utrechtse Heuvelrug | In bedrijf | [5 empty] | Nacht | Bemeterd | [38 empty] | 230 - MAST 6 M ST - EL UITL 5 GR | 1 | 2004-01-01 |  | LM ST 6,0 CV EU125020/5 T60 ET Z N6005 | 6.00 | CILINDRISCH | STAAL | 6005 MOSGROEN | GESCHILDERD | NVT |  | 350400 |  | 323212 - 2551 PLL 36W HF NV | 1 | 2004-01-01 | [11 empty] | 175200 |  |  | PLL 36W 830 (HF) | 1 | 2014-01-01 |  | 36W PLL 830 |  |  | 36.00 | 16000 | PLL
28659 | 178141 | https://lms.nederlandslicht.nl/qr/report/178141 | 52.0493 | 5.284 | 1479223860 | 4512206474 | PARKLN |  |  | Akkerkwartier | DRIEBERGEN RYSENB | 1986-01-01 | Gemeente Utrechtse Heuvelrug |  |  |  | Gemeente Utrechtse Heuvelrug | In bedrijf | [5 empty] | Nacht | Bemeterd | [38 empty] | 30 - MAST 6,0 M ST - EL TYPE 0 | 1 | 1986-01-01 |  | LM ST 6,0 CV EU1250/20/5 T60 ET Z N6005 | 6.00 | CILINDRISCH | STAAL | 6005 MOSGROEN | GESCHILDERD | NVT |  | 350400 |  | 323212 - 2551 PLL 36W HF NV | 1 | 2004-09-12 | [11 empty] | 175200 |  |  | PLL 36W 830 (HF) | 1 | 2014-01-01 |  | 36W PLL 830 |  |  | 36.00 | 16000 | PLL
28660 | 178142 | https://lms.nederlandslicht.nl/qr/report/178142 | 52.0494 | 5.2844 | 1479480359 | 4512353773 | PARKLN |  |  | Akkerkwartier | DRIEBERGEN RYSENB | 2004-01-01 | Gemeente Utrechtse Heuvelrug |  |  |  | Gemeente Utrechtse Heuvelrug | In bedrijf | [5 empty] | Nacht | Bemeterd | [38 empty] | 230 - MAST 6 M ST - EL UITL 5 GR | 1 | 2004-01-01 |  | LM ST 6,0 CV EU125020/5 T60 ET Z N6005 | 6.00 | CILINDRISCH | STAAL | 6005 MOSGROEN | GESCHILDERD | NVT |  | 350400 |  | 323212 - 2551 PLL 36W HF NV | 1 | 2004-01-01 | [11 empty] | 175200 |  |  | PLL 36W 830 (HF) | 1 | 2014-01-01 |  | 36W PLL 830 |  |  | 36.00 | 16000 | PLL
28661 | 178143 | https://lms.nederlandslicht.nl/qr/report/178143 | 52.0495 | 5.2847 | 1479696360 | 4512533373 | PARKLN |  |  | Akkerkwartier | DRIEBERGEN RYSENB | 1986-01-01 | Gemeente Utrechtse Heuvelrug |  |  |  | Gemeente Utrechtse Heuvelrug | In bedrijf | [5 empty] | Nacht | Bemeterd | [38 empty] | 30 - MAST 6,0 M ST - EL TYPE 0 | 1 | 1986-01-01 |  | LM ST 6,0 CV EU1250/20/5 T60 ET Z N6005 | 6.00 | CILINDRISCH | STAAL | 6005 MOSGROEN | GESCHILDERD | NVT |  | 350400 |  | 323212 - 2551 PLL 36W HF NV | 1 | 2004-09-12 | [11 empty] | 175200 |  |  | PLL 36W 830 (HF) | 1 | 2014-01-01 |  | 36W PLL 830 |  |  | 36.00 | 16000 | PLL
28662 | 178144 | https://lms.nederlandslicht.nl/qr/report/178144 | 52.0498 | 5.285 | 1479863760 | 4512777873 | PARKLN |  |  | Akkerkwartier | DRIEBERGEN RYSENB | 2004-01-01 | Gemeente Utrechtse Heuvelrug |  |  |  | Gemeente Utrechtse Heuvelrug | In bedrijf | [5 empty] | Nacht | Bemeterd | [38 empty] | 230 - MAST 6 M ST - EL UITL 5 GR | 1 | 2004-01-01 |  | LM ST 6,0 CV EU125020/5 T60 ET Z N6005 | 6.00 | CILINDRISCH | STAAL | 6005 MOSGROEN | GESCHILDERD | NVT |  | 350400 |  | 323212 - 2551 PLL 36W HF NV | 1 | 2004-01-01 | [11 empty] | 175200 |  |  | PLL 36W 830 (HF) | 1 | 2014-01-01 |  | 36W PLL 830 |  |  | 36.00 | 16000 | PLL
28663 | 178145 | https://lms.nederlandslicht.nl/qr/report/178145 | 52.0499 | 5.2853 | 1480093260 | 4512914277 | PARKLN |  |  | Akkerkwartier | DRIEBERGEN RYSENB | 2004-01-01 | Gemeente Utrechtse Heuvelrug |  |  |  | Gemeente Utrechtse Heuvelrug | In bedrijf | [5 empty] | Nacht | Bemeterd | [38 empty] | 230 - MAST 6 M ST - EL UITL 5 GR | 1 | 2004-01-01 |  | LM ST 6,0 CV EU125020/5 T60 ET Z N6005 | 6.00 | CILINDRISCH | STAAL | 6005 MOSGROEN | GESCHILDERD | NVT |  | 350400 |  | 323212 - 2551 PLL 36W HF NV | 1 | 2004-01-01 | [11 empty] | 175200 |  |  | PLL 36W 830 (HF) | 1 | 2014-01-01 |  | 36W PLL 830 |  |  | 36.00 | 16000 | PLL
28664 | 178146 | https://lms.nederlandslicht.nl/qr/report/178146 | 52.0502 | 5.2855 | 1480203960 | 4513215477 | PARKLN |  |  | Akkerkwartier | DRIEBERGEN RYSENB | 2004-01-01 | Gemeente Utrechtse Heuvelrug |  |  |  | Gemeente Utrechtse Heuvelrug | In bedrijf | [5 empty] | Nacht | Bemeterd | [38 empty] | 230 - MAST 6 M ST - EL UITL 5 GR | 1 | 2004-01-01 |  | LM ST 6,0 CV EU125020/5 T60 ET Z N6005 | 6.00 | CILINDRISCH | STAAL | 6005 MOSGROEN | GESCHILDERD | NVT |  | 350400 |  | 323212 - 2551 PLL 36W HF NV | 1 | 2004-01-01 | [11 empty] | 175200 |  |  | PLL 36W 830 (HF) | 1 | 2014-01-01 |  | 36W PLL 830 |  |  | 36.00 | 16000 | PLL
28665 | 178147 | https://lms.nederlandslicht.nl/qr/report/178147 | 52.0503 | 5.2857 | 1480390259 | 4513393675 | PARKLN |  |  | Akkerkwartier | DRIEBERGEN RYSENB | 1986-01-01 | Gemeente Utrechtse Heuvelrug |  |  |  | Gemeente Utrechtse Heuvelrug | In bedrijf | [5 empty] | Nacht | Bemeterd | [38 empty] | 30 - MAST 6,0 M ST - EL TYPE 0 | 1 | 1986-01-01 |  | LM ST 6,0 CV EU1250/20/5 T60 ET Z N6005 | 6.00 | CILINDRISCH | STAAL | 6005 MOSGROEN | GESCHILDERD | NVT |  | 350400 |  | 323212 - 2551 PLL 36W HF NV | 1 | 2004-09-12 | [11 empty] | 175200 |  |  | PLL 36W 830 (HF) | 1 | 2014-01-01 |  | 36W PLL 830 |  |  | 36.00 | 16000 | PLL
28666 | 178148 | https://lms.nederlandslicht.nl/qr/report/178148 | 52.0505 | 5.2858 | 1480411860 | 4513575975 | PARKLN |  |  | Akkerkwartier | DRIEBERGEN RYSENB | 2004-01-01 | Gemeente Utrechtse Heuvelrug |  |  |  | Gemeente Utrechtse Heuvelrug | In bedrijf | [5 empty] | Nacht | Bemeterd | [38 empty] | 230 - MAST 6 M ST - EL UITL 5 GR | 1 | 2004-01-01 |  | LM ST 6,0 CV EU125020/5 T60 ET Z N6005 | 6.00 | CILINDRISCH | STAAL | 6005 MOSGROEN | GESCHILDERD | NVT |  | 350400 |  | 323212 - 2551 PLL 36W HF NV | 1 | 2004-01-01 | [11 empty] | 175200 |  |  | PLL 36W 830 (HF) | 1 | 2014-01-01 |  | 36W PLL 830 |  |  | 36.00 | 16000 | PLL
31094 | 178149 | https://lms.nederlandslicht.nl/qr/report/178149 | 52.0636 | 5.2764 | 1474027160 | 4528184677 | PATRIMONIUMSTR |  |  | Driebergen Noord | DRIEBERGEN RYSENB | 2004-01-01 | Gemeente Utrechtse Heuvelrug |  |  |  | Gemeente Utrechtse Heuvelrug | In bedrijf | [5 empty] | Nacht | Bemeterd | [38 empty] | 19 - MAST 4,0 M ST CONISCH | 1 | 2004-01-01 |  | PM ST 4,0 CO T60 ET M N6005 | 4.00 | CONISCH | STAAL | 6005 MOSGROEN | GESCHILDERD | NVT |  | 350400 |  | 322312 - 2000 PLL 36W HF NV RAL9005 | 1 | 2004-01-01 | [11 empty] | 175200 |  |  | PLL 36W 830 (HF) | 1 | 2020-01-27 |  | 36W PLL 830 |  |  | 36.00 | 16000 | PLL |  | EVSA OSR 1 x PLL 36W - LANGW | 1 | 2020-01-27 |  | HFP136 |  |  | 5.00 | 175200
31095 | 178150 | https://lms.nederlandslicht.nl/qr/report/178150 | 52.0638 | 5.2766 | 1474179760 | 4528428769 | PATRIMONIUMSTR |  |  | Driebergen Noord | DRIEBERGEN RYSENB | 2004-01-01 | Gemeente Utrechtse Heuvelrug |  |  |  | Gemeente Utrechtse Heuvelrug | In bedrijf | [5 empty] | Nacht | Bemeterd | [38 empty] | 19 - MAST 4,0 M ST CONISCH | 1 | 2004-01-01 |  | PM ST 4,0 CO T60 ET M N6005 | 4.00 | CONISCH | STAAL | 6005 MOSGROEN | GESCHILDERD | NVT |  | 350400 |  | 322312 - 2000 PLL 36W HF NV RAL9005 | 1 | 2004-01-01 | [11 empty] | 175200 |  |  | PLL 36W 830 (HF) | 1 | 2021-01-04 |  | 36W PLL 830 |  |  | 36.00 | 16000 | PLL |  | HF-P 1 22-42 PL-T/C/L/TL5C | 1 | 2021-01-04 |  | HFP22-42 |  |  | 3.00 | 175200
31096 | 178151 | https://lms.nederlandslicht.nl/qr/report/178151 | 52.0641 | 5.2769 | 1474352465 | 4528748379 | PATRIMONIUMSTR |  |  | Driebergen Noord | DRIEBERGEN RYSENB | 2004-01-01 | Gemeente Utrechtse Heuvelrug |  |  |  | Gemeente Utrechtse Heuvelrug | In bedrijf | [5 empty] | Nacht | Bemeterd | [38 empty] | 230 - MAST 6 M ST - EL UITL 5 GR | 1 | 2004-01-01 |  | LM ST 6,0 CV EU125020/5 T60 ET Z N6005 | 6.00 | CILINDRISCH | STAAL | 6005 MOSGROEN | GESCHILDERD | NVT |  | 350400 |  | 323212 - 2551 PLL 36W HF NV | 1 | 2004-01-01 | [11 empty] | 175200 |  |  | PLL 36W 830 (HF) | 1 | 2014-01-01 |  | 36W PLL 830 |  |  | 36.00 | 16000 | PLL |  | EVSA OSR 1 x PLL 36W - LANGW | 1 | 2019-01-21 |  | HFP136 |  |  | 5.00 | 175200
31097 | 178152 | https://lms.nederlandslicht.nl/qr/report/178152 | 52.0643 | 5.2773 | 1474608360 | 4528957177 | PATRIMONIUMSTR |  |  | Driebergen Noord | DRIEBERGEN RYSENB | 2004-01-01 | Gemeente Utrechtse Heuvelrug |  |  |  | Gemeente Utrechtse Heuvelrug | In bedrijf | [5 empty] | Nacht | Bemeterd | [38 empty] | 230 - MAST 6 M ST - EL UITL 5 GR | 1 | 2004-01-01 |  | LM ST 6,0 CV EU125020/5 T60 ET Z N6005 | 6.00 | CILINDRISCH | STAAL | 6005 MOSGROEN | GESCHILDERD | NVT |  | 350400 |  | 323212 - 2551 PLL 36W HF NV | 1 | 2004-01-01 | [11 empty] | 175200 |  |  | PLL 36W 830 (HF) | 1 | 2014-01-01 |  | 36W PLL 830 |  |  | 36.00 | 16000 | PLL
31098 | 178153 | https://lms.nederlandslicht.nl/qr/report/178153 | 52.0639 | 5.2785 | 1475448360 | 4528547671 | PATRIMONIUMSTR |  |  | Driebergen Noord | DRIEBERGEN RYSENB | 2004-01-01 | Gemeente Utrechtse Heuvelrug |  |  |  | Gemeente Utrechtse Heuvelrug | In bedrijf | [5 empty] | Nacht | Bemeterd | [38 empty] | 230 - MAST 6 M ST - EL UITL 5 GR | 1 | 2004-01-01 |  | LM ST 6,0 CV EU125020/5 T60 ET Z N6005 | 6.00 | CILINDRISCH | STAAL | 6005 MOSGROEN | GESCHILDERD | NVT |  | 350400 |  | 323212 - 2551 PLL 36W HF NV | 1 | 2004-01-01 | [11 empty] | 175200 |  |  | PLL 36W 830 (HF) | 1 | 2021-10-29 |  | 36W PLL 830 |  |  | 36.00 | 16000 | PLL
31099 | 178154 | https://lms.nederlandslicht.nl/qr/report/178154 | 52.064 | 5.2779 | 1475048323 | 4528597925 | PATRIMONIUMSTR |  |  | Driebergen Noord | DRIEBERGEN RYSENB | 2004-01-01 | Gemeente Utrechtse Heuvelrug |  |  |  | Gemeente Utrechtse Heuvelrug | In bedrijf | [5 empty] | Nacht | Bemeterd | [38 empty] | 230 - MAST 6 M ST - EL UITL 5 GR | 1 | 2004-01-01 |  | LM ST 6,0 CV EU125020/5 T60 ET Z N6005 | 6.00 | CILINDRISCH | STAAL | 6005 MOSGROEN | GESCHILDERD | NVT |  | 350400 |  | 323212 - 2551 PLL 36W HF NV | 1 | 2004-01-01 | [11 empty] | 175200 |  |  | PLL 36W 830 (HF) | 1 | 2021-11-01 |  | 36W PLL 830 |  |  | 36.00 | 16000 | PLL
31750 | 178155 | https://lms.nederlandslicht.nl/qr/report/178155 | 52.0638 | 5.2783 | 1475292160 | 4528413371 | PATRIMONIUMSTR |  |  | Driebergen Noord | DRIEBERGEN RYSENB | 2004-01-01 | Gemeente Utrechtse Heuvelrug |  |  |  | Gemeente Utrechtse Heuvelrug | In bedrijf | [5 empty] | Nacht | Bemeterd | [38 empty] | 19 - MAST 4,0 M ST CONISCH | 1 | 2004-01-01 |  | PM ST 4,0 CO T60 ET M N6005 | 4.00 | CONISCH | STAAL | 6005 MOSGROEN | GESCHILDERD | NVT |  | 350400 |  | 322312 - 2000 PLL 36W HF NV RAL9005 | 1 | 2004-01-01 | [11 empty] | 175200 |  |  | PLL 36W 830 (HF) | 1 | 2019-04-24 |  | 36W PLL 830 |  |  | 36.00 | 16000 | PLL |  | EVSA OSR 1 x PLL 36W - LANGW | 1 | 2019-04-16 |  | HFP136 |  |  | 5.00 | 175200
31751 | 178156 | https://lms.nederlandslicht.nl/qr/report/178156 | 52.0634 | 5.2779 | 1475017159 | 4527907467 | PATRIMONIUMSTR |  |  | Driebergen Noord | DRIEBERGEN RYSENB | 2004-01-01 | Gemeente Utrechtse Heuvelrug |  |  |  | Gemeente Utrechtse Heuvelrug | In bedrijf | [5 empty] | Nacht | Bemeterd | [38 empty] | 19 - MAST 4,0 M ST CONISCH | 1 | 2004-01-01 |  | PM ST 4,0 CO T60 ET M N6005 | 4.00 | CONISCH | STAAL | 6005 MOSGROEN | GESCHILDERD | NVT |  | 350400 |  | 322312 - 2000 PLL 36W HF NV RAL9005 | 1 | 2004-01-01 | [11 empty] | 175200 |  |  | PLL 36W 830 (HF) | 1 | 2014-01-01 |  | 36W PLL 830 |  |  | 36.00 | 16000 | PLL |  | EVSA OSR 1 x PLL 36W - LANGW | 1 | 2019-01-21 |  | HFP136 |  |  | 5.00 | 175200
187003 | 178157 | https://lms.nederlandslicht.nl/qr/report/178157 | 52.0436 | 5.3775 | 1543340958 | 4505900873 | PATRIMONIUMSTR |  |  | Driebergen Noord | DRIEBERGEN RYSENB | 2004-01-01 | Gemeente Utrechtse Heuvelrug |  |  |  | Gemeente Utrechtse Heuvelrug | In bedrijf | [5 empty] | Nacht | Bemeterd | [38 empty] | 19 - MAST 4,0 M ST CONISCH | 1 | 2004-01-01 |  | PM ST 4,0 CO T60 ET M N6005 | 4.00 | CONISCH | STAAL | 6005 MOSGROEN | GESCHILDERD | NVT |  | 350400 |  | 322312 - 2000 PLL 36W HF NV RAL9005 | 1 | 2004-01-01 | [11 empty] | 175200 |  |  | PLL 36W 830 (HF) | 1 | 2014-01-01 |  | 36W PLL 830 |  |  | 36.00 | 16000 | PLL
187004 | 178158 | https://lms.nederlandslicht.nl/qr/report/178158 | 52.0436 | 5.3775 | 1543340960 | 4505900873 | PATRIMONIUMSTR |  |  | Driebergen Noord | DRIEBERGEN RYSENB | 2004-01-01 | Gemeente Utrechtse Heuvelrug |  |  |  | Gemeente Utrechtse Heuvelrug | In bedrijf | [5 empty] | Nacht | Bemeterd | [38 empty] | 19 - MAST 4,0 M ST CONISCH | 1 | 2004-01-01 |  | PM ST 4,0 CO T60 ET M N6005 | 4.00 | CONISCH | STAAL | 6005 MOSGROEN | GESCHILDERD | NVT |  | 350400 |  | 322312 - 2000 PLL 36W HF NV RAL9005 | 1 | 2004-01-01 | [11 empty] | 175200 |  |  | PLL 36W 830 (HF) | 1 | 2014-01-01 |  | 36W PLL 830 |  |  | 36.00 | 16000 | PLL
187005 | 178159 | https://lms.nederlandslicht.nl/qr/report/178159 | 52.0436 | 5.3775 | 1543340960 | 4505900873 | PATRIMONIUMSTR |  |  | Driebergen Noord | DRIEBERGEN RYSENB | 2004-01-01 | Gemeente Utrechtse Heuvelrug |  |  |  | Gemeente Utrechtse Heuvelrug | In bedrijf | [5 empty] | Nacht | Bemeterd | [38 empty] | 230 - MAST 6 M ST - EL UITL 5 GR | 1 | 2004-01-01 |  | LM ST 6,0 CV EU125020/5 T60 ET Z N6005 | 6.00 | CILINDRISCH | STAAL | 6005 MOSGROEN | GESCHILDERD | NVT |  | 350400 |  | 323212 - 2551 PLL 36W HF NV | 1 | 2004-01-01 | [11 empty] | 175200 |  |  | PLL 36W 830 (HF) | 1 | 2014-01-01 |  | 36W PLL 830 |  |  | 36.00 | 16000 | PLL
187006 | 178160 | https://lms.nederlandslicht.nl/qr/report/178160 | 52.0436 | 5.3775 | 1543340965 | 4505900873 | PATRIMONIUMSTR |  |  | Driebergen Noord | DRIEBERGEN RYSENB | 2004-01-01 | Gemeente Utrechtse Heuvelrug |  |  |  | Gemeente Utrechtse Heuvelrug | In bedrijf | [5 empty] | Nacht | Bemeterd | [38 empty] | 230 - MAST 6 M ST - EL UITL 5 GR | 1 | 2004-01-01 |  | LM ST 6,0 CV EU125020/5 T60 ET Z N6005 | 6.00 | CILINDRISCH | STAAL | 6005 MOSGROEN | GESCHILDERD | NVT |  | 350400 |  | 323212 - 2551 PLL 36W HF NV | 1 | 2004-01-01 | [11 empty] | 175200 |  |  | PLL 36W 830 (HF) | 1 | 2014-01-01 |  | 36W PLL 830 |  |  | 36.00 | 16000 | PLL
187007 | 178161 | https://lms.nederlandslicht.nl/qr/report/178161 | 52.0436 | 5.3775 | 1543340969 | 4505900884 | PATRIMONIUMSTR |  |  | Driebergen Noord | DRIEBERGEN RYSENB | 2004-01-01 | Gemeente Utrechtse Heuvelrug |  |  |  | Gemeente Utrechtse Heuvelrug | In bedrijf | [5 empty] | Nacht | Bemeterd | [38 empty] | 230 - MAST 6 M ST - EL UITL 5 GR | 1 | 2004-01-01 |  | LM ST 6,0 CV EU125020/5 T60 ET Z N6005 | 6.00 | CILINDRISCH | STAAL | 6005 MOSGROEN | GESCHILDERD | NVT |  | 350400 |  | 323212 - 2551 PLL 36W HF NV | 1 | 2004-01-01 | [11 empty] | 175200 |  |  | PLL 36W 830 (HF) | 1 | 2014-01-01 |  | 36W PLL 830 |  |  | 36.00 | 16000 | PLL
32217 | 178163 | https://lms.nederlandslicht.nl/qr/report/178163 | 52.0605 | 5.2954 | 1487055559 | 4524658869 | PFISTERLN,DE W |  |  | Driebergen Noord | DRIEBERGEN RYSENB | 2004-01-01 | Gemeente Utrechtse Heuvelrug |  |  |  | Gemeente Utrechtse Heuvelrug | In bedrijf | [5 empty] | Nacht | Bemeterd | [38 empty] | 230 - MAST 6 M ST - EL UITL 5 GR | 1 | 2004-01-01 |  | LM ST 6,0 CV EU125020/5 T60 ET Z N6005 | 6.00 | CILINDRISCH | STAAL | 6005 MOSGROEN | GESCHILDERD | NVT |  | 350400 |  | 323212 - 2551 PLL 36W HF NV | 1 | 2004-01-01 | [11 empty] | 175200 |  |  | PLL 36W 830 (HF) | 1 | 2014-01-01 |  | 36W PLL 830 |  |  | 36.00 | 16000 | PLL
32218 | 178164 | https://lms.nederlandslicht.nl/qr/report/178164 | 52.0602 | 5.2961 | 1487535160 | 4524365176 | PFISTERLN,DE W |  |  | Driebergen Noord | DRIEBERGEN RYSENB | 2004-01-01 | Gemeente Utrechtse Heuvelrug |  |  |  | Gemeente Utrechtse Heuvelrug | In bedrijf | [5 empty] | Nacht | Bemeterd | [38 empty] | 230 - MAST 6 M ST - EL UITL 5 GR | 1 | 2004-01-01 |  | LM ST 6,0 CV EU125020/5 T60 ET Z N6005 | 6.00 | CILINDRISCH | STAAL | 6005 MOSGROEN | GESCHILDERD | NVT |  | 350400 |  | 323212 - 2551 PLL 36W HF NV | 1 | 2004-01-01 | [11 empty] | 175200 |  |  | PLL 36W 830 (HF) | 1 | 2021-12-24 |  | 36W PLL 830 |  |  | 36.00 | 16000 | PLL
32219 | 178165 | https://lms.nederlandslicht.nl/qr/report/178165 | 52.0601 | 5.2966 | 1487878359 | 4524293676 | PFISTERLN,DE W |  |  | Driebergen Noord | DRIEBERGEN RYSENB | 1987-01-01 | Gemeente Utrechtse Heuvelrug |  |  |  | Gemeente Utrechtse Heuvelrug | In bedrijf | [5 empty] | Nacht | Bemeterd | [38 empty] | 30 - MAST 6,0 M ST - EL TYPE 0 | 1 | 1987-01-01 |  | LM ST 6,0 CV EU1250/20/5 T60 ET Z N6005 | 6.00 | CILINDRISCH | STAAL | 6005 MOSGROEN | GESCHILDERD | NVT |  | 350400 |  | 323212 - 2551 PLL 36W HF NV | 1 | 2004-01-01 | [11 empty] | 175200 |  |  | PLL 36W 830 (HF) | 1 | 2014-01-01 |  | 36W PLL 830 |  |  | 36.00 | 16000 | PLL
32221 | 178166 | https://lms.nederlandslicht.nl/qr/report/178166 | 52.0598 | 5.2974 | 1488419860 | 4523968373 | PFISTERLN,DE W |  |  | Driebergen Noord | DRIEBERGEN RYSENB | 2004-01-01 | Gemeente Utrechtse Heuvelrug |  |  |  | Gemeente Utrechtse Heuvelrug | In bedrijf | [5 empty] | Nacht | Bemeterd | [38 empty] | 230 - MAST 6 M ST - EL UITL 5 GR | 1 | 2004-01-01 |  | LM ST 6,0 CV EU125020/5 T60 ET Z N6005 | 6.00 | CILINDRISCH | STAAL | 6005 MOSGROEN | GESCHILDERD | NVT |  | 350400 |  | 323212 - 2551 PLL 36W HF NV | 1 | 2004-01-01 | [11 empty] | 175200 |  |  | PLL 36W 830 (HF) | 1 | 2021-11-15 |  | 36W PLL 830 |  |  | 36.00 | 16000 | PLL
32222 | 178167 | https://lms.nederlandslicht.nl/qr/report/178167 | 52.0598 | 5.2981 | 1488915859 | 4523912367 | PFISTERLN,DE W |  |  | Driebergen Noord | DRIEBERGEN RYSENB | 2004-01-01 | Gemeente Utrechtse Heuvelrug |  |  |  | Gemeente Utrechtse Heuvelrug | In bedrijf | [5 empty] | Nacht | Bemeterd | [38 empty] | 230 - MAST 6 M ST - EL UITL 5 GR | 1 | 2004-01-01 |  | LM ST 6,0 CV EU125020/5 T60 ET Z N6005 | 6.00 | CILINDRISCH | STAAL | 6005 MOSGROEN | GESCHILDERD | NVT |  | 350400 |  | 323212 - 2551 PLL 36W HF NV | 1 | 2004-01-01 | [11 empty] | 175200 |  |  | PLL 36W 830 (HF) | 1 | 2014-01-01 |  | 36W PLL 830 |  |  | 36.00 | 16000 | PLL
129633 | 178168 | https://lms.nederlandslicht.nl/qr/report/178168 | 52.06 | 5.2968 | 1488023559 | 4524148469 | PFISTERLN,DE W |  |  | Driebergen Noord | DRIEBERGEN RYSENB | 1995-01-01 | Gemeente Utrechtse Heuvelrug |  |  |  | Gemeente Utrechtse Heuvelrug | In bedrijf | [5 empty] | Nacht | Bemeterd | [38 empty] | 30 - MAST 6,0 M ST - EL TYPE 0 | 1 | 1995-01-01 |  | LM ST 6,0 CV EU1250/20/5 T60 ET Z N6005 | 6.00 | CILINDRISCH | STAAL | 6005 MOSGROEN | GESCHILDERD | NVT |  | 350400 |  | 323212 - 2551 PLL 36W HF NV | 1 | 1995-01-01 | [11 empty] | 175200 |  |  | PLL 36W 830 (HF) | 1 | 2021-12-24 |  | 36W PLL 830 |  |  | 36.00 | 16000 | PLL
135249 | 178169 | https://lms.nederlandslicht.nl/qr/report/178169 | 52.0609 | 5.2938 | 1485951159 | 4525187975 | PFISTERLN,DE W |  |  | Driebergen Noord | DRIEBERGEN RYSENB | 1997-01-01 | Gemeente Utrechtse Heuvelrug |  |  |  | Gemeente Utrechtse Heuvelrug | In bedrijf | [5 empty] | Nacht | Bemeterd | [38 empty] | 230 - MAST 6 M ST - EL UITL 5 GR | 1 | 1997-01-01 |  | LM ST 6,0 CV EU125020/5 T60 ET Z N6005 | 6.00 | CILINDRISCH | STAAL | 6005 MOSGROEN | GESCHILDERD | NVT |  | 350400 |  | 323212 - 2551 PLL 36W HF NV | 1 | 1997-01-01 | [11 empty] | 175200 |  |  | PLL 36W 830 (HF) | 1 | 2014-01-01 |  | 36W PLL 830 |  |  | 36.00 | 16000 | PLL
135500 | 178170 | https://lms.nederlandslicht.nl/qr/report/178170 | 52.0608 | 5.2941 | 1486146960 | 4525036167 | PFISTERLN,DE W |  |  | Driebergen Noord | DRIEBERGEN RYSENB | 1997-01-01 | Gemeente Utrechtse Heuvelrug |  |  |  | Gemeente Utrechtse Heuvelrug | In bedrijf | [5 empty] | Nacht | Bemeterd | [38 empty] | 230 - MAST 6 M ST - EL UITL 5 GR | 1 | 1997-01-01 |  | LM ST 6,0 CV EU125020/5 T60 ET Z N6005 | 6.00 | CILINDRISCH | STAAL | 6005 MOSGROEN | GESCHILDERD | NVT |  | 350400 |  | 323212 - 2551 PLL 36W HF NV | 1 | 1997-01-01 | [11 empty] | 175200 |  |  | PLL 36W 830 (HF) | 1 | 2021-11-12 |  | 36W PLL 830 |  |  | 36.00 | 16000 | PLL
135501 | 178171 | https://lms.nederlandslicht.nl/qr/report/178171 | 52.0611 | 5.2936 | 1485779560 | 4525356275 | PFISTERLN,DE W |  |  | Driebergen Noord | DRIEBERGEN RYSENB | 1997-01-01 | Gemeente Utrechtse Heuvelrug |  |  |  | Gemeente Utrechtse Heuvelrug | In bedrijf | [5 empty] | Nacht | Bemeterd | [38 empty] | 230 - MAST 6 M ST - EL UITL 5 GR | 1 | 1997-01-01 |  | LM ST 6,0 CV EU125020/5 T60 ET Z N6005 | 6.00 | CILINDRISCH | STAAL | 6005 MOSGROEN | GESCHILDERD | NVT |  | 350400 |  | 323212 - 2551 PLL 36W HF NV | 1 | 1997-01-01 | [11 empty] | 175200 |  |  | PLL 36W 830 (HF) | 1 | 2014-01-01 |  | 36W PLL 830 |  |  | 36.00 | 16000 | PLL
135502 | 178172 | https://lms.nederlandslicht.nl/qr/report/178172 | 52.0613 | 5.2933 | 1485601359 | 4525574071 | PFISTERLN,DE W |  |  | Driebergen Noord | DRIEBERGEN RYSENB | 1997-01-01 | Gemeente Utrechtse Heuvelrug |  |  |  | Gemeente Utrechtse Heuvelrug | In bedrijf | [5 empty] | Nacht | Bemeterd | [38 empty] | 230 - MAST 6 M ST - EL UITL 5 GR | 1 | 1997-01-01 |  | LM ST 6,0 CV EU125020/5 T60 ET Z N6005 | 6.00 | CILINDRISCH | STAAL | 6005 MOSGROEN | GESCHILDERD | NVT |  | 350400 |  | 323212 - 2551 PLL 36W HF NV | 1 | 1997-01-01 | [11 empty] | 175200 |  |  | PLL 36W 830 (HF) | 1 | 2018-11-27 |  | 36W PLL 830 |  |  | 36.00 | 16000 | PLL |  | EVSA PH 1 x PL-T/C/L/TL5C 22-42W VIERK | 1 | 2019-01-21 |  | HFP22-42 |  |  | 3.00 | 175200
135503 | 178173 | https://lms.nederlandslicht.nl/qr/report/178173 | 52.0618 | 5.2917 | 1484492560 | 4526204372 | PFISTERLN,DE W |  |  | Driebergen Noord | DRIEBERGEN RYSENB | 1997-01-01 | Gemeente Utrechtse Heuvelrug |  |  |  | Gemeente Utrechtse Heuvelrug | In bedrijf | [5 empty] | Nacht | Bemeterd | [38 empty] | 230 - MAST 6 M ST - EL UITL 5 GR | 1 | 1997-01-01 |  | LM ST 6,0 CV EU125020/5 T60 ET Z N6005 | 6.00 | CILINDRISCH | STAAL | 6005 MOSGROEN | GESCHILDERD | NVT |  | 350400 |  | 323212 - 2551 PLL 36W HF NV | 1 | 1997-01-01 | [11 empty] | 175200 |  |  | PLL 36W 830 (HF) | 1 | 2014-01-01 |  | 36W PLL 830 |  |  | 36.00 | 16000 | PLL
135504 | 178174 | https://lms.nederlandslicht.nl/qr/report/178174 | 52.0617 | 5.292 | 1484692760 | 4526080067 | PFISTERLN,DE W |  |  | Driebergen Noord | DRIEBERGEN RYSENB | 1997-01-01 | Gemeente Utrechtse Heuvelrug |  |  |  | Gemeente Utrechtse Heuvelrug | In bedrijf | [5 empty] | Nacht | Bemeterd | [38 empty] | 230 - MAST 6 M ST - EL UITL 5 GR | 1 | 1997-01-01 |  | LM ST 6,0 CV EU125020/5 T60 ET Z N6005 | 6.00 | CILINDRISCH | STAAL | 6005 MOSGROEN | GESCHILDERD | NVT |  | 350400 |  | 323212 - 2551 PLL 36W HF NV | 1 | 2019-01-21 | [11 empty] | 175200 |  |  | PLL 36W 830 (HF) | 1 | 2014-01-01 |  | 36W PLL 830 |  |  | 36.00 | 16000 | PLL
135505 | 178175 | https://lms.nederlandslicht.nl/qr/report/178175 | 52.0614 | 5.2925 | 1485079960 | 4525732467 | PFISTERLN,DE W |  |  | Driebergen Noord | DRIEBERGEN RYSENB | 1997-01-01 | Gemeente Utrechtse Heuvelrug |  |  |  | Gemeente Utrechtse Heuvelrug | In bedrijf | [5 empty] | Nacht | Bemeterd | [38 empty] | 230 - MAST 6 M ST - EL UITL 5 GR | 1 | 1997-01-01 |  | LM ST 6,0 CV EU125020/5 T60 ET Z N6005 | 6.00 | CILINDRISCH | STAAL | 6005 MOSGROEN | GESCHILDERD | NVT |  | 350400 |  | 323212 - 2551 PLL 36W HF NV | 1 | 1997-01-01 | [11 empty] | 175200 |  |  | PLL 36W 830 (HF) | 1 | 2014-01-01 |  | 36W PLL 830 |  |  | 36.00 | 16000 | PLL
135506 | 178176 | https://lms.nederlandslicht.nl/qr/report/178176 | 52.0608 | 5.2944 | 1486340560 | 4524988868 | PFISTERLN,DE W |  |  | Driebergen Noord | DRIEBERGEN RYSENB | 1997-01-01 | Gemeente Utrechtse Heuvelrug |  |  |  | Gemeente Utrechtse Heuvelrug | In bedrijf | [5 empty] | Nacht | Bemeterd | [38 empty] | 230 - MAST 6 M ST - EL UITL 5 GR | 1 | 1997-01-01 |  | LM ST 6,0 CV EU125020/5 T60 ET Z N6005 | 6.00 | CILINDRISCH | STAAL | 6005 MOSGROEN | GESCHILDERD | NVT |  | 350400 |  | 323212 - 2551 PLL 36W HF NV | 1 | 1997-01-01 | [11 empty] | 175200 |  |  | PLL 36W 830 (HF) | 1 | 2020-12-04 |  | 36W PLL 830 |  |  | 36.00 | 16000 | PLL |  | HF-P 1 22-42 PL-T/C/L/TL5C | 1 | 2020-12-04 |  | HFP22-42 |  |  | 3.00 | 175200
135521 | 178177 | https://lms.nederlandslicht.nl/qr/report/178177 | 52.0614 | 5.2929 | 1485350559 | 4525710476 | PFISTERLN,DE W |  |  | Driebergen Noord | DRIEBERGEN RYSENB | 1997-04-03 | Gemeente Utrechtse Heuvelrug |  |  |  | Gemeente Utrechtse Heuvelrug | In bedrijf | [5 empty] | Nacht | Bemeterd | [38 empty] | 230 - MAST 6 M ST - EL UITL 5 GR | 1 | 1997-04-03 |  | LM ST 6,0 CV EU125020/5 T60 ET Z N6005 | 6.00 | CILINDRISCH | STAAL | 6005 MOSGROEN | GESCHILDERD | NVT |  | 350400 |  | 323212 - 2551 PLL 36W HF NV | 1 | 1997-04-03 | [11 empty] | 175200 |  |  | PLL 36W 830 (HF) | 1 | 2014-01-01 |  | 36W PLL 830 |  |  | 36.00 | 16000 | PLL |  | EVSA PH 1 x PL-T/C/L/TL5C 22-42W VIERK | 1 | 2019-01-14 |  | HFP22-42 |  |  | 3.00 | 175200
135522 | 178178 | https://lms.nederlandslicht.nl/qr/report/178178 | 52.0616 | 5.2923 | 1484901759 | 4525896373 | PFISTERLN,DE W |  |  | Driebergen Noord | DRIEBERGEN RYSENB | 1997-04-03 | Gemeente Utrechtse Heuvelrug |  |  |  | Gemeente Utrechtse Heuvelrug | In bedrijf | [5 empty] | Nacht | Bemeterd | [38 empty] | 230 - MAST 6 M ST - EL UITL 5 GR | 1 | 1997-04-03 |  | LM ST 6,0 CV EU125020/5 T60 ET Z N6005 | 6.00 | CILINDRISCH | STAAL | 6005 MOSGROEN | GESCHILDERD | NVT |  | 350400 |  | 323212 - 2551 PLL 36W HF NV | 1 | 1997-04-03 | [11 empty] | 175200 |  |  | PLL 36W 830 (HF) | 1 | 2014-01-01 |  | 36W PLL 830 |  |  | 36.00 | 16000 | PLL
135523 | 178179 | https://lms.nederlandslicht.nl/qr/report/178179 | 52.062 | 5.2916 | 1484428759 | 4526396867 | PFISTERLN,DE W |  |  | Driebergen Noord | DRIEBERGEN RYSENB | 1997-04-03 | Gemeente Utrechtse Heuvelrug |  |  |  | Gemeente Utrechtse Heuvelrug | In bedrijf | [5 empty] | Nacht | Bemeterd | [38 empty] | 230 - MAST 6 M ST - EL UITL 5 GR | 1 | 1997-04-03 |  | LM ST 6,0 CV EU125020/5 T60 ET Z N6005 | 6.00 | CILINDRISCH | STAAL | 6005 MOSGROEN | GESCHILDERD | NVT |  | 350400 |  | 323212 - 2551 PLL 36W HF NV | 1 | 1997-04-03 | [11 empty] | 175200 |  |  | PLL 36W 830 (HF) | 1 | 2014-01-01 |  | 36W PLL 830 |  |  | 36.00 | 16000 | PLL
135524 | 178180 | https://lms.nederlandslicht.nl/qr/report/178180 | 52.0621 | 5.2913 | 1484257159 | 4526524473 | PFISTERLN,DE W |  |  | Driebergen Noord | DRIEBERGEN RYSENB | 1997-04-03 | Gemeente Utrechtse Heuvelrug |  |  |  | Gemeente Utrechtse Heuvelrug | In bedrijf | [5 empty] | Nacht | Bemeterd | [38 empty] | 230 - MAST 6 M ST - EL UITL 5 GR | 1 | 1997-04-03 |  | LM ST 6,0 CV EU125020/5 T60 ET Z N6005 | 6.00 | CILINDRISCH | STAAL | 6005 MOSGROEN | GESCHILDERD | NVT |  | 350400 |  | 323212 - 2551 PLL 36W HF NV | 1 | 1997-04-03 | [11 empty] | 175200 |  |  | PLL 36W 830 (HF) | 1 | 2021-11-12 |  | 36W PLL 830 |  |  | 36.00 | 16000 | PLL
182142 | 178181 | https://lms.nederlandslicht.nl/qr/report/178181 | 52.0436 | 5.3775 | 1543340972 | 4505900884 | PFISTERLN,DE W |  |  | Driebergen Noord | DRIEBERGEN RYSENB | 2004-01-01 | Gemeente Utrechtse Heuvelrug |  |  |  | Gemeente Utrechtse Heuvelrug | In bedrijf | [5 empty] | Nacht | Bemeterd | [38 empty] | 230 - MAST 6 M ST - EL UITL 5 GR | 1 | 2004-01-01 |  | LM ST 6,0 CV EU125020/5 T60 ET Z N6005 | 6.00 | CILINDRISCH | STAAL | 6005 MOSGROEN | GESCHILDERD | NVT |  | 350400 |  | 323212 - 2551 PLL 36W HF NV | 1 | 2004-01-01 | [11 empty] | 175200 |  |  | PLL 36W 830 (HF) | 1 | 2014-01-01 |  | 36W PLL 830 |  |  | 36.00 | 16000 | PLL
182143 | 178182 | https://lms.nederlandslicht.nl/qr/report/178182 | 52.0436 | 5.3775 | 1543340976 | 4505900895 | PFISTERLN,DE W |  |  | Driebergen Noord | DRIEBERGEN RYSENB | 2004-01-01 | Gemeente Utrechtse Heuvelrug |  |  |  | Gemeente Utrechtse Heuvelrug | In bedrijf | [5 empty] | Nacht | Bemeterd | [38 empty] | 230 - MAST 6 M ST - EL UITL 5 GR | 1 | 2004-01-01 |  | LM ST 6,0 CV EU125020/5 T60 ET Z N6005 | 6.00 | CILINDRISCH | STAAL | 6005 MOSGROEN | GESCHILDERD | NVT |  | 350400 |  | 323212 - 2551 PLL 36W HF NV | 1 | 2004-01-01 | [11 empty] | 175200 |  |  | PLL 36W 830 (HF) | 1 | 2014-01-01 |  | 36W PLL 830 |  |  | 36.00 | 16000 | PLL
182144 | 178183 | https://lms.nederlandslicht.nl/qr/report/178183 | 52.0436 | 5.3775 | 1543340980 | 4505900895 | PFISTERLN,DE W |  |  | Driebergen Noord | DRIEBERGEN RYSENB | 2004-01-01 | Gemeente Utrechtse Heuvelrug |  |  |  | Gemeente Utrechtse Heuvelrug | In bedrijf | [5 empty] | Nacht | Bemeterd | [38 empty] | 230 - MAST 6 M ST - EL UITL 5 GR | 1 | 2004-01-01 |  | LM ST 6,0 CV EU125020/5 T60 ET Z N6005 | 6.00 | CILINDRISCH | STAAL | 6005 MOSGROEN | GESCHILDERD | NVT |  | 350400 |  | 323212 - 2551 PLL 36W HF NV | 1 | 2004-01-01 | [11 empty] | 175200 |  |  | PLL 36W 830 (HF) | 1 | 2014-01-01 |  | 36W PLL 830 |  |  | 36.00 | 16000 | PLL
135450 | 178184 | https://lms.nederlandslicht.nl/qr/report/178184 | 52.0565 | 5.3025 | 1491902459 | 4520284068 | POWELLLN,B |  |  | Driebergen Noord | DRIEBERGEN RYSENB | 1997-07-03 | Gemeente Utrechtse Heuvelrug |  |  |  | Gemeente Utrechtse Heuvelrug | In bedrijf | [5 empty] | Nacht | Bemeterd | [38 empty] | 230 - MAST 6 M ST - EL UITL 5 GR | 1 | 1997-07-03 |  | LM ST 6,0 CV EU125020/5 T60 ET Z N6005 | 6.00 | CILINDRISCH | STAAL | 6005 MOSGROEN | GESCHILDERD | NVT |  | 350400 |  | 323212 - 2551 PLL 36W HF NV | 1 | 1997-07-03 | [11 empty] | 175200 |  |  | PLL 36W 827 (HF) | 1 | 2019-02-15 |  | 36W PLL 827 |  |  | 36.00 | 16000 | PLL |  | EVSA OSR 1 x PLL 36W - LANGW | 1 | 2019-01-22 |  | HFP136 |  |  | 5.00 | 175200 | [5 empty] | Zekering | 1 | 2019-02-15 |  | Zekering | Zekering | NVT
135451 | 178185 | https://lms.nederlandslicht.nl/qr/report/178185 | 52.0562 | 5.3019 | 1491509059 | 4519942575 | POWELLLN,B |  |  | Driebergen Noord | DRIEBERGEN RYSENB | 1997-07-03 | Gemeente Utrechtse Heuvelrug |  |  |  | Gemeente Utrechtse Heuvelrug | In bedrijf | [5 empty] | Nacht | Bemeterd | [38 empty] | 230 - MAST 6 M ST - EL UITL 5 GR | 1 | 1997-07-03 |  | LM ST 6,0 CV EU125020/5 T60 ET Z N6005 | 6.00 | CILINDRISCH | STAAL | 6005 MOSGROEN | GESCHILDERD | NVT |  | 350400 |  | 323212 - 2551 PLL 36W HF NV | 1 | 1997-07-03 | [11 empty] | 175200 |  |  | PLL 36W 827 (HF) | 1 | 2018-09-24 |  | 36W PLL 827 |  |  | 36.00 | 16000 | PLL |  | EVSA PH 1 x PL-T/C/L/TL5C 22-42W VIERK | 1 | 2018-11-08 |  | HFP22-42 |  |  | 3.00 | 175200
135452 | 178186 | https://lms.nederlandslicht.nl/qr/report/178186 | 52.0559 | 5.3014 | 1491140859 | 4519635278 | POWELLLN,B |  |  | Driebergen Noord | DRIEBERGEN RYSENB | 1997-07-03 | Gemeente Utrechtse Heuvelrug |  |  |  | Gemeente Utrechtse Heuvelrug | In bedrijf | [5 empty] | Nacht | Bemeterd | [38 empty] | 230 - MAST 6 M ST - EL UITL 5 GR | 1 | 1997-07-03 |  | LM ST 6,0 CV EU125020/5 T60 ET Z N6005 | 6.00 | CILINDRISCH | STAAL | 6005 MOSGROEN | GESCHILDERD | NVT |  | 350400 |  | 323212 - 2551 PLL 36W HF NV | 1 | 1997-07-03 | [11 empty] | 175200 |  |  | PLL 36W 827 (HF) | 1 | 2014-01-01 |  | 36W PLL 827 |  |  | 36.00 | 16000 | PLL
135453 | 178187 | https://lms.nederlandslicht.nl/qr/report/178187 | 52.0556 | 5.3007 | 1490687259 | 4519255177 | POWELLLN,B |  |  | Driebergen Noord | DRIEBERGEN RYSENB | 1997-07-03 | Gemeente Utrechtse Heuvelrug |  |  |  | Gemeente Utrechtse Heuvelrug | In bedrijf | [5 empty] | Nacht | Bemeterd | [38 empty] | 230 - MAST 6 M ST - EL UITL 5 GR | 1 | 1997-07-03 |  | LM ST 6,0 CV EU125020/5 T60 ET Z N6005 | 6.00 | CILINDRISCH | STAAL | 6005 MOSGROEN | GESCHILDERD | NVT |  | 350400 |  | 323212 - 2551 PLL 36W HF NV | 1 | 1997-07-03 | [11 empty] | 175200 |  |  | PLL 36W 827 (HF) | 1 | 2014-01-01 |  | 36W PLL 827 |  |  | 36.00 | 16000 | PLL
138333 | 178188 | https://lms.nederlandslicht.nl/qr/report/178188 | 52.0571 | 5.3036 | 1492630460 | 4520902569 | POWELLLN,B |  |  | Driebergen Noord | DRIEBERGEN RYSENB | 1997-01-01 | Gemeente Utrechtse Heuvelrug |  |  |  | Gemeente Utrechtse Heuvelrug | In bedrijf | [5 empty] | Nacht | Bemeterd | [38 empty] | 230 - MAST 6 M ST - EL UITL 5 GR | 1 | 1997-01-01 |  | LM ST 6,0 CV EU125020/5 T60 ET Z N6005 | 6.00 | CILINDRISCH | STAAL | 6005 MOSGROEN | GESCHILDERD | NVT |  | 350400 |  | 323212 - 2551 PLL 36W HF NV | 1 | 1997-01-01 | [11 empty] | 175200 |  |  | PLL 36W 827 (HF) | 1 | 2021-11-29 |  | 36W PLL 827 |  |  | 36.00 | 16000 | PLL |  | HF-P 1 22-42 PL-T/C/L/TL5C | 1 | 2022-01-14 |  | HFP22-42 |  |  | 3.00 | 175200
138334 | 178189 | https://lms.nederlandslicht.nl/qr/report/178189 | 52.0568 | 5.303 | 1492283259 | 4520612474 | POWELLLN,B |  |  | Driebergen Noord | DRIEBERGEN RYSENB | 1997-01-01 | Gemeente Utrechtse Heuvelrug |  |  |  | Gemeente Utrechtse Heuvelrug | In bedrijf | [5 empty] | Nacht | Bemeterd | [38 empty] | 230 - MAST 6 M ST - EL UITL 5 GR | 1 | 1997-01-01 |  | LM ST 6,0 CV EU125020/5 T60 ET Z N6005 | 6.00 | CILINDRISCH | STAAL | 6005 MOSGROEN | GESCHILDERD | NVT |  | 350400 |  | 323212 - 2551 PLL 36W HF NV | 1 | 1997-01-01 | [11 empty] | 175200 |  |  | PLL 36W 827 (HF) | 1 | 2014-01-01 |  | 36W PLL 827 |  |  | 36.00 | 16000 | PLL |  | HF-P 1 22-42 PL-T/C/L/TL5C | 1 | 2019-10-18 |  | HFP22-42 |  |  | 3.00 | 175200
148507 | 178190 | https://lms.nederlandslicht.nl/qr/report/178190 | 52.0538 | 5.2632 | 1464937060 | 4517268874 | ROERDOMP |  |  | Rysenburg Zuid-West | DRIEBERGEN RYSENB | 1999-01-01 | Gemeente Utrechtse Heuvelrug |  |  |  | Gemeente Utrechtse Heuvelrug | In bedrijf | [5 empty] | Nacht | Bemeterd | [38 empty] | 19 - MAST 4,0 M ST CONISCH | 1 | 1999-01-01 |  | PM ST 4,0 CO T60 ET M N6005 | 4.00 | CONISCH | STAAL | 6005 MOSGROEN | GESCHILDERD | NVT |  | 350400 |  | 341812 - 2000 PLL 24W HF NV RAL7032 | 1 | 2011-01-01 | [11 empty] | 175200 |  |  | PLL 24W 827 (HF) | 1 | 2021-07-23 |  |  |  |  | 24.00 | 16000 | PLL
148508 | 178191 | https://lms.nederlandslicht.nl/qr/report/178191 | 52.0538 | 5.2638 | 1465371760 | 4517278169 | ROERDOMP |  |  | Rysenburg Zuid-West | DRIEBERGEN RYSENB | 1999-01-01 | Gemeente Utrechtse Heuvelrug |  |  |  | Gemeente Utrechtse Heuvelrug | In bedrijf | [5 empty] | Nacht | Bemeterd | [38 empty] | 19 - MAST 4,0 M ST CONISCH | 1 | 1999-01-01 |  | PM ST 4,0 CO T60 ET M N6005 | 4.00 | CONISCH | STAAL | 6005 MOSGROEN | GESCHILDERD | NVT |  | 350400 |  | 341812 - 2000 PLL 24W HF NV RAL7032 | 1 | 1999-01-01 | [11 empty] | 175200 |  |  | PLL 24W 827 (HF) | 1 | 2014-01-01 |  |  |  |  | 24.00 | 16000 | PLL
148509 | 178192 | https://lms.nederlandslicht.nl/qr/report/178192 | 52.0539 | 5.2636 | 1465201660 | 4517449775 | ROERDOMP |  |  | Rysenburg Zuid-West | DRIEBERGEN RYSENB | 1999-01-01 | Gemeente Utrechtse Heuvelrug |  |  |  | Gemeente Utrechtse Heuvelrug | In bedrijf | [5 empty] | Nacht | Bemeterd | [38 empty] | 19 - MAST 4,0 M ST CONISCH | 1 | 1999-01-01 |  | PM ST 4,0 CO T60 ET M N6005 | 4.00 | CONISCH | STAAL | 6005 MOSGROEN | GESCHILDERD | NVT |  | 350400 |  | 341812 - 2000 PLL 24W HF NV RAL7032 | 1 | 1999-01-01 | [11 empty] | 175200 |  |  | PLL 24W 827 (HF) | 1 | 2014-01-01 |  |  |  |  | 24.00 | 16000 | PLL
148510 | 178193 | https://lms.nederlandslicht.nl/qr/report/178193 | 52.0541 | 5.2633 | 1465026160 | 4517611777 | ROERDOMP |  |  | Rysenburg Zuid-West | DRIEBERGEN RYSENB | 1999-01-01 | Gemeente Utrechtse Heuvelrug |  |  |  | Gemeente Utrechtse Heuvelrug | In bedrijf | [5 empty] | Nacht | Bemeterd | [38 empty] | 19 - MAST 4,0 M ST CONISCH | 1 | 1999-01-01 |  | PM ST 4,0 CO T60 ET M N6005 | 4.00 | CONISCH | STAAL | 6005 MOSGROEN | GESCHILDERD | NVT |  | 350400 |  | 341812 - 2000 PLL 24W HF NV RAL7032 | 1 | 1999-01-01 | [11 empty] | 175200 |  |  | PLL 24W 830 (HF) | 1 | 2014-01-01 |  | 24W PLL 830 |  |  | 24.00 | 16000 | PLL
148511 | 178194 | https://lms.nederlandslicht.nl/qr/report/178194 | 52.0537 | 5.2641 | 1465536460 | 4517124275 | ROERDOMP |  |  | Rysenburg Zuid-West | DRIEBERGEN RYSENB | 1999-01-01 | Gemeente Utrechtse Heuvelrug |  |  |  | Gemeente Utrechtse Heuvelrug | In bedrijf | [5 empty] | Nacht | Bemeterd | [38 empty] | 19 - MAST 4,0 M ST CONISCH | 1 | 1999-01-01 |  | PM ST 4,0 CO T60 ET M N6005 | 4.00 | CONISCH | STAAL | 6005 MOSGROEN | GESCHILDERD | NVT |  | 350400 |  | 341812 - 2000 PLL 24W HF NV RAL7032 | 1 | 1999-01-01 | [11 empty] | 175200 |  |  | PLL 24W 830 (HF) | 1 | 2014-01-01 |  | 24W PLL 830 |  |  | 24.00 | 16000 | PLL
148512 | 178195 | https://lms.nederlandslicht.nl/qr/report/178195 | 52.0535 | 5.2638 | 1465328560 | 4516901476 | ROERDOMP |  |  | Rysenburg Zuid-West | DRIEBERGEN RYSENB | 2000-01-01 | Gemeente Utrechtse Heuvelrug |  |  |  | Gemeente Utrechtse Heuvelrug | In bedrijf | [5 empty] | Nacht | Bemeterd | [38 empty] | 19 - MAST 4,0 M ST CONISCH | 1 | 2000-01-01 |  | PM ST 4,0 CO T60 ET M N6005 | 4.00 | CONISCH | STAAL | 6005 MOSGROEN | GESCHILDERD | NVT |  | 350400 |  | 341812 - 2000 PLL 24W HF NV RAL7032 | 1 | 2011-01-01 | [11 empty] | 175200 |  |  | PLL 24W 830 (HF) | 1 | 2014-01-01 |  | 24W PLL 830 |  |  | 24.00 | 16000 | PLL
148513 | 178196 | https://lms.nederlandslicht.nl/qr/report/178196 | 52.0541 | 5.2629 | 1464772360 | 4517647068 | ROERDOMP |  |  | Rysenburg Zuid-West | DRIEBERGEN RYSENB | 2000-01-01 | Gemeente Utrechtse Heuvelrug |  |  |  | Gemeente Utrechtse Heuvelrug | In bedrijf | [5 empty] | Nacht | Bemeterd | [38 empty] | 19 - MAST 4,0 M ST CONISCH | 1 | 2000-01-01 |  | PM ST 4,0 CO T60 ET M N6005 | 4.00 | CONISCH | STAAL | 6005 MOSGROEN | GESCHILDERD | NVT |  | 350400 |  | 250412 - GFK 5145 SOXE 18W NV | 1 | 2000-01-01 | [11 empty] | 175200 |  |  | SOXE 18W | 1 | 2014-01-01 |  | 18W SOX-E |  |  |  | 8000 | SOX
12429 | 178197 | https://lms.nederlandslicht.nl/qr/report/178197 | 52.0478 | 5.2888 | 1482498960 | 4510627770 | ROSARIUMLN |  |  | Akkerkwartier | DRIEBERGEN RYSENB | 1988-01-01 | Gemeente Utrechtse Heuvelrug |  |  |  | Gemeente Utrechtse Heuvelrug | In bedrijf | [5 empty] | Nacht | Bemeterd | [38 empty] | 30 - MAST 6,0 M ST - EL TYPE 0 | 1 | 1988-01-01 |  | LM ST 6,0 CV EU1250/20/5 T60 ET Z N6005 | 6.00 | CILINDRISCH | STAAL | 6005 MOSGROEN | GESCHILDERD | NVT |  | 350400 |  | 250612 - XGS 201 SOXE 18W NV | 1 | 1988-01-01 | [11 empty] | 175200 |  |  | SOXE 18W | 1 | 2014-01-01 |  | 18W SOX-E |  |  |  | 8000 | SOX
28501 | 178210 | https://lms.nederlandslicht.nl/qr/report/178210 | 52.0465 | 5.2857 | 1480360560 | 4509131367 | ROSARIUMLN |  |  | Akkerkwartier | DRIEBERGEN RYSENB | 1952-01-01 | Gemeente Utrechtse Heuvelrug |  |  |  | Gemeente Utrechtse Heuvelrug | In bedrijf | [5 empty] | Nacht | Bemeterd | [38 empty] | 881 - MAST 6,0 M ST - EL TYPE 0 | 1 | 2019-11-15 |  | LM ST 6,0 CV EU1250/20/5 T60 ET Z N6005 | 6.00 | CILINDRISCH | STAAL | 6005 MOSGROEN | GESCHILDERD | NVT |  | 350400 |  | 20077387 IND 2550 IRIS PL-L 24 W | 1 | 2019-11-15
62309 | 178216 | https://lms.nederlandslicht.nl/qr/report/178216 | 52.049 | 5.2908 | 1483900260 | 4511931067 | ROSARIUMLN |  |  | Akkerkwartier | DRIEBERGEN RYSENB | 1989-01-01 | Gemeente Utrechtse Heuvelrug |  |  |  | Gemeente Utrechtse Heuvelrug | In bedrijf | [5 empty] | Nacht | Bemeterd | [38 empty] | 30 - MAST 6,0 M ST - EL TYPE 0 | 1 | 1989-01-01 |  | LM ST 6,0 CV EU1250/20/5 T60 ET Z N6005 | 6.00 | CILINDRISCH | STAAL | 6005 MOSGROEN | GESCHILDERD | NVT |  | 350400 |  | 250612 - XGS 201 SOXE 18W NV | 1 | 1989-01-01 | [11 empty] | 175200 |  |  | SOXE 18W | 1 | 2014-01-01 |  | 18W SOX-E |  |  |  | 8000 | SOX
63643 | 178217 | https://lms.nederlandslicht.nl/qr/report/178217 | 52.047 | 5.2871 | 1481329859 | 4509720172 | ROSARIUMLN |  |  | Akkerkwartier | DRIEBERGEN RYSENB | 1991-10-01 | Gemeente Utrechtse Heuvelrug |  |  |  | Gemeente Utrechtse Heuvelrug | In bedrijf | [5 empty] | Nacht | Bemeterd | [38 empty] | 30 - MAST 6,0 M ST - EL TYPE 0 | 1 | 1991-10-01 |  | LM ST 6,0 CV EU1250/20/5 T60 ET Z N6005 | 6.00 | CILINDRISCH | STAAL | 6005 MOSGROEN | GESCHILDERD | NVT |  | 350400 |  | 250612 - XGS 201 SOXE 18W NV | 1 | 1986-01-09 | [11 empty] | 175200 |  |  | 13W Saled 3000K | 1 | 2020-03-10 | [6 empty] | LED
104922 | 178218 | https://lms.nederlandslicht.nl/qr/report/178218 | 52.0488 | 5.2905 | 1483678860 | 4511708176 | ROSARIUMLN |  |  | Akkerkwartier | DRIEBERGEN RYSENB | 1989-01-01 | Gemeente Utrechtse Heuvelrug |  |  |  | Gemeente Utrechtse Heuvelrug | In bedrijf | [5 empty] | Nacht | Bemeterd | [38 empty] | 30 - MAST 6,0 M ST - EL TYPE 0 | 1 | 1989-01-01 |  | LM ST 6,0 CV EU1250/20/5 T60 ET Z N6005 | 6.00 | CILINDRISCH | STAAL | 6005 MOSGROEN | GESCHILDERD | NVT |  | 350400 |  | 250612 - XGS 201 SOXE 18W NV | 1 | 1986-01-09 | [11 empty] | 175200 |  |  | SOXE 18W | 1 | 2014-01-01 |  | 18W SOX-E |  |  |  | 8000 | SOX
192271 | 178219 | https://lms.nederlandslicht.nl/qr/report/178219 | 52.0452 | 5.2827 | 1478293660 | 4507692672 | ROSARIUMLN |  |  | Akkerkwartier | DRIEBERGEN RYSENB | 2006-01-01 | Gemeente Utrechtse Heuvelrug |  |  |  | Gemeente Utrechtse Heuvelrug | In bedrijf | [5 empty] | Nacht | Bemeterd | [38 empty] | 230 - MAST 6 M ST - EL UITL 5 GR | 1 | 2006-01-01 |  | LM ST 6,0 CV EU125020/5 T60 ET Z N6005 | 6.00 | CILINDRISCH | STAAL | 6005 MOSGROEN | GESCHILDERD | NVT |  | 350400 |  | 323212 - 2551 PLL 36W HF NV | 1 | 2006-01-01 | [11 empty] | 175200 |  |  | PLL 36W 830 (HF) | 1 | 2014-01-01 |  | 36W PLL 830 |  |  | 36.00 | 16000 | PLL
192273 | 178220 | https://lms.nederlandslicht.nl/qr/report/178220 | 52.0454 | 5.2831 | 1478570370 | 4507932272 | ROSARIUMLN |  |  | Akkerkwartier | DRIEBERGEN RYSENB | 2006-01-01 | Gemeente Utrechtse Heuvelrug |  |  |  | Gemeente Utrechtse Heuvelrug | In bedrijf | [5 empty] | Nacht | Bemeterd | [38 empty] | 230 - MAST 6 M ST - EL UITL 5 GR | 1 | 2006-01-01 |  | LM ST 6,0 CV EU125020/5 T60 ET Z N6005 | 6.00 | CILINDRISCH | STAAL | 6005 MOSGROEN | GESCHILDERD | NVT |  | 350400 |  | 323212 - 2551 PLL 36W HF NV | 1 | 2006-01-01 | [11 empty] | 175200 |  |  | PLL 36W 830 (HF) | 1 | 2021-12-28 |  | 36W PLL 830 |  |  | 36.00 | 16000 | PLL |  | EVSA PH 1 x PL-T/C/L/TL5C 22-42W VIERK | 1 | 2021-12-28 |  | HFP22-42 |  |  | 3.00 | 175200
192274 | 178221 | https://lms.nederlandslicht.nl/qr/report/178221 | 52.0456 | 5.2835 | 1478846610 | 4508167282 | ROSARIUMLN |  |  | Akkerkwartier | DRIEBERGEN RYSENB | 2006-01-01 | Gemeente Utrechtse Heuvelrug |  |  |  | Gemeente Utrechtse Heuvelrug | In bedrijf | [5 empty] | Nacht | Bemeterd | [38 empty] | 230 - MAST 6 M ST - EL UITL 5 GR | 1 | 2006-01-01 |  | LM ST 6,0 CV EU125020/5 T60 ET Z N6005 | 6.00 | CILINDRISCH | STAAL | 6005 MOSGROEN | GESCHILDERD | NVT |  | 350400 |  | 323212 - 2551 PLL 36W HF NV | 1 | 2006-01-01 | [11 empty] | 175200 |  |  | PLL 36W 830 (HF) | 1 | 2014-01-01 |  | 36W PLL 830 |  |  | 36.00 | 16000 | PLL
192775 | 178222 | https://lms.nederlandslicht.nl/qr/report/178222 | 52.0458 | 5.2838 | 1479069560 | 4508354972 | ROSARIUMLN |  |  | Akkerkwartier | DRIEBERGEN RYSENB | 2006-01-01 | Gemeente Utrechtse Heuvelrug |  |  |  | Gemeente Utrechtse Heuvelrug | In bedrijf | [5 empty] | Nacht | Bemeterd | [38 empty] | 230 - MAST 6 M ST - EL UITL 5 GR | 1 | 2006-01-01 |  | LM ST 6,0 CV EU125020/5 T60 ET Z N6005 | 6.00 | CILINDRISCH | STAAL | 6005 MOSGROEN | GESCHILDERD | NVT |  | 350400 |  | 323212 - 2551 PLL 36W HF NV | 1 | 2006-01-01 | [11 empty] | 175200 |  |  | PLL 36W 830 (HF) | 1 | 2020-05-08 |  | 36W PLL 830 |  |  | 36.00 | 16000 | PLL |  | EVSA OSR 1 x PLL 36W - LANGW | 1 | 2020-05-08 |  | HFP136 |  |  | 5.00 | 175200
27659 | 178232 | https://lms.nederlandslicht.nl/qr/report/178232 | 52.0556 | 5.2737 | 1472179360 | 4519230171 | RYCKEVORSELSTR,V |  |  | Rysenburg Zuid-West | DRIEBERGEN RYSENB | 1975-01-01 | Gemeente Utrechtse Heuvelrug |  |  |  | Gemeente Utrechtse Heuvelrug | In bedrijf | [5 empty] | Nacht | Bemeterd | [38 empty] | alu 6m cyl+binnen bus S6V36UE/10/750 / U1 v135 t60 | 1 | 2020-05-16 | [9 empty] | 350400 |  | 20077387 IND 2550 IRIS PL-L 24 W | 1 | 2020-05-16 | [14 empty] | PLL 24W 830 (HF) | 1 | 2020-05-16 |  | 24W PLL 830 |  |  | 24.00 | 16000 | PLL |  | EVSA OSR 1 x PLL18-24W LANGW | 1 | 2020-05-16
64530 | 178235 | https://lms.nederlandslicht.nl/qr/report/178235 | 52.0552 | 5.2732 | 1471793260 | 4518793673 | RYCKEVORSELSTR,V |  |  | Rysenburg Zuid-West | DRIEBERGEN RYSENB | 1990-12-09 | Gemeente Utrechtse Heuvelrug |  |  |  | Gemeente Utrechtse Heuvelrug | In bedrijf | [5 empty] | Nacht | Bemeterd | [38 empty] | 30 - MAST 6,0 M ST - EL TYPE 0 | 1 | 1990-12-09 |  | LM ST 6,0 CV EU1250/20/5 T60 ET Z N6005 | 6.00 | CILINDRISCH | STAAL | 6005 MOSGROEN | GESCHILDERD | NVT |  | 350400 |  | 250612 - XGS 201 SOXE 18W NV | 1 | 1986-01-09 | [11 empty] | 175200 |  |  | SOXE 18W | 1 | 2014-01-01 |  | 18W SOX-E |  |  |  | 8000 | SOX
27752 | 178236 | https://lms.nederlandslicht.nl/qr/report/178236 | 52.0549 | 5.2757 | 1473527660 | 4518518277 | RYSENBURGSELN |  |  | Rysenburg Zuid-West | DRIEBERGEN RYSENB | 2011-01-01 | Gemeente Utrechtse Heuvelrug |  |  |  | Gemeente Utrechtse Heuvelrug | In bedrijf | [5 empty] | Nacht | Bemeterd | [38 empty] | 230 - MAST 6 M ST - EL UITL 5 GR | 1 | 2011-01-01 |  | LM ST 6,0 CV EU125020/5 T60 ET Z N6005 | 6.00 | CILINDRISCH | STAAL | 6005 MOSGROEN | GESCHILDERD | NVT |  | 350400 |  | 250612 - XGS 201 SOXE 18W NV | 1 | 2011-01-01 | [11 empty] | 175200 |  |  | SOXE 18W | 1 | 2014-01-01 |  | 18W SOX-E |  |  |  | 8000 | SOX
27754 | 178238 | https://lms.nederlandslicht.nl/qr/report/178238 | 52.0546 | 5.2747 | 1472831060 | 4518123870 | RYSENBURGSELN |  |  | Rysenburg Zuid-West | DRIEBERGEN RYSENB | 1967-01-01 | Gemeente Utrechtse Heuvelrug |  |  |  | Gemeente Utrechtse Heuvelrug | In bedrijf | [5 empty] | Nacht | Bemeterd | [38 empty] | PM AL 6,0 CO T60 TM | 1 | 2021-12-23 |  | LM ST 6,0 CV EU1250/20/5 T60 ET Z N6005 | 6.00 | CONISCH | ALUMINIUM | NVT | NVT | NVT |  | 350400 |  | IRIS 2551 1XPLL 36W R7035 EVSA | 1 | 2021-12-23 |  | SGS151 7035 | INDAL |  |  |  |  | 7035 LICHTGRIJS |  |  |  | 175200
27778 | 178257 | https://lms.nederlandslicht.nl/qr/report/178257 | 52.0507 | 5.2677 | 1468033269 | 4513825026 | RYSENBURGSELN |  |  | Rysenburg Zuid-West | DRIEBERGEN RYSENB | 1967-01-01 | Gemeente Utrechtse Heuvelrug |  |  |  | Gemeente Utrechtse Heuvelrug | In bedrijf | [5 empty] | Nacht | Bemeterd | [38 empty] | 6m AL CO EU 750 114/60 SAPA | 1 | 2020-08-26 | [9 empty] | 350400 |  | IRIS 2551 1XPLL 36W R7035 EVSA | 1 | 2020-08-26 |  | SGS151 7035 | INDAL |  |  |  |  | 7035 LICHTGRIJS |  |  |  | 175200
29450 | 178269 | https://lms.nederlandslicht.nl/qr/report/178269 | 52.0551 | 5.2761 | 1473792260 | 4518676671 | RYSENBURGSELN |  |  | Rysenburg Zuid-West | DRIEBERGEN RYSENB | 1985-01-01 | Gemeente Utrechtse Heuvelrug |  |  |  | Gemeente Utrechtse Heuvelrug | In bedrijf | [5 empty] | Nacht | Bemeterd | [38 empty] | 30 - MAST 6,0 M ST - EL TYPE 0 | 1 | 1985-01-01 |  | LM ST 6,0 CV EU1250/20/5 T60 ET Z N6005 | 6.00 | CILINDRISCH | STAAL | 6005 MOSGROEN | GESCHILDERD | NVT |  | 350400 |  | 250612 - XGS 201 SOXE 18W NV | 1 | 1986-01-09 | [11 empty] | 175200 |  |  | SOXE 18W | 1 | 2014-01-01 |  | 18W SOX-E |  |  |  | 8000 | SOX
157419 | 178271 | https://lms.nederlandslicht.nl/qr/report/178271 | 52.0504 | 5.267 | 1467528260 | 4513469575 | RYSENBURGSELN |  |  | Rysenburg Zuid-West | DRIEBERGEN RYSENB | 2001-01-01 | Gemeente Utrechtse Heuvelrug |  |  |  | Gemeente Utrechtse Heuvelrug | In bedrijf | [5 empty] | Nacht | Bemeterd | [38 empty] | 26 - MAST 5,7 M ST VERL TYPE II (7,0 M) | 1 | 2001-01-01 |  | LM ST 7,0 CV EU1250/20/5 T60 ET Z N6005 | 7.00 | CILINDRISCH | STAAL | 6005 MOSGROEN | GESCHILDERD | NVT |  | 350400 |  | 253212 - XGS 201 SOX 35W NV | 1 | 1986-01-09 | [11 empty] | 175200 |  |  | SOX 35W | 1 | 2014-01-01 | [5 empty] | 8000 | SOX
190281 | 178272 | https://lms.nederlandslicht.nl/qr/report/178272 | 52.0528 | 5.2713 | 1470492350 | 4516185822 | RYSENBURGSELN |  |  | Wildbaan | DRIEBERGEN RYSENB | 2005-09-11 | Gemeente Utrechtse Heuvelrug |  |  |  | Gemeente Utrechtse Heuvelrug | In bedrijf | [5 empty] | Nacht | Bemeterd | [38 empty] | 230 - MAST 6 M ST - EL UITL 5 GR | 1 | 2005-09-11 |  | LM ST 6,0 CV EU125020/5 T60 ET Z N6005 | 6.00 | CILINDRISCH | STAAL | 6005 MOSGROEN | GESCHILDERD | NVT |  | 350400 |  | 323212 - 2551 PLL 36W HF NV | 1 | 2005-09-11 | [11 empty] | 175200 |  |  | PLL 36W 830 (HF) | 1 | 2014-01-01 |  | 36W PLL 830 |  |  | 36.00 | 16000 | PLL
190282 | 178273 | https://lms.nederlandslicht.nl/qr/report/178273 | 52.0527 | 5.2715 | 1470661690 | 4516058322 | RYSENBURGSELN |  |  | Wildbaan | DRIEBERGEN RYSENB | 2005-09-11 | Gemeente Utrechtse Heuvelrug |  |  |  | Gemeente Utrechtse Heuvelrug | In bedrijf | [5 empty] | Nacht | Bemeterd | [38 empty] | 230 - MAST 6 M ST - EL UITL 5 GR | 1 | 2005-09-11 |  | LM ST 6,0 CV EU125020/5 T60 ET Z N6005 | 6.00 | CILINDRISCH | STAAL | 6005 MOSGROEN | GESCHILDERD | NVT |  | 350400 |  | 323212 - 2551 PLL 36W HF NV | 1 | 2005-09-11 | [11 empty] | 175200 |  |  | PLL 36W 830 (HF) | 1 | 2021-04-02 |  | 36W PLL 830 |  |  | 36.00 | 16000 | PLL |  | EVSA PH 1 x PL-T/C/L/TL5C 22-42W VIERK | 1 | 2021-04-02 |  | HFP22-42 |  |  | 3.00 | 175200
190283 | 178274 | https://lms.nederlandslicht.nl/qr/report/178274 | 52.0527 | 5.2712 | 1470404680 | 4516063632 | RYSENBURGSELN |  |  | Wildbaan | DRIEBERGEN RYSENB | 2005-09-11 | Gemeente Utrechtse Heuvelrug |  |  |  | Gemeente Utrechtse Heuvelrug | In bedrijf | [5 empty] | Nacht | Bemeterd | [38 empty] | 230 - MAST 6 M ST - EL UITL 5 GR | 1 | 2005-09-11 |  | LM ST 6,0 CV EU125020/5 T60 ET Z N6005 | 6.00 | CILINDRISCH | STAAL | 6005 MOSGROEN | GESCHILDERD | NVT |  | 350400 |  | 323212 - 2551 PLL 36W HF NV | 1 | 2005-09-11 | [11 empty] | 175200 |  |  | PLL 36W 830 (HF) | 1 | 2014-01-01 |  | 36W PLL 830 |  |  | 36.00 | 16000 | PLL
190284 | 178275 | https://lms.nederlandslicht.nl/qr/report/178275 | 52.0526 | 5.2714 | 1470541580 | 4515922682 | RYSENBURGSELN |  |  | Wildbaan | DRIEBERGEN RYSENB | 2005-09-11 | Gemeente Utrechtse Heuvelrug |  |  |  | Gemeente Utrechtse Heuvelrug | In bedrijf | [5 empty] | Nacht | Bemeterd | [38 empty] | 230 - MAST 6 M ST - EL UITL 5 GR | 1 | 2005-09-11 |  | LM ST 6,0 CV EU125020/5 T60 ET Z N6005 | 6.00 | CILINDRISCH | STAAL | 6005 MOSGROEN | GESCHILDERD | NVT |  | 350400 |  | 323212 - 2551 PLL 36W HF NV | 1 | 2005-09-11 | [11 empty] | 175200 |  |  | PLL 36W 830 (HF) | 1 | 2014-01-01 |  | 36W PLL 830 |  |  | 36.00 | 16000 | PLL
192409 | 178276 | https://lms.nederlandslicht.nl/qr/report/178276 | 52.0436 | 5.3775 | 1543341326 | 4505901240 | RYSENBURGSELN |  |  | Wildbaan | DRIEBERGEN RYSENB | 2005-09-11 | Gemeente Utrechtse Heuvelrug |  |  |  | Gemeente Utrechtse Heuvelrug | In bedrijf | [5 empty] | Nacht | Bemeterd | [38 empty] | 230 - MAST 6 M ST - EL UITL 5 GR | 1 | 2005-09-11 |  | LM ST 6,0 CV EU125020/5 T60 ET Z N6005 | 6.00 | CILINDRISCH | STAAL | 6005 MOSGROEN | GESCHILDERD | NVT |  | 350400 |  | 323212 - 2551 PLL 36W HF NV | 1 | 2005-09-11 | [11 empty] | 175200 |  |  | PLL 36W 830 (HF) | 1 | 2014-01-01 |  | 36W PLL 830 |  |  | 36.00 | 16000 | PLL
192410 | 178277 | https://lms.nederlandslicht.nl/qr/report/178277 | 52.0436 | 5.3775 | 1543341326 | 4505901240 | RYSENBURGSELN |  |  | Wildbaan | DRIEBERGEN RYSENB | 2010-07-04 | Gemeente Utrechtse Heuvelrug |  |  |  | Gemeente Utrechtse Heuvelrug | In bedrijf | [5 empty] | Nacht | Bemeterd | [38 empty] | 230 - MAST 6 M ST - EL UITL 5 GR | 1 | 2010-07-04 |  | LM ST 6,0 CV EU125020/5 T60 ET Z N6005 | 6.00 | CILINDRISCH | STAAL | 6005 MOSGROEN | GESCHILDERD | NVT |  | 350400 |  | 323212 - 2551 PLL 36W HF NV | 1 | 2005-09-11 | [11 empty] | 175200 |  |  | PLL 36W 830 (HF) | 1 | 2014-01-01 |  | 36W PLL 830 |  |  | 36.00 | 16000 | PLL
192411 | 178278 | https://lms.nederlandslicht.nl/qr/report/178278 | 52.0436 | 5.3775 | 1543341328 | 4505901240 | RYSENBURGSELN |  |  | Wildbaan | DRIEBERGEN RYSENB | 2005-09-11 | Gemeente Utrechtse Heuvelrug |  |  |  | Gemeente Utrechtse Heuvelrug | In bedrijf | [5 empty] | Nacht | Bemeterd | [38 empty] | 230 - MAST 6 M ST - EL UITL 5 GR | 1 | 2005-09-11 |  | LM ST 6,0 CV EU125020/5 T60 ET Z N6005 | 6.00 | CILINDRISCH | STAAL | 6005 MOSGROEN | GESCHILDERD | NVT |  | 350400 |  | 323212 - 2551 PLL 36W HF NV | 1 | 2005-09-11 | [11 empty] | 175200 |  |  | PLL 36W 830 (HF) | 1 | 2014-01-01 |  | 36W PLL 830 |  |  | 36.00 | 16000 | PLL
192412 | 178279 | https://lms.nederlandslicht.nl/qr/report/178279 | 52.0436 | 5.3775 | 1543341330 | 4505901240 | RYSENBURGSELN |  |  | Wildbaan | DRIEBERGEN RYSENB | 2005-09-11 | Gemeente Utrechtse Heuvelrug |  |  |  | Gemeente Utrechtse Heuvelrug | In bedrijf | [5 empty] | Nacht | Bemeterd | [38 empty] | 230 - MAST 6 M ST - EL UITL 5 GR | 1 | 2005-09-11 |  | LM ST 6,0 CV EU125020/5 T60 ET Z N6005 | 6.00 | CILINDRISCH | STAAL | 6005 MOSGROEN | GESCHILDERD | NVT |  | 350400 |  | 323212 - 2551 PLL 36W HF NV | 1 | 2005-09-11 | [11 empty] | 175200 |  |  | PLL 36W 830 (HF) | 1 | 2014-01-01 |  | 36W PLL 830 |  |  | 36.00 | 16000 | PLL
22280 | 178280 | https://lms.nederlandslicht.nl/qr/report/178280 | 52.0558 | 5.2708 | 1470177060 | 4519490567 | SCHAEPMANLN,DR |  |  | Rysenburg Zuid-West | DRIEBERGEN RYSENB | 1988-01-01 | Gemeente Utrechtse Heuvelrug |  |  |  | Gemeente Utrechtse Heuvelrug | In bedrijf | [5 empty] | Nacht | Bemeterd | [38 empty] | 19 - MAST 4,0 M ST CONISCH | 1 | 1988-01-01 |  | PM ST 4,0 CO T60 ET M N6005 | 4.00 | CONISCH | STAAL | 6005 MOSGROEN | GESCHILDERD | NVT |  | 350400 |  | 250412 - GFK 5145 SOXE 18W NV | 1 | 1988-01-01 | [11 empty] | 175200 |  |  | 13W Saled | 1 | 2021-12-13 | [6 empty] | LED
62345 | 178297 | https://lms.nederlandslicht.nl/qr/report/178297 | 52.055 | 5.2697 | 1469434160 | 4518582968 | SCHAEPMANLN,DR |  |  | Rysenburg Zuid-West | DRIEBERGEN RYSENB | 1990-01-01 | Gemeente Utrechtse Heuvelrug |  |  |  | Gemeente Utrechtse Heuvelrug | In bedrijf | [5 empty] | Nacht | Bemeterd | [38 empty] | 19 - MAST 4,0 M ST CONISCH | 1 | 1990-01-01 |  | PM ST 4,0 CO T60 ET M N6005 | 4.00 | CONISCH | STAAL | 6005 MOSGROEN | GESCHILDERD | NVT |  | 350400 |  | 250612 - XGS 201 SOXE 18W NV | 1 | 2011-04-01 | [11 empty] | 175200 |  |  | SOXE 18W | 1 | 2014-01-01 |  | 18W SOX-E |  |  |  | 8000 | SOX
96118 | 178298 | https://lms.nederlandslicht.nl/qr/report/178298 | 52.0574 | 5.2683 | 1468454760 | 4521282574 | SCHAEPMANLN,DR |  |  | Rysenburg Zuid-West | DRIEBERGEN RYSENB | 1991-01-01 | Gemeente Utrechtse Heuvelrug |  |  |  | Gemeente Utrechtse Heuvelrug | In bedrijf | [5 empty] | Nacht | Bemeterd | [38 empty] | 30 - MAST 6,0 M ST - EL TYPE 0 | 1 | 1991-01-01 |  | LM ST 6,0 CV EU1250/20/5 T60 ET Z N6005 | 6.00 | CILINDRISCH | STAAL | 6005 MOSGROEN | GESCHILDERD | NVT |  | 350400 |  | 250612 - XGS 201 SOXE 18W NV | 1 | 1986-01-09 | [11 empty] | 175200 |  |  | SOXE 18W | 1 | 2014-01-01 |  | 18W SOX-E |  |  |  | 8000 | SOX
135708 | 178299 | https://lms.nederlandslicht.nl/qr/report/178299 | 52.0552 | 5.27 | 1469623160 | 4518823271 | SCHAEPMANLN,DR |  |  | Rysenburg Zuid-West | DRIEBERGEN RYSENB | 1997-04-04 | Gemeente Utrechtse Heuvelrug |  |  |  | Gemeente Utrechtse Heuvelrug | In bedrijf | [5 empty] | Nacht | Bemeterd | [38 empty] | 19 - MAST 4,0 M ST CONISCH | 1 | 1997-04-04 |  | PM ST 4,0 CO T60 ET M N6005 | 4.00 | CONISCH | STAAL | 6005 MOSGROEN | GESCHILDERD | NVT |  | 350400 |  | 250412 - GFK 5145 SOXE 18W NV | 1 | 1980-01-01 | [11 empty] | 175200 |  |  | SOXE 18W | 1 | 2014-01-01 |  | 18W SOX-E |  |  |  | 8000 | SOX
152161 | 178300 | https://lms.nederlandslicht.nl/qr/report/178300 | 52.0436 | 5.3775 | 1543341225 | 4505901140 | SCHAEPMANLN,DR |  |  | Rysenburg Zuid-West | DRIEBERGEN RYSENB | 1999-01-01 | Gemeente Utrechtse Heuvelrug |  |  |  | Gemeente Utrechtse Heuvelrug | In bedrijf | [5 empty] | Nacht | Bemeterd | [38 empty] | 230 - MAST 6 M ST - EL UITL 5 GR | 1 | 1999-01-01 |  | LM ST 6,0 CV EU125020/5 T60 ET Z N6005 | 6.00 | CILINDRISCH | STAAL | 6005 MOSGROEN | GESCHILDERD | NVT |  | 350400 |  | 253212 - XGS 201 SOX 35W NV | 1 | 2009-01-01 | [11 empty] | 175200 |  |  | SOX 35W | 1 | 2014-01-01 | [5 empty] | 8000 | SOX
152564 | 178301 | https://lms.nederlandslicht.nl/qr/report/178301 | 52.0568 | 5.2694 | 1469172960 | 4520583177 | SCHAEPMANLN,DR |  |  | Rysenburg Zuid-West | DRIEBERGEN RYSENB | 1999-01-01 | Gemeente Utrechtse Heuvelrug |  |  |  | Gemeente Utrechtse Heuvelrug | In bedrijf | [5 empty] | Nacht | Bemeterd | [38 empty] | 30 - MAST 6,0 M ST - EL TYPE 0 | 1 | 1999-01-01 |  | LM ST 6,0 CV EU1250/20/5 T60 ET Z N6005 | 6.00 | CILINDRISCH | STAAL | 6005 MOSGROEN | GESCHILDERD | NVT |  | 350400 |  | 250612 - XGS 201 SOXE 18W NV | 1 | 1999-01-01 | [11 empty] | 175200 |  |  | SOXE 18W | 1 | 2019-05-14 |  | 18W SOX-E |  |  |  | 8000 | SOX
157549 | 178302 | https://lms.nederlandslicht.nl/qr/report/178302 | 52.0558 | 5.271 | 1470292060 | 4519544778 | SCHAEPMANLN,DR |  |  | Rysenburg Zuid-West | DRIEBERGEN RYSENB | 2001-01-01 | Gemeente Utrechtse Heuvelrug |  |  |  | Gemeente Utrechtse Heuvelrug | In bedrijf | [5 empty] | Nacht | Bemeterd | [38 empty] | 230 - MAST 6 M ST - EL UITL 5 GR | 1 | 2001-01-01 |  | LM ST 6,0 CV EU125020/5 T60 ET Z N6005 | 6.00 | CILINDRISCH | STAAL | 6005 MOSGROEN | GESCHILDERD | NVT |  | 350400 |  | 250612 - XGS 201 SOXE 18W NV | 1 | 1986-01-09 | [11 empty] | 175200 |  |  | 13W Saled | 1 | 2020-01-02 | [6 empty] | LED
27309 | 178303 | https://lms.nederlandslicht.nl/qr/report/178303 | 52.0636 | 5.2942 | 1486256360 | 4528203876 | SCHELLINGERLN |  |  | Driebergen Noord | DRIEBERGEN RYSENB | 1983-01-01 | Gemeente Utrechtse Heuvelrug |  |  |  | Gemeente Utrechtse Heuvelrug | In bedrijf | [5 empty] | Nacht | Bemeterd | [38 empty] | 20 - MAST 4,0 M ST CON | 1 | 1983-01-01 |  | PM ST 4,0 CO T60 FR M N6005 | 4.00 | CONISCH | STAAL | 6005 MOSGROEN | GESCHILDERD | NVT |  | 350400 |  | 322312 - 2000 PLL 36W HF NV RAL9005 | 1 | 2005-02-02 | [11 empty] | 175200 |  |  | PLL 36W 830 (HF) | 1 | 2014-01-01 |  | 36W PLL 830 |  |  | 36.00 | 16000 | PLL
27310 | 178304 | https://lms.nederlandslicht.nl/qr/report/178304 | 52.0638 | 5.2943 | 1486261760 | 4528420869 | SCHELLINGERLN |  |  | Driebergen Noord | DRIEBERGEN RYSENB | 1983-01-01 | Gemeente Utrechtse Heuvelrug |  |  |  | Gemeente Utrechtse Heuvelrug | In bedrijf | [5 empty] | Nacht | Bemeterd | [38 empty] | 20 - MAST 4,0 M ST CON | 1 | 1983-01-01 |  | PM ST 4,0 CO T60 FR M N6005 | 4.00 | CONISCH | STAAL | 6005 MOSGROEN | GESCHILDERD | NVT |  | 350400 |  | 322312 - 2000 PLL 36W HF NV RAL9005 | 1 | 2005-02-02 | [11 empty] | 175200 |  |  | PLL 36W 827 (HF) | 1 | 2021-11-01 |  | 36W PLL 827 |  |  | 36.00 | 16000 | PLL
27312 | 178305 | https://lms.nederlandslicht.nl/qr/report/178305 | 52.064 | 5.2946 | 1486485860 | 4528553370 | SCHELLINGERLN |  |  | Driebergen Noord | DRIEBERGEN RYSENB | 1983-01-01 | Gemeente Utrechtse Heuvelrug |  |  |  | Gemeente Utrechtse Heuvelrug | In bedrijf | [5 empty] | Nacht | Bemeterd | [38 empty] | 20 - MAST 4,0 M ST CON | 1 | 1983-01-01 |  | PM ST 4,0 CO T60 FR M N6005 | 4.00 | CONISCH | STAAL | 6005 MOSGROEN | GESCHILDERD | NVT |  | 350400 |  | 322312 - 2000 PLL 36W HF NV RAL9005 | 1 | 2005-02-02 | [11 empty] | 175200 |  |  | PLL 36W 827 (HF) | 1 | 2021-11-15 |  | 36W PLL 827 |  |  | 36.00 | 16000 | PLL
27313 | 178306 | https://lms.nederlandslicht.nl/qr/report/178306 | 52.0638 | 5.2945 | 1486418360 | 4528329270 | SCHELLINGERLN |  |  | Driebergen Noord | DRIEBERGEN RYSENB | 1983-01-01 | Gemeente Utrechtse Heuvelrug |  |  |  | Gemeente Utrechtse Heuvelrug | In bedrijf | [5 empty] | Nacht | Bemeterd | [38 empty] | 20 - MAST 4,0 M ST CON | 1 | 1983-01-01 |  | PM ST 4,0 CO T60 FR M N6005 | 4.00 | CONISCH | STAAL | 6005 MOSGROEN | GESCHILDERD | NVT |  | 350400 |  | 322312 - 2000 PLL 36W HF NV RAL9005 | 1 | 2005-02-02 | [11 empty] | 175200 |  |  | PLL 36W 827 (HF) | 1 | 2021-12-13 |  | 36W PLL 827 |  |  | 36.00 | 16000 | PLL |  | EVSA PH 1 x PL-T/C/L/TL5C 22-42W VIERK | 1 | 2021-12-13 |  | HFP22-42 |  |  | 3.00 | 175200
27314 | 178307 | https://lms.nederlandslicht.nl/qr/report/178307 | 52.0638 | 5.295 | 1486761260 | 4528372469 | SCHELLINGERLN |  |  | Driebergen Noord | DRIEBERGEN RYSENB | 1983-01-01 | Gemeente Utrechtse Heuvelrug |  |  |  | Gemeente Utrechtse Heuvelrug | In bedrijf | [5 empty] | Nacht | Bemeterd | [38 empty] | 20 - MAST 4,0 M ST CON | 1 | 1983-01-01 |  | PM ST 4,0 CO T60 FR M N6005 | 4.00 | CONISCH | STAAL | 6005 MOSGROEN | GESCHILDERD | NVT |  | 350400 |  | 322312 - 2000 PLL 36W HF NV RAL9005 | 1 | 2005-02-02 | [11 empty] | 175200 |  |  | PLL 36W 830 (HF) | 1 | 2014-01-01 |  | 36W PLL 830 |  |  | 36.00 | 16000 | PLL
27315 | 178308 | https://lms.nederlandslicht.nl/qr/report/178308 | 52.0639 | 5.2947 | 1486577660 | 4528496667 | SCHELLINGERLN |  |  | Driebergen Noord | DRIEBERGEN RYSENB | 1983-01-01 | Gemeente Utrechtse Heuvelrug |  |  |  | Gemeente Utrechtse Heuvelrug | In bedrijf | [5 empty] | Nacht | Bemeterd | [38 empty] | 20 - MAST 4,0 M ST CON | 1 | 1983-01-01 |  | PM ST 4,0 CO T60 FR M N6005 | 4.00 | CONISCH | STAAL | 6005 MOSGROEN | GESCHILDERD | NVT |  | 350400 |  | 322312 - 2000 PLL 36W HF NV RAL9005 | 1 | 2005-02-02 | [11 empty] | 175200 |  |  | PLL 36W 830 (HF) | 1 | 2021-11-15 |  | 36W PLL 830 |  |  | 36.00 | 16000 | PLL
27316 | 178309 | https://lms.nederlandslicht.nl/qr/report/178309 | 52.0637 | 5.294 | 1486094359 | 4528272374 | SCHELLINGERLN |  |  | Driebergen Noord | DRIEBERGEN RYSENB | 1983-01-01 | Gemeente Utrechtse Heuvelrug |  |  |  | Gemeente Utrechtse Heuvelrug | In bedrijf | [5 empty] | Nacht | Bemeterd | [38 empty] | 20 - MAST 4,0 M ST CON | 1 | 1983-01-01 |  | PM ST 4,0 CO T60 FR M N6005 | 4.00 | CONISCH | STAAL | 6005 MOSGROEN | GESCHILDERD | NVT |  | 350400 |  | 322312 - 2000 PLL 36W HF NV RAL9005 | 1 | 2005-02-02 | [11 empty] | 175200 |  |  | PLL 36W 830 (HF) | 1 | 2021-11-01 |  | 36W PLL 830 |  |  | 36.00 | 16000 | PLL
57015 | 178315 | https://lms.nederlandslicht.nl/qr/report/178315 | 52.0634 | 5.2933 | 1485608360 | 4527931969 | SCHELLINGERLN |  |  | Driebergen Noord | DRIEBERGEN RYSENB | 1996-01-01 | Gemeente Utrechtse Heuvelrug |  |  |  | Gemeente Utrechtse Heuvelrug | In bedrijf | [5 empty] | Nacht | Bemeterd | [38 empty] | 19 - MAST 4,0 M ST CONISCH | 1 | 1996-01-01 |  | PM ST 4,0 CO T60 ET M N6005 | 4.00 | CONISCH | STAAL | 6005 MOSGROEN | GESCHILDERD | NVT |  | 350400 |  | 322312 - 2000 PLL 36W HF NV RAL9005 | 1 | 2005-02-02 | [11 empty] | 175200 |  |  | PLL 36W 830 (HF) | 1 | 2014-01-01 |  | 36W PLL 830 |  |  | 36.00 | 16000 | PLL
135238 | 178316 | https://lms.nederlandslicht.nl/qr/report/178316 | 52.0619 | 5.2944 | 1486340559 | 4526256072 | SCHELLINGERLN |  |  | Driebergen Noord | DRIEBERGEN RYSENB | 1997-01-01 | Gemeente Utrechtse Heuvelrug |  |  |  | Gemeente Utrechtse Heuvelrug | In bedrijf | [5 empty] | Nacht | Bemeterd | [38 empty] | 230 - MAST 6 M ST - EL UITL 5 GR | 1 | 1997-01-01 |  | LM ST 6,0 CV EU125020/5 T60 ET Z N6005 | 6.00 | CILINDRISCH | STAAL | 6005 MOSGROEN | GESCHILDERD | NVT |  | 350400 |  | 323112 - 2550 PLL 24W HF NV | 1 | 1997-01-01 | [11 empty] | 175200 |  |  | PLL 24W 830 (HF) | 1 | 2021-01-04 |  | 24W PLL 830 |  |  | 24.00 | 16000 | PLL |  | HF-P 1 22-42 PL-T/C/L/TL5C | 1 | 2021-01-04 |  | HFP22-42 |  |  | 3.00 | 175200
135239 | 178317 | https://lms.nederlandslicht.nl/qr/report/178317 | 52.0616 | 5.295 | 1486760759 | 4525930473 | SCHELLINGERLN |  |  | Driebergen Noord | DRIEBERGEN RYSENB | 1997-01-01 | Gemeente Utrechtse Heuvelrug |  |  |  | Gemeente Utrechtse Heuvelrug | In bedrijf | [5 empty] | Nacht | Bemeterd | [38 empty] | 230 - MAST 6 M ST - EL UITL 5 GR | 1 | 1997-01-01 |  | LM ST 6,0 CV EU125020/5 T60 ET Z N6005 | 6.00 | CILINDRISCH | STAAL | 6005 MOSGROEN | GESCHILDERD | NVT |  | 350400 |  | 323112 - 2550 PLL 24W HF NV | 1 | 1997-01-01 | [11 empty] | 175200 |  |  | PLL 24W 830 (HF) | 1 | 2014-01-01 |  | 24W PLL 830 |  |  | 24.00 | 16000 | PLL
135240 | 178318 | https://lms.nederlandslicht.nl/qr/report/178318 | 52.0611 | 5.2951 | 1486848760 | 4525383769 | SCHELLINGERLN |  |  | Driebergen Noord | DRIEBERGEN RYSENB | 1997-01-01 | Gemeente Utrechtse Heuvelrug |  |  |  | Gemeente Utrechtse Heuvelrug | In bedrijf | [5 empty] | Nacht | Bemeterd | [38 empty] | 230 - MAST 6 M ST - EL UITL 5 GR | 1 | 1997-01-01 |  | LM ST 6,0 CV EU125020/5 T60 ET Z N6005 | 6.00 | CILINDRISCH | STAAL | 6005 MOSGROEN | GESCHILDERD | NVT |  | 350400 |  | 323112 - 2550 PLL 24W HF NV | 1 | 1997-01-01 | [11 empty] | 175200 |  |  | PLL 24W 830 (HF) | 1 | 2014-01-01 |  | 24W PLL 830 |  |  | 24.00 | 16000 | PLL
135241 | 178319 | https://lms.nederlandslicht.nl/qr/report/178319 | 52.062 | 5.2936 | 1485786159 | 4526418876 | SCHELLINGERLN |  |  | Driebergen Noord | DRIEBERGEN RYSENB | 1997-01-01 | Gemeente Utrechtse Heuvelrug |  |  |  | Gemeente Utrechtse Heuvelrug | In bedrijf | [5 empty] | Nacht | Bemeterd | [38 empty] | 230 - MAST 6 M ST - EL UITL 5 GR | 1 | 1997-01-01 |  | LM ST 6,0 CV EU125020/5 T60 ET Z N6005 | 6.00 | CILINDRISCH | STAAL | 6005 MOSGROEN | GESCHILDERD | NVT |  | 350400 |  | 323112 - 2550 PLL 24W HF NV | 1 | 1997-01-01 | [11 empty] | 175200 |  |  | PLL 24W 830 (HF) | 1 | 2014-01-01 |  | 24W PLL 830 |  |  | 24.00 | 16000 | PLL
135242 | 178320 | https://lms.nederlandslicht.nl/qr/report/178320 | 52.0628 | 5.2922 | 1484859780 | 4527241746 | SCHELLINGERLN |  |  | Driebergen Noord | DRIEBERGEN RYSENB | 1997-01-01 | Gemeente Utrechtse Heuvelrug |  |  |  | Gemeente Utrechtse Heuvelrug | In bedrijf | [5 empty] | Nacht | Bemeterd | [38 empty] | 230 - MAST 6 M ST - EL UITL 5 GR | 1 | 1997-01-01 |  | LM ST 6,0 CV EU125020/5 T60 ET Z N6005 | 6.00 | CILINDRISCH | STAAL | 6005 MOSGROEN | GESCHILDERD | NVT |  | 350400 |  | 323112 - 2550 PLL 24W HF NV | 1 | 1997-01-01 | [11 empty] | 175200 |  |  | PLL 24W 830 (HF) | 1 | 2014-01-01 |  | 24W PLL 830 |  |  | 24.00 | 16000 | PLL
135244 | 178321 | https://lms.nederlandslicht.nl/qr/report/178321 | 52.0626 | 5.2925 | 1485033259 | 4527070471 | SCHELLINGERLN |  |  | Driebergen Noord | DRIEBERGEN RYSENB | 1997-01-01 | Gemeente Utrechtse Heuvelrug |  |  |  | Gemeente Utrechtse Heuvelrug | In bedrijf | [5 empty] | Nacht | Bemeterd | [38 empty] | 230 - MAST 6 M ST - EL UITL 5 GR | 1 | 1997-01-01 |  | LM ST 6,0 CV EU125020/5 T60 ET Z N6005 | 6.00 | CILINDRISCH | STAAL | 6005 MOSGROEN | GESCHILDERD | NVT |  | 350400 |  | 323112 - 2550 PLL 24W HF NV | 1 | 1997-01-01 | [11 empty] | 175200 |  |  | PLL 24W 830 (HF) | 1 | 2014-01-01 |  | 24W PLL 830 |  |  | 24.00 | 16000 | PLL
135245 | 178322 | https://lms.nederlandslicht.nl/qr/report/178322 | 52.0624 | 5.2927 | 1485187160 | 4526874577 | SCHELLINGERLN |  |  | Driebergen Noord | DRIEBERGEN RYSENB | 1997-01-01 | Gemeente Utrechtse Heuvelrug |  |  |  | Gemeente Utrechtse Heuvelrug | In bedrijf | [5 empty] | Nacht | Bemeterd | [38 empty] | 230 - MAST 6 M ST - EL UITL 5 GR | 1 | 1997-01-01 |  | LM ST 6,0 CV EU125020/5 T60 ET Z N6005 | 6.00 | CILINDRISCH | STAAL | 6005 MOSGROEN | GESCHILDERD | NVT |  | 350400 |  | 323112 - 2550 PLL 24W HF NV | 1 | 1997-01-01 | [11 empty] | 175200 |  |  | PLL 24W 830 (HF) | 1 | 2021-11-01 |  | 24W PLL 830 |  |  | 24.00 | 16000 | PLL
135246 | 178323 | https://lms.nederlandslicht.nl/qr/report/178323 | 52.0623 | 5.2929 | 1485330760 | 4526725771 | SCHELLINGERLN |  |  | Driebergen Noord | DRIEBERGEN RYSENB | 1997-01-01 | Gemeente Utrechtse Heuvelrug |  |  |  | Gemeente Utrechtse Heuvelrug | In bedrijf | [5 empty] | Nacht | Bemeterd | [38 empty] | 230 - MAST 6 M ST - EL UITL 5 GR | 1 | 1997-01-01 |  | LM ST 6,0 CV EU125020/5 T60 ET Z N6005 | 6.00 | CILINDRISCH | STAAL | 6005 MOSGROEN | GESCHILDERD | NVT |  | 350400 |  | 323112 - 2550 PLL 24W HF NV | 1 | 1997-01-01 | [11 empty] | 175200 |  |  | PLL 24W 830 (HF) | 1 | 2014-01-01 |  | 24W PLL 830 |  |  | 24.00 | 16000 | PLL
135247 | 178324 | https://lms.nederlandslicht.nl/qr/report/178324 | 52.0621 | 5.2932 | 1485561760 | 4526540972 | SCHELLINGERLN |  |  | Driebergen Noord | DRIEBERGEN RYSENB | 1997-01-01 | Gemeente Utrechtse Heuvelrug |  |  |  | Gemeente Utrechtse Heuvelrug | In bedrijf | [5 empty] | Nacht | Bemeterd | [38 empty] | 230 - MAST 6 M ST - EL UITL 5 GR | 1 | 1997-01-01 |  | LM ST 6,0 CV EU125020/5 T60 ET Z N6005 | 6.00 | CILINDRISCH | STAAL | 6005 MOSGROEN | GESCHILDERD | NVT |  | 350400 |  | 323112 - 2550 PLL 24W HF NV | 1 | 1997-01-01 | [11 empty] | 175200 |  |  | PLL 24W 830 (HF) | 1 | 2021-11-01 |  | 24W PLL 830 |  |  | 24.00 | 16000 | PLL
135248 | 178325 | https://lms.nederlandslicht.nl/qr/report/178325 | 52.0607 | 5.2947 | 1486538559 | 4524974575 | SCHELLINGERLN |  |  | Driebergen Noord | DRIEBERGEN RYSENB | 1997-01-01 | Gemeente Utrechtse Heuvelrug |  |  |  | Gemeente Utrechtse Heuvelrug | In bedrijf | [5 empty] | Nacht | Bemeterd | [38 empty] | 230 - MAST 6 M ST - EL UITL 5 GR | 1 | 1997-01-01 |  | LM ST 6,0 CV EU125020/5 T60 ET Z N6005 | 6.00 | CILINDRISCH | STAAL | 6005 MOSGROEN | GESCHILDERD | NVT |  | 350400 |  | 323112 - 2550 PLL 24W HF NV | 1 | 1997-01-01 | [11 empty] | 175200 |  |  | PLL 24W 830 (HF) | 1 | 2014-01-01 |  | 24W PLL 830 |  |  | 24.00 | 16000 | PLL
135525 | 178326 | https://lms.nederlandslicht.nl/qr/report/178326 | 52.062 | 5.294 | 1486072160 | 4526370467 | SCHELLINGERLN |  |  | Driebergen Noord | DRIEBERGEN RYSENB | 1997-04-03 | Gemeente Utrechtse Heuvelrug |  |  |  | Gemeente Utrechtse Heuvelrug | In bedrijf | [5 empty] | Nacht | Bemeterd | [38 empty] | 230 - MAST 6 M ST - EL UITL 5 GR | 1 | 1997-04-03 |  | LM ST 6,0 CV EU125020/5 T60 ET Z N6005 | 6.00 | CILINDRISCH | STAAL | 6005 MOSGROEN | GESCHILDERD | NVT |  | 350400 |  | 323112 - 2550 PLL 24W HF NV | 1 | 1997-04-03 | [11 empty] | 175200 |  |  | PLL 24W 830 (HF) | 1 | 2014-01-01 |  | 24W PLL 830 |  |  | 24.00 | 16000 | PLL
135526 | 178327 | https://lms.nederlandslicht.nl/qr/report/178327 | 52.0618 | 5.2947 | 1486571560 | 4526127374 | SCHELLINGERLN |  |  | Driebergen Noord | DRIEBERGEN RYSENB | 1997-04-03 | Gemeente Utrechtse Heuvelrug |  |  |  | Gemeente Utrechtse Heuvelrug | In bedrijf | [5 empty] | Nacht | Bemeterd | [38 empty] | 230 - MAST 6 M ST - EL UITL 5 GR | 1 | 1997-04-03 |  | LM ST 6,0 CV EU125020/5 T60 ET Z N6005 | 6.00 | CILINDRISCH | STAAL | 6005 MOSGROEN | GESCHILDERD | NVT |  | 350400 |  | 323112 - 2550 PLL 24W HF NV | 1 | 1997-04-03 | [11 empty] | 175200 |  |  | PLL 24W 830 (HF) | 1 | 2014-01-01 |  | 24W PLL 830 |  |  | 24.00 | 16000 | PLL
135527 | 178328 | https://lms.nederlandslicht.nl/qr/report/178328 | 52.0614 | 5.2951 | 1486850959 | 4525670870 | SCHELLINGERLN |  |  | Driebergen Noord | DRIEBERGEN RYSENB | 1997-04-03 | Gemeente Utrechtse Heuvelrug |  |  |  | Gemeente Utrechtse Heuvelrug | In bedrijf | [5 empty] | Nacht | Bemeterd | [38 empty] | 230 - MAST 6 M ST - EL UITL 5 GR | 1 | 1997-04-03 |  | LM ST 6,0 CV EU125020/5 T60 ET Z N6005 | 6.00 | CILINDRISCH | STAAL | 6005 MOSGROEN | GESCHILDERD | NVT |  | 350400 |  | 323112 - 2550 PLL 24W HF NV | 1 | 1997-04-03 | [11 empty] | 175200 |  |  | PLL 24W 830 (HF) | 1 | 2014-01-01 |  | 24W PLL 830 |  |  | 24.00 | 16000 | PLL |  | HF-P 1 22-42 PL-T/C/L/TL5C | 1 | 2019-10-18 |  | HFP22-42 |  |  | 3.00 | 175200
135528 | 178329 | https://lms.nederlandslicht.nl/qr/report/178329 | 52.0609 | 5.2949 | 1486714559 | 4525167074 | SCHELLINGERLN |  |  | Driebergen Noord | DRIEBERGEN RYSENB | 1997-04-03 | Gemeente Utrechtse Heuvelrug |  |  |  | Gemeente Utrechtse Heuvelrug | In bedrijf | [5 empty] | Nacht | Bemeterd | [38 empty] | 230 - MAST 6 M ST - EL UITL 5 GR | 1 | 1997-04-03 |  | LM ST 6,0 CV EU125020/5 T60 ET Z N6005 | 6.00 | CILINDRISCH | STAAL | 6005 MOSGROEN | GESCHILDERD | NVT |  | 350400 |  | 323112 - 2550 PLL 24W HF NV | 1 | 1997-04-03 | [11 empty] | 175200 |  |  | PLL 24W 830 (HF) | 1 | 2014-01-01 |  | 24W PLL 830 |  |  | 24.00 | 16000 | PLL
140883 | 178330 | https://lms.nederlandslicht.nl/qr/report/178330 | 52.0625 | 5.2932 | 1485516560 | 4526983874 | SCHELLINGERLN |  |  | Driebergen Noord | DRIEBERGEN RYSENB | 1997-01-01 | Gemeente Utrechtse Heuvelrug |  |  |  | Gemeente Utrechtse Heuvelrug | In bedrijf | [5 empty] | Nacht | Bemeterd | [38 empty] | 19 - MAST 4,0 M ST CONISCH | 1 | 1997-01-01 |  | PM ST 4,0 CO T60 ET M N6005 | 4.00 | CONISCH | STAAL | 6005 MOSGROEN | GESCHILDERD | NVT |  | 350400 |  | 322312 - 2000 PLL 36W HF NV RAL9005 | 1 | 2005-02-02 | [11 empty] | 175200 |  |  | PLL 36W 830 (HF) | 1 | 2014-01-01 |  | 36W PLL 830 |  |  | 36.00 | 16000 | PLL
27200 | 178345 | https://lms.nederlandslicht.nl/qr/report/178345 | 52.0493 | 5.2646 | 1465891760 | 4512296872 | SCHOLEKSTER |  |  | Rysenburg Zuid-West | DRIEBERGEN RYSENB | 1984-01-01 | Gemeente Utrechtse Heuvelrug |  |  |  | Gemeente Utrechtse Heuvelrug | In bedrijf | [5 empty] | Nacht | Bemeterd | [38 empty] | 20 - MAST 4,0 M ST CON | 1 | 1984-01-01 |  | PM ST 4,0 CO T60 FR M N6005 | 4.00 | CONISCH | STAAL | 6005 MOSGROEN | GESCHILDERD | NVT |  | 350400 |  | 250412 - GFK 5145 SOXE 18W NV | 1 | 1992-01-01 | [11 empty] | 175200 |  |  | SOXE 18W | 1 | 2014-01-01 |  | 18W SOX-E |  |  |  | 8000 | SOX
27209 | 178348 | https://lms.nederlandslicht.nl/qr/report/178348 | 52.0504 | 5.2632 | 1464960260 | 4513498477 | SCHOLEKSTER |  |  | Rysenburg Zuid-West | DRIEBERGEN RYSENB | 1986-01-01 | Gemeente Utrechtse Heuvelrug |  |  |  | Gemeente Utrechtse Heuvelrug | In bedrijf | [5 empty] | Nacht | Bemeterd | [38 empty] | 16 -MAST 4,0 M ST CON | 1 | 1986-01-01 |  | PM ST 4,0 CO T60 ET M N6005 | 4.00 | CONISCH | STAAL | 6005 MOSGROEN | GESCHILDERD | NVT |  | 350400 |  | 250412 - GFK 5145 SOXE 18W NV | 1 | 1989-03-08 | [11 empty] | 175200 |  |  | SOXE 18W | 1 | 2014-01-01 |  | 18W SOX-E |  |  |  | 8000 | SOX
27210 | 178349 | https://lms.nederlandslicht.nl/qr/report/178349 | 52.0505 | 5.2631 | 1464871160 | 4513616074 | SCHOLEKSTER |  |  | Rysenburg Zuid-West | DRIEBERGEN RYSENB | 1986-01-01 | Gemeente Utrechtse Heuvelrug |  |  |  | Gemeente Utrechtse Heuvelrug | In bedrijf | [5 empty] | Nacht | Bemeterd | [38 empty] | 16 -MAST 4,0 M ST CON | 1 | 1986-01-01 |  | PM ST 4,0 CO T60 ET M N6005 | 4.00 | CONISCH | STAAL | 6005 MOSGROEN | GESCHILDERD | NVT |  | 350400 |  | 250412 - GFK 5145 SOXE 18W NV | 1 | 1986-01-01 | [11 empty] | 175200 |  |  | SOXE 18W | 1 | 2014-01-01 |  | 18W SOX-E |  |  |  | 8000 | SOX
27211 | 178350 | https://lms.nederlandslicht.nl/qr/report/178350 | 52.0503 | 5.2628 | 1464652460 | 4513414769 | SCHOLEKSTER |  |  | Rysenburg Zuid-West | DRIEBERGEN RYSENB | 1986-01-01 | Gemeente Utrechtse Heuvelrug |  |  |  | Gemeente Utrechtse Heuvelrug | In bedrijf | [5 empty] | Nacht | Bemeterd | [38 empty] | 16 -MAST 4,0 M ST CON | 1 | 1986-01-01 |  | PM ST 4,0 CO T60 ET M N6005 | 4.00 | CONISCH | STAAL | 6005 MOSGROEN | GESCHILDERD | NVT |  | 350400 |  | 250412 - GFK 5145 SOXE 18W NV | 1 | 1986-01-01 | [11 empty] | 175200 |  |  | SOXE 18W | 1 | 2014-01-01 |  | 18W SOX-E |  |  |  | 8000 | SOX
140163 | 178351 | https://lms.nederlandslicht.nl/qr/report/178351 | 52.0526 | 5.2839 | 1479139260 | 4515884670 | SCHOOLSTRAAT |  |  | Rysenburg Zuid-West | DRIEBERGEN RYSENB | 1997-01-01 | Gemeente Utrechtse Heuvelrug |  |  |  | Gemeente Utrechtse Heuvelrug | In bedrijf | [5 empty] | Nacht | Bemeterd | [38 empty] | 19 - MAST 4,0 M ST CONISCH | 1 | 1997-01-01 |  | PM ST 4,0 CO T60 ET M N6005 | 4.00 | CONISCH | STAAL | 6005 MOSGROEN | GESCHILDERD | NVT |  | 350400 |  | 322512 - 2000 PLL 24W HF NV RAL9005 | 1 | 2002-01-01 | [11 empty] | 175200 |  |  | PLL 24W 830 (HF) | 1 | 2014-01-01 |  | 24W PLL 830 |  |  | 24.00 | 16000 | PLL
12253 | 178366 | https://lms.nederlandslicht.nl/qr/report/178366 | 52.0561 | 5.2806 | 1476908260 | 4519773767 | SEMINARIE,PK |  |  | Rysenburg Noord-West | DRIEBERGEN RYSENB | 1988-11-05 | Gemeente Utrechtse Heuvelrug |  |  |  | Gemeente Utrechtse Heuvelrug | In bedrijf | [5 empty] | Nacht | Bemeterd | [38 empty] | 1997 - GEEN EIGENDOM en ONDERHOUD | 1 | 1988-11-05 |  | GEEN EIGENDOM en ONDERHOUD | 2.00 | NVT | STAAL | 6005 MOSGROEN | GESCHILDERD | NVT |  | 350400 |  | 325712 - NFF 960 ZUIL SON 50W NV | 1 | 1988-11-05 | [11 empty] | 175200 |  |  | SON PRO 50W I E27 | 1 | 2014-01-01 | [5 empty] | 12000 | SON
12254 | 178367 | https://lms.nederlandslicht.nl/qr/report/178367 | 52.0561 | 5.281 | 1477125860 | 4519831370 | SEMINARIE,PK |  |  | Rysenburg Noord-West | DRIEBERGEN RYSENB | 1988-11-05 | Gemeente Utrechtse Heuvelrug |  |  |  | Gemeente Utrechtse Heuvelrug | In bedrijf | [5 empty] | Nacht | Bemeterd | [38 empty] | 1997 - GEEN EIGENDOM en ONDERHOUD | 1 | 1988-11-05 |  | GEEN EIGENDOM en ONDERHOUD | 2.00 | NVT | STAAL | 6005 MOSGROEN | GESCHILDERD | NVT |  | 350400 |  | 325712 - NFF 960 ZUIL SON 50W NV | 1 | 1988-11-05 | [11 empty] | 175200 |  |  | SON PRO 50W I E27 | 1 | 2014-01-01 | [5 empty] | 12000 | SON
12255 | 178368 | https://lms.nederlandslicht.nl/qr/report/178368 | 52.0559 | 5.2808 | 1477017060 | 4519636170 | SEMINARIE,PK |  |  | Rysenburg Noord-West | DRIEBERGEN RYSENB | 1988-11-05 | Gemeente Utrechtse Heuvelrug |  |  |  | Gemeente Utrechtse Heuvelrug | In bedrijf | [5 empty] | Nacht | Bemeterd | [38 empty] | 1997 - GEEN EIGENDOM en ONDERHOUD | 1 | 1988-11-05 |  | GEEN EIGENDOM en ONDERHOUD | 2.00 | NVT | STAAL | 6005 MOSGROEN | GESCHILDERD | NVT |  | 350400 |  | 325712 - NFF 960 ZUIL SON 50W NV | 1 | 1988-11-05 | [11 empty] | 175200 |  |  | SON PRO 50W I E27 | 1 | 2014-01-01 | [5 empty] | 12000 | SON
12256 | 178369 | https://lms.nederlandslicht.nl/qr/report/178369 | 52.0559 | 5.2805 | 1476834660 | 4519581776 | SEMINARIE,PK |  |  | Rysenburg Noord-West | DRIEBERGEN RYSENB | 1988-11-05 | Gemeente Utrechtse Heuvelrug |  |  |  | Gemeente Utrechtse Heuvelrug | In bedrijf | [5 empty] | Nacht | Bemeterd | [38 empty] | 1997 - GEEN EIGENDOM en ONDERHOUD | 1 | 1988-11-05 |  | GEEN EIGENDOM en ONDERHOUD | 2.00 | NVT | STAAL | 6005 MOSGROEN | GESCHILDERD | NVT |  | 350400 |  | 325712 - NFF 960 ZUIL SON 50W NV | 1 | 1988-11-05 | [11 empty] | 175200 |  |  | SON PRO 50W I E27 | 1 | 2014-01-01 | [5 empty] | 12000 | SON
27824 | 178370 | https://lms.nederlandslicht.nl/qr/report/178370 | 52.0545 | 5.2784 | 1475388259 | 4518072971 | SEMINARIE,PK |  |  | Rysenburg Noord-West | DRIEBERGEN RYSENB | 1987-01-01 | Gemeente Utrechtse Heuvelrug |  |  |  | Gemeente Utrechtse Heuvelrug | In bedrijf | [5 empty] | Nacht | Bemeterd | [38 empty] | 28 - MAST 4,7 M ST VERL TYPE I (6,0 M) | 1 | 1987-01-01 |  | LM ST 6,0 CV EU1250/20/5 T60 ET Z N6005 | 6.00 | CILINDRISCH | STAAL | 6005 MOSGROEN | GESCHILDERD | NVT |  | 350400 |  | 250612 - XGS 201 SOXE 18W NV | 1 | 1987-01-01 | [11 empty] | 175200 |  |  | 13W Saled | 1 | 2021-02-01 | [6 empty] | LED
27825 | 178371 | https://lms.nederlandslicht.nl/qr/report/178371 | 52.0546 | 5.2786 | 1475532260 | 4518146575 | SEMINARIE,PK |  |  | Rysenburg Noord-West | DRIEBERGEN RYSENB | 1987-01-01 | Gemeente Utrechtse Heuvelrug |  |  |  | Gemeente Utrechtse Heuvelrug | In bedrijf | [5 empty] | Nacht | Bemeterd | [38 empty] | 16 -MAST 4,0 M ST CON | 1 | 1987-01-01 |  | PM ST 4,0 CO T60 ET M N6005 | 4.00 | CONISCH | STAAL | 6005 MOSGROEN | GESCHILDERD | NVT |  | 350400 |  | 250412 - GFK 5145 SOXE 18W NV | 1 | 1987-01-01 | [11 empty] | 175200 |  |  | 13W Saled | 1 | 2022-01-14 | [6 empty] | LED
27826 | 178372 | https://lms.nederlandslicht.nl/qr/report/178372 | 52.0548 | 5.2788 | 1475650660 | 4518362574 | SEMINARIE,PK |  |  | Rysenburg Noord-West | DRIEBERGEN RYSENB | 1987-01-01 | Gemeente Utrechtse Heuvelrug |  |  |  | Gemeente Utrechtse Heuvelrug | In bedrijf | [5 empty] | Nacht | Bemeterd | [38 empty] | 19 - MAST 4,0 M ST CONISCH | 1 | 1987-01-01 |  | PM ST 4,0 CO T60 ET M N6005 | 4.00 | CONISCH | STAAL | 6005 MOSGROEN | GESCHILDERD | NVT |  | 350400 |  | 250412 - GFK 5145 SOXE 18W NV | 1 | 1987-01-01 | [11 empty] | 175200 |  |  | SOXE 18W | 1 | 2014-01-01 |  | 18W SOX-E |  |  |  | 8000 | SOX
27827 | 178373 | https://lms.nederlandslicht.nl/qr/report/178373 | 52.0547 | 5.2792 | 1475948260 | 4518277775 | SEMINARIE,PK |  |  | Rysenburg Noord-West | DRIEBERGEN RYSENB | 2011-03-01 | Gemeente Utrechtse Heuvelrug |  |  |  | Gemeente Utrechtse Heuvelrug | In bedrijf | [5 empty] | Nacht | Bemeterd | [38 empty] | 19 - MAST 4,0 M ST CONISCH | 1 | 2011-03-01 |  | PM ST 4,0 CO T60 ET M N6005 | 4.00 | CONISCH | STAAL | 6005 MOSGROEN | GESCHILDERD | NVT |  | 350400 |  | 250412 - GFK 5145 SOXE 18W NV | 1 | 1987-01-01 | [11 empty] | 175200 |  |  | SOXE 18W | 1 | 2014-01-01 |  | 18W SOX-E |  |  |  | 8000 | SOX
27828 | 178374 | https://lms.nederlandslicht.nl/qr/report/178374 | 52.0549 | 5.2796 | 1476172260 | 4518471367 | SEMINARIE,PK |  |  | Rysenburg Noord-West | DRIEBERGEN RYSENB | 2008-01-01 | Gemeente Utrechtse Heuvelrug |  |  |  | Gemeente Utrechtse Heuvelrug | In bedrijf | [5 empty] | Nacht | Bemeterd | [38 empty] | 19 - MAST 4,0 M ST CONISCH | 1 | 2008-01-01 |  | PM ST 4,0 CO T60 ET M N6005 | 4.00 | CONISCH | STAAL | 6005 MOSGROEN | GESCHILDERD | NVT |  | 350400 |  | 341912 - 2000 PLL 36W HF NV RAL7032 | 1 | 2008-01-01 | [11 empty] | 175200 |  |  | PLL 36W 830 (HF) | 1 | 2014-01-01 |  | 36W PLL 830 |  |  | 36.00 | 16000 | PLL
27829 | 178375 | https://lms.nederlandslicht.nl/qr/report/178375 | 52.0551 | 5.2799 | 1476393060 | 4518663373 | SEMINARIE,PK |  |  | Rysenburg Noord-West | DRIEBERGEN RYSENB | 1987-01-01 | Gemeente Utrechtse Heuvelrug |  |  |  | Gemeente Utrechtse Heuvelrug | In bedrijf | [5 empty] | Nacht | Bemeterd | [38 empty] | 16 -MAST 4,0 M ST CON | 1 | 1987-01-01 |  | PM ST 4,0 CO T60 ET M N6005 | 4.00 | CONISCH | STAAL | 6005 MOSGROEN | GESCHILDERD | NVT |  | 350400 |  | 250412 - GFK 5145 SOXE 18W NV | 1 | 1987-01-01 | [11 empty] | 175200 |  |  | SOXE 18W | 1 | 2014-01-01 |  | 18W SOX-E |  |  |  | 8000 | SOX
27830 | 178376 | https://lms.nederlandslicht.nl/qr/report/178376 | 52.0551 | 5.2801 | 1476537060 | 4518749776 | SEMINARIE,PK |  |  | Rysenburg Noord-West | DRIEBERGEN RYSENB | 2011-03-01 | Gemeente Utrechtse Heuvelrug |  |  |  | Gemeente Utrechtse Heuvelrug | In bedrijf | [5 empty] | Nacht | Bemeterd | [38 empty] | 19 - MAST 4,0 M ST CONISCH | 1 | 2011-03-01 |  | PM ST 4,0 CO T60 ET M N6005 | 4.00 | CONISCH | STAAL | 6005 MOSGROEN | GESCHILDERD | NVT |  | 350400 |  | 250412 - GFK 5145 SOXE 18W NV | 1 | 1987-01-01 | [11 empty] | 175200 |  |  | SOXE 18W | 1 | 2014-01-01 |  | 18W SOX-E |  |  |  | 8000 | SOX
27831 | 178377 | https://lms.nederlandslicht.nl/qr/report/178377 | 52.0552 | 5.2804 | 1476735460 | 4518856971 | SEMINARIE,PK |  |  | Rysenburg Noord-West | DRIEBERGEN RYSENB | 2011-03-01 | Gemeente Utrechtse Heuvelrug |  |  |  | Gemeente Utrechtse Heuvelrug | In bedrijf | [5 empty] | Nacht | Bemeterd | [38 empty] | 19 - MAST 4,0 M ST CONISCH | 1 | 2011-03-01 |  | PM ST 4,0 CO T60 ET M N6005 | 4.00 | CONISCH | STAAL | 6005 MOSGROEN | GESCHILDERD | NVT |  | 350400 |  | 250412 - GFK 5145 SOXE 18W NV | 1 | 1987-01-01 | [11 empty] | 175200 |  |  | SOXE 18W | 1 | 2014-01-01 |  | 18W SOX-E |  |  |  | 8000 | SOX
27834 | 178378 | https://lms.nederlandslicht.nl/qr/report/178378 | 52.0555 | 5.2813 | 1477369060 | 4519165777 | SEMINARIE,PK |  |  | Rysenburg Noord-West | DRIEBERGEN RYSENB | 2011-03-01 | Gemeente Utrechtse Heuvelrug |  |  |  | Gemeente Utrechtse Heuvelrug | In bedrijf | [5 empty] | Nacht | Bemeterd | [38 empty] | 19 - MAST 4,0 M ST CONISCH | 1 | 2011-03-01 |  | PM ST 4,0 CO T60 ET M N6005 | 4.00 | CONISCH | STAAL | 6005 MOSGROEN | GESCHILDERD | NVT |  | 350400 |  | 250412 - GFK 5145 SOXE 18W NV | 1 | 1987-01-01 | [11 empty] | 175200 |  |  | SOXE 18W | 1 | 2014-01-01 |  | 18W SOX-E |  |  |  | 8000 | SOX
27835 | 178379 | https://lms.nederlandslicht.nl/qr/report/178379 | 52.0557 | 5.2813 | 1477385059 | 4519372172 | SEMINARIE,PK |  |  | Rysenburg Noord-West | DRIEBERGEN RYSENB | 2011-01-01 | Gemeente Utrechtse Heuvelrug |  |  |  | Gemeente Utrechtse Heuvelrug | In bedrijf | [5 empty] | Nacht | Bemeterd | [38 empty] | 19 - MAST 4,0 M ST CONISCH | 1 | 2011-01-01 |  | PM ST 4,0 CO T60 ET M N6005 | 4.00 | CONISCH | STAAL | 6005 MOSGROEN | GESCHILDERD | NVT |  | 350400 |  | 250412 - GFK 5145 SOXE 18W NV | 1 | 1987-01-01 | [11 empty] | 175200 |  |  | 13W Saled | 1 | 2022-02-21 | [6 empty] | LED
27836 | 178380 | https://lms.nederlandslicht.nl/qr/report/178380 | 52.0557 | 5.2816 | 1477586659 | 4519426573 | SEMINARIE,PK |  |  | Rysenburg Noord-West | DRIEBERGEN RYSENB | 2011-03-01 | Gemeente Utrechtse Heuvelrug |  |  |  | Gemeente Utrechtse Heuvelrug | In bedrijf | [5 empty] | Nacht | Bemeterd | [38 empty] | 19 - MAST 4,0 M ST CONISCH | 1 | 2011-03-01 |  | PM ST 4,0 CO T60 ET M N6005 | 4.00 | CONISCH | STAAL | 6005 MOSGROEN | GESCHILDERD | NVT |  | 350400 |  | 250412 - GFK 5145 SOXE 18W NV | 1 | 1987-01-01 | [11 empty] | 175200 |  |  | SOXE 18W | 1 | 2014-01-01 |  | 18W SOX-E |  |  |  | 8000 | SOX
27837 | 178381 | https://lms.nederlandslicht.nl/qr/report/178381 | 52.056 | 5.2815 | 1477519460 | 4519676169 | SEMINARIE,PK |  |  | Rysenburg Noord-West | DRIEBERGEN RYSENB | 2011-03-01 | Gemeente Utrechtse Heuvelrug |  |  |  | Gemeente Utrechtse Heuvelrug | In bedrijf | [5 empty] | Nacht | Bemeterd | [38 empty] | 19 - MAST 4,0 M ST CONISCH | 1 | 2011-03-01 |  | PM ST 4,0 CO T60 ET M N6005 | 4.00 | CONISCH | STAAL | 6005 MOSGROEN | GESCHILDERD | NVT |  | 350400 |  | 250412 - GFK 5145 SOXE 18W NV | 1 | 1987-01-01 | [11 empty] | 175200 |  |  | SOXE 18W | 1 | 2014-01-01 |  | 18W SOX-E |  |  |  | 8000 | SOX
27838 | 178382 | https://lms.nederlandslicht.nl/qr/report/178382 | 52.0561 | 5.2817 | 1477650660 | 4519820169 | SEMINARIE,PK |  |  | Rysenburg Noord-West | DRIEBERGEN RYSENB | 2011-03-01 | Gemeente Utrechtse Heuvelrug |  |  |  | Gemeente Utrechtse Heuvelrug | In bedrijf | [5 empty] | Nacht | Bemeterd | [38 empty] | 19 - MAST 4,0 M ST CONISCH | 1 | 2011-03-01 |  | PM ST 4,0 CO T60 ET M N6005 | 4.00 | CONISCH | STAAL | 6005 MOSGROEN | GESCHILDERD | NVT |  | 350400 |  | 250412 - GFK 5145 SOXE 18W NV | 1 | 1987-01-01 | [11 empty] | 175200 |  |  | SOXE 18W | 1 | 2014-01-01 |  | 18W SOX-E |  |  |  | 8000 | SOX
27839 | 178383 | https://lms.nederlandslicht.nl/qr/report/178383 | 52.0563 | 5.2814 | 1477439460 | 4520004176 | SEMINARIE,PK |  |  | Rysenburg Noord-West | DRIEBERGEN RYSENB | 2011-03-01 | Gemeente Utrechtse Heuvelrug |  |  |  | Gemeente Utrechtse Heuvelrug | In bedrijf | [5 empty] | Nacht | Bemeterd | [38 empty] | 19 - MAST 4,0 M ST CONISCH | 1 | 2011-03-01 |  | PM ST 4,0 CO T60 ET M N6005 | 4.00 | CONISCH | STAAL | 6005 MOSGROEN | GESCHILDERD | NVT |  | 350400 |  | 250412 - GFK 5145 SOXE 18W NV | 1 | 1987-01-01 | [11 empty] | 175200 |  |  | SOXE 18W | 1 | 2014-01-01 |  | 18W SOX-E |  |  |  | 8000 | SOX
28000 | 178384 | https://lms.nederlandslicht.nl/qr/report/178384 | 52.0564 | 5.2812 | 1477330660 | 4520133772 | SEMINARIE,PK |  |  | Rysenburg Noord-West | DRIEBERGEN RYSENB | 2011-03-01 | Gemeente Utrechtse Heuvelrug |  |  |  | Gemeente Utrechtse Heuvelrug | In bedrijf | [5 empty] | Nacht | Bemeterd | [38 empty] | 19 - MAST 4,0 M ST CONISCH | 1 | 2011-03-01 |  | PM ST 4,0 CO T60 ET M N6005 | 4.00 | CONISCH | STAAL | 6005 MOSGROEN | GESCHILDERD | NVT |  | 350400 |  | 250412 - GFK 5145 SOXE 18W NV | 1 | 1987-01-01 | [11 empty] | 175200 |  |  | SOXE 18W | 1 | 2014-01-01 |  | 18W SOX-E |  |  |  | 8000 | SOX
28001 | 178385 | https://lms.nederlandslicht.nl/qr/report/178385 | 52.0566 | 5.2811 | 1477244260 | 4520344967 | SEMINARIE,PK |  |  | Rysenburg Noord-West | DRIEBERGEN RYSENB | 2011-03-01 | Gemeente Utrechtse Heuvelrug |  |  |  | Gemeente Utrechtse Heuvelrug | In bedrijf | [5 empty] | Nacht | Bemeterd | [38 empty] | 19 - MAST 4,0 M ST CONISCH | 1 | 2011-03-01 |  | PM ST 4,0 CO T60 ET M N6005 | 4.00 | CONISCH | STAAL | 6005 MOSGROEN | GESCHILDERD | NVT |  | 350400 |  | 250412 - GFK 5145 SOXE 18W NV | 1 | 1987-01-01 | [11 empty] | 175200 |  |  | SOXE 18W | 1 | 2014-01-01 |  | 18W SOX-E |  |  |  | 8000 | SOX
28002 | 178386 | https://lms.nederlandslicht.nl/qr/report/178386 | 52.0565 | 5.2808 | 1477029860 | 4520264974 | SEMINARIE,PK |  |  | Rysenburg Noord-West | DRIEBERGEN RYSENB | 2011-03-01 | Gemeente Utrechtse Heuvelrug |  |  |  | Gemeente Utrechtse Heuvelrug | In bedrijf | [5 empty] | Nacht | Bemeterd | [38 empty] | 19 - MAST 4,0 M ST CONISCH | 1 | 2011-03-01 |  | PM ST 4,0 CO T60 ET M N6005 | 4.00 | CONISCH | STAAL | 6005 MOSGROEN | GESCHILDERD | NVT |  | 350400 |  | 250412 - GFK 5145 SOXE 18W NV | 1 | 1987-01-01 | [11 empty] | 175200 |  |  | SOXE 18W | 1 | 2014-01-01 |  | 18W SOX-E |  |  |  | 8000 | SOX
28003 | 178387 | https://lms.nederlandslicht.nl/qr/report/178387 | 52.0566 | 5.2806 | 1476860260 | 4520383368 | SEMINARIE,PK |  |  | Rysenburg Noord-West | DRIEBERGEN RYSENB | 2011-03-01 | Gemeente Utrechtse Heuvelrug |  |  |  | Gemeente Utrechtse Heuvelrug | In bedrijf | [5 empty] | Nacht | Bemeterd | [38 empty] | 19 - MAST 4,0 M ST CONISCH | 1 | 2011-03-01 |  | PM ST 4,0 CO T60 ET M N6005 | 4.00 | CONISCH | STAAL | 6005 MOSGROEN | GESCHILDERD | NVT |  | 350400 |  | 250412 - GFK 5145 SOXE 18W NV | 1 | 1987-01-01 | [11 empty] | 175200 |  |  | SOXE 18W | 1 | 2014-01-01 |  | 18W SOX-E |  |  |  | 8000 | SOX
28004 | 178388 | https://lms.nederlandslicht.nl/qr/report/178388 | 52.0564 | 5.2803 | 1476697060 | 4520172172 | SEMINARIE,PK |  |  | Rysenburg Noord-West | DRIEBERGEN RYSENB | 2011-03-01 | Gemeente Utrechtse Heuvelrug |  |  |  | Gemeente Utrechtse Heuvelrug | In bedrijf | [5 empty] | Nacht | Bemeterd | [38 empty] | 19 - MAST 4,0 M ST CONISCH | 1 | 2011-03-01 |  | PM ST 4,0 CO T60 ET M N6005 | 4.00 | CONISCH | STAAL | 6005 MOSGROEN | GESCHILDERD | NVT |  | 350400 |  | 250412 - GFK 5145 SOXE 18W NV | 1 | 1987-01-01 | [11 empty] | 175200 |  |  | 13W Saled | 1 | 2022-01-25 | [6 empty] | LED
28005 | 178389 | https://lms.nederlandslicht.nl/qr/report/178389 | 52.0564 | 5.28 | 1476479459 | 4520156171 | SEMINARIE,PK |  |  | Rysenburg Noord-West | DRIEBERGEN RYSENB | 2011-03-01 | Gemeente Utrechtse Heuvelrug |  |  |  | Gemeente Utrechtse Heuvelrug | In bedrijf | [5 empty] | Nacht | Bemeterd | [38 empty] | 19 - MAST 4,0 M ST CONISCH | 1 | 2011-03-01 |  | PM ST 4,0 CO T60 ET M N6005 | 4.00 | CONISCH | STAAL | 6005 MOSGROEN | GESCHILDERD | NVT |  | 350400 |  | 250412 - GFK 5145 SOXE 18W NV | 1 | 1987-01-01 | [11 empty] | 175200 |  |  | SOXE 18W | 1 | 2014-01-01 |  | 18W SOX-E |  |  |  | 8000 | SOX
28006 | 178390 | https://lms.nederlandslicht.nl/qr/report/178390 | 52.0562 | 5.28 | 1476505060 | 4519935373 | SEMINARIE,PK |  |  | Rysenburg Noord-West | DRIEBERGEN RYSENB | 2011-03-01 | Gemeente Utrechtse Heuvelrug |  |  |  | Gemeente Utrechtse Heuvelrug | In bedrijf | [5 empty] | Nacht | Bemeterd | [38 empty] | 19 - MAST 4,0 M ST CONISCH | 1 | 2011-03-01 |  | PM ST 4,0 CO T60 ET M N6005 | 4.00 | CONISCH | STAAL | 6005 MOSGROEN | GESCHILDERD | NVT |  | 350400 |  | INDUSTRIA 200012 SDN 1PLL 24 (kegel) | 1 | 2021-03-26 |  | CDS711 9005 | Philips | [8 empty] | 175200
28007 | 178391 | https://lms.nederlandslicht.nl/qr/report/178391 | 52.056 | 5.2797 | 1476252260 | 4519735370 | SEMINARIE,PK |  |  | Rysenburg Noord-West | DRIEBERGEN RYSENB | 2011-03-01 | Gemeente Utrechtse Heuvelrug |  |  |  | Gemeente Utrechtse Heuvelrug | In bedrijf | [5 empty] | Nacht | Bemeterd | [38 empty] | 19 - MAST 4,0 M ST CONISCH | 1 | 2011-03-01 |  | PM ST 4,0 CO T60 ET M N6005 | 4.00 | CONISCH | STAAL | 6005 MOSGROEN | GESCHILDERD | NVT |  | 350400 |  | 250412 - GFK 5145 SOXE 18W NV | 1 | 1987-01-01 | [11 empty] | 175200 |  |  | SOXE 18W | 1 | 2014-01-01 |  | 18W SOX-E |  |  |  | 8000 | SOX
28008 | 178392 | https://lms.nederlandslicht.nl/qr/report/178392 | 52.0558 | 5.2793 | 1476005859 | 4519522574 | SEMINARIE,PK |  |  | Rysenburg Noord-West | DRIEBERGEN RYSENB | 2011-03-01 | Gemeente Utrechtse Heuvelrug |  |  |  | Gemeente Utrechtse Heuvelrug | In bedrijf | [5 empty] | Nacht | Bemeterd | [38 empty] | 19 - MAST 4,0 M ST CONISCH | 1 | 2011-03-01 |  | PM ST 4,0 CO T60 ET M N6005 | 4.00 | CONISCH | STAAL | 6005 MOSGROEN | GESCHILDERD | NVT |  | 350400 |  | 250412 - GFK 5145 SOXE 18W NV | 1 | 1987-01-01 | [11 empty] | 175200 |  |  | SOXE 18W | 1 | 2014-01-01 |  | 18W SOX-E |  |  |  | 8000 | SOX
28009 | 178393 | https://lms.nederlandslicht.nl/qr/report/178393 | 52.0557 | 5.2791 | 1475826660 | 4519365777 | SEMINARIE,PK |  |  | Rysenburg Noord-West | DRIEBERGEN RYSENB | 2012-01-01 | Gemeente Utrechtse Heuvelrug |  |  |  | Gemeente Utrechtse Heuvelrug | In bedrijf | [5 empty] | Nacht | Bemeterd | [38 empty] | 19 - MAST 4,0 M ST CONISCH | 1 | 2012-01-01 |  | PM ST 4,0 CO T60 ET M N6005 | 4.00 | CONISCH | STAAL | 6005 MOSGROEN | GESCHILDERD | NVT |  | 350400 |  | 250412 - GFK 5145 SOXE 18W NV | 1 | 1987-01-01 | [11 empty] | 175200 |  |  | SOXE 18W | 1 | 2014-01-01 |  | 18W SOX-E |  |  |  | 8000 | SOX
28010 | 178394 | https://lms.nederlandslicht.nl/qr/report/178394 | 52.0555 | 5.2788 | 1475682660 | 4519210574 | SEMINARIE,PK |  |  | Rysenburg Noord-West | DRIEBERGEN RYSENB | 2011-03-01 | Gemeente Utrechtse Heuvelrug |  |  |  | Gemeente Utrechtse Heuvelrug | In bedrijf | [5 empty] | Nacht | Bemeterd | [38 empty] | 19 - MAST 4,0 M ST CONISCH | 1 | 2011-03-01 |  | PM ST 4,0 CO T60 ET M N6005 | 4.00 | CONISCH | STAAL | 6005 MOSGROEN | GESCHILDERD | NVT |  | 350400 |  | 250412 - GFK 5145 SOXE 18W NV | 1 | 1987-01-01 | [11 empty] | 175200 |  |  | SOXE 18W | 1 | 2014-01-01 |  | 18W SOX-E |  |  |  | 8000 | SOX
28011 | 178395 | https://lms.nederlandslicht.nl/qr/report/178395 | 52.0555 | 5.2787 | 1475586660 | 4519111374 | SEMINARIE,PK |  |  | Rysenburg Noord-West | DRIEBERGEN RYSENB | 2011-03-01 | Gemeente Utrechtse Heuvelrug |  |  |  | Gemeente Utrechtse Heuvelrug | In bedrijf | [5 empty] | Nacht | Bemeterd | [38 empty] | 19 - MAST 4,0 M ST CONISCH | 1 | 2011-03-01 |  | PM ST 4,0 CO T60 ET M N6005 | 4.00 | CONISCH | STAAL | 6005 MOSGROEN | GESCHILDERD | NVT |  | 350400 |  | 250412 - GFK 5145 SOXE 18W NV | 1 | 1987-01-01 | [11 empty] | 175200 |  |  | 13W Saled | 1 | 2021-10-19 | [6 empty] | LED
28012 | 178396 | https://lms.nederlandslicht.nl/qr/report/178396 | 52.0553 | 5.2785 | 1475420260 | 4518922572 | SEMINARIE,PK |  |  | Rysenburg Noord-West | DRIEBERGEN RYSENB | 2011-03-01 | Gemeente Utrechtse Heuvelrug |  |  |  | Gemeente Utrechtse Heuvelrug | In bedrijf | [5 empty] | Nacht | Bemeterd | [38 empty] | 19 - MAST 4,0 M ST CONISCH | 1 | 2011-03-01 |  | PM ST 4,0 CO T60 ET M N6005 | 4.00 | CONISCH | STAAL | 6005 MOSGROEN | GESCHILDERD | NVT |  | 350400 |  | 341812 - 2000 PLL 24W HF NV RAL7032 | 1 | 2012-04-01 | [11 empty] | 175200 |  |  | PLL 24W 830 (HF) | 1 | 2014-01-01 |  | 24W PLL 830 |  |  | 24.00 | 16000 | PLL
28014 | 178397 | https://lms.nederlandslicht.nl/qr/report/178397 | 52.0549 | 5.2786 | 1475500260 | 4518509772 | SEMINARIE,PK |  |  | Rysenburg Noord-West | DRIEBERGEN RYSENB | 2011-03-01 | Gemeente Utrechtse Heuvelrug |  |  |  | Gemeente Utrechtse Heuvelrug | In bedrijf | [5 empty] | Nacht | Bemeterd | [38 empty] | 19 - MAST 4,0 M ST CONISCH | 1 | 2011-03-01 |  | PM ST 4,0 CO T60 ET M N6005 | 4.00 | CONISCH | STAAL | 6005 MOSGROEN | GESCHILDERD | NVT |  | 350400 |  | INDUSTRIA 200012 SDN 1PLL 24 (kegel) | 1 | 2021-11-01 |  | CDS711 9005 | Philips | [8 empty] | 175200
52334 | 178398 | https://lms.nederlandslicht.nl/qr/report/178398 | 52.0555 | 5.2809 | 1477119460 | 4519207374 | SEMINARIE,PK |  |  | Rysenburg Noord-West | DRIEBERGEN RYSENB | 1989-07-09 | Gemeente Utrechtse Heuvelrug |  |  |  | Gemeente Utrechtse Heuvelrug | In bedrijf | [5 empty] | Nacht | Bemeterd | [38 empty] | 19 - MAST 4,0 M ST CONISCH | 1 | 1989-07-09 |  | PM ST 4,0 CO T60 ET M N6005 | 4.00 | CONISCH | STAAL | 6005 MOSGROEN | GESCHILDERD | NVT |  | 350400 |  | 250412 - GFK 5145 SOXE 18W NV | 1 | 1989-07-09 | [11 empty] | 175200 |  |  | 13W Saled | 1 | 2022-02-21 | [6 empty] | LED
112962 | 178399 | https://lms.nederlandslicht.nl/qr/report/178399 | 52.0554 | 5.2807 | 1476962659 | 4519010575 | SEMINARIE,PK |  |  | Rysenburg Noord-West | DRIEBERGEN RYSENB | 1994-04-05 | Gemeente Utrechtse Heuvelrug |  |  |  | Gemeente Utrechtse Heuvelrug | In bedrijf | [5 empty] | Nacht | Bemeterd | [38 empty] | 19 - MAST 4,0 M ST CONISCH | 1 | 1994-04-05 |  | PM ST 4,0 CO T60 ET M N6005 | 4.00 | CONISCH | STAAL | 6005 MOSGROEN | GESCHILDERD | NVT |  | 350400 |  | 250412 - GFK 5145 SOXE 18W NV | 1 | 1991-01-01 | [11 empty] | 175200 |  |  | SALED LS-S 54 HP | 1 | 2021-10-29 |  | SALED LS-S 54 HP | RADEMACHTER | 3000K | 54.00 | 50000 | LED
129806 | 178400 | https://lms.nederlandslicht.nl/qr/report/178400 | 52.0551 | 5.2784 | 1475346660 | 4518709777 | SEMINARIE,PK |  |  | Rysenburg Noord-West | DRIEBERGEN RYSENB | 1996-09-01 | Gemeente Utrechtse Heuvelrug |  |  |  | Gemeente Utrechtse Heuvelrug | In bedrijf | [5 empty] | Nacht | Bemeterd | [38 empty] | 19 - MAST 4,0 M ST CONISCH | 1 | 1996-09-01 |  | PM ST 4,0 CO T60 ET M N6005 | 4.00 | CONISCH | STAAL | 6005 MOSGROEN | GESCHILDERD | NVT |  | 350400 |  | 303012 - GFK 5148 TLD 18W NV | 1 | 1996-09-01 | [11 empty] | 175200 |  |  | TLD Xtra 18W 830 | 1 | 2014-01-01 |  | 18W TLD 830 XTRA |  |  |  | 16000 | TL
135941 | 178403 | https://lms.nederlandslicht.nl/qr/report/178403 | 52.0548 | 5.2791 | 1475849060 | 4518389771 | SEMINARIE,PK |  |  | Rysenburg Noord-West | DRIEBERGEN RYSENB | 1996-01-01 | Gemeente Utrechtse Heuvelrug |  |  |  | Gemeente Utrechtse Heuvelrug | In bedrijf | [5 empty] | Nacht | Bemeterd | [38 empty] | 161 - MAST 4,0 M ST VERL HELL 030 | 1 | 1996-01-01 |  | SM ST 4,0 HELLUX 030 | 4.00 | CONISCH | THERMISCH VERZINKT | 6005 MOSGROEN | POEDERCOAT | NVT |  | 350400 |  | 324412 - NAF 030 SON 50W NV | 1 | 1996-01-01 | [11 empty] | 175200 |  |  | SON PRO 50W I E27 | 1 | 2014-01-01 | [5 empty] | 12000 | SON
135943 | 178405 | https://lms.nederlandslicht.nl/qr/report/178405 | 52.0552 | 5.2799 | 1476370659 | 4518820170 | SEMINARIE,PK |  |  | Rysenburg Noord-West | DRIEBERGEN RYSENB | 1996-01-01 | Gemeente Utrechtse Heuvelrug |  |  |  | Gemeente Utrechtse Heuvelrug | In bedrijf | [5 empty] | Nacht | Bemeterd | [38 empty] | 161 - MAST 4,0 M ST VERL HELL 030 | 1 | 1996-01-01 |  | SM ST 4,0 HELLUX 030 | 4.00 | CONISCH | THERMISCH VERZINKT | 6005 MOSGROEN | POEDERCOAT | NVT |  | 350400 |  | 324412 - NAF 030 SON 50W NV | 1 | 1996-01-01 | [11 empty] | 175200 |  |  | SON PRO 50W I E27 | 1 | 2014-01-01 | [5 empty] | 12000 | SON
135944 | 178406 | https://lms.nederlandslicht.nl/qr/report/178406 | 52.0554 | 5.2802 | 1476575460 | 4519000975 | SEMINARIE,PK |  |  | Rysenburg Noord-West | DRIEBERGEN RYSENB | 1996-01-01 | Gemeente Utrechtse Heuvelrug |  |  |  | Gemeente Utrechtse Heuvelrug | In bedrijf | [5 empty] | Nacht | Bemeterd | [38 empty] | 161 - MAST 4,0 M ST VERL HELL 030 | 1 | 1996-01-01 |  | SM ST 4,0 HELLUX 030 | 4.00 | CONISCH | THERMISCH VERZINKT | 6005 MOSGROEN | POEDERCOAT | NVT |  | 350400 |  | 324412 - NAF 030 SON 50W NV | 1 | 1996-01-01 | [11 empty] | 175200 |  |  | SON PRO 50W I E27 | 1 | 2014-01-01 | [5 empty] | 12000 | SON
135945 | 178407 | https://lms.nederlandslicht.nl/qr/report/178407 | 52.0555 | 5.2804 | 1476770659 | 4519170569 | SEMINARIE,PK |  |  | Rysenburg Noord-West | DRIEBERGEN RYSENB | 1996-01-01 | Gemeente Utrechtse Heuvelrug |  |  |  | Gemeente Utrechtse Heuvelrug | In bedrijf | [5 empty] | Nacht | Bemeterd | [38 empty] | 161 - MAST 4,0 M ST VERL HELL 030 | 1 | 1996-01-01 |  | SM ST 4,0 HELLUX 030 | 4.00 | CONISCH | THERMISCH VERZINKT | 6005 MOSGROEN | POEDERCOAT | NVT |  | 350400 |  | 324412 - NAF 030 SON 50W NV | 1 | 1996-01-01 | [11 empty] | 175200 |  |  | SON PRO 50W I E27 | 1 | 2014-01-01 | [5 empty] | 12000 | SON
135946 | 178408 | https://lms.nederlandslicht.nl/qr/report/178408 | 52.0557 | 5.2807 | 1476981860 | 4519348173 | SEMINARIE,PK |  |  | Rysenburg Noord-West | DRIEBERGEN RYSENB | 1996-01-01 | Gemeente Utrechtse Heuvelrug |  |  |  | Gemeente Utrechtse Heuvelrug | In bedrijf | [5 empty] | Nacht | Bemeterd | [38 empty] | 161 - MAST 4,0 M ST VERL HELL 030 | 1 | 1996-01-01 |  | SM ST 4,0 HELLUX 030 | 4.00 | CONISCH | THERMISCH VERZINKT | 6005 MOSGROEN | POEDERCOAT | NVT |  | 350400 |  | 324412 - NAF 030 SON 50W NV | 1 | 2020-09-18 | [11 empty] | 175200 |  |  | SON PRO 50W I E27 | 1 | 2020-10-12 | [5 empty] | 12000 | SON
12260 | 178413 | https://lms.nederlandslicht.nl/qr/report/178413 | 52.0572 | 5.2823 | 1478044260 | 4521066576 | SPARRENDAAL,PK |  |  | Rysenburg Noord-West | DRIEBERGEN RYSENB | 1988-01-01 | Gemeente Utrechtse Heuvelrug |  |  |  | Gemeente Utrechtse Heuvelrug | In bedrijf | [5 empty] | Nacht | Bemeterd | [38 empty] | 19 - MAST 4,0 M ST CONISCH | 1 | 1988-01-01 |  | PM ST 4,0 CO T60 ET M N6005 | 4.00 | CONISCH | STAAL | 6005 MOSGROEN | GESCHILDERD | NVT |  | 350400 |  | 250412 - GFK 5145 SOXE 18W NV | 1 | 1988-01-01 | [11 empty] | 175200 |  |  | SOXE 18W | 1 | 2014-01-01 |  | 18W SOX-E |  |  |  | 8000 | SOX
12261 | 178414 | https://lms.nederlandslicht.nl/qr/report/178414 | 52.057 | 5.2825 | 1478157050 | 4520807622 | SPARRENDAAL,PK |  |  | Rysenburg Noord-West | DRIEBERGEN RYSENB | 1988-01-01 | Gemeente Utrechtse Heuvelrug |  |  |  | Gemeente Utrechtse Heuvelrug | In bedrijf | [5 empty] | Nacht | Bemeterd | [38 empty] | 19 - MAST 4,0 M ST CONISCH | 1 | 1988-01-01 |  | PM ST 4,0 CO T60 ET M N6005 | 4.00 | CONISCH | STAAL | 6005 MOSGROEN | GESCHILDERD | NVT |  | 350400 |  | 250412 - GFK 5145 SOXE 18W NV | 1 | 1988-01-01 | [11 empty] | 175200 |  |  | SOXE 18W | 1 | 2014-01-01 |  | 18W SOX-E |  |  |  | 8000 | SOX
12262 | 178415 | https://lms.nederlandslicht.nl/qr/report/178415 | 52.0569 | 5.2828 | 1478370660 | 4520693768 | SPARRENDAAL,PK |  |  | Rysenburg Noord-West | DRIEBERGEN RYSENB | 1988-01-01 | Gemeente Utrechtse Heuvelrug |  |  |  | Gemeente Utrechtse Heuvelrug | In bedrijf | [5 empty] | Nacht | Bemeterd | [38 empty] | 19 - MAST 4,0 M ST CONISCH | 1 | 1988-01-01 |  | PM ST 4,0 CO T60 ET M N6005 | 4.00 | CONISCH | STAAL | 6005 MOSGROEN | GESCHILDERD | NVT |  | 350400 |  | 250412 - GFK 5145 SOXE 18W NV | 1 | 1988-01-01 | [11 empty] | 175200 |  |  | SOXE 18W | 1 | 2014-01-01 |  | 18W SOX-E |  |  |  | 8000 | SOX
12263 | 178416 | https://lms.nederlandslicht.nl/qr/report/178416 | 52.0568 | 5.2824 | 1478100760 | 4520552072 | SPARRENDAAL,PK |  |  | Rysenburg Noord-West | DRIEBERGEN RYSENB | 1988-01-01 | Gemeente Utrechtse Heuvelrug |  |  |  | Gemeente Utrechtse Heuvelrug | In bedrijf | [5 empty] | Nacht | Bemeterd | [38 empty] | 19 - MAST 4,0 M ST CONISCH | 1 | 1988-01-01 |  | PM ST 4,0 CO T60 ET M N6005 | 4.00 | CONISCH | STAAL | 6005 MOSGROEN | GESCHILDERD | NVT |  | 350400 |  | 250412 - GFK 5145 SOXE 18W NV | 1 | 1988-01-01 | [11 empty] | 175200 |  |  | SOXE 18W | 1 | 2014-01-01 |  | 18W SOX-E |  |  |  | 8000 | SOX
12265 | 178417 | https://lms.nederlandslicht.nl/qr/report/178417 | 52.0566 | 5.2822 | 1478012260 | 4520351374 | SPARRENDAAL,PK |  |  | Rysenburg Noord-West | DRIEBERGEN RYSENB | 1988-01-01 | Gemeente Utrechtse Heuvelrug |  |  |  | Gemeente Utrechtse Heuvelrug | In bedrijf | [5 empty] | Nacht | Bemeterd | [38 empty] | 19 - MAST 4,0 M ST CONISCH | 1 | 1988-01-01 |  | PM ST 4,0 CO T60 ET M N6005 | 4.00 | CONISCH | STAAL | 6005 MOSGROEN | GESCHILDERD | NVT |  | 350400 |  | 250412 - GFK 5145 SOXE 18W NV | 1 | 1988-01-01 | [11 empty] | 175200 |  |  | SOXE 18W | 1 | 2014-01-01 |  | 18W SOX-E |  |  |  | 8000 | SOX
12266 | 178418 | https://lms.nederlandslicht.nl/qr/report/178418 | 52.0564 | 5.2824 | 1478143460 | 4520197770 | SPARRENDAAL,PK |  |  | Rysenburg Noord-West | DRIEBERGEN RYSENB | 1988-01-01 | Gemeente Utrechtse Heuvelrug |  |  |  | Gemeente Utrechtse Heuvelrug | In bedrijf | [5 empty] | Nacht | Bemeterd | [38 empty] | 19 - MAST 4,0 M ST CONISCH | 1 | 1988-01-01 |  | PM ST 4,0 CO T60 ET M N6005 | 4.00 | CONISCH | STAAL | 6005 MOSGROEN | GESCHILDERD | NVT |  | 350400 |  | 250412 - GFK 5145 SOXE 18W NV | 1 | 1988-01-01 | [11 empty] | 175200 |  |  | SOXE 18W | 1 | 2014-01-01 |  | 18W SOX-E |  |  |  | 8000 | SOX
12267 | 178419 | https://lms.nederlandslicht.nl/qr/report/178419 | 52.0567 | 5.282 | 1477845890 | 4520534032 | SPARRENDAAL,PK |  |  | Rysenburg Noord-West | DRIEBERGEN RYSENB | 1988-01-01 | Gemeente Utrechtse Heuvelrug |  |  |  | Gemeente Utrechtse Heuvelrug | In bedrijf | [5 empty] | Nacht | Bemeterd | [38 empty] | 19 - MAST 4,0 M ST CONISCH | 1 | 1988-01-01 |  | PM ST 4,0 CO T60 ET M N6005 | 4.00 | CONISCH | STAAL | 6005 MOSGROEN | GESCHILDERD | NVT |  | 350400 |  | 250412 - GFK 5145 SOXE 18W NV | 1 | 1988-01-01 | [11 empty] | 175200 |  |  | SOXE 18W | 1 | 2014-01-01 |  | 18W SOX-E |  |  |  | 8000 | SOX
12268 | 178420 | https://lms.nederlandslicht.nl/qr/report/178420 | 52.0565 | 5.2819 | 1477755060 | 4520251772 | SPARRENDAAL,PK |  |  | Rysenburg Noord-West | DRIEBERGEN RYSENB | 1988-01-01 | Gemeente Utrechtse Heuvelrug |  |  |  | Gemeente Utrechtse Heuvelrug | In bedrijf | [5 empty] | Nacht | Bemeterd | [38 empty] | 19 - MAST 4,0 M ST CONISCH | 1 | 1988-01-01 |  | PM ST 4,0 CO T60 ET M N6005 | 4.00 | CONISCH | STAAL | 6005 MOSGROEN | GESCHILDERD | NVT |  | 350400 |  | 250412 - GFK 5145 SOXE 18W NV | 1 | 1988-01-01 | [11 empty] | 175200 |  |  | SOXE 18W | 1 | 2014-01-01 |  | 18W SOX-E |  |  |  | 8000 | SOX
12270 | 178421 | https://lms.nederlandslicht.nl/qr/report/178421 | 52.056 | 5.2819 | 1477772260 | 4519754573 | SPARRENDAAL,PK |  |  | Rysenburg Noord-West | DRIEBERGEN RYSENB | 1988-01-01 | Gemeente Utrechtse Heuvelrug |  |  |  | Gemeente Utrechtse Heuvelrug | In bedrijf | [5 empty] | Nacht | Bemeterd | [38 empty] | 19 - MAST 4,0 M ST CONISCH | 1 | 1988-01-01 |  | PM ST 4,0 CO T60 ET M N6005 | 4.00 | CONISCH | STAAL | 6005 MOSGROEN | GESCHILDERD | NVT |  | 350400 |  | 250412 - GFK 5145 SOXE 18W NV | 1 | 1988-01-01 | [11 empty] | 175200 |  |  | SOXE 18W | 1 | 2014-01-01 |  | 18W SOX-E |  |  |  | 8000 | SOX
12271 | 178422 | https://lms.nederlandslicht.nl/qr/report/178422 | 52.0558 | 5.2821 | 1477893860 | 4519501773 | SPARRENDAAL,PK |  |  | Rysenburg Noord-West | DRIEBERGEN RYSENB | 1988-01-01 | Gemeente Utrechtse Heuvelrug |  |  |  | Gemeente Utrechtse Heuvelrug | In bedrijf | [5 empty] | Nacht | Bemeterd | [38 empty] | 19 - MAST 4,0 M ST CONISCH | 1 | 1988-01-01 |  | PM ST 4,0 CO T60 ET M N6005 | 4.00 | CONISCH | STAAL | 6005 MOSGROEN | GESCHILDERD | NVT |  | 350400 |  | 250412 - GFK 5145 SOXE 18W NV | 1 | 1988-01-01 | [11 empty] | 175200 |  |  | SOXE 18W | 1 | 2014-01-01 |  | 18W SOX-E |  |  |  | 8000 | SOX
12272 | 178423 | https://lms.nederlandslicht.nl/qr/report/178423 | 52.0557 | 5.2824 | 1478105060 | 4519327370 | SPARRENDAAL,PK |  |  | Rysenburg Noord-West | DRIEBERGEN RYSENB | 1988-01-01 | Gemeente Utrechtse Heuvelrug |  |  |  | Gemeente Utrechtse Heuvelrug | In bedrijf | [5 empty] | Nacht | Bemeterd | [38 empty] | 19 - MAST 4,0 M ST CONISCH | 1 | 1988-01-01 |  | PM ST 4,0 CO T60 ET M N6005 | 4.00 | CONISCH | STAAL | 6005 MOSGROEN | GESCHILDERD | NVT |  | 350400 |  | 250412 - GFK 5145 SOXE 18W NV | 1 | 1988-01-01 | [11 empty] | 175200 |  |  | 13W Saled | 1 | 2022-02-07 | [6 empty] | LED
12273 | 178424 | https://lms.nederlandslicht.nl/qr/report/178424 | 52.0554 | 5.2815 | 1477525860 | 4519002577 | SPARRENDAAL,PK |  |  | Rysenburg Noord-West | DRIEBERGEN RYSENB | 1988-01-01 | Gemeente Utrechtse Heuvelrug |  |  |  | Gemeente Utrechtse Heuvelrug | In bedrijf | [5 empty] | Nacht | Bemeterd | [38 empty] | 19 - MAST 4,0 M ST CONISCH | 1 | 1988-01-01 |  | PM ST 4,0 CO T60 ET M N6005 | 4.00 | CONISCH | STAAL | 6005 MOSGROEN | GESCHILDERD | NVT |  | 350400 |  | 341812 - 2000 PLL 24W HF NV RAL7032 | 1 | 2011-01-01 | [11 empty] | 175200 |  |  | PLL 24W 830 (HF) | 1 | 2014-01-01 |  | 24W PLL 830 |  |  | 24.00 | 16000 | PLL
25458 | 178425 | https://lms.nederlandslicht.nl/qr/report/178425 | 52.056 | 5.2831 | 1478569059 | 4519725777 | SPARRENDAAL,PK |  |  | Rysenburg Noord-West | DRIEBERGEN RYSENB | 1988-07-10 | Gemeente Utrechtse Heuvelrug |  |  |  | Gemeente Utrechtse Heuvelrug | In bedrijf | [5 empty] | Nacht | Bemeterd | [38 empty] | 19 - MAST 4,0 M ST CONISCH | 1 | 1988-07-10 |  | PM ST 4,0 CO T60 ET M N6005 | 4.00 | CONISCH | STAAL | 6005 MOSGROEN | GESCHILDERD | NVT |  | 350400 |  | 250412 - GFK 5145 SOXE 18W NV | 1 | 1988-07-10 | [11 empty] | 175200 |  |  | SOXE 18W | 1 | 2014-01-01 |  | 18W SOX-E |  |  |  | 8000 | SOX
25459 | 178426 | https://lms.nederlandslicht.nl/qr/report/178426 | 52.0563 | 5.2827 | 1478357859 | 4520010569 | SPARRENDAAL,PK |  |  | Rysenburg Noord-West | DRIEBERGEN RYSENB | 1988-07-10 | Gemeente Utrechtse Heuvelrug |  |  |  | Gemeente Utrechtse Heuvelrug | In bedrijf | [5 empty] | Nacht | Bemeterd | [38 empty] | 19 - MAST 4,0 M ST CONISCH | 1 | 1988-07-10 |  | PM ST 4,0 CO T60 ET M N6005 | 4.00 | CONISCH | STAAL | 6005 MOSGROEN | GESCHILDERD | NVT |  | 350400 |  | 250412 - GFK 5145 SOXE 18W NV | 1 | 1988-07-10 | [11 empty] | 175200 |  |  | SOXE 18W | 1 | 2014-01-01 |  | 18W SOX-E |  |  |  | 8000 | SOX
41185 | 178429 | https://lms.nederlandslicht.nl/qr/report/178429 | 52.0575 | 5.2829 | 1478492260 | 4521400976 | SPARRENDAAL,PK |  |  | Rysenburg Noord-West | DRIEBERGEN RYSENB | 1989-01-01 | Gemeente Utrechtse Heuvelrug |  |  |  | Gemeente Utrechtse Heuvelrug | In bedrijf | [5 empty] | Nacht | Bemeterd | [38 empty] | 19 - MAST 4,0 M ST CONISCH | 1 | 1989-01-01 |  | PM ST 4,0 CO T60 ET M N6005 | 4.00 | CONISCH | STAAL | 6005 MOSGROEN | GESCHILDERD | NVT |  | 350400 |  | 341912 - 2000 PLL 36W HF NV RAL7032 | 1 | 1989-01-01 | [11 empty] | 175200 |  |  | PLL 36W 830 (HF) | 1 | 2014-01-01 |  | 36W PLL 830 |  |  | 36.00 | 16000 | PLL
41186 | 178430 | https://lms.nederlandslicht.nl/qr/report/178430 | 52.0573 | 5.283 | 1478537600 | 4521137652 | SPARRENDAAL,PK |  |  | Rysenburg Noord-West | DRIEBERGEN RYSENB | 1989-01-01 | Gemeente Utrechtse Heuvelrug |  |  |  | Gemeente Utrechtse Heuvelrug | In bedrijf | [5 empty] | Nacht | Bemeterd | [38 empty] | 19 - MAST 4,0 M ST CONISCH | 1 | 1989-01-01 |  | PM ST 4,0 CO T60 ET M N6005 | 4.00 | CONISCH | STAAL | 6005 MOSGROEN | GESCHILDERD | NVT |  | 350400 |  | 250412 - GFK 5145 SOXE 18W NV | 1 | 1989-01-01 | [11 empty] | 175200 |  |  | SOXE 18W | 1 | 2014-01-01 |  | 18W SOX-E |  |  |  | 8000 | SOX
41187 | 178431 | https://lms.nederlandslicht.nl/qr/report/178431 | 52.057 | 5.2829 | 1478468660 | 4520873372 | SPARRENDAAL,PK |  |  | Rysenburg Noord-West | DRIEBERGEN RYSENB | 1989-01-01 | Gemeente Utrechtse Heuvelrug |  |  |  | Gemeente Utrechtse Heuvelrug | In bedrijf | [5 empty] | Nacht | Bemeterd | [38 empty] | 19 - MAST 4,0 M ST CONISCH | 1 | 1989-01-01 |  | PM ST 4,0 CO T60 ET M N6005 | 4.00 | CONISCH | STAAL | 6005 MOSGROEN | GESCHILDERD | NVT |  | 350400 |  | INDUSTRIA 200012 SDN 1PLL 24 (kegel) | 1 | 2022-02-21 |  | CDS711 9005 | Philips | [8 empty] | 175200
41188 | 178432 | https://lms.nederlandslicht.nl/qr/report/178432 | 52.0572 | 5.2834 | 1478809060 | 4521042570 | SPARRENDAAL,PK |  |  | Rysenburg Noord-West | DRIEBERGEN RYSENB | 1989-01-01 | Gemeente Utrechtse Heuvelrug |  |  |  | Gemeente Utrechtse Heuvelrug | In bedrijf | [5 empty] | Nacht | Bemeterd | [38 empty] | 19 - MAST 4,0 M ST CONISCH | 1 | 1989-01-01 |  | PM ST 4,0 CO T60 ET M N6005 | 4.00 | CONISCH | STAAL | 6005 MOSGROEN | GESCHILDERD | NVT |  | 350400 |  | 250412 - GFK 5145 SOXE 18W NV | 1 | 1989-01-01 | [11 empty] | 175200 |  |  | 13W Saled | 1 | 2021-03-12 | [6 empty] | LED
41189 | 178433 | https://lms.nederlandslicht.nl/qr/report/178433 | 52.057 | 5.2835 | 1478895460 | 4520799369 | SPARRENDAAL,PK |  |  | Rysenburg Noord-West | DRIEBERGEN RYSENB | 1989-01-01 | Gemeente Utrechtse Heuvelrug |  |  |  | Gemeente Utrechtse Heuvelrug | In bedrijf | [5 empty] | Nacht | Bemeterd | [38 empty] | 19 - MAST 4,0 M ST CONISCH | 1 | 1989-01-01 |  | PM ST 4,0 CO T60 ET M N6005 | 4.00 | CONISCH | STAAL | 6005 MOSGROEN | GESCHILDERD | NVT |  | 350400 |  | 250412 - GFK 5145 SOXE 18W NV | 1 | 1989-01-01 | [11 empty] | 175200 |  |  | SOXE 18W | 1 | 2014-01-01 |  | 18W SOX-E |  |  |  | 8000 | SOX
41190 | 178434 | https://lms.nederlandslicht.nl/qr/report/178434 | 52.0571 | 5.2838 | 1479093860 | 4520933776 | SPARRENDAAL,PK |  |  | Rysenburg Noord-West | DRIEBERGEN RYSENB | 1989-01-01 | Gemeente Utrechtse Heuvelrug |  |  |  | Gemeente Utrechtse Heuvelrug | In bedrijf | [5 empty] | Nacht | Bemeterd | [38 empty] | 19 - MAST 4,0 M ST CONISCH | 1 | 1989-01-01 |  | PM ST 4,0 CO T60 ET M N6005 | 4.00 | CONISCH | STAAL | 6005 MOSGROEN | GESCHILDERD | NVT |  | 350400 |  | 250412 - GFK 5145 SOXE 18W NV | 1 | 1989-01-01 | [11 empty] | 175200 |  |  | SOXE 18W | 1 | 2014-01-01 |  | 18W SOX-E |  |  |  | 8000 | SOX
41191 | 178435 | https://lms.nederlandslicht.nl/qr/report/178435 | 52.057 | 5.2841 | 1479276260 | 4520789771 | SPARRENDAAL,PK |  |  | Rysenburg Noord-West | DRIEBERGEN RYSENB | 1989-01-01 | Gemeente Utrechtse Heuvelrug |  |  |  | Gemeente Utrechtse Heuvelrug | In bedrijf | [5 empty] | Nacht | Bemeterd | [38 empty] | 19 - MAST 4,0 M ST CONISCH | 1 | 1989-01-01 |  | PM ST 4,0 CO T60 ET M N6005 | 4.00 | CONISCH | STAAL | 6005 MOSGROEN | GESCHILDERD | NVT |  | 350400 |  | 250412 - GFK 5145 SOXE 18W NV | 1 | 1989-01-01 | [11 empty] | 175200 |  |  | SOXE 18W | 1 | 2014-01-01 |  | 18W SOX-E |  |  |  | 8000 | SOX
41192 | 178436 | https://lms.nederlandslicht.nl/qr/report/178436 | 52.0568 | 5.2843 | 1479455459 | 4520592967 | SPARRENDAAL,PK |  |  | Rysenburg Noord-West | DRIEBERGEN RYSENB | 2010-05-03 | Gemeente Utrechtse Heuvelrug |  |  |  | Gemeente Utrechtse Heuvelrug | In bedrijf | [5 empty] | Nacht | Bemeterd | [38 empty] | 19 - MAST 4,0 M ST CONISCH | 1 | 2010-05-03 |  | PM ST 4,0 CO T60 ET M N6005 | 4.00 | CONISCH | STAAL | 6005 MOSGROEN | GESCHILDERD | NVT |  | 350400 |  | 341812 - 2000 PLL 24W HF NV RAL7032 | 1 | 2010-05-03 | [11 empty] | 175200 |  |  | PLL 24W 830 (HF) | 1 | 2014-01-01 |  | 24W PLL 830 |  |  | 24.00 | 16000 | PLL
41193 | 178437 | https://lms.nederlandslicht.nl/qr/report/178437 | 52.0567 | 5.283 | 1478511460 | 4520530572 | SPARRENDAAL,PK |  |  | Rysenburg Noord-West | DRIEBERGEN RYSENB | 1989-01-01 | Gemeente Utrechtse Heuvelrug |  |  |  | Gemeente Utrechtse Heuvelrug | In bedrijf | [5 empty] | Nacht | Bemeterd | [38 empty] | 19 - MAST 4,0 M ST CONISCH | 1 | 1989-01-01 |  | PM ST 4,0 CO T60 ET M N6005 | 4.00 | CONISCH | STAAL | 6005 MOSGROEN | GESCHILDERD | NVT |  | 350400 |  | 341812 - 2000 PLL 24W HF NV RAL7032 | 1 | 2012-04-01 | [11 empty] | 175200 |  |  | PLL 24W 830 (HF) | 1 | 2014-01-01 |  | 24W PLL 830 |  |  | 24.00 | 16000 | PLL
41194 | 178438 | https://lms.nederlandslicht.nl/qr/report/178438 | 52.0566 | 5.2835 | 1478844260 | 4520381777 | SPARRENDAAL,PK |  |  | Rysenburg Noord-West | DRIEBERGEN RYSENB | 1989-01-01 | Gemeente Utrechtse Heuvelrug |  |  |  | Gemeente Utrechtse Heuvelrug | In bedrijf | [5 empty] | Nacht | Bemeterd | [38 empty] | 19 - MAST 4,0 M ST CONISCH | 1 | 1989-01-01 |  | PM ST 4,0 CO T60 ET M N6005 | 4.00 | CONISCH | STAAL | 6005 MOSGROEN | GESCHILDERD | NVT |  | 350400 |  | 250412 - GFK 5145 SOXE 18W NV | 1 | 1989-01-01 | [11 empty] | 175200 |  |  | SOXE 18W | 1 | 2014-01-01 |  | 18W SOX-E |  |  |  | 8000 | SOX
41195 | 178439 | https://lms.nederlandslicht.nl/qr/report/178439 | 52.0562 | 5.2836 | 1478924259 | 4519946574 | SPARRENDAAL,PK |  |  | Rysenburg Noord-West | DRIEBERGEN RYSENB | 1989-01-01 | Gemeente Utrechtse Heuvelrug |  |  |  | Gemeente Utrechtse Heuvelrug | In bedrijf | [5 empty] | Nacht | Bemeterd | [38 empty] | 19 - MAST 4,0 M ST CONISCH | 1 | 1989-01-01 |  | PM ST 4,0 CO T60 ET M N6005 | 4.00 | CONISCH | STAAL | 6005 MOSGROEN | GESCHILDERD | NVT |  | 350400 |  | 250412 - GFK 5145 SOXE 18W NV | 1 | 1989-01-01 | [11 empty] | 175200 |  |  | SOXE 18W | 1 | 2014-01-01 |  | 18W SOX-E |  |  |  | 8000 | SOX
41196 | 178440 | https://lms.nederlandslicht.nl/qr/report/178440 | 52.0564 | 5.2837 | 1479017060 | 4520111372 | SPARRENDAAL,PK |  |  | Rysenburg Noord-West | DRIEBERGEN RYSENB | 1989-01-01 | Gemeente Utrechtse Heuvelrug |  |  |  | Gemeente Utrechtse Heuvelrug | In bedrijf | [5 empty] | Nacht | Bemeterd | [38 empty] | 19 - MAST 4,0 M ST CONISCH | 1 | 1989-01-01 |  | PM ST 4,0 CO T60 ET M N6005 | 4.00 | CONISCH | STAAL | 6005 MOSGROEN | GESCHILDERD | NVT |  | 350400 |  | 250412 - GFK 5145 SOXE 18W NV | 1 | 1989-01-01 | [11 empty] | 175200 |  |  | SOXE 18W | 1 | 2014-01-01 |  | 18W SOX-E |  |  |  | 8000 | SOX
41197 | 178441 | https://lms.nederlandslicht.nl/qr/report/178441 | 52.0559 | 5.2829 | 1478473059 | 4519551372 | SPARRENDAAL,PK |  |  | Rysenburg Noord-West | DRIEBERGEN RYSENB | 1989-01-01 | Gemeente Utrechtse Heuvelrug |  |  |  | Gemeente Utrechtse Heuvelrug | In bedrijf | [5 empty] | Nacht | Bemeterd | [38 empty] | 19 - MAST 4,0 M ST CONISCH | 1 | 1989-01-01 |  | PM ST 4,0 CO T60 ET M N6005 | 4.00 | CONISCH | STAAL | 6005 MOSGROEN | GESCHILDERD | NVT |  | 350400 |  | 250412 - GFK 5145 SOXE 18W NV | 1 | 1989-01-01 | [11 empty] | 175200 |  |  | SOXE 18W | 1 | 2014-01-01 |  | 18W SOX-E |  |  |  | 8000 | SOX
41198 | 178442 | https://lms.nederlandslicht.nl/qr/report/178442 | 52.0555 | 5.2822 | 1477977060 | 4519112971 | SPARRENDAAL,PK |  |  | Rysenburg Noord-West | DRIEBERGEN RYSENB | 1989-01-01 | Gemeente Utrechtse Heuvelrug |  |  |  | Gemeente Utrechtse Heuvelrug | In bedrijf | [5 empty] | Nacht | Bemeterd | [38 empty] | 19 - MAST 4,0 M ST CONISCH | 1 | 1989-01-01 |  | PM ST 4,0 CO T60 ET M N6005 | 4.00 | CONISCH | STAAL | 6005 MOSGROEN | GESCHILDERD | NVT |  | 350400 |  | 250412 - GFK 5145 SOXE 18W NV | 1 | 2000-01-01 | [11 empty] | 175200 |  |  | 13W Saled | 1 | 2022-02-07 | [6 empty] | LED
41199 | 178443 | https://lms.nederlandslicht.nl/qr/report/178443 | 52.0552 | 5.2818 | 1477733860 | 4518794577 | SPARRENDAAL,PK |  |  | Rysenburg Noord-West | DRIEBERGEN RYSENB | 1989-01-01 | Gemeente Utrechtse Heuvelrug |  |  |  | Gemeente Utrechtse Heuvelrug | In bedrijf | [5 empty] | Nacht | Bemeterd | [38 empty] | 19 - MAST 4,0 M ST CONISCH | 1 | 1989-01-01 |  | PM ST 4,0 CO T60 ET M N6005 | 4.00 | CONISCH | STAAL | 6005 MOSGROEN | GESCHILDERD | NVT |  | 350400 |  | 322512 - 2000 PLL 24W HF NV RAL9005 | 1 | 2009-02-07 | [11 empty] | 175200 |  |  | PLL 24W 830 (HF) | 1 | 2014-01-01 |  | 24W PLL 830 |  |  | 24.00 | 16000 | PLL
41200 | 178444 | https://lms.nederlandslicht.nl/qr/report/178444 | 52.055 | 5.2821 | 1477935460 | 4518552977 | SPARRENDAAL,PK |  |  | Rysenburg Noord-West | DRIEBERGEN RYSENB | 1989-01-01 | Gemeente Utrechtse Heuvelrug |  |  |  | Gemeente Utrechtse Heuvelrug | In bedrijf | [5 empty] | Nacht | Bemeterd | [38 empty] | 19 - MAST 4,0 M ST CONISCH | 1 | 1989-01-01 |  | PM ST 4,0 CO T60 ET M N6005 | 4.00 | CONISCH | STAAL | 6005 MOSGROEN | GESCHILDERD | NVT |  | 350400 |  | 322512 - 2000 PLL 24W HF NV RAL9005 | 1 | 2009-02-07 | [11 empty] | 175200 |  |  | PLL 24W 840 (HF) | 1 | 2014-01-01 |  | 24W PLL | Philips |  | 24.00 | 16000 | PLL
41201 | 178445 | https://lms.nederlandslicht.nl/qr/report/178445 | 52.0545 | 5.2825 | 1478185059 | 4518060174 | SPARRENDAAL,PK |  |  | Rysenburg Noord-West | DRIEBERGEN RYSENB | 1989-03-03 | Gemeente Utrechtse Heuvelrug |  |  |  | Gemeente Utrechtse Heuvelrug | In bedrijf | [5 empty] | Nacht | Bemeterd | [38 empty] | 19 - MAST 4,0 M ST CONISCH | 1 | 1989-03-03 |  | PM ST 4,0 CO T60 ET M N6005 | 4.00 | CONISCH | STAAL | 6005 MOSGROEN | GESCHILDERD | NVT |  | 350400 |  | 322512 - 2000 PLL 24W HF NV RAL9005 | 1 | 2009-02-07 | [11 empty] | 175200 |  |  | PLL 24W 830 (HF) | 1 | 2014-01-01 |  | 24W PLL 830 |  |  | 24.00 | 16000 | PLL
52290 | 178446 | https://lms.nederlandslicht.nl/qr/report/178446 | 52.0567 | 5.2833 | 1478706660 | 4520511367 | SPARRENDAAL,PK |  |  | Rysenburg Noord-West | DRIEBERGEN RYSENB | 1989-01-01 | Gemeente Utrechtse Heuvelrug |  |  |  | Gemeente Utrechtse Heuvelrug | In bedrijf | [5 empty] | Nacht | Bemeterd | [38 empty] | 19 - MAST 4,0 M ST CONISCH | 1 | 1989-01-01 |  | PM ST 4,0 CO T60 ET M N6005 | 4.00 | CONISCH | STAAL | 6005 MOSGROEN | GESCHILDERD | NVT |  | 350400 |  | 250412 - GFK 5145 SOXE 18W NV | 1 | 1990-01-01 | [11 empty] | 175200 |  |  | SOXE 18W | 1 | 2014-01-01 |  | 18W SOX-E |  |  |  | 8000 | SOX
105758 | 178447 | https://lms.nederlandslicht.nl/qr/report/178447 | 52.0544 | 5.2825 | 1478204260 | 4517895373 | SPARRENDAAL,PK |  |  | Rysenburg Noord-West | DRIEBERGEN RYSENB | 1989-01-01 | Gemeente Utrechtse Heuvelrug |  |  |  | Gemeente Utrechtse Heuvelrug | In bedrijf | [5 empty] | Nacht | Bemeterd | [38 empty] | 19 - MAST 4,0 M ST CONISCH | 1 | 1989-01-01 |  | PM ST 4,0 CO T60 ET M N6005 | 4.00 | CONISCH | STAAL | 6005 MOSGROEN | GESCHILDERD | NVT |  | 350400 |  | 322512 - 2000 PLL 24W HF NV RAL9005 | 1 | 2009-02-07 | [11 empty] | 175200 |  |  | PLL 24W 830 (HF) | 1 | 2014-01-01 |  | 24W PLL 830 |  |  | 24.00 | 16000 | PLL
105760 | 178448 | https://lms.nederlandslicht.nl/qr/report/178448 | 52.0566 | 5.2842 | 1479353059 | 4520322576 | SPARRENDAAL,PK |  |  | Rysenburg Noord-West | DRIEBERGEN RYSENB | 1989-01-01 | Gemeente Utrechtse Heuvelrug |  |  |  | Gemeente Utrechtse Heuvelrug | In bedrijf | [5 empty] | Nacht | Bemeterd | [38 empty] | 19 - MAST 4,0 M ST CONISCH | 1 | 1989-01-01 |  | PM ST 4,0 CO T60 ET M N6005 | 4.00 | CONISCH | STAAL | 6005 MOSGROEN | GESCHILDERD | NVT |  | 350400 |  | 250412 - GFK 5145 SOXE 18W NV | 1 | 1989-01-01 | [11 empty] | 175200 |  |  | SOXE 18W | 1 | 2014-01-01 |  | 18W SOX-E |  |  |  | 8000 | SOX
129805 | 178449 | https://lms.nederlandslicht.nl/qr/report/178449 | 52.0564 | 5.2815 | 1477504990 | 4520201452 | SPARRENDAAL,PK |  |  | Rysenburg Noord-West | DRIEBERGEN RYSENB | 1996-09-01 | Gemeente Utrechtse Heuvelrug |  |  |  | Gemeente Utrechtse Heuvelrug | In bedrijf | [5 empty] | Nacht | Bemeterd | [38 empty] | 19 - MAST 4,0 M ST CONISCH | 1 | 1996-09-01 |  | PM ST 4,0 CO T60 ET M N6005 | 4.00 | CONISCH | STAAL | 6005 MOSGROEN | GESCHILDERD | NVT |  | 350400 |  | 250412 - GFK 5145 SOXE 18W NV | 1 | 1988-01-01 | [11 empty] | 175200 |  |  | SOXE 18W | 1 | 2014-01-01 |  | 18W SOX-E |  |  |  | 8000 | SOX
158092 | 178453 | https://lms.nederlandslicht.nl/qr/report/178453 | 52.0573 | 5.2834 | 1478802660 | 4521205774 | SPARRENDAAL,PK |  |  | Rysenburg Noord-West | DRIEBERGEN RYSENB | 2000-03-04 | Gemeente Utrechtse Heuvelrug |  |  |  | Gemeente Utrechtse Heuvelrug | In bedrijf | [5 empty] | Nacht | Bemeterd | [38 empty] | 19 - MAST 4,0 M ST CONISCH | 1 | 2000-03-04 |  | PM ST 4,0 CO T60 ET M N6005 | 4.00 | CONISCH | STAAL | 6005 MOSGROEN | GESCHILDERD | NVT |  | 350400 |  | 250412 - GFK 5145 SOXE 18W NV | 1 | 2012-01-01 | [11 empty] | 175200 |  |  | 18W Saled T8 Led-Tube | 1 | 2019-02-19 | [6 empty] | LED
158258 | 178454 | https://lms.nederlandslicht.nl/qr/report/178454 | 52.0569 | 5.2818 | 1477676260 | 4520725767 | SPARRENDAAL,PK |  |  | Rysenburg Noord-West | DRIEBERGEN RYSENB | 2000-01-01 | Gemeente Utrechtse Heuvelrug |  |  |  | Gemeente Utrechtse Heuvelrug | In bedrijf | [5 empty] | Nacht | Bemeterd | [38 empty] | 19 - MAST 4,0 M ST CONISCH | 1 | 2000-01-01 |  | PM ST 4,0 CO T60 ET M N6005 | 4.00 | CONISCH | STAAL | 6005 MOSGROEN | GESCHILDERD | NVT |  | 350400 |  | 250412 - GFK 5145 SOXE 18W NV | 1 | 1988-01-01 | [11 empty] | 175200 |  |  | SOXE 18W | 1 | 2014-01-01 |  | 18W SOX-E |  |  |  | 8000 | SOX
207289 | 178455 | https://lms.nederlandslicht.nl/qr/report/178455 | 52.0436 | 5.3775 | 1543347079 | 4505906992 | SPARRENDAAL,PK |  |  |  | DRIEBERGEN RYSENB | 2009-02-07 | Gemeente Utrechtse Heuvelrug |  |  |  | Gemeente Utrechtse Heuvelrug | In bedrijf | [5 empty] | Nacht | Bemeterd | [38 empty] | 19 - MAST 4,0 M ST CONISCH | 1 | 2009-02-07 |  | PM ST 4,0 CO T60 ET M N6005 | 4.00 | CONISCH | STAAL | 6005 MOSGROEN | GESCHILDERD | NVT |  | 350400 |  | 322512 - 2000 PLL 24W HF NV RAL9005 | 1 | 2009-02-07 | [11 empty] | 175200 |  |  | PLL 24W 830 (HF) | 1 | 2014-01-01 |  | 24W PLL 830 |  |  | 24.00 | 16000 | PLL
| 178456 | https://lms.nederlandslicht.nl/qr/report/178456 | 52.0436 | 5.3775 | 1543341054 | 4505900973 | SPARRENDAAL,PK |  |  | Rysenburg Noord-West | DRIEBERGEN RYSENB | 1989-05-18 | Gemeente Utrechtse Heuvelrug |  |  |  | Gemeente Utrechtse Heuvelrug | In bedrijf | [5 empty] | Nacht | Bemeterd | [38 empty] | 19 - MAST 4,0 M ST CONISCH | 1 | 1989-05-18 |  | PM ST 4,0 CO T60 ET M N6005 | 4.00 | CONISCH | STAAL | 6005 MOSGROEN | GESCHILDERD | NVT |  | 350400 |  | 322512 - 2000 PLL 24W HF NV RAL9005 | 1 | 2009-02-07 | [11 empty] | 175200 |  |  | PLL 24W 830 (HF) | 1 | 2014-01-01 |  | 24W PLL 830 |  |  | 24.00 | 16000 | PLL
191773 | 178458 | https://lms.nederlandslicht.nl/qr/report/178458 | 52.0602 | 5.2724 | 1471281760 | 4524377652 | SPARRENLN |  |  | Rysenburg Noord-West | DRIEBERGEN RYSENB | 2005-01-11 | Gemeente Utrechtse Heuvelrug |  |  |  | Gemeente Utrechtse Heuvelrug | In bedrijf | [5 empty] | Nacht | Bemeterd | [38 empty] | 230 - MAST 6 M ST - EL UITL 5 GR | 1 | 2005-01-11 |  | LM ST 6,0 CV EU125020/5 T60 ET Z N6005 | 6.00 | CILINDRISCH | STAAL | 6005 MOSGROEN | GESCHILDERD | NVT |  | 350400 |  | 323212 - 2551 PLL 36W HF NV | 1 | 2005-01-11 | [11 empty] | 175200 |  |  | PLL 36W 830 (HF) | 1 | 2014-01-01 |  | 36W PLL 830 |  |  | 36.00 | 16000 | PLL
191774 | 178459 | https://lms.nederlandslicht.nl/qr/report/178459 | 52.0605 | 5.2726 | 1471424970 | 4524678652 | SPARRENLN |  |  | Rysenburg Noord-West | DRIEBERGEN RYSENB | 2005-01-11 | Gemeente Utrechtse Heuvelrug |  |  |  | Gemeente Utrechtse Heuvelrug | In bedrijf | [5 empty] | Nacht | Bemeterd | [38 empty] | 230 - MAST 6 M ST - EL UITL 5 GR | 1 | 2005-01-11 |  | LM ST 6,0 CV EU125020/5 T60 ET Z N6005 | 6.00 | CILINDRISCH | STAAL | 6005 MOSGROEN | GESCHILDERD | NVT |  | 350400 |  | 323212 - 2551 PLL 36W HF NV | 1 | 2005-01-11 | [11 empty] | 175200 |  |  | PLL 36W 830 (HF) | 1 | 2014-01-01 |  | 36W PLL 830 |  |  | 36.00 | 16000 | PLL
191775 | 178460 | https://lms.nederlandslicht.nl/qr/report/178460 | 52.0607 | 5.2729 | 1471634320 | 4524946282 | SPARRENLN |  |  | Rysenburg Noord-West | DRIEBERGEN RYSENB | 2005-01-11 | Gemeente Utrechtse Heuvelrug |  |  |  | Gemeente Utrechtse Heuvelrug | In bedrijf | [5 empty] | Nacht | Bemeterd | [38 empty] | 230 - MAST 6 M ST - EL UITL 5 GR | 1 | 2005-01-11 |  | LM ST 6,0 CV EU125020/5 T60 ET Z N6005 | 6.00 | CILINDRISCH | STAAL | 6005 MOSGROEN | GESCHILDERD | NVT |  | 350400 |  | 323212 - 2551 PLL 36W HF NV | 1 | 2005-01-11 | [11 empty] | 175200 |  |  | PLL 36W 830 (HF) | 1 | 2014-01-01 |  | 36W PLL 830 |  |  | 36.00 | 16000 | PLL
191776 | 178461 | https://lms.nederlandslicht.nl/qr/report/178461 | 52.061 | 5.2733 | 1471864860 | 4525232172 | SPARRENLN |  |  | Rysenburg Noord-West | DRIEBERGEN RYSENB | 2005-01-11 | Gemeente Utrechtse Heuvelrug |  |  |  | Gemeente Utrechtse Heuvelrug | In bedrijf | [5 empty] | Nacht | Bemeterd | [38 empty] | 230 - MAST 6 M ST - EL UITL 5 GR | 1 | 2005-01-11 |  | LM ST 6,0 CV EU125020/5 T60 ET Z N6005 | 6.00 | CILINDRISCH | STAAL | 6005 MOSGROEN | GESCHILDERD | NVT |  | 350400 |  | 323212 - 2551 PLL 36W HF NV | 1 | 2005-01-11 | [11 empty] | 175200 |  |  | PLL 36W 830 (HF) | 1 | 2014-01-01 |  | 36W PLL 830 |  |  | 36.00 | 16000 | PLL
191777 | 178462 | https://lms.nederlandslicht.nl/qr/report/178462 | 52.0612 | 5.2736 | 1472064660 | 4525455672 | SPARRENLN |  |  | Rysenburg Noord-West | DRIEBERGEN RYSENB | 2005-01-11 | Gemeente Utrechtse Heuvelrug |  |  |  | Gemeente Utrechtse Heuvelrug | In bedrijf | [5 empty] | Nacht | Bemeterd | [38 empty] | 230 - MAST 6 M ST - EL UITL 5 GR | 1 | 2005-01-11 |  | LM ST 6,0 CV EU125020/5 T60 ET Z N6005 | 6.00 | CILINDRISCH | STAAL | 6005 MOSGROEN | GESCHILDERD | NVT |  | 350400 |  | 323212 - 2551 PLL 36W HF NV | 1 | 2005-01-11 | [11 empty] | 175200 |  |  | PLL 36W 830 (HF) | 1 | 2014-01-01 |  | 36W PLL 830 |  |  | 36.00 | 16000 | PLL
191778 | 178463 | https://lms.nederlandslicht.nl/qr/report/178463 | 52.0613 | 5.2739 | 1472264860 | 4525584872 | SPARRENLN |  |  | Rysenburg Noord-West | DRIEBERGEN RYSENB | 2005-01-11 | Gemeente Utrechtse Heuvelrug |  |  |  | Gemeente Utrechtse Heuvelrug | In bedrijf | [5 empty] | Nacht | Bemeterd | [38 empty] | 230 - MAST 6 M ST - EL UITL 5 GR | 1 | 2005-01-11 |  | LM ST 6,0 CV EU125020/5 T60 ET Z N6005 | 6.00 | CILINDRISCH | STAAL | 6005 MOSGROEN | GESCHILDERD | NVT |  | 350400 |  | 323212 - 2551 PLL 36W HF NV | 1 | 2005-01-11 | [11 empty] | 175200 |  |  | PLL 36W 830 (HF) | 1 | 2014-01-01 |  | 36W PLL 830 |  |  | 36.00 | 16000 | PLL
191779 | 178464 | https://lms.nederlandslicht.nl/qr/report/178464 | 52.0615 | 5.2742 | 1472471060 | 4525884572 | SPARRENLN |  |  | Rysenburg Noord-West | DRIEBERGEN RYSENB | 2005-01-11 | Gemeente Utrechtse Heuvelrug |  |  |  | Gemeente Utrechtse Heuvelrug | In bedrijf | [5 empty] | Nacht | Bemeterd | [38 empty] | 230 - MAST 6 M ST - EL UITL 5 GR | 1 | 2005-01-11 |  | LM ST 6,0 CV EU125020/5 T60 ET Z N6005 | 6.00 | CILINDRISCH | STAAL | 6005 MOSGROEN | GESCHILDERD | NVT |  | 350400 |  | 323212 - 2551 PLL 36W HF NV | 1 | 2005-01-11 | [11 empty] | 175200 |  |  | PLL 36W 830 (HF) | 1 | 2014-01-01 |  | 36W PLL 830 |  |  | 36.00 | 16000 | PLL
191780 | 178465 | https://lms.nederlandslicht.nl/qr/report/178465 | 52.0617 | 5.2745 | 1472713060 | 4526037372 | SPARRENLN |  |  | Rysenburg Noord-West | DRIEBERGEN RYSENB | 2005-01-11 | Gemeente Utrechtse Heuvelrug |  |  |  | Gemeente Utrechtse Heuvelrug | In bedrijf | [5 empty] | Nacht | Bemeterd | [38 empty] | 230 - MAST 6 M ST - EL UITL 5 GR | 1 | 2005-01-11 |  | LM ST 6,0 CV EU125020/5 T60 ET Z N6005 | 6.00 | CILINDRISCH | STAAL | 6005 MOSGROEN | GESCHILDERD | NVT |  | 350400 |  | 323212 - 2551 PLL 36W HF NV | 1 | 2005-01-11 | [11 empty] | 175200 |  |  | PLL 36W 830 (HF) | 1 | 2014-01-01 |  | 36W PLL 830 |  |  | 36.00 | 16000 | PLL
191781 | 178466 | https://lms.nederlandslicht.nl/qr/report/178466 | 52.0619 | 5.2748 | 1472901390 | 4526315652 | SPARRENLN |  |  | Rysenburg Noord-West | DRIEBERGEN RYSENB | 2005-01-11 | Gemeente Utrechtse Heuvelrug |  |  |  | Gemeente Utrechtse Heuvelrug | In bedrijf | [5 empty] | Nacht | Bemeterd | [38 empty] | 230 - MAST 6 M ST - EL UITL 5 GR | 1 | 2005-01-11 |  | LM ST 6,0 CV EU125020/5 T60 ET Z N6005 | 6.00 | CILINDRISCH | STAAL | 6005 MOSGROEN | GESCHILDERD | NVT |  | 350400 |  | 323212 - 2551 PLL 36W HF NV | 1 | 2005-01-11 | [11 empty] | 175200 |  |  | PLL 36W 830 (HF) | 1 | 2014-01-01 |  | 36W PLL 830 |  |  | 36.00 | 16000 | PLL
191782 | 178467 | https://lms.nederlandslicht.nl/qr/report/178467 | 52.0621 | 5.2751 | 1473146970 | 4526561532 | SPARRENLN |  |  | Rysenburg Noord-West | DRIEBERGEN RYSENB | 2005-01-11 | Gemeente Utrechtse Heuvelrug |  |  |  | Gemeente Utrechtse Heuvelrug | In bedrijf | [5 empty] | Nacht | Bemeterd | [38 empty] | 230 - MAST 6 M ST - EL UITL 5 GR | 1 | 2005-01-11 |  | LM ST 6,0 CV EU125020/5 T60 ET Z N6005 | 6.00 | CILINDRISCH | STAAL | 6005 MOSGROEN | GESCHILDERD | NVT |  | 350400 |  | 323212 - 2551 PLL 36W HF NV | 1 | 2005-01-11 | [11 empty] | 175200 |  |  | PLL 36W 830 (HF) | 1 | 2014-01-01 |  | 36W PLL 830 |  |  | 36.00 | 16000 | PLL
191783 | 178468 | https://lms.nederlandslicht.nl/qr/report/178468 | 52.0623 | 5.2755 | 1473424660 | 4526754972 | SPARRENLN |  |  | Rysenburg Noord-West | DRIEBERGEN RYSENB | 2005-01-11 | Gemeente Utrechtse Heuvelrug |  |  |  | Gemeente Utrechtse Heuvelrug | In bedrijf | [5 empty] | Nacht | Bemeterd | [38 empty] | 230 - MAST 6 M ST - EL UITL 5 GR | 1 | 2005-01-11 |  | LM ST 6,0 CV EU125020/5 T60 ET Z N6005 | 6.00 | CILINDRISCH | STAAL | 6005 MOSGROEN | GESCHILDERD | NVT |  | 350400 |  | 323212 - 2551 PLL 36W HF NV | 1 | 2005-01-11 | [11 empty] | 175200 |  |  | PLL 36W 830 (HF) | 1 | 2014-01-01 |  | 36W PLL 830 |  |  | 36.00 | 16000 | PLL
191784 | 178469 | https://lms.nederlandslicht.nl/qr/report/178469 | 52.0625 | 5.2758 | 1473601530 | 4526942202 | SPARRENLN |  |  | Rysenburg Noord-West | DRIEBERGEN RYSENB | 2005-01-11 | Gemeente Utrechtse Heuvelrug |  |  |  | Gemeente Utrechtse Heuvelrug | In bedrijf | [5 empty] | Nacht | Bemeterd | [38 empty] | 230 - MAST 6 M ST - EL UITL 5 GR | 1 | 2005-01-11 |  | LM ST 6,0 CV EU125020/5 T60 ET Z N6005 | 6.00 | CILINDRISCH | STAAL | 6005 MOSGROEN | GESCHILDERD | NVT |  | 350400 |  | 323212 - 2551 PLL 36W HF NV | 1 | 2005-01-11 | [11 empty] | 175200 |  |  | PLL 36W 830 (HF) | 1 | 2014-01-01 |  | 36W PLL 830 |  |  | 36.00 | 16000 | PLL
191785 | 178470 | https://lms.nederlandslicht.nl/qr/report/178470 | 52.0622 | 5.2761 | 1473784220 | 4526656852 | SPARRENLN |  |  | Rysenburg Noord-West | DRIEBERGEN RYSENB | 2005-01-11 | Gemeente Utrechtse Heuvelrug |  |  |  | Gemeente Utrechtse Heuvelrug | In bedrijf | [5 empty] | Nacht | Bemeterd | [38 empty] | 230 - MAST 6 M ST - EL UITL 5 GR | 1 | 2005-01-11 |  | LM ST 6,0 CV EU125020/5 T60 ET Z N6005 | 6.00 | CILINDRISCH | STAAL | 6005 MOSGROEN | GESCHILDERD | NVT |  | 350400 |  | 323212 - 2551 PLL 36W HF NV | 1 | 2005-01-11 | [11 empty] | 175200 |  |  | PLL 36W 830 (HF) | 1 | 2020-12-18 |  | 36W PLL 830 |  |  | 36.00 | 16000 | PLL |  | EVSA PH 1 x PL-T/C/L/TL5C 22-42W VIERK | 1 | 2021-03-12 |  | HFP22-42 |  |  | 3.00 | 175200 | [5 empty] | Zekering | 1 | 2021-08-25 |  | Zekering | Zekering | NVT
191786 | 178471 | https://lms.nederlandslicht.nl/qr/report/178471 | 52.0621 | 5.2765 | 1474055380 | 4526455962 | SPARRENLN |  |  | Rysenburg Noord-West | DRIEBERGEN RYSENB | 2005-01-11 | Gemeente Utrechtse Heuvelrug |  |  |  | Gemeente Utrechtse Heuvelrug | In bedrijf | [5 empty] | Nacht | Bemeterd | [38 empty] | 230 - MAST 6 M ST - EL UITL 5 GR | 1 | 2005-01-11 |  | LM ST 6,0 CV EU125020/5 T60 ET Z N6005 | 6.00 | CILINDRISCH | STAAL | 6005 MOSGROEN | GESCHILDERD | NVT |  | 350400 |  | 323212 - 2551 PLL 36W HF NV | 1 | 2005-01-11 | [11 empty] | 175200 |  |  | PLL 36W 830 (HF) | 1 | 2021-08-25 |  | 36W PLL 830 |  |  | 36.00 | 16000 | PLL |  | EVSA PH 1 x PL-T/C/L/TL5C 22-42W VIERK | 1 | 2021-08-25 |  | HFP22-42 |  |  | 3.00 | 175200
191787 | 178472 | https://lms.nederlandslicht.nl/qr/report/178472 | 52.0618 | 5.2767 | 1474195950 | 4526215372 | SPARRENLN |  |  | Rysenburg Noord-West | DRIEBERGEN RYSENB | 2005-01-11 | Gemeente Utrechtse Heuvelrug |  |  |  | Gemeente Utrechtse Heuvelrug | In bedrijf | [5 empty] | Nacht | Bemeterd | [38 empty] | 230 - MAST 6 M ST - EL UITL 5 GR | 1 | 2005-01-11 |  | LM ST 6,0 CV EU125020/5 T60 ET Z N6005 | 6.00 | CILINDRISCH | STAAL | 6005 MOSGROEN | GESCHILDERD | NVT |  | 350400 |  | 323212 - 2551 PLL 36W HF NV | 1 | 2005-01-11 | [11 empty] | 175200 |  |  | PLL 36W 830 (HF) | 1 | 2014-01-01 |  | 36W PLL 830 |  |  | 36.00 | 16000 | PLL
191788 | 178473 | https://lms.nederlandslicht.nl/qr/report/178473 | 52.0617 | 5.277 | 1474425760 | 4526044072 | SPARRENLN |  |  | Rysenburg Noord-West | DRIEBERGEN RYSENB | 2005-01-11 | Gemeente Utrechtse Heuvelrug |  |  |  | Gemeente Utrechtse Heuvelrug | In bedrijf | [5 empty] | Nacht | Bemeterd | [38 empty] | 230 - MAST 6 M ST - EL UITL 5 GR | 1 | 2005-01-11 |  | LM ST 6,0 CV EU125020/5 T60 ET Z N6005 | 6.00 | CILINDRISCH | STAAL | 6005 MOSGROEN | GESCHILDERD | NVT |  | 350400 |  | 323212 - 2551 PLL 36W HF NV | 1 | 2005-01-11 | [11 empty] | 175200 |  |  | PLL 36W 830 (HF) | 1 | 2014-01-01 |  | 36W PLL 830 |  |  | 36.00 | 16000 | PLL
191789 | 178474 | https://lms.nederlandslicht.nl/qr/report/178474 | 52.0619 | 5.2772 | 1474583990 | 4526264682 | SPARRENLN |  |  | Rysenburg Noord-West | DRIEBERGEN RYSENB | 2005-01-11 | Gemeente Utrechtse Heuvelrug |  |  |  | Gemeente Utrechtse Heuvelrug | In bedrijf | [5 empty] | Nacht | Bemeterd | [38 empty] | 230 - MAST 6 M ST - EL UITL 5 GR | 1 | 2005-01-11 |  | LM ST 6,0 CV EU125020/5 T60 ET Z N6005 | 6.00 | CILINDRISCH | STAAL | 6005 MOSGROEN | GESCHILDERD | NVT |  | 350400 |  | 323212 - 2551 PLL 36W HF NV | 1 | 2005-01-11 | [11 empty] | 175200 |  |  | PLL 36W 830 (HF) | 1 | 2014-01-01 |  | 36W PLL 830 |  |  | 36.00 | 16000 | PLL
27874 | 178487 | https://lms.nederlandslicht.nl/qr/report/178487 | 52.05 | 5.27 | 1469611060 | 4513078771 | SPERWERKAMP |  |  | Wildbaan | DRIEBERGEN RYSENB | 2003-01-01 | Gemeente Utrechtse Heuvelrug |  |  |  | Gemeente Utrechtse Heuvelrug | In bedrijf | [5 empty] | Nacht | Bemeterd | [38 empty] | 19 - MAST 4,0 M ST CONISCH | 1 | 2003-01-01 |  | PM ST 4,0 CO T60 ET M N6005 | 4.00 | CONISCH | STAAL | 6005 MOSGROEN | GESCHILDERD | NVT |  | 350400 |  | 250412 - GFK 5145 SOXE 18W NV | 1 | 2003-01-01 | [11 empty] | 175200 |  |  | SOXE 18W | 1 | 2014-01-01 |  | 18W SOX-E |  |  |  | 8000 | SOX
27876 | 178489 | https://lms.nederlandslicht.nl/qr/report/178489 | 52.0496 | 5.2706 | 1469980660 | 4512652467 | SPERWERKAMP |  |  | Wildbaan | DRIEBERGEN RYSENB | 2010-11-10 | Gemeente Utrechtse Heuvelrug |  |  |  | Gemeente Utrechtse Heuvelrug | In bedrijf | [5 empty] | Nacht | Bemeterd | [38 empty] | 230 - MAST 6 M ST - EL UITL 5 GR | 1 | 2010-11-10 |  | LM ST 6,0 CV EU125020/5 T60 ET Z N6005 | 6.00 | CILINDRISCH | STAAL | 6005 MOSGROEN | GESCHILDERD | NVT |  | 350400 |  | 251812 - XGS 201 SOXE 26W NV | 1 | 2010-11-10 | [11 empty] | 175200 |  |  | SOXE 26W | 1 | 2021-12-28 |  | 26W SOX-E |  |  |  | 8000 | SOX
64474 | 178495 | https://lms.nederlandslicht.nl/qr/report/178495 | 52.0503 | 5.2689 | 1468836860 | 4513346178 | SPERWERKAMP |  |  | Wildbaan | DRIEBERGEN RYSENB | 1990-01-01 | Gemeente Utrechtse Heuvelrug |  |  |  | Gemeente Utrechtse Heuvelrug | In bedrijf | [5 empty] | Nacht | Bemeterd | [38 empty] | 28 - MAST 4,7 M ST VERL TYPE I (6,0 M) | 1 | 1990-01-01 |  | LM ST 6,0 CV EU1250/20/5 T60 ET Z N6005 | 6.00 | CILINDRISCH | STAAL | 6005 MOSGROEN | GESCHILDERD | NVT |  | 350400 |  | 250412 - GFK 5145 SOXE 18W NV | 1 | 1984-01-01 | [11 empty] | 175200 |  |  | 13W Saled | 1 | 2021-05-21 | [6 empty] | LED
140891 | 178496 | https://lms.nederlandslicht.nl/qr/report/178496 | 52.0511 | 5.2698 | 1469472460 | 4514279976 | SPERWERKAMP |  |  | Wildbaan | DRIEBERGEN RYSENB | 1997-01-01 | Gemeente Utrechtse Heuvelrug |  |  |  | Gemeente Utrechtse Heuvelrug | In bedrijf | [5 empty] | Nacht | Bemeterd | [38 empty] | 230 - MAST 6 M ST - EL UITL 5 GR | 1 | 1997-01-01 |  | LM ST 6,0 CV EU125020/5 T60 ET Z N6005 | 6.00 | CILINDRISCH | STAAL | 6005 MOSGROEN | GESCHILDERD | NVT |  | 350400 |  | 250612 - XGS 201 SOXE 18W NV | 1 | 1997-01-01 | [11 empty] | 175200 |  |  | SOXE 18W | 1 | 2014-01-01 |  | 18W SOX-E |  |  |  | 8000 | SOX
31084 | 178505 | https://lms.nederlandslicht.nl/qr/report/178505 | 52.0683 | 5.2748 | 1472925360 | 4533398369 | SPORTLN |  |  | Driebergen Noord | DRIEBERGEN RYSENB | 1986-01-01 | Gemeente Utrechtse Heuvelrug |  |  |  | Gemeente Utrechtse Heuvelrug | In bedrijf | [5 empty] | Nacht | Bemeterd | [38 empty] | 30 - MAST 6,0 M ST - EL TYPE 0 | 1 | 1986-01-01 |  | LM ST 6,0 CV EU1250/20/5 T60 ET Z N6005 | 6.00 | CILINDRISCH | STAAL | 6005 MOSGROEN | GESCHILDERD | NVT |  | 350400 |  | 253212 - XGS 201 SOX 35W NV | 1 | 1986-01-01 | [11 empty] | 175200 |  |  | SOX 35W | 1 | 2014-01-01 | [5 empty] | 8000 | SOX
164257 | 178508 | https://lms.nederlandslicht.nl/qr/report/178508 | 52.0436 | 5.3775 | 1543340989 | 4505900906 | SPORTLN |  |  | Driebergen Noord | DRIEBERGEN RYSENB | 2004-06-04 | Gemeente Utrechtse Heuvelrug |  |  |  | Gemeente Utrechtse Heuvelrug | In bedrijf | [5 empty] | Nacht | Bemeterd | [38 empty] | 30 - MAST 6,0 M ST - EL TYPE 0 | 1 | 2004-06-04 |  | LM ST 6,0 CV EU1250/20/5 T60 ET Z N6005 | 6.00 | CILINDRISCH | STAAL | 6005 MOSGROEN | GESCHILDERD | NVT |  | 350400 |  | 323212 - 2551 PLL 36W HF NV | 1 | 2004-06-04 | [11 empty] | 175200 |  |  | PLL 36W 830 (HF) | 1 | 2014-01-01 |  | 36W PLL 830 |  |  | 36.00 | 16000 | PLL
164258 | 178509 | https://lms.nederlandslicht.nl/qr/report/178509 | 52.0436 | 5.3775 | 1543340989 | 4505900906 | SPORTLN |  |  | Driebergen Noord | DRIEBERGEN RYSENB | 2004-06-04 | Gemeente Utrechtse Heuvelrug |  |  |  | Gemeente Utrechtse Heuvelrug | In bedrijf | [5 empty] | Nacht | Bemeterd | [38 empty] | 30 - MAST 6,0 M ST - EL TYPE 0 | 1 | 2004-06-04 |  | LM ST 6,0 CV EU1250/20/5 T60 ET Z N6005 | 6.00 | CILINDRISCH | STAAL | 6005 MOSGROEN | GESCHILDERD | NVT |  | 350400 |  | 323212 - 2551 PLL 36W HF NV | 1 | 2004-06-04 | [11 empty] | 175200 |  |  | PLL 36W 830 (HF) | 1 | 2014-01-01 |  | 36W PLL 830 |  |  | 36.00 | 16000 | PLL
164259 | 178510 | https://lms.nederlandslicht.nl/qr/report/178510 | 52.0436 | 5.3775 | 1543340991 | 4505900906 | SPORTLN |  |  | Driebergen Noord | DRIEBERGEN RYSENB | 2004-06-04 | Gemeente Utrechtse Heuvelrug |  |  |  | Gemeente Utrechtse Heuvelrug | In bedrijf | [5 empty] | Nacht | Bemeterd | [38 empty] | 30 - MAST 6,0 M ST - EL TYPE 0 | 1 | 2004-06-04 |  | LM ST 6,0 CV EU1250/20/5 T60 ET Z N6005 | 6.00 | CILINDRISCH | STAAL | 6005 MOSGROEN | GESCHILDERD | NVT |  | 350400 |  | 323212 - 2551 PLL 36W HF NV | 1 | 2004-06-04 | [11 empty] | 175200 |  |  | PLL 36W 830 (HF) | 1 | 2014-01-01 |  | 36W PLL 830 |  |  | 36.00 | 16000 | PLL
164260 | 178511 | https://lms.nederlandslicht.nl/qr/report/178511 | 52.0436 | 5.3775 | 1543340991 | 4505900906 | SPORTLN |  |  | Driebergen Noord | DRIEBERGEN RYSENB | 2004-06-04 | Gemeente Utrechtse Heuvelrug |  |  |  | Gemeente Utrechtse Heuvelrug | In bedrijf | [5 empty] | Nacht | Bemeterd | [38 empty] | 30 - MAST 6,0 M ST - EL TYPE 0 | 1 | 2004-06-04 |  | LM ST 6,0 CV EU1250/20/5 T60 ET Z N6005 | 6.00 | CILINDRISCH | STAAL | 6005 MOSGROEN | GESCHILDERD | NVT |  | 350400 |  | 323212 - 2551 PLL 36W HF NV | 1 | 2004-06-04 | [11 empty] | 175200 |  |  | PLL 36W 830 (HF) | 1 | 2014-01-01 |  | 36W PLL 830 |  |  | 36.00 | 16000 | PLL
164261 | 178512 | https://lms.nederlandslicht.nl/qr/report/178512 | 52.0436 | 5.3775 | 1543340993 | 4505900906 | SPORTLN |  |  | Driebergen Noord | DRIEBERGEN RYSENB | 2004-06-04 | Gemeente Utrechtse Heuvelrug |  |  |  | Gemeente Utrechtse Heuvelrug | In bedrijf | [5 empty] | Nacht | Bemeterd | [38 empty] | 30 - MAST 6,0 M ST - EL TYPE 0 | 1 | 2004-06-04 |  | LM ST 6,0 CV EU1250/20/5 T60 ET Z N6005 | 6.00 | CILINDRISCH | STAAL | 6005 MOSGROEN | GESCHILDERD | NVT |  | 350400 |  | 323212 - 2551 PLL 36W HF NV | 1 | 2004-06-04 | [11 empty] | 175200 |  |  | PLL 36W 830 (HF) | 1 | 2014-01-01 |  | 36W PLL 830 |  |  | 36.00 | 16000 | PLL
164262 | 178513 | https://lms.nederlandslicht.nl/qr/report/178513 | 52.0436 | 5.3775 | 1543340993 | 4505900906 | SPORTLN |  |  | Driebergen Noord | DRIEBERGEN RYSENB | 2010-07-07 | Gemeente Utrechtse Heuvelrug |  |  |  | Gemeente Utrechtse Heuvelrug | In bedrijf | [5 empty] | Nacht | Bemeterd | [38 empty] | 230 - MAST 6 M ST - EL UITL 5 GR | 1 | 2010-07-07 |  | LM ST 6,0 CV EU125020/5 T60 ET Z N6005 | 6.00 | CILINDRISCH | STAAL | 6005 MOSGROEN | GESCHILDERD | NVT |  | 350400 |  | 323212 - 2551 PLL 36W HF NV | 1 | 2004-06-04 | [11 empty] | 175200 |  |  | PLL 36W 830 (HF) | 1 | 2014-01-01 |  | 36W PLL 830 |  |  | 36.00 | 16000 | PLL
164263 | 178514 | https://lms.nederlandslicht.nl/qr/report/178514 | 52.0436 | 5.3775 | 1543340996 | 4505900906 | SPORTLN |  |  | Driebergen Noord | DRIEBERGEN RYSENB | 2004-06-04 | Gemeente Utrechtse Heuvelrug |  |  |  | Gemeente Utrechtse Heuvelrug | In bedrijf | [5 empty] | Nacht | Bemeterd | [38 empty] | 30 - MAST 6,0 M ST - EL TYPE 0 | 1 | 2004-06-04 |  | LM ST 6,0 CV EU1250/20/5 T60 ET Z N6005 | 6.00 | CILINDRISCH | STAAL | 6005 MOSGROEN | GESCHILDERD | NVT |  | 350400 |  | 323212 - 2551 PLL 36W HF NV | 1 | 2008-01-01 | [11 empty] | 175200 |  |  | PLL 36W 827 (HF) | 1 | 2014-01-01 |  | 36W PLL 827 |  |  | 36.00 | 16000 | PLL
164264 | 178515 | https://lms.nederlandslicht.nl/qr/report/178515 | 52.0436 | 5.3775 | 1543340998 | 4505900906 | SPORTLN |  |  | Driebergen Noord | DRIEBERGEN RYSENB | 2004-06-04 | Gemeente Utrechtse Heuvelrug |  |  |  | Gemeente Utrechtse Heuvelrug | In bedrijf | [5 empty] | Nacht | Bemeterd | [38 empty] | 30 - MAST 6,0 M ST - EL TYPE 0 | 1 | 2004-06-04 |  | LM ST 6,0 CV EU1250/20/5 T60 ET Z N6005 | 6.00 | CILINDRISCH | STAAL | 6005 MOSGROEN | GESCHILDERD | NVT |  | 350400 |  | 323212 - 2551 PLL 36W HF NV | 1 | 2004-06-04 | [11 empty] | 175200 |  |  | PLL 36W 830 (HF) | 1 | 2014-01-01 |  | 36W PLL 830 |  |  | 36.00 | 16000 | PLL
164265 | 178516 | https://lms.nederlandslicht.nl/qr/report/178516 | 52.0436 | 5.3775 | 1543340998 | 4505900918 | SPORTLN |  |  | Driebergen Noord | DRIEBERGEN RYSENB | 2004-06-04 | Gemeente Utrechtse Heuvelrug |  |  |  | Gemeente Utrechtse Heuvelrug | In bedrijf | [5 empty] | Nacht | Bemeterd | [38 empty] | 30 - MAST 6,0 M ST - EL TYPE 0 | 1 | 2004-06-04 |  | LM ST 6,0 CV EU1250/20/5 T60 ET Z N6005 | 6.00 | CILINDRISCH | STAAL | 6005 MOSGROEN | GESCHILDERD | NVT |  | 350400 |  | 323212 - 2551 PLL 36W HF NV | 1 | 2010-07-10 | [11 empty] | 175200 |  |  | PLL 36W 830 (HF) | 1 | 2014-01-01 |  | 36W PLL 830 |  |  | 36.00 | 16000 | PLL
164327 | 178517 | https://lms.nederlandslicht.nl/qr/report/178517 | 52.0683 | 5.2744 | 1472668660 | 4533441769 | SPORTLN |  |  | Driebergen Noord | DRIEBERGEN RYSENB | 2003-05-05 | Gemeente Utrechtse Heuvelrug |  |  |  | Gemeente Utrechtse Heuvelrug | In bedrijf | [5 empty] | Nacht | Bemeterd | [38 empty] | 230 - MAST 6 M ST - EL UITL 5 GR | 1 | 2003-05-05 |  | LM ST 6,0 CV EU125020/5 T60 ET Z N6005 | 6.00 | CILINDRISCH | STAAL | 6005 MOSGROEN | GESCHILDERD | NVT |  | 350400 |  | IRIS 2551 1XPLL 36W R7035 EVSA | 1 | 2021-10-29 |  | SGS151 7035 | INDAL |  |  |  |  | 7035 LICHTGRIJS |  |  |  | 175200
155349 | 178518 | https://lms.nederlandslicht.nl/qr/report/178518 | 52.0649 | 5.2601 | 1462808960 | 4529685376 | STATIONSWG |  |  | Rysenburg Zuid-West | DRIEBERGEN RYSENB | 2000-01-01 | Gemeente Utrechtse Heuvelrug |  |  |  | Gemeente Utrechtse Heuvelrug | In bedrijf | [5 empty] | Nacht | Bemeterd | [38 empty] | 230 - MAST 6 M ST - EL UITL 5 GR | 1 | 2000-01-01 |  | LM ST 6,0 CV EU125020/5 T60 ET Z N6005 | 6.00 | CILINDRISCH | STAAL | 6005 MOSGROEN | GESCHILDERD | NVT |  | 350400 |  | 344112 - 2552 PLL 55W HF NV | 1 | 2007-01-01 | [11 empty] | 175200 |  |  | PLL 55W 830 (HF) | 1 | 2014-01-01 |  | 55W PLL 830 |  |  |  | 16000 | PLL
155350 | 178519 | https://lms.nederlandslicht.nl/qr/report/178519 | 52.0649 | 5.2606 | 1463155560 | 4529690078 | STATIONSWG |  |  | Rysenburg Zuid-West | DRIEBERGEN RYSENB | 2000-01-01 | Gemeente Utrechtse Heuvelrug |  |  |  | Gemeente Utrechtse Heuvelrug | In bedrijf | [5 empty] | Nacht | Bemeterd | [38 empty] | 230 - MAST 6 M ST - EL UITL 5 GR | 1 | 2000-01-01 |  | LM ST 6,0 CV EU125020/5 T60 ET Z N6005 | 6.00 | CILINDRISCH | STAAL | 6005 MOSGROEN | GESCHILDERD | NVT |  | 350400 |  | 344112 - 2552 PLL 55W HF NV | 1 | 2007-01-01 | [11 empty] | 175200 |  |  | PLL 55W 830 (HF) | 1 | 2014-01-01 |  | 55W PLL 830 |  |  |  | 16000 | PLL
155351 | 178520 | https://lms.nederlandslicht.nl/qr/report/178520 | 52.0649 | 5.2604 | 1463068460 | 4529595470 | STATIONSWG |  |  | Rysenburg Zuid-West | DRIEBERGEN RYSENB | 2000-01-01 | Gemeente Utrechtse Heuvelrug |  |  |  | Gemeente Utrechtse Heuvelrug | In bedrijf | [5 empty] | Nacht | Bemeterd | [38 empty] | 230 - MAST 6 M ST - EL UITL 5 GR | 1 | 2000-01-01 |  | LM ST 6,0 CV EU125020/5 T60 ET Z N6005 | 6.00 | CILINDRISCH | STAAL | 6005 MOSGROEN | GESCHILDERD | NVT |  | 350400 |  | 344112 - 2552 PLL 55W HF NV | 1 | 2007-01-01 | [11 empty] | 175200 |  |  | PLL 55W 830 (HF) | 1 | 2014-01-01 |  | 55W PLL 830 |  |  |  | 16000 | PLL
155352 | 178522 | https://lms.nederlandslicht.nl/qr/report/178522 | 52.065 | 5.2608 | 1463299560 | 4529774072 | STATIONSWG |  |  | Rysenburg Zuid-West | DRIEBERGEN RYSENB | 2000-01-01 | Gemeente Utrechtse Heuvelrug |  |  |  | Gemeente Utrechtse Heuvelrug | In bedrijf | [5 empty] | Nacht | Bemeterd | [38 empty] | 230 - MAST 6 M ST - EL UITL 5 GR | 1 | 2000-01-01 |  | LM ST 6,0 CV EU125020/5 T60 ET Z N6005 | 6.00 | CILINDRISCH | STAAL | 6005 MOSGROEN | GESCHILDERD | NVT |  | 350400 |  | 344111 - 2552 PLL 55W HF AV | 1 | 2007-01-01 | [11 empty] | 175200 |  |  | PLL 55W 830 (HF) | 1 | 2014-01-01 |  | 55W PLL 830 |  |  |  | 16000 | PLL
155353 | 178523 | https://lms.nederlandslicht.nl/qr/report/178523 | 52.0648 | 5.2609 | 1463411560 | 4529570073 | STATIONSWG |  |  | Rysenburg Zuid-West | DRIEBERGEN RYSENB | 2000-01-01 | Gemeente Utrechtse Heuvelrug |  |  |  | Gemeente Utrechtse Heuvelrug | In bedrijf | [5 empty] | Nacht | Bemeterd | [38 empty] | 230 - MAST 6 M ST - EL UITL 5 GR | 1 | 2000-01-01 |  | LM ST 6,0 CV EU125020/5 T60 ET Z N6005 | 6.00 | CILINDRISCH | STAAL | 6005 MOSGROEN | GESCHILDERD | NVT |  | 350400 |  | 344112 - 2552 PLL 55W HF NV | 1 | 2007-01-01 | [11 empty] | 175200 |  |  | PLL 55W 830 (HF) | 1 | 2014-01-01 |  | 55W PLL 830 |  |  |  | 16000 | PLL
155354 | 178524 | https://lms.nederlandslicht.nl/qr/report/178524 | 52.0649 | 5.2613 | 1463687560 | 4529622075 | STATIONSWG |  |  | Rysenburg Zuid-West | DRIEBERGEN RYSENB | 2000-01-01 | Gemeente Utrechtse Heuvelrug |  |  |  | Gemeente Utrechtse Heuvelrug | In bedrijf | [5 empty] | Nacht | Bemeterd | [38 empty] | 230 - MAST 6 M ST - EL UITL 5 GR | 1 | 2000-01-01 |  | LM ST 6,0 CV EU125020/5 T60 ET Z N6005 | 6.00 | CILINDRISCH | STAAL | 6005 MOSGROEN | GESCHILDERD | NVT |  | 350400 |  | 344112 - 2552 PLL 55W HF NV | 1 | 2007-01-01 | [11 empty] | 175200 |  |  | PLL 55W 830 (HF) | 1 | 2014-01-01 |  | 55W PLL 830 |  |  |  | 16000 | PLL
155358 | 178525 | https://lms.nederlandslicht.nl/qr/report/178525 | 52.0648 | 5.2595 | 1462451560 | 4529490075 | STATIONSWG |  |  | Rysenburg Zuid-West | DRIEBERGEN RYSENB | 2000-01-01 | Gemeente Utrechtse Heuvelrug |  |  |  | Gemeente Utrechtse Heuvelrug | In bedrijf | [5 empty] | Nacht | Bemeterd | [38 empty] | 230 - MAST 6 M ST - EL UITL 5 GR | 1 | 2000-01-01 |  | LM ST 6,0 CV EU125020/5 T60 ET Z N6005 | 6.00 | CILINDRISCH | STAAL | 6005 MOSGROEN | GESCHILDERD | NVT |  | 350400 |  | 344112 - 2552 PLL 55W HF NV | 1 | 2007-01-01 | [11 empty] | 175200 |  |  | PLL 55W 840 (HF) | 1 | 2014-01-01 |  | 55W PLL 840 |  |  |  | 16000 | PLL
155359 | 178526 | https://lms.nederlandslicht.nl/qr/report/178526 | 52.065 | 5.2595 | 1462451560 | 4529734077 | STATIONSWG |  |  | Rysenburg Zuid-West | DRIEBERGEN RYSENB | 2000-01-01 | Gemeente Utrechtse Heuvelrug |  |  |  | Gemeente Utrechtse Heuvelrug | In bedrijf | [5 empty] | Nacht | Bemeterd | [38 empty] | 230 - MAST 6 M ST - EL UITL 5 GR | 1 | 2000-01-01 |  | LM ST 6,0 CV EU125020/5 T60 ET Z N6005 | 6.00 | CILINDRISCH | STAAL | 6005 MOSGROEN | GESCHILDERD | NVT |  | 350400 |  | 344112 - 2552 PLL 55W HF NV | 1 | 2007-01-01 | [11 empty] | 175200 |  |  | PLL 55W 840 (HF) | 1 | 2014-01-01 |  | 55W PLL 840 |  |  |  | 16000 | PLL
155360 | 178527 | https://lms.nederlandslicht.nl/qr/report/178527 | 52.0651 | 5.2598 | 1462647560 | 4529830073 | STATIONSWG |  |  | Rysenburg Zuid-West | DRIEBERGEN RYSENB | 2003-01-01 | Gemeente Utrechtse Heuvelrug |  |  |  | Gemeente Utrechtse Heuvelrug | In bedrijf | [5 empty] | Nacht | Bemeterd | [38 empty] | 230 - MAST 6 M ST - EL UITL 5 GR | 1 | 2003-01-01 |  | LM ST 6,0 CV EU125020/5 T60 ET Z N6005 | 6.00 | CILINDRISCH | STAAL | 6005 MOSGROEN | GESCHILDERD | NVT |  | 350400 |  | 344112 - 2552 PLL 55W HF NV | 1 | 2007-01-01 | [11 empty] | 175200 |  |  | PLL 55W 830 (HF) | 1 | 2014-01-01 |  | 55W PLL 830 |  |  |  | 16000 | PLL
155361 | 178528 | https://lms.nederlandslicht.nl/qr/report/178528 | 52.0651 | 5.2594 | 1462343560 | 4529814073 | STATIONSWG |  |  | Rysenburg Zuid-West | DRIEBERGEN RYSENB | 2000-01-01 | Gemeente Utrechtse Heuvelrug |  |  |  | Gemeente Utrechtse Heuvelrug | In bedrijf | [5 empty] | Nacht | Bemeterd | [38 empty] | 230 - MAST 6 M ST - EL UITL 5 GR | 1 | 2000-01-01 |  | LM ST 6,0 CV EU125020/5 T60 ET Z N6005 | 6.00 | CILINDRISCH | STAAL | 6005 MOSGROEN | GESCHILDERD | NVT |  | 350400 |  | 323212 - 2551 PLL 36W HF NV | 1 | 2000-01-01 | [11 empty] | 175200 |  |  | PLL 36W 827 (HF) | 1 | 2014-01-01 |  | 36W PLL 827 |  |  | 36.00 | 16000 | PLL
155362 | 178529 | https://lms.nederlandslicht.nl/qr/report/178529 | 52.0651 | 5.2589 | 1462051560 | 4529810071 | STATIONSWG |  |  | Rysenburg Zuid-West | DRIEBERGEN RYSENB | 2000-01-01 | Gemeente Utrechtse Heuvelrug |  |  |  | Gemeente Utrechtse Heuvelrug | In bedrijf | [5 empty] | Nacht | Bemeterd | [38 empty] | 230 - MAST 6 M ST - EL UITL 5 GR | 1 | 2000-01-01 |  | LM ST 6,0 CV EU125020/5 T60 ET Z N6005 | 6.00 | CILINDRISCH | STAAL | 6005 MOSGROEN | GESCHILDERD | NVT |  | 350400 |  | 323212 - 2551 PLL 36W HF NV | 1 | 2000-01-01 | [11 empty] | 175200 |  |  | PLL 36W 827 (HF) | 1 | 2014-01-01 |  | 36W PLL 827 |  |  | 36.00 | 16000 | PLL
155363 | 178530 | https://lms.nederlandslicht.nl/qr/report/178530 | 52.065 | 5.2585 | 1461759560 | 4529786076 | STATIONSWG |  |  | Rysenburg Zuid-West | DRIEBERGEN RYSENB | 2000-01-01 | Gemeente Utrechtse Heuvelrug |  |  |  | Gemeente Utrechtse Heuvelrug | In bedrijf | [5 empty] | Nacht | Bemeterd | [38 empty] | 230 - MAST 6 M ST - EL UITL 5 GR | 1 | 2000-01-01 |  | LM ST 6,0 CV EU125020/5 T60 ET Z N6005 | 6.00 | CILINDRISCH | STAAL | 6005 MOSGROEN | GESCHILDERD | NVT |  | 350400 |  | 323212 - 2551 PLL 36W HF NV | 1 | 2000-01-01 | [11 empty] | 175200 |  |  | PLL 36W 827 (HF) | 1 | 2014-01-01 |  | 36W PLL 827 |  |  | 36.00 | 16000 | PLL
155364 | 178531 | https://lms.nederlandslicht.nl/qr/report/178531 | 52.065 | 5.258 | 1461427560 | 4529802075 | STATIONSWG |  |  | Rysenburg Zuid-West | DRIEBERGEN RYSENB | 2000-01-01 | Gemeente Utrechtse Heuvelrug |  |  |  | Gemeente Utrechtse Heuvelrug | In bedrijf | [5 empty] | Nacht | Bemeterd | [38 empty] | 230 - MAST 6 M ST - EL UITL 5 GR | 1 | 2000-01-01 |  | LM ST 6,0 CV EU125020/5 T60 ET Z N6005 | 6.00 | CILINDRISCH | STAAL | 6005 MOSGROEN | GESCHILDERD | NVT |  | 350400 |  | 323212 - 2551 PLL 36W HF NV | 1 | 2000-01-01 | [11 empty] | 175200 |  |  | PLL 36W 827 (HF) | 1 | 2014-01-01 |  | 36W PLL 827 |  |  | 36.00 | 16000 | PLL
155365 | 178532 | https://lms.nederlandslicht.nl/qr/report/178532 | 52.065 | 5.2576 | 1461111560 | 4529798076 | STATIONSWG |  |  | Rysenburg Zuid-West | DRIEBERGEN RYSENB | 2000-01-01 | Gemeente Utrechtse Heuvelrug |  |  |  | Gemeente Utrechtse Heuvelrug | In bedrijf | [5 empty] | Nacht | Bemeterd | [38 empty] | 230 - MAST 6 M ST - EL UITL 5 GR | 1 | 2000-01-01 |  | LM ST 6,0 CV EU125020/5 T60 ET Z N6005 | 6.00 | CILINDRISCH | STAAL | 6005 MOSGROEN | GESCHILDERD | NVT |  | 350400 |  | 323212 - 2551 PLL 36W HF NV | 1 | 2000-01-01 | [11 empty] | 175200 |  |  | PLL 36W 827 (HF) | 1 | 2014-01-01 |  | 36W PLL 827 |  |  | 36.00 | 16000 | PLL
155366 | 178533 | https://lms.nederlandslicht.nl/qr/report/178533 | 52.065 | 5.2573 | 1460903960 | 4529800171 | STATIONSWG |  |  | Rysenburg Zuid-West | DRIEBERGEN RYSENB | 2000-01-01 | Gemeente Utrechtse Heuvelrug |  |  |  | Gemeente Utrechtse Heuvelrug | In bedrijf | [5 empty] | Nacht | Bemeterd | [38 empty] | 230 - MAST 6 M ST - EL UITL 5 GR | 1 | 2000-01-01 |  | LM ST 6,0 CV EU125020/5 T60 ET Z N6005 | 6.00 | CILINDRISCH | STAAL | 6005 MOSGROEN | GESCHILDERD | NVT |  | 350400 |  | 323212 - 2551 PLL 36W HF NV | 1 | 2000-01-01 | [11 empty] | 175200 |  |  | PLL 36W 827 (HF) | 1 | 2014-01-01 |  | 36W PLL 827 |  |  | 36.00 | 16000 | PLL
155377 | 178534 | https://lms.nederlandslicht.nl/qr/report/178534 | 52.0651 | 5.2603 | 1462976160 | 4529817370 | STATIONSWG |  |  | Rysenburg Zuid-West | DRIEBERGEN RYSENB | 2000-01-01 | Gemeente Utrechtse Heuvelrug |  |  |  | Gemeente Utrechtse Heuvelrug | In bedrijf | [5 empty] | Nacht | Bemeterd | [38 empty] | 230 - MAST 6 M ST - EL UITL 5 GR | 1 | 2000-01-01 |  | LM ST 6,0 CV EU125020/5 T60 ET Z N6005 | 6.00 | CILINDRISCH | STAAL | 6005 MOSGROEN | GESCHILDERD | NVT |  | 350400 |  | 323212 - 2551 PLL 36W HF NV | 1 | 2000-01-01 | [11 empty] | 175200 |  |  | PLL 36W 827 (HF) | 1 | 2014-01-01 |  | 36W PLL 827 |  |  | 36.00 | 16000 | PLL
157544 | 178537 | https://lms.nederlandslicht.nl/qr/report/178537 | 52.0285 | 5.2923 | 1484865759 | 4489109568 | STERKENBURGERLN |  |  | Buitengebied | DRIEBERGEN RYSENB | 2001-08-03 | Gemeente Utrechtse Heuvelrug |  |  |  | Gemeente Utrechtse Heuvelrug | In bedrijf | [5 empty] | Nacht | Bemeterd | [38 empty] | 230 - MAST 6 M ST - EL UITL 5 GR | 1 | 2001-08-03 |  | LM ST 6,0 CV EU125020/5 T60 ET Z N6005 | 6.00 | CILINDRISCH | STAAL | 6005 MOSGROEN | GESCHILDERD | NVT |  | 350400 |  | 250612 - XGS 201 SOXE 18W NV | 1 | 1980-01-01 | [11 empty] | 175200 |  |  | SOXE 18W | 1 | 2014-01-01 |  | 18W SOX-E |  |  |  | 8000 | SOX
28620 | 178539 | https://lms.nederlandslicht.nl/qr/report/178539 | 52.0472 | 5.2841 | 1479296760 | 4509929475 | STERRENBOSLN |  |  | Akkerkwartier | DRIEBERGEN RYSENB | 1986-01-01 | Gemeente Utrechtse Heuvelrug |  |  |  | Gemeente Utrechtse Heuvelrug | In bedrijf | [5 empty] | Nacht | Bemeterd | [38 empty] | 30 - MAST 6,0 M ST - EL TYPE 0 | 1 | 1986-01-01 |  | LM ST 6,0 CV EU1250/20/5 T60 ET Z N6005 | 6.00 | CILINDRISCH | STAAL | 6005 MOSGROEN | GESCHILDERD | NVT |  | 350400 |  | 323112 - 2550 PLL 24W HF NV | 1 | 2004-01-01 | [11 empty] | 175200 |  |  | PLL 24W 827 (HF) | 1 | 2014-01-01 |  |  |  |  | 24.00 | 16000 | PLL
28622 | 178540 | https://lms.nederlandslicht.nl/qr/report/178540 | 52.0462 | 5.2837 | 1479019940 | 4508755562 | STERRENBOSLN |  |  | Akkerkwartier | DRIEBERGEN RYSENB | 1986-01-01 | Gemeente Utrechtse Heuvelrug |  |  |  | Gemeente Utrechtse Heuvelrug | In bedrijf | [5 empty] | Nacht | Bemeterd | [38 empty] | 30 - MAST 6,0 M ST - EL TYPE 0 | 1 | 1986-01-01 |  | LM ST 6,0 CV EU1250/20/5 T60 ET Z N6005 | 6.00 | CILINDRISCH | STAAL | 6005 MOSGROEN | GESCHILDERD | NVT |  | 350400 |  | 323112 - 2550 PLL 24W HF NV | 1 | 2004-01-01 | [11 empty] | 175200 |  |  | PLL 24W 830 (HF) | 1 | 2014-01-01 |  | 24W PLL 830 |  |  | 24.00 | 16000 | PLL
57573 | 178541 | https://lms.nederlandslicht.nl/qr/report/178541 | 52.048 | 5.2856 | 1480322760 | 4510783676 | STERRENBOSLN |  |  | Akkerkwartier | DRIEBERGEN RYSENB | 1989-08-11 | Gemeente Utrechtse Heuvelrug |  |  |  | Gemeente Utrechtse Heuvelrug | In bedrijf | [5 empty] | Nacht | Bemeterd | [38 empty] | 30 - MAST 6,0 M ST - EL TYPE 0 | 1 | 1989-08-11 |  | LM ST 6,0 CV EU1250/20/5 T60 ET Z N6005 | 6.00 | CILINDRISCH | STAAL | 6005 MOSGROEN | GESCHILDERD | NVT |  | 350400 |  | 323112 - 2550 PLL 24W HF NV | 1 | 2004-01-01 | [11 empty] | 175200 |  |  | PLL 24W 830 (HF) | 1 | 2014-01-01 |  | 24W PLL 830 |  |  | 24.00 | 16000 | PLL
123371 | 178542 | https://lms.nederlandslicht.nl/qr/report/178542 | 52.0477 | 5.2851 | 1479974460 | 4510497673 | STERRENBOSLN |  |  | Akkerkwartier | DRIEBERGEN RYSENB | 2000-01-01 | Gemeente Utrechtse Heuvelrug |  |  |  | Gemeente Utrechtse Heuvelrug | In bedrijf | [5 empty] | Nacht | Bemeterd | [38 empty] | 30 - MAST 6,0 M ST - EL TYPE 0 | 1 | 2000-01-01 |  | LM ST 6,0 CV EU1250/20/5 T60 ET Z N6005 | 6.00 | CILINDRISCH | STAAL | 6005 MOSGROEN | GESCHILDERD | NVT |  | 350400 |  | 323112 - 2550 PLL 24W HF NV | 1 | 2004-01-01 | [11 empty] | 175200 |  |  | PLL 24W 827 (HF) | 1 | 2014-01-01 |  |  |  |  | 24.00 | 16000 | PLL
148167 | 178543 | https://lms.nederlandslicht.nl/qr/report/178543 | 52.0475 | 5.2846 | 1479645060 | 4510216875 | STERRENBOSLN |  |  | Akkerkwartier | DRIEBERGEN RYSENB | 1998-09-12 | Gemeente Utrechtse Heuvelrug |  |  |  | Gemeente Utrechtse Heuvelrug | In bedrijf | [5 empty] | Nacht | Bemeterd | [38 empty] | 230 - MAST 6 M ST - EL UITL 5 GR | 1 | 1998-09-12 |  | LM ST 6,0 CV EU125020/5 T60 ET Z N6005 | 6.00 | CILINDRISCH | STAAL | 6005 MOSGROEN | GESCHILDERD | NVT |  | 350400 |  | 323112 - 2550 PLL 24W HF NV | 1 | 2004-01-01 | [11 empty] | 175200 |  |  | PLL 24W 827 (HF) | 1 | 2014-01-01 |  |  |  |  | 24.00 | 16000 | PLL
148434 | 178544 | https://lms.nederlandslicht.nl/qr/report/178544 | 52.0467 | 5.2838 | 1479061860 | 4509365372 | STERRENBOSLN |  |  | Akkerkwartier | DRIEBERGEN RYSENB | 1999-01-01 | Gemeente Utrechtse Heuvelrug |  |  |  | Gemeente Utrechtse Heuvelrug | In bedrijf | [5 empty] | Nacht | Bemeterd | [38 empty] | 230 - MAST 6 M ST - EL UITL 5 GR | 1 | 1999-01-01 |  | LM ST 6,0 CV EU125020/5 T60 ET Z N6005 | 6.00 | CILINDRISCH | STAAL | 6005 MOSGROEN | GESCHILDERD | NVT |  | 350400 |  | 323112 - 2550 PLL 24W HF NV | 1 | 2004-01-01 | [11 empty] | 175200 |  |  | PLL 24W 830 (HF) | 1 | 2014-01-01 |  | 24W PLL 830 |  |  | 24.00 | 16000 | PLL
181873 | 178545 | https://lms.nederlandslicht.nl/qr/report/178545 | 52.0436 | 5.3775 | 1543347429 | 4505907347 | STERRENBOSLN |  |  | Akkerkwartier | DRIEBERGEN RYSENB | 2004-05-02 | Gemeente Utrechtse Heuvelrug |  |  |  | Gemeente Utrechtse Heuvelrug | In bedrijf | [5 empty] | Nacht | Bemeterd | [38 empty] | 230 - MAST 6 M ST - EL UITL 5 GR | 1 | 2004-05-02 |  | LM ST 6,0 CV EU125020/5 T60 ET Z N6005 | 6.00 | CILINDRISCH | STAAL | 6005 MOSGROEN | GESCHILDERD | NVT |  | 350400 |  | 323112 - 2550 PLL 24W HF NV | 1 | 2004-01-01 | [11 empty] | 175200 |  |  | PLL 24W 830 (HF) | 1 | 2014-01-01 |  | 24W PLL 830 |  |  | 24.00 | 16000 | PLL
181874 | 178546 | https://lms.nederlandslicht.nl/qr/report/178546 | 52.0436 | 5.3775 | 1543347469 | 4505907381 | STERRENBOSLN |  |  | Akkerkwartier | DRIEBERGEN RYSENB | 2004-05-02 | Gemeente Utrechtse Heuvelrug |  |  |  | Gemeente Utrechtse Heuvelrug | In bedrijf | [5 empty] | Nacht | Bemeterd | [38 empty] | 230 - MAST 6 M ST - EL UITL 5 GR | 1 | 2004-05-02 |  | LM ST 6,0 CV EU125020/5 T60 ET Z N6005 | 6.00 | CILINDRISCH | STAAL | 6005 MOSGROEN | GESCHILDERD | NVT |  | 350400 |  | 323112 - 2550 PLL 24W HF NV | 1 | 2004-01-01 | [11 empty] | 175200 |  |  | PLL 24W 830 (HF) | 1 | 2014-01-01 |  | 24W PLL 830 |  |  | 24.00 | 16000 | PLL
181875 | 178547 | https://lms.nederlandslicht.nl/qr/report/178547 | 52.0436 | 5.3775 | 1543347508 | 4505907425 | STERRENBOSLN |  |  | Akkerkwartier | DRIEBERGEN RYSENB | 2003-01-01 | Gemeente Utrechtse Heuvelrug |  |  |  | Gemeente Utrechtse Heuvelrug | In bedrijf | [5 empty] | Nacht | Bemeterd | [38 empty] | 230 - MAST 6 M ST - EL UITL 5 GR | 1 | 2003-01-01 |  | LM ST 6,0 CV EU125020/5 T60 ET Z N6005 | 6.00 | CILINDRISCH | STAAL | 6005 MOSGROEN | GESCHILDERD | NVT |  | 350400 |  | 323112 - 2550 PLL 24W HF NV | 1 | 2004-01-01 | [11 empty] | 175200 |  |  | PLL 24W 830 (HF) | 1 | 2014-01-01 |  | 24W PLL 830 |  |  | 24.00 | 16000 | PLL
181876 | 178548 | https://lms.nederlandslicht.nl/qr/report/178548 | 52.0436 | 5.3775 | 1543347548 | 4505907459 | STERRENBOSLN |  |  | Akkerkwartier | DRIEBERGEN RYSENB | 2004-05-02 | Gemeente Utrechtse Heuvelrug |  |  |  | Gemeente Utrechtse Heuvelrug | In bedrijf | [5 empty] | Nacht | Bemeterd | [38 empty] | 230 - MAST 6 M ST - EL UITL 5 GR | 1 | 2004-05-02 |  | LM ST 6,0 CV EU125020/5 T60 ET Z N6005 | 6.00 | CILINDRISCH | STAAL | 6005 MOSGROEN | GESCHILDERD | NVT |  | 350400 |  | 323112 - 2550 PLL 24W HF NV | 1 | 2004-01-01 | [11 empty] | 175200 |  |  | PLL 24W 830 (HF) | 1 | 2014-01-01 |  | 24W PLL 830 |  |  | 24.00 | 16000 | PLL
181877 | 178549 | https://lms.nederlandslicht.nl/qr/report/178549 | 52.0436 | 5.3775 | 1543347589 | 4505907503 | STERRENBOSLN |  |  | Akkerkwartier | DRIEBERGEN RYSENB | 2004-05-02 | Gemeente Utrechtse Heuvelrug |  |  |  | Gemeente Utrechtse Heuvelrug | In bedrijf | [5 empty] | Nacht | Bemeterd | [38 empty] | 230 - MAST 6 M ST - EL UITL 5 GR | 1 | 2004-05-02 |  | LM ST 6,0 CV EU125020/5 T60 ET Z N6005 | 6.00 | CILINDRISCH | STAAL | 6005 MOSGROEN | GESCHILDERD | NVT |  | 350400 |  | 323112 - 2550 PLL 24W HF NV | 1 | 2004-01-01 | [11 empty] | 175200 |  |  | PLL 24W 830 (HF) | 1 | 2014-01-01 |  | 24W PLL 830 |  |  | 24.00 | 16000 | PLL
181878 | 178550 | https://lms.nederlandslicht.nl/qr/report/178550 | 52.0464 | 5.2837 | 1479028201 | 4509022579 | STERRENBOSLN |  |  | Akkerkwartier | DRIEBERGEN RYSENB | 2004-05-02 | Gemeente Utrechtse Heuvelrug |  |  |  | Gemeente Utrechtse Heuvelrug | In bedrijf | [5 empty] | Nacht | Bemeterd | [38 empty] | 230 - MAST 6 M ST - EL UITL 5 GR | 1 | 2004-05-02 |  | LM ST 6,0 CV EU125020/5 T60 ET Z N6005 | 6.00 | CILINDRISCH | STAAL | 6005 MOSGROEN | GESCHILDERD | NVT |  | 350400 |  | 323112 - 2550 PLL 24W HF NV | 1 | 2004-01-01 | [11 empty] | 175200 |  |  | PLL 24W 830 (HF) | 1 | 2014-01-01 |  | 24W PLL 830 |  |  | 24.00 | 16000 | PLL
181879 | 178551 | https://lms.nederlandslicht.nl/qr/report/178551 | 52.0459 | 5.2837 | 1478996560 | 4508510452 | STERRENBOSLN |  |  | Akkerkwartier | DRIEBERGEN RYSENB | 2004-05-02 | Gemeente Utrechtse Heuvelrug |  |  |  | Gemeente Utrechtse Heuvelrug | In bedrijf | [5 empty] | Nacht | Bemeterd | [38 empty] | 230 - MAST 6 M ST - EL UITL 5 GR | 1 | 2004-05-02 |  | LM ST 6,0 CV EU125020/5 T60 ET Z N6005 | 6.00 | CILINDRISCH | STAAL | 6005 MOSGROEN | GESCHILDERD | NVT |  | 350400 |  | 323112 - 2550 PLL 24W HF NV | 1 | 2004-01-01 | [11 empty] | 175200 |  |  | PLL 24W 830 (HF) | 1 | 2014-01-01 |  | 24W PLL 830 |  |  | 24.00 | 16000 | PLL
181880 | 178552 | https://lms.nederlandslicht.nl/qr/report/178552 | 52.046 | 5.284 | 1479179900 | 4508579572 | STERRENBOSLN |  |  | Akkerkwartier | DRIEBERGEN RYSENB | 2006-05-10 | Gemeente Utrechtse Heuvelrug |  |  |  | Gemeente Utrechtse Heuvelrug | In bedrijf | [5 empty] | Nacht | Bemeterd | [38 empty] | 230 - MAST 6 M ST - EL UITL 5 GR | 1 | 2006-05-10 |  | LM ST 6,0 CV EU125020/5 T60 ET Z N6005 | 6.00 | CILINDRISCH | STAAL | 6005 MOSGROEN | GESCHILDERD | NVT |  | 350400 |  | 323112 - 2550 PLL 24W HF NV | 1 | 2006-05-10 | [11 empty] | 175200 |  |  | PLL 24W 830 (HF) | 1 | 2022-01-14 |  | 24W PLL 830 |  |  | 24.00 | 16000 | PLL
28601 | 178554 | https://lms.nederlandslicht.nl/qr/report/178554 | 52.0456 | 5.2897 | 1483120660 | 4508127877 | TESELINGLN,WETH |  |  | Akkerkwartier | DRIEBERGEN RYSENB | 2009-06-04 | Gemeente Utrechtse Heuvelrug |  |  |  | Gemeente Utrechtse Heuvelrug | In bedrijf | [5 empty] | Nacht | Bemeterd | [38 empty] | 230 - MAST 6 M ST - EL UITL 5 GR | 1 | 2009-06-04 |  | LM ST 6,0 CV EU125020/5 T60 ET Z N6005 | 6.00 | CILINDRISCH | STAAL | 6005 MOSGROEN | GESCHILDERD | NVT |  | 350400 |  | 250612 - XGS 201 SOXE 18W NV | 1 | 1986-01-09 | [11 empty] | 175200 |  |  | SOXE 18W | 1 | 2014-01-01 |  | 18W SOX-E |  |  |  | 8000 | SOX
28608 | 178561 | https://lms.nederlandslicht.nl/qr/report/178561 | 52.0466 | 5.2881 | 1482027160 | 4509195367 | TESELINGLN,WETH |  |  | Akkerkwartier | DRIEBERGEN RYSENB | 1987-01-01 | Gemeente Utrechtse Heuvelrug |  |  |  | Gemeente Utrechtse Heuvelrug | In bedrijf | [5 empty] | Nacht | Bemeterd | [38 empty] | 30 - MAST 6,0 M ST - EL TYPE 0 | 1 | 1987-01-01 |  | LM ST 6,0 CV EU1250/20/5 T60 ET Z N6005 | 6.00 | CILINDRISCH | STAAL | 6005 MOSGROEN | GESCHILDERD | NVT |  | 350400 |  | 250612 - XGS 201 SOXE 18W NV | 1 | 1986-01-09 | [11 empty] | 175200 |  |  | SOXE 18W | 1 | 2014-01-01 |  | 18W SOX-E |  |  |  | 8000 | SOX
28611 | 178563 | https://lms.nederlandslicht.nl/qr/report/178563 | 52.0472 | 5.2872 | 1481400060 | 4509901071 | TESELINGLN,WETH |  |  | Akkerkwartier | DRIEBERGEN RYSENB | 1970-01-01 | Gemeente Utrechtse Heuvelrug |  |  |  | Gemeente Utrechtse Heuvelrug | In bedrijf | [5 empty] | Nacht | Bemeterd | [38 empty] | PM AL 4,0 CO T60 TM | 1 | 2020-08-08 |  | PM ST 4,0 CO T60 ET M N6005 | 4.00 | CONISCH | ALUMINIUM | NVT | NVT | NVT |  | 350400 |  | IRIS 2550 1XPLL 24W R9005 EVSA | 1 | 2020-08-08 |  | IRIS 2550 1XPLL 24W R9005 EVSA | INDAL |  |  |  |  | 7035 LICHTGRIJS |  |  |  | 175200
28614 | 178565 | https://lms.nederlandslicht.nl/qr/report/178565 | 52.0479 | 5.286 | 1480590060 | 4510722868 | TESELINGLN,WETH |  |  | Akkerkwartier | DRIEBERGEN RYSENB | 2011-01-01 | Gemeente Utrechtse Heuvelrug |  |  |  | Gemeente Utrechtse Heuvelrug | In bedrijf | [5 empty] | Nacht | Bemeterd | [38 empty] | 230 - MAST 6 M ST - EL UITL 5 GR | 1 | 2011-01-01 |  | LM ST 6,0 CV EU125020/5 T60 ET Z N6005 | 6.00 | CILINDRISCH | STAAL | 6005 MOSGROEN | GESCHILDERD | NVT |  | 350400 |  | 250612 - XGS 201 SOXE 18W NV | 1 | 1986-01-09 | [11 empty] | 175200 |  |  | SOXE 18W | 1 | 2014-01-01 |  | 18W SOX-E |  |  |  | 8000 | SOX
28616 | 178566 | https://lms.nederlandslicht.nl/qr/report/178566 | 52.0436 | 5.3775 | 1543347788 | 4505907703 | TESELINGLN,WETH |  |  | Akkerkwartier | DRIEBERGEN RYSENB | 1987-01-01 | Gemeente Utrechtse Heuvelrug |  |  |  | Gemeente Utrechtse Heuvelrug | In bedrijf | [5 empty] | Nacht | Bemeterd | [38 empty] | 230 - MAST 6 M ST - EL UITL 5 GR | 1 | 1987-01-01 |  | LM ST 6,0 CV EU125020/5 T60 ET Z N6005 | 6.00 | CILINDRISCH | STAAL | 6005 MOSGROEN | GESCHILDERD | NVT |  | 350400 |  | 250612 - XGS 201 SOXE 18W NV | 1 | 1986-01-09 | [11 empty] | 175200 |  |  | SOXE 18W | 1 | 2014-01-01 |  | 18W SOX-E |  |  |  | 8000 | SOX
104924 | 178568 | https://lms.nederlandslicht.nl/qr/report/178568 | 52.0474 | 5.2868 | 1481100360 | 4510139477 | TESELINGLN,WETH |  |  | Akkerkwartier | DRIEBERGEN RYSENB | 1989-01-01 | Gemeente Utrechtse Heuvelrug |  |  |  | Gemeente Utrechtse Heuvelrug | In bedrijf | [5 empty] | Nacht | Bemeterd | [38 empty] | 30 - MAST 6,0 M ST - EL TYPE 0 | 1 | 1989-01-01 |  | LM ST 6,0 CV EU1250/20/5 T60 ET Z N6005 | 6.00 | CILINDRISCH | STAAL | 6005 MOSGROEN | GESCHILDERD | NVT |  | 350400 |  | 250612 - XGS 201 SOXE 18W NV | 1 | 1986-01-09 | [11 empty] | 175200 |  |  | SOXE 18W | 1 | 2014-01-01 |  | 18W SOX-E |  |  |  | 8000 | SOX
113405 | 178569 | https://lms.nederlandslicht.nl/qr/report/178569 | 52.047 | 5.2874 | 1481524260 | 4509655275 | TESELINGLN,WETH |  |  | Akkerkwartier | DRIEBERGEN RYSENB | 1994-09-03 | Gemeente Utrechtse Heuvelrug |  |  |  | Gemeente Utrechtse Heuvelrug | In bedrijf | [5 empty] | Nacht | Bemeterd | [38 empty] | 30 - MAST 6,0 M ST - EL TYPE 0 | 1 | 1994-09-03 |  | LM ST 6,0 CV EU1250/20/5 T60 ET Z N6005 | 6.00 | CILINDRISCH | STAAL | 6005 MOSGROEN | GESCHILDERD | NVT |  | 350400 |  | 250612 - XGS 201 SOXE 18W NV | 1 | 1986-01-09 | [11 empty] | 175200 |  |  | SOXE 18W | 1 | 2014-01-01 |  | 18W SOX-E |  |  |  | 8000 | SOX
64036 | 178576 | https://lms.nederlandslicht.nl/qr/report/178576 | 52.0526 | 5.285 | 1479863059 | 4515880376 | TRAAY |  |  | Rysenburg Zuid-West | DRIEBERGEN RYSENB | 1991-09-12 | Gemeente Utrechtse Heuvelrug |  |  |  | Gemeente Utrechtse Heuvelrug | In bedrijf | [5 empty] | Nacht | Bemeterd | [38 empty] | 19 - MAST 4,0 M ST CONISCH | 1 | 1991-09-12 |  | PM ST 4,0 CO T60 ET M N6005 | 4.00 | CONISCH | STAAL | 6005 MOSGROEN | GESCHILDERD | NVT |  | 350400 |  | 322312 - 2000 PLL 36W HF NV RAL9005 | 1 | 1999-01-01 | [11 empty] | 175200 |  |  | PLL 36W 827 (HF) | 1 | 2014-01-01 |  | 36W PLL 827 |  |  | 36.00 | 16000 | PLL
64037 | 178577 | https://lms.nederlandslicht.nl/qr/report/178577 | 52.0524 | 5.2851 | 1479945660 | 4515753069 | TRAAY |  |  | Rysenburg Zuid-West | DRIEBERGEN RYSENB | 1991-09-12 | Gemeente Utrechtse Heuvelrug |  |  |  | Gemeente Utrechtse Heuvelrug | In bedrijf | [5 empty] | Nacht | Bemeterd | [38 empty] | 19 - MAST 4,0 M ST CONISCH | 1 | 1991-09-12 |  | PM ST 4,0 CO T60 ET M N6005 | 4.00 | CONISCH | STAAL | 6005 MOSGROEN | GESCHILDERD | NVT |  | 350400 |  | 322312 - 2000 PLL 36W HF NV RAL9005 | 1 | 1999-01-01 | [11 empty] | 175200 |  |  | PLL 36W 827 (HF) | 1 | 2014-01-01 |  | 36W PLL 827 |  |  | 36.00 | 16000 | PLL
164999 | 178580 | https://lms.nederlandslicht.nl/qr/report/178580 | 52.0522 | 5.2835 | 1478891360 | 4515482472 | TRAAY |  |  | Rysenburg Zuid-West | DRIEBERGEN RYSENB | 2002-01-01 | Gemeente Utrechtse Heuvelrug |  |  |  | Gemeente Utrechtse Heuvelrug | In bedrijf | [5 empty] | Nacht | Bemeterd | [38 empty] | 286 - MAST 3,5 M ST CONIC | 1 | 2002-01-01 |  | PM ST 3,5 CO T60 ET N7009 | 3.50 | CONISCH | STAAL | 7009 GRIJS GROEN | GESCHILDERD | NVT |  | 350400 |  | 376212 - CSD 580 TB DF CDM-T 70W NV RAL 7009 | 1 | 2002-01-01 | [11 empty] | 175200 |  |  | CDM-T 70W 830 (HF VSA) | 1 | 2020-11-23 |  | 70W CDM-T |  |  |  | 8000 | SON |  | BSN35 | 1 | 2019-10-18 |  | BSN35 |  |  | 5.00 | 175200 | [5 empty] | Zekering | 1 | 2020-01-27 |  | Zekering | Zekering | NVT
165000 | 178581 | https://lms.nederlandslicht.nl/qr/report/178581 | 52.0523 | 5.2837 | 1478992560 | 4515540172 | TRAAY |  |  | Rysenburg Zuid-West | DRIEBERGEN RYSENB | 2002-01-01 | Gemeente Utrechtse Heuvelrug |  |  |  | Gemeente Utrechtse Heuvelrug | In bedrijf | [5 empty] | Nacht | Bemeterd | [38 empty] | 286 - MAST 3,5 M ST CONIC | 1 | 2002-01-01 |  | PM ST 3,5 CO T60 ET N7009 | 3.50 | CONISCH | STAAL | 7009 GRIJS GROEN | GESCHILDERD | NVT |  | 350400 |  | 376212 - CSD 580 TB DF CDM-T 70W NV RAL 7009 | 1 | 2002-01-01 | [11 empty] | 175200 |  |  | CDM-T 70W 830 (HF VSA) | 1 | 2021-11-02 |  | 70W CDM-T |  |  |  | 8000 | SON
169378 | 178583 | https://lms.nederlandslicht.nl/qr/report/178583 | 52.0523 | 5.2836 | 1478965460 | 4515644872 | TRAAY |  |  | Rysenburg Zuid-West | DRIEBERGEN RYSENB | 2002-01-01 | Gemeente Utrechtse Heuvelrug |  |  |  | Gemeente Utrechtse Heuvelrug | In bedrijf | [5 empty] | Nacht | Bemeterd | [38 empty] | 286 - MAST 3,5 M ST CONIC | 1 | 2002-01-01 |  | PM ST 3,5 CO T60 ET N7009 | 3.50 | CONISCH | STAAL | 7009 GRIJS GROEN | GESCHILDERD | NVT |  | 350400 |  | 376212 - CSD 580 TB DF CDM-T 70W NV RAL 7009 | 1 | 2002-01-01 | [11 empty] | 175200 |  |  | CDM-T 70W 830 (HF VSA) | 1 | 2019-11-04 |  | 70W CDM-T |  |  |  | 8000 | SON
169379 | 178584 | https://lms.nederlandslicht.nl/qr/report/178584 | 52.0524 | 5.2836 | 1478915660 | 4515738262 | TRAAY |  |  | Rysenburg Zuid-West | DRIEBERGEN RYSENB | 2002-01-01 | Gemeente Utrechtse Heuvelrug |  |  |  | Gemeente Utrechtse Heuvelrug | In bedrijf | [5 empty] | Nacht | Bemeterd | [38 empty] | 286 - MAST 3,5 M ST CONIC | 1 | 2002-01-01 |  | PM ST 3,5 CO T60 ET N7009 | 3.50 | CONISCH | STAAL | 7009 GRIJS GROEN | GESCHILDERD | NVT |  | 350400 |  | 376212 - CSD 580 TB DF CDM-T 70W NV RAL 7009 | 1 | 2002-01-01 | [11 empty] | 175200 |  |  | CDM-T 70W 830 (HF VSA) | 1 | 2014-01-01 |  | 70W CDM-T |  |  |  | 8000 | SON
169380 | 178585 | https://lms.nederlandslicht.nl/qr/report/178585 | 52.0525 | 5.2835 | 1478867440 | 4515815692 | TRAAY |  |  | Rysenburg Zuid-West | DRIEBERGEN RYSENB | 2002-01-01 | Gemeente Utrechtse Heuvelrug |  |  |  | Gemeente Utrechtse Heuvelrug | In bedrijf | [5 empty] | Nacht | Bemeterd | [38 empty] | 286 - MAST 3,5 M ST CONIC | 1 | 2002-01-01 |  | PM ST 3,5 CO T60 ET N7009 | 3.50 | CONISCH | STAAL | 7009 GRIJS GROEN | GESCHILDERD | NVT |  | 350400 |  | 376212 - CSD 580 TB DF CDM-T 70W NV RAL 7009 | 1 | 2002-01-01 | [11 empty] | 175200 |  |  | CDM-T 70W 830 (HF VSA) | 1 | 2014-01-01 |  | 70W CDM-T |  |  |  | 8000 | SON
169382 | 178587 | https://lms.nederlandslicht.nl/qr/report/178587 | 52.052 | 5.283 | 1478491260 | 4515264012 | TRAAY |  |  | Rysenburg Zuid-West | DRIEBERGEN RYSENB | 2006-01-01 | Gemeente Utrechtse Heuvelrug |  |  |  | Gemeente Utrechtse Heuvelrug | In bedrijf | [5 empty] | Nacht | Bemeterd | [38 empty] | PM AL 3,5 CO T60 ET | 1 | 2015-01-01 |  | PM ST 3,5 CO T60 ET N7009 | 3.50 | CONISCH | ALUMINIUM | 7009 GRIJS GROEN | NVT | NVT |  | 350400 |  | 376212 - CSD 580 TB DF CDM-T 70W NV RAL 7009 | 1 | 2002-01-01 | [11 empty] | 175200 |  |  | CDM-T 70W 830 (HF VSA) | 1 | 2014-01-01 |  | 70W CDM-T |  |  |  | 8000 | SON
169384 | 178589 | https://lms.nederlandslicht.nl/qr/report/178589 | 52.0521 | 5.2833 | 1478702660 | 4515374072 | TRAAY |  |  | Rysenburg Zuid-West | DRIEBERGEN RYSENB | 2002-01-01 | Gemeente Utrechtse Heuvelrug |  |  |  | Gemeente Utrechtse Heuvelrug | In bedrijf | [5 empty] | Nacht | Bemeterd | [38 empty] | 286 - MAST 3,5 M ST CONIC | 1 | 2002-01-01 |  | PM ST 3,5 CO T60 ET N7009 | 3.50 | CONISCH | STAAL | 7009 GRIJS GROEN | GESCHILDERD | NVT |  | 350400 |  | 376212 - CSD 580 TB DF CDM-T 70W NV RAL 7009 | 1 | 2002-01-01 | [11 empty] | 175200 |  |  | CDM-T 70W 830 (HF VSA) | 1 | 2019-11-04 |  | 70W CDM-T |  |  |  | 8000 | SON
169385 | 178590 | https://lms.nederlandslicht.nl/qr/report/178590 | 52.0522 | 5.2834 | 1478798980 | 4515434502 | TRAAY |  |  | Rysenburg Zuid-West | DRIEBERGEN RYSENB | 2011-01-01 | Gemeente Utrechtse Heuvelrug |  |  |  | Gemeente Utrechtse Heuvelrug | In bedrijf | [5 empty] | Nacht | Bemeterd | [38 empty] | 286 - MAST 3,5 M ST CONIC | 1 | 2011-01-01 |  | PM ST 3,5 CO T60 ET N7009 | 3.50 | CONISCH | STAAL | 7009 GRIJS GROEN | GESCHILDERD | NVT |  | 350400 |  | 376212 - CSD 580 TB DF CDM-T 70W NV RAL 7009 | 1 | 2002-01-01 | [11 empty] | 175200 |  |  | CDM-T 70W 830 (HF VSA) | 1 | 2014-01-01 |  | 70W CDM-T |  |  |  | 8000 | SON
169386 | 178591 | https://lms.nederlandslicht.nl/qr/report/178591 | 52.0526 | 5.2845 | 1479538460 | 4515874272 | TRAAY |  |  | Rysenburg Zuid-West | DRIEBERGEN RYSENB | 2002-01-01 | Gemeente Utrechtse Heuvelrug |  |  |  | Gemeente Utrechtse Heuvelrug | In bedrijf | [5 empty] | Nacht | Bemeterd | [38 empty] | 286 - MAST 3,5 M ST CONIC | 1 | 2002-01-01 |  | PM ST 3,5 CO T60 ET N7009 | 3.50 | CONISCH | STAAL | 7009 GRIJS GROEN | GESCHILDERD | NVT |  | 350400 |  | 376212 - CSD 580 TB DF CDM-T 70W NV RAL 7009 | 1 | 2002-01-01 | [11 empty] | 175200 |  |  | CDM-T 70W 830 (HF VSA) | 1 | 2020-03-17 |  | 70W CDM-T |  |  |  | 8000 | SON |  | BSN70 | 2 | 2020-03-03 |  | BSN70 |  |  | 7.00 | 175200
169387 | 178592 | https://lms.nederlandslicht.nl/qr/report/178592 | 52.0523 | 5.2838 | 1479083760 | 4515588572 | TRAAY |  |  | Rysenburg Zuid-West | DRIEBERGEN RYSENB | 2002-01-01 | Gemeente Utrechtse Heuvelrug |  |  |  | Gemeente Utrechtse Heuvelrug | In bedrijf | [5 empty] | Nacht | Bemeterd | [38 empty] | 286 - MAST 3,5 M ST CONIC | 1 | 2002-01-01 |  | PM ST 3,5 CO T60 ET N7009 | 3.50 | CONISCH | STAAL | 7009 GRIJS GROEN | GESCHILDERD | NVT |  | 350400 |  | 376212 - CSD 580 TB DF CDM-T 70W NV RAL 7009 | 1 | 2002-01-01 | [11 empty] | 175200 |  |  | CDM-T 70W 830 (HF VSA) | 1 | 2019-10-03 |  | 70W CDM-T |  |  |  | 8000 | SON |  | BSN70 | 1 | 2020-03-17 |  | BSN70 |  |  | 7.00 | 175200
169388 | 178593 | https://lms.nederlandslicht.nl/qr/report/178593 | 52.0522 | 5.2839 | 1479136460 | 4515456273 | TRAAY |  |  | Rysenburg Zuid-West | DRIEBERGEN RYSENB | 2002-05-06 | Gemeente Utrechtse Heuvelrug |  |  |  | Gemeente Utrechtse Heuvelrug | In bedrijf | [5 empty] | Nacht | Bemeterd | [38 empty] | 19 - MAST 4,0 M ST CONISCH | 1 | 2002-05-06 |  | PM ST 4,0 CO T60 ET M N6005 | 4.00 | CONISCH | STAAL | 6005 MOSGROEN | GESCHILDERD | NVT |  | 350400 |  | 322512 - 2000 PLL 24W HF NV RAL9005 | 1 | 2002-05-06 | [11 empty] | 175200 |  |  | PLL 24W 827 (HF) | 1 | 2014-01-01 |  |  |  |  | 24.00 | 16000 | PLL
169389 | 178594 | https://lms.nederlandslicht.nl/qr/report/178594 | 52.053 | 5.2854 | 1480169450 | 4516321352 | TRAAY |  |  | Rysenburg Zuid-West | DRIEBERGEN RYSENB | 2006-09-02 | Gemeente Utrechtse Heuvelrug |  |  |  | Gemeente Utrechtse Heuvelrug | In bedrijf | [5 empty] | Nacht | Bemeterd | [38 empty] | 286 - MAST 3,5 M ST CONIC | 1 | 2006-09-02 |  | PM ST 3,5 CO T60 ET N7009 | 3.50 | CONISCH | STAAL | 7009 GRIJS GROEN | GESCHILDERD | NVT |  | 350400 |  | 376212 - CSD 580 TB DF CDM-T 70W NV RAL 7009 | 1 | 2006-09-02 | [11 empty] | 175200 |  |  | CDM-T 70W 830 (HF VSA) | 1 | 2021-01-18 |  | 70W CDM-T |  |  |  | 8000 | SON
169390 | 178595 | https://lms.nederlandslicht.nl/qr/report/178595 | 52.0529 | 5.2853 | 1480070310 | 4516247282 | TRAAY |  |  | Rysenburg Zuid-West | DRIEBERGEN RYSENB | 2002-01-01 | Gemeente Utrechtse Heuvelrug |  |  |  | Gemeente Utrechtse Heuvelrug | In bedrijf | [5 empty] | Nacht | Bemeterd | [38 empty] | 286 - MAST 3,5 M ST CONIC | 1 | 2002-01-01 |  | PM ST 3,5 CO T60 ET N7009 | 3.50 | CONISCH | STAAL | 7009 GRIJS GROEN | GESCHILDERD | NVT |  | 350400 |  | 376212 - CSD 580 TB DF CDM-T 70W NV RAL 7009 | 1 | 2002-01-01 | [11 empty] | 175200 |  |  | CDM-T 70W 830 (HF VSA) | 1 | 2014-01-01 |  | 70W CDM-T |  |  |  | 8000 | SON
169392 | 178596 | https://lms.nederlandslicht.nl/qr/report/178596 | 52.0528 | 5.285 | 1479868570 | 4516099742 | TRAAY |  |  | Rysenburg Zuid-West | DRIEBERGEN RYSENB | 2002-01-01 | Gemeente Utrechtse Heuvelrug |  |  |  | Gemeente Utrechtse Heuvelrug | In bedrijf | [5 empty] | Nacht | Bemeterd | [38 empty] | 286 - MAST 3,5 M ST CONIC | 1 | 2002-01-01 |  | PM ST 3,5 CO T60 ET N7009 | 3.50 | CONISCH | STAAL | 7009 GRIJS GROEN | GESCHILDERD | NVT |  | 350400 |  | 376212 - CSD 580 TB DF CDM-T 70W NV RAL 7009 | 1 | 2002-01-01 | [11 empty] | 175200 |  |  | CDM-T 70W 830 (HF VSA) | 1 | 2021-11-02 |  | 70W CDM-T |  |  |  | 8000 | SON
169396 | 178599 | https://lms.nederlandslicht.nl/qr/report/178599 | 52.0524 | 5.284 | 1479208760 | 4515672172 | TRAAY |  |  | Rysenburg Zuid-West | DRIEBERGEN RYSENB | 2002-01-01 | Gemeente Utrechtse Heuvelrug |  |  |  | Gemeente Utrechtse Heuvelrug | In bedrijf | [5 empty] | Nacht | Bemeterd | [38 empty] | 286 - MAST 3,5 M ST CONIC | 1 | 2002-01-01 |  | PM ST 3,5 CO T60 ET N7009 | 3.50 | CONISCH | STAAL | 7009 GRIJS GROEN | GESCHILDERD | NVT |  | 350400 |  | 376212 - CSD 580 TB DF CDM-T 70W NV RAL 7009 | 1 | 2002-01-01 | [11 empty] | 175200 |  |  | CDM-T 70W 830 (HF VSA) | 1 | 2020-01-27 |  | 70W CDM-T |  |  |  | 8000 | SON |  | BSN35 | 1 | 2019-10-18 |  | BSN35 |  |  | 5.00 | 175200 | [5 empty] | Zekering | 1 | 2019-11-26 |  | Zekering | Zekering | NVT
169397 | 178600 | https://lms.nederlandslicht.nl/qr/report/178600 | 52.0524 | 5.2842 | 1479329660 | 4515742372 | TRAAY |  |  | Rysenburg Zuid-West | DRIEBERGEN RYSENB | 2002-01-01 | Gemeente Utrechtse Heuvelrug |  |  |  | Gemeente Utrechtse Heuvelrug | In bedrijf | [5 empty] | Nacht | Bemeterd | [38 empty] | 286 - MAST 3,5 M ST CONIC | 1 | 2002-01-01 |  | PM ST 3,5 CO T60 ET N7009 | 3.50 | CONISCH | STAAL | 7009 GRIJS GROEN | GESCHILDERD | NVT |  | 350400 |  | 376212 - CSD 580 TB DF CDM-T 70W NV RAL 7009 | 1 | 2002-01-01 | [11 empty] | 175200 |  |  | CDM-T 70W 830 (HF VSA) | 1 | 2020-11-23 |  | 70W CDM-T |  |  |  | 8000 | SON
169457 | 178601 | https://lms.nederlandslicht.nl/qr/report/178601 | 52.0527 | 5.2848 | 1479748140 | 4516017522 | TRAAY |  |  | Rysenburg Zuid-West | DRIEBERGEN RYSENB | 2002-01-01 | Gemeente Utrechtse Heuvelrug |  |  |  | Gemeente Utrechtse Heuvelrug | In bedrijf | [5 empty] | Nacht | Bemeterd | [38 empty] | 286 - MAST 3,5 M ST CONIC | 1 | 2002-01-01 |  | PM ST 3,5 CO T60 ET N7009 | 3.50 | CONISCH | STAAL | 7009 GRIJS GROEN | GESCHILDERD | NVT |  | 350400 |  | 376212 - CSD 580 TB DF CDM-T 70W NV RAL 7009 | 1 | 2002-01-01 | [11 empty] | 175200 |  |  | CDM-T 70W 830 (HF VSA) | 1 | 2020-11-23 |  | 70W CDM-T |  |  |  | 8000 | SON
169458 | 178602 | https://lms.nederlandslicht.nl/qr/report/178602 | 52.0528 | 5.2851 | 1479968800 | 4516174322 | TRAAY |  |  | Rysenburg Zuid-West | DRIEBERGEN RYSENB | 2002-01-01 | Gemeente Utrechtse Heuvelrug |  |  |  | Gemeente Utrechtse Heuvelrug | In bedrijf | [5 empty] | Nacht | Bemeterd | [38 empty] | 286 - MAST 3,5 M ST CONIC | 1 | 2002-01-01 |  | PM ST 3,5 CO T60 ET N7009 | 3.50 | CONISCH | STAAL | 7009 GRIJS GROEN | GESCHILDERD | NVT |  | 350400 |  | 376212 - CSD 580 TB DF CDM-T 70W NV RAL 7009 | 1 | 2002-01-01 | [11 empty] | 175200 |  |  | CDM-T 70W 830 (HF VSA) | 1 | 2019-01-14 |  | 70W CDM-T |  |  |  | 8000 | SON
193238 | 178606 | https://lms.nederlandslicht.nl/qr/report/178606 | 52.0531 | 5.2857 | 1480392340 | 4516441992 | TRAAY |  |  | Rysenburg Zuid-West | DRIEBERGEN RYSENB | 2006-01-01 | Gemeente Utrechtse Heuvelrug |  |  |  | Gemeente Utrechtse Heuvelrug | In bedrijf | [5 empty] | Nacht | Bemeterd | [38 empty] | 286 - MAST 3,5 M ST CONIC | 1 | 2006-01-01 |  | PM ST 3,5 CO T60 ET N7009 | 3.50 | CONISCH | STAAL | 7009 GRIJS GROEN | GESCHILDERD | NVT |  | 350400 |  | 389112 - CDS 580 TP DF CDO-TT 70W NV RAL 7009 | 1 | 2006-01-01 | [11 empty] | 175200 |  |  | CDO-TT 70W 828 (VSA SON) | 1 | 2014-01-01 |  | 70W CDO-TT |  |  |  | 12000 | SON
193239 | 178607 | https://lms.nederlandslicht.nl/qr/report/178607 | 52.0531 | 5.2856 | 1480326730 | 4516530262 | TRAAY |  |  | Rysenburg Zuid-West | DRIEBERGEN RYSENB | 2006-01-01 | Gemeente Utrechtse Heuvelrug |  |  |  | Gemeente Utrechtse Heuvelrug | In bedrijf | [5 empty] | Nacht | Bemeterd | [38 empty] | 286 - MAST 3,5 M ST CONIC | 1 | 2006-01-01 |  | PM ST 3,5 CO T60 ET N7009 | 3.50 | CONISCH | STAAL | 7009 GRIJS GROEN | GESCHILDERD | NVT |  | 350400 |  | 389112 - CDS 580 TP DF CDO-TT 70W NV RAL 7009 | 1 | 2006-01-01 | [11 empty] | 175200 |  |  | CDO-TT 70W 828 (VSA SON) | 1 | 2014-01-01 |  | 70W CDO-TT |  |  |  | 12000 | SON
193240 | 178608 | https://lms.nederlandslicht.nl/qr/report/178608 | 52.0532 | 5.286 | 1480552480 | 4516553872 | TRAAY |  |  | Rysenburg Zuid-West | DRIEBERGEN RYSENB | 2006-01-01 | Gemeente Utrechtse Heuvelrug |  |  |  | Gemeente Utrechtse Heuvelrug | In bedrijf | [5 empty] | Nacht | Bemeterd | [38 empty] | 286 - MAST 3,5 M ST CONIC | 1 | 2006-01-01 |  | PM ST 3,5 CO T60 ET N7009 | 3.50 | CONISCH | STAAL | 7009 GRIJS GROEN | GESCHILDERD | NVT |  | 350400 |  | 389112 - CDS 580 TP DF CDO-TT 70W NV RAL 7009 | 1 | 2006-01-01 | [11 empty] | 175200 |  |  | CDO-TT 70W 828 (VSA SON) | 1 | 2014-01-01 |  | 70W CDO-TT |  |  |  | 12000 | SON
193241 | 178609 | https://lms.nederlandslicht.nl/qr/report/178609 | 52.0533 | 5.2859 | 1480497760 | 4516649172 | TRAAY |  |  | Rysenburg Zuid-West | DRIEBERGEN RYSENB | 2006-01-01 | Gemeente Utrechtse Heuvelrug |  |  |  | Gemeente Utrechtse Heuvelrug | In bedrijf | [5 empty] | Nacht | Bemeterd | [38 empty] | 286 - MAST 3,5 M ST CONIC | 1 | 2006-01-01 |  | PM ST 3,5 CO T60 ET N7009 | 3.50 | CONISCH | STAAL | 7009 GRIJS GROEN | GESCHILDERD | NVT |  | 350400 |  | 389112 - CDS 580 TP DF CDO-TT 70W NV RAL 7009 | 1 | 2006-01-01 | [11 empty] | 175200 |  |  | CDO-TT 70W 828 (VSA SON) | 1 | 2014-01-01 |  | 70W CDO-TT |  |  |  | 12000 | SON
193242 | 178610 | https://lms.nederlandslicht.nl/qr/report/178610 | 52.0533 | 5.2863 | 1480791530 | 4516714542 | TRAAY |  |  | Rysenburg Zuid-West | DRIEBERGEN RYSENB | 2006-01-01 | Gemeente Utrechtse Heuvelrug |  |  |  | Gemeente Utrechtse Heuvelrug | In bedrijf | [5 empty] | Nacht | Bemeterd | [38 empty] | 286 - MAST 3,5 M ST CONIC | 1 | 2006-01-01 |  | PM ST 3,5 CO T60 ET N7009 | 3.50 | CONISCH | STAAL | 7009 GRIJS GROEN | GESCHILDERD | NVT |  | 350400 |  | 389112 - CDS 580 TP DF CDO-TT 70W NV RAL 7009 | 1 | 2006-01-01 | [11 empty] | 175200 |  |  | CDO-TT 70W 828 (VSA SON) | 1 | 2014-01-01 |  | 70W CDO-TT |  |  |  | 12000 | SON
193243 | 178611 | https://lms.nederlandslicht.nl/qr/report/178611 | 52.0534 | 5.2862 | 1480728460 | 4516803472 | TRAAY |  |  | Rysenburg Zuid-West | DRIEBERGEN RYSENB | 2006-01-01 | Gemeente Utrechtse Heuvelrug |  |  |  | Gemeente Utrechtse Heuvelrug | In bedrijf | [5 empty] | Nacht | Bemeterd | [38 empty] | 286 - MAST 3,5 M ST CONIC | 1 | 2006-01-01 |  | PM ST 3,5 CO T60 ET N7009 | 3.50 | CONISCH | STAAL | 7009 GRIJS GROEN | GESCHILDERD | NVT |  | 350400 |  | 389112 - CDS 580 TP DF CDO-TT 70W NV RAL 7009 | 1 | 2006-01-01 | [11 empty] | 175200 |  |  | CDO-TT 70W 828 (VSA SON) | 1 | 2014-01-01 |  | 70W CDO-TT |  |  |  | 12000 | SON
193244 | 178612 | https://lms.nederlandslicht.nl/qr/report/178612 | 52.0534 | 5.2866 | 1480982500 | 4516843772 | TRAAY |  |  | Rysenburg Zuid-West | DRIEBERGEN RYSENB | 2006-01-01 | Gemeente Utrechtse Heuvelrug |  |  |  | Gemeente Utrechtse Heuvelrug | In bedrijf | [5 empty] | Nacht | Bemeterd | [38 empty] | 286 - MAST 3,5 M ST CONIC | 1 | 2006-01-01 |  | PM ST 3,5 CO T60 ET N7009 | 3.50 | CONISCH | STAAL | 7009 GRIJS GROEN | GESCHILDERD | NVT |  | 350400 |  | 389112 - CDS 580 TP DF CDO-TT 70W NV RAL 7009 | 1 | 2006-01-01 | [11 empty] | 175200 |  |  | CDO-TT 70W 828 (VSA SON) | 1 | 2020-01-27 |  | 70W CDO-TT |  |  |  | 12000 | SON
193245 | 178613 | https://lms.nederlandslicht.nl/qr/report/178613 | 52.0535 | 5.2865 | 1480919140 | 4516932142 | TRAAY |  |  | Rysenburg Zuid-West | DRIEBERGEN RYSENB | 2006-01-01 | Gemeente Utrechtse Heuvelrug |  |  |  | Gemeente Utrechtse Heuvelrug | In bedrijf | [5 empty] | Nacht | Bemeterd | [38 empty] | 286 - MAST 3,5 M ST CONIC | 1 | 2006-01-01 |  | PM ST 3,5 CO T60 ET N7009 | 3.50 | CONISCH | STAAL | 7009 GRIJS GROEN | GESCHILDERD | NVT |  | 350400 |  | 389112 - CDS 580 TP DF CDO-TT 70W NV RAL 7009 | 1 | 2006-01-01 | [11 empty] | 175200 |  |  | CDO-TT 70W 828 (VSA SON) | 1 | 2014-01-01 |  | 70W CDO-TT |  |  |  | 12000 | SON
193246 | 178614 | https://lms.nederlandslicht.nl/qr/report/178614 | 52.0535 | 5.2868 | 1481124160 | 4516940472 | TRAAY |  |  | Rysenburg Zuid-West | DRIEBERGEN RYSENB | 2006-01-01 | Gemeente Utrechtse Heuvelrug |  |  |  | Gemeente Utrechtse Heuvelrug | In bedrijf | [5 empty] | Nacht | Bemeterd | [38 empty] | 286 - MAST 3,5 M ST CONIC | 1 | 2006-01-01 |  | PM ST 3,5 CO T60 ET N7009 | 3.50 | CONISCH | STAAL | 7009 GRIJS GROEN | GESCHILDERD | NVT |  | 350400 |  | 389112 - CDS 580 TP DF CDO-TT 70W NV RAL 7009 | 1 | 2020-06-30 | [11 empty] | 175200 |  |  | CDO-TT 70W 828 (VSA SON) | 1 | 2020-03-17 |  | 70W CDO-TT |  |  |  | 12000 | SON
193247 | 178615 | https://lms.nederlandslicht.nl/qr/report/178615 | 52.0536 | 5.2868 | 1481147830 | 4517083112 | TRAAY |  |  | Rysenburg Zuid-West | DRIEBERGEN RYSENB | 2006-01-01 | Gemeente Utrechtse Heuvelrug |  |  |  | Gemeente Utrechtse Heuvelrug | In bedrijf | [5 empty] | Nacht | Bemeterd | [38 empty] | 286 - MAST 3,5 M ST CONIC | 1 | 2006-01-01 |  | PM ST 3,5 CO T60 ET N7009 | 3.50 | CONISCH | STAAL | 7009 GRIJS GROEN | GESCHILDERD | NVT |  | 350400 |  | 389112 - CDS 580 TP DF CDO-TT 70W NV RAL 7009 | 1 | 2006-01-01 | [11 empty] | 175200 |  |  | CDO-TT 70W 828 (VSA SON) | 1 | 2021-11-02 |  | 70W CDO-TT |  |  |  | 12000 | SON
193248 | 178616 | https://lms.nederlandslicht.nl/qr/report/178616 | 52.0536 | 5.2871 | 1481351740 | 4517090292 | TRAAY |  |  | Rysenburg Zuid-West | DRIEBERGEN RYSENB | 2006-01-01 | Gemeente Utrechtse Heuvelrug |  |  |  | Gemeente Utrechtse Heuvelrug | In bedrijf | [5 empty] | Nacht | Bemeterd | [38 empty] | 286 - MAST 3,5 M ST CONIC | 1 | 2006-01-01 |  | PM ST 3,5 CO T60 ET N7009 | 3.50 | CONISCH | STAAL | 7009 GRIJS GROEN | GESCHILDERD | NVT |  | 350400 |  | 389112 - CDS 580 TP DF CDO-TT 70W NV RAL 7009 | 1 | 2006-01-01 | [11 empty] | 175200 |  |  | CDO-TT 70W 828 (VSA SON) | 1 | 2020-11-23 |  | 70W CDO-TT |  |  |  | 12000 | SON
193249 | 178617 | https://lms.nederlandslicht.nl/qr/report/178617 | 52.0537 | 5.287 | 1481289420 | 4517179112 | TRAAY |  |  | Rysenburg Zuid-West | DRIEBERGEN RYSENB | 2006-01-01 | Gemeente Utrechtse Heuvelrug |  |  |  | Gemeente Utrechtse Heuvelrug | In bedrijf | [5 empty] | Nacht | Bemeterd | [38 empty] | 286 - MAST 3,5 M ST CONIC | 1 | 2006-01-01 |  | PM ST 3,5 CO T60 ET N7009 | 3.50 | CONISCH | STAAL | 7009 GRIJS GROEN | GESCHILDERD | NVT |  | 350400 |  | 389112 - CDS 580 TP DF CDO-TT 70W NV RAL 7009 | 1 | 2020-06-30 | [11 empty] | 175200 |  |  | CDO-TT 70W 828 (VSA SON) | 1 | 2014-01-01 |  | 70W CDO-TT |  |  |  | 12000 | SON
193250 | 178618 | https://lms.nederlandslicht.nl/qr/report/178618 | 52.0538 | 5.2874 | 1481562360 | 4517235972 | TRAAY |  |  | Rysenburg Zuid-West | DRIEBERGEN RYSENB | 2006-01-01 | Gemeente Utrechtse Heuvelrug |  |  |  | Gemeente Utrechtse Heuvelrug | In bedrijf | [5 empty] | Nacht | Bemeterd | [38 empty] | 286 - MAST 3,5 M ST CONIC | 1 | 2006-01-01 |  | PM ST 3,5 CO T60 ET N7009 | 3.50 | CONISCH | STAAL | 7009 GRIJS GROEN | GESCHILDERD | NVT |  | 350400 |  | 389112 - CDS 580 TP DF CDO-TT 70W NV RAL 7009 | 1 | 2006-01-01 | [11 empty] | 175200 |  |  | CDO-TT 70W 828 (VSA SON) | 1 | 2014-01-01 |  | 70W CDO-TT |  |  |  | 12000 | SON
193251 | 178619 | https://lms.nederlandslicht.nl/qr/report/178619 | 52.0539 | 5.2873 | 1481500860 | 4517319872 | TRAAY |  |  | Rysenburg Zuid-West | DRIEBERGEN RYSENB | 2006-01-01 | Gemeente Utrechtse Heuvelrug |  |  |  | Gemeente Utrechtse Heuvelrug | In bedrijf | [5 empty] | Nacht | Bemeterd | [38 empty] | 286 - MAST 3,5 M ST CONIC | 1 | 2006-01-01 |  | PM ST 3,5 CO T60 ET N7009 | 3.50 | CONISCH | STAAL | 7009 GRIJS GROEN | GESCHILDERD | NVT |  | 350400 |  | 389112 - CDS 580 TP DF CDO-TT 70W NV RAL 7009 | 1 | 2006-01-01 | [11 empty] | 175200 |  |  | CDO-TT 70W 828 (VSA SON) | 1 | 2014-01-01 |  | 70W CDO-TT |  |  |  | 12000 | SON
193252 | 178620 | https://lms.nederlandslicht.nl/qr/report/178620 | 52.0539 | 5.2877 | 1481775380 | 4517373152 | TRAAY |  |  | Rysenburg Zuid-West | DRIEBERGEN RYSENB | 2006-01-01 | Gemeente Utrechtse Heuvelrug |  |  |  | Gemeente Utrechtse Heuvelrug | In bedrijf | [5 empty] | Nacht | Bemeterd | [38 empty] | 286 - MAST 3,5 M ST CONIC | 1 | 2006-01-01 |  | PM ST 3,5 CO T60 ET N7009 | 3.50 | CONISCH | STAAL | 7009 GRIJS GROEN | GESCHILDERD | NVT |  | 350400 |  | 389112 - CDS 580 TP DF CDO-TT 70W NV RAL 7009 | 1 | 2006-01-01 | [11 empty] | 175200 |  |  | CDO-TT 70W 828 (VSA SON) | 1 | 2014-01-01 |  | 70W CDO-TT |  |  |  | 12000 | SON
193253 | 178621 | https://lms.nederlandslicht.nl/qr/report/178621 | 52.054 | 5.2876 | 1481710010 | 4517461922 | TRAAY |  |  | Rysenburg Zuid-West | DRIEBERGEN RYSENB | 2006-01-01 | Gemeente Utrechtse Heuvelrug |  |  |  | Gemeente Utrechtse Heuvelrug | In bedrijf | [5 empty] | Nacht | Bemeterd | [38 empty] | 286 - MAST 3,5 M ST CONIC | 1 | 2006-01-01 |  | PM ST 3,5 CO T60 ET N7009 | 3.50 | CONISCH | STAAL | 7009 GRIJS GROEN | GESCHILDERD | NVT |  | 350400 |  | 389112 - CDS 580 TP DF CDO-TT 70W NV RAL 7009 | 1 | 2006-01-01 | [11 empty] | 175200 |  |  | CDO-TT 70W 828 (VSA SON) | 1 | 2014-01-01 |  | 70W CDO-TT |  |  |  | 12000 | SON
193254 | 178622 | https://lms.nederlandslicht.nl/qr/report/178622 | 52.054 | 5.288 | 1481929860 | 4517484972 | TRAAY |  |  | Rysenburg Zuid-West | DRIEBERGEN RYSENB | 2006-01-01 | Gemeente Utrechtse Heuvelrug |  |  |  | Gemeente Utrechtse Heuvelrug | In bedrijf | [5 empty] | Nacht | Bemeterd | [38 empty] | 286 - MAST 3,5 M ST CONIC | 1 | 2006-01-01 |  | PM ST 3,5 CO T60 ET N7009 | 3.50 | CONISCH | STAAL | 7009 GRIJS GROEN | GESCHILDERD | NVT |  | 350400 |  | 389112 - CDS 580 TP DF CDO-TT 70W NV RAL 7009 | 1 | 2006-01-01 | [11 empty] | 175200 |  |  | CDO-TT 70W 828 (VSA SON) | 1 | 2014-01-01 |  | 70W CDO-TT |  |  |  | 12000 | SON
193255 | 178623 | https://lms.nederlandslicht.nl/qr/report/178623 | 52.0541 | 5.2881 | 1482052560 | 4517573972 | TRAAY |  |  | Rysenburg Zuid-West | DRIEBERGEN RYSENB | 2006-01-01 | Gemeente Utrechtse Heuvelrug |  |  |  | Gemeente Utrechtse Heuvelrug | In bedrijf | [5 empty] | Nacht | Bemeterd | [38 empty] | 286 - MAST 3,5 M ST CONIC | 1 | 2006-01-01 |  | PM ST 3,5 CO T60 ET N7009 | 3.50 | CONISCH | STAAL | 7009 GRIJS GROEN | GESCHILDERD | NVT |  | 350400 |  | 389112 - CDS 580 TP DF CDO-TT 70W NV RAL 7009 | 1 | 2006-01-01 | [11 empty] | 175200 |  |  | CDO-TT 70W 828 (VSA SON) | 1 | 2021-11-02 |  | 70W CDO-TT |  |  |  | 12000 | SON
195295 | 178624 | https://lms.nederlandslicht.nl/qr/report/178624 | 52.0573 | 5.2958 | 1487283460 | 4521164322 | TRAAY |  |  | Centrum en Oost | DRIEBERGEN RYSENB | 2006-09-10 | Gemeente Utrechtse Heuvelrug |  |  |  | Gemeente Utrechtse Heuvelrug | In bedrijf | [5 empty] | Nacht | Bemeterd | [38 empty] | 230 - MAST 6 M ST - EL UITL 5 GR | 1 | 2006-09-10 |  | LM ST 6,0 CV EU125020/5 T60 ET Z N6005 | 6.00 | CILINDRISCH | STAAL | 6005 MOSGROEN | GESCHILDERD | NVT |  | 350400 |  | 344112 - 2552 PLL 55W HF NV | 1 | 2006-09-10 | [11 empty] | 175200 |  |  | PLL 55W 830 (HF) | 1 | 2014-01-01 |  | 55W PLL 830 |  |  |  | 16000 | PLL
195296 | 178625 | https://lms.nederlandslicht.nl/qr/report/178625 | 52.0574 | 5.2961 | 1487499060 | 4521311572 | TRAAY |  |  | Centrum en Oost | DRIEBERGEN RYSENB | 2006-09-10 | Gemeente Utrechtse Heuvelrug |  |  |  | Gemeente Utrechtse Heuvelrug | In bedrijf | [5 empty] | Nacht | Bemeterd | [38 empty] | 230 - MAST 6 M ST - EL UITL 5 GR | 1 | 2006-09-10 |  | LM ST 6,0 CV EU125020/5 T60 ET Z N6005 | 6.00 | CILINDRISCH | STAAL | 6005 MOSGROEN | GESCHILDERD | NVT |  | 350400 |  | 344112 - 2552 PLL 55W HF NV | 1 | 2006-09-10 | [11 empty] | 175200 |  |  | PLL 55W 830 (HF) | 1 | 2014-01-01 |  | 55W PLL 830 |  |  |  | 16000 | PLL
195297 | 178626 | https://lms.nederlandslicht.nl/qr/report/178626 | 52.0576 | 5.2963 | 1487680060 | 4521433872 | TRAAY |  |  | Centrum en Oost | DRIEBERGEN RYSENB | 2006-09-10 | Gemeente Utrechtse Heuvelrug |  |  |  | Gemeente Utrechtse Heuvelrug | In bedrijf | [5 empty] | Nacht | Bemeterd | [38 empty] | 230 - MAST 6 M ST - EL UITL 5 GR | 1 | 2006-09-10 |  | LM ST 6,0 CV EU125020/5 T60 ET Z N6005 | 6.00 | CILINDRISCH | STAAL | 6005 MOSGROEN | GESCHILDERD | NVT |  | 350400 |  | 344112 - 2552 PLL 55W HF NV | 1 | 2006-09-10 | [11 empty] | 175200 |  |  | PLL 55W 830 (HF) | 1 | 2014-01-01 |  | 55W PLL 830 |  |  |  | 16000 | PLL
195298 | 178627 | https://lms.nederlandslicht.nl/qr/report/178627 | 52.0577 | 5.2966 | 1487862360 | 4521554872 | TRAAY |  |  | Centrum en Oost | DRIEBERGEN RYSENB | 2006-09-10 | Gemeente Utrechtse Heuvelrug |  |  |  | Gemeente Utrechtse Heuvelrug | In bedrijf | [5 empty] | Nacht | Bemeterd | [38 empty] | 230 - MAST 6 M ST - EL UITL 5 GR | 1 | 2006-09-10 |  | LM ST 6,0 CV EU125020/5 T60 ET Z N6005 | 6.00 | CILINDRISCH | STAAL | 6005 MOSGROEN | GESCHILDERD | NVT |  | 350400 |  | 344112 - 2552 PLL 55W HF NV | 1 | 2006-09-10 | [11 empty] | 175200 |  |  | PLL 55W 830 (HF) | 1 | 2014-01-01 |  | 55W PLL 830 |  |  |  | 16000 | PLL
195299 | 178628 | https://lms.nederlandslicht.nl/qr/report/178628 | 52.0578 | 5.2969 | 1488095160 | 4521711772 | TRAAY |  |  | Centrum en Oost | DRIEBERGEN RYSENB | 2006-09-10 | Gemeente Utrechtse Heuvelrug |  |  |  | Gemeente Utrechtse Heuvelrug | In bedrijf | [5 empty] | Nacht | Bemeterd | [38 empty] | 230 - MAST 6 M ST - EL UITL 5 GR | 1 | 2006-09-10 |  | LM ST 6,0 CV EU125020/5 T60 ET Z N6005 | 6.00 | CILINDRISCH | STAAL | 6005 MOSGROEN | GESCHILDERD | NVT |  | 350400 |  | 344112 - 2552 PLL 55W HF NV | 1 | 2006-09-10 | [11 empty] | 175200 |  |  | PLL 55W 830 (HF) | 1 | 2014-01-01 |  | 55W PLL 830 |  |  |  | 16000 | PLL
195300 | 178629 | https://lms.nederlandslicht.nl/qr/report/178629 | 52.0579 | 5.2973 | 1488342450 | 4521789782 | TRAAY |  |  | Centrum en Oost | DRIEBERGEN RYSENB | 2006-09-10 | Gemeente Utrechtse Heuvelrug |  |  |  | Gemeente Utrechtse Heuvelrug | In bedrijf | [5 empty] | Nacht | Bemeterd | [38 empty] | 230 - MAST 6 M ST - EL UITL 5 GR | 1 | 2006-09-10 |  | LM ST 6,0 CV EU125020/5 T60 ET Z N6005 | 6.00 | CILINDRISCH | STAAL | 6005 MOSGROEN | GESCHILDERD | NVT |  | 350400 |  | 344112 - 2552 PLL 55W HF NV | 1 | 2006-09-10 | [11 empty] | 175200 |  |  | PLL 55W 830 (HF) | 1 | 2014-01-01 |  | 55W PLL 830 |  |  |  | 16000 | PLL
195301 | 178630 | https://lms.nederlandslicht.nl/qr/report/178630 | 52.058 | 5.2976 | 1488560860 | 4521931672 | TRAAY |  |  | Centrum en Oost | DRIEBERGEN RYSENB | 2007-01-03 | Gemeente Utrechtse Heuvelrug |  |  |  | Gemeente Utrechtse Heuvelrug | In bedrijf | [5 empty] | Nacht | Bemeterd | [38 empty] | 286 - MAST 3,5 M ST CONIC | 1 | 2007-01-03 |  | PM ST 3,5 CO T60 ET N7009 | 3.50 | CONISCH | STAAL | 7009 GRIJS GROEN | GESCHILDERD | NVT |  | 350400 |  | 389112 - CDS 580 TP DF CDO-TT 70W NV RAL 7009 | 1 | 2007-01-03 | [11 empty] | 175200 |  |  | CDO-TT 70W 828 (VSA SON) | 1 | 2021-11-01 |  | 70W CDO-TT |  |  |  | 12000 | SON
195302 | 178631 | https://lms.nederlandslicht.nl/qr/report/178631 | 52.0581 | 5.2975 | 1488506460 | 4521987972 | TRAAY |  |  | Centrum en Oost | DRIEBERGEN RYSENB | 2007-01-03 | Gemeente Utrechtse Heuvelrug |  |  |  | Gemeente Utrechtse Heuvelrug | In bedrijf | [5 empty] | Nacht | Bemeterd | [38 empty] | 286 - MAST 3,5 M ST CONIC | 1 | 2007-01-03 |  | PM ST 3,5 CO T60 ET N7009 | 3.50 | CONISCH | STAAL | 7009 GRIJS GROEN | GESCHILDERD | NVT |  | 350400 |  | 389112 - CDS 580 TP DF CDO-TT 70W NV RAL 7009 | 1 | 2007-01-03 | [11 empty] | 175200 |  |  | CDO-TT 70W 828 (VSA SON) | 1 | 2021-11-01 |  | 70W CDO-TT |  |  |  | 12000 | SON
195303 | 178632 | https://lms.nederlandslicht.nl/qr/report/178632 | 52.0581 | 5.2979 | 1488772660 | 4522079542 | TRAAY |  |  | Centrum en Oost | DRIEBERGEN RYSENB | 2007-01-03 | Gemeente Utrechtse Heuvelrug |  |  |  | Gemeente Utrechtse Heuvelrug | In bedrijf | [5 empty] | Nacht | Bemeterd | [38 empty] | 286 - MAST 3,5 M ST CONIC | 1 | 2007-01-03 |  | PM ST 3,5 CO T60 ET N7009 | 3.50 | CONISCH | STAAL | 7009 GRIJS GROEN | GESCHILDERD | NVT |  | 350400 |  | 389112 - CDS 580 TP DF CDO-TT 70W NV RAL 7009 | 1 | 2007-01-03 | [11 empty] | 175200 |  |  | CDO-TT 70W 828 (VSA SON) | 1 | 2021-12-13 |  | 70W CDO-TT |  |  |  | 12000 | SON
195304 | 178633 | https://lms.nederlandslicht.nl/qr/report/178633 | 52.0582 | 5.2979 | 1488725820 | 4522135672 | TRAAY |  |  | Centrum en Oost | DRIEBERGEN RYSENB | 2007-01-03 | Gemeente Utrechtse Heuvelrug |  |  |  | Gemeente Utrechtse Heuvelrug | In bedrijf | [5 empty] | Nacht | Bemeterd | [38 empty] | 286 - MAST 3,5 M ST CONIC | 1 | 2007-01-03 |  | PM ST 3,5 CO T60 ET N7009 | 3.50 | CONISCH | STAAL | 7009 GRIJS GROEN | GESCHILDERD | NVT |  | 350400 |  | 389112 - CDS 580 TP DF CDO-TT 70W NV RAL 7009 | 1 | 2007-01-03 | [11 empty] | 175200 |  |  | CDO-TT 70W 828 (VSA SON) | 1 | 2021-11-01 |  | 70W CDO-TT |  |  |  | 12000 | SON
195305 | 178634 | https://lms.nederlandslicht.nl/qr/report/178634 | 52.0583 | 5.2982 | 1488992520 | 4522224572 | TRAAY |  |  | Centrum en Oost | DRIEBERGEN RYSENB | 2007-01-03 | Gemeente Utrechtse Heuvelrug |  |  |  | Gemeente Utrechtse Heuvelrug | In bedrijf | [5 empty] | Nacht | Bemeterd | [38 empty] | 286 - MAST 3,5 M ST CONIC | 1 | 2007-01-03 |  | PM ST 3,5 CO T60 ET N7009 | 3.50 | CONISCH | STAAL | 7009 GRIJS GROEN | GESCHILDERD | NVT |  | 350400 |  | 389112 - CDS 580 TP DF CDO-TT 70W NV RAL 7009 | 1 | 2007-01-03 | [11 empty] | 175200 |  |  | CDO-TT 70W 828 (VSA SON) | 1 | 2020-05-08 |  | 70W CDO-TT |  |  |  | 12000 | SON
195306 | 178635 | https://lms.nederlandslicht.nl/qr/report/178635 | 52.0583 | 5.2982 | 1488942170 | 4522292662 | TRAAY |  |  | Centrum en Oost | DRIEBERGEN RYSENB | 2007-01-03 | Gemeente Utrechtse Heuvelrug |  |  |  | Gemeente Utrechtse Heuvelrug | In bedrijf | [5 empty] | Nacht | Bemeterd | [38 empty] | 286 - MAST 3,5 M ST CONIC | 1 | 2007-01-03 |  | PM ST 3,5 CO T60 ET N7009 | 3.50 | CONISCH | STAAL | 7009 GRIJS GROEN | GESCHILDERD | NVT |  | 350400 |  | 389112 - CDS 580 TP DF CDO-TT 70W NV RAL 7009 | 1 | 2007-01-03 | [11 empty] | 175200 |  |  | CDO-TT 70W 828 (VSA SON) | 1 | 2021-03-26 |  | 70W CDO-TT |  |  |  | 12000 | SON
195307 | 178636 | https://lms.nederlandslicht.nl/qr/report/178636 | 52.0585 | 5.2985 | 1489165620 | 4522447242 | TRAAY |  |  | Centrum en Oost | DRIEBERGEN RYSENB | 2007-01-03 | Gemeente Utrechtse Heuvelrug |  |  |  | Gemeente Utrechtse Heuvelrug | In bedrijf | [5 empty] | Nacht | Bemeterd | [38 empty] | 230 - MAST 6 M ST - EL UITL 5 GR | 1 | 2007-01-03 |  | LM ST 6,0 CV EU125020/5 T60 ET Z N6005 | 6.00 | CILINDRISCH | STAAL | 6005 MOSGROEN | GESCHILDERD | NVT |  | 350400 |  | 344112 - 2552 PLL 55W HF NV | 1 | 2007-01-03 | [11 empty] | 175200 |  |  | PLL 55W 830 (HF) | 1 | 2020-05-08 |  | 55W PLL 830 |  |  |  | 16000 | PLL |  | EVSA PH 1 x PLL 55W LANGW | 1 | 2020-05-08 |  | HFP155 |  |  | 7.00 | 175200
195308 | 178637 | https://lms.nederlandslicht.nl/qr/report/178637 | 52.0586 | 5.2988 | 1489360140 | 4522577402 | TRAAY |  |  | Centrum en Oost | DRIEBERGEN RYSENB | 2007-01-03 | Gemeente Utrechtse Heuvelrug |  |  |  | Gemeente Utrechtse Heuvelrug | In bedrijf | [5 empty] | Nacht | Bemeterd | [38 empty] | 230 - MAST 6 M ST - EL UITL 5 GR | 1 | 2007-01-03 |  | LM ST 6,0 CV EU125020/5 T60 ET Z N6005 | 6.00 | CILINDRISCH | STAAL | 6005 MOSGROEN | GESCHILDERD | NVT |  | 350400 |  | 344112 - 2552 PLL 55W HF NV | 1 | 2007-01-03 | [11 empty] | 175200 |  |  | PLL 55W 830 (HF) | 1 | 2020-05-08 |  | 55W PLL 830 |  |  |  | 16000 | PLL |  | EVSA PH 1 x PLL 55W LANGW | 1 | 2020-05-08 |  | HFP155 |  |  | 7.00 | 175200
195309 | 178638 | https://lms.nederlandslicht.nl/qr/report/178638 | 52.0587 | 5.2992 | 1489612440 | 4522745892 | TRAAY |  |  | Centrum en Oost | DRIEBERGEN RYSENB | 2007-01-03 | Gemeente Utrechtse Heuvelrug |  |  |  | Gemeente Utrechtse Heuvelrug | In bedrijf | [5 empty] | Nacht | Bemeterd | [38 empty] | 230 - MAST 6 M ST - EL UITL 5 GR | 1 | 2007-01-03 |  | LM ST 6,0 CV EU125020/5 T60 ET Z N6005 | 6.00 | CILINDRISCH | STAAL | 6005 MOSGROEN | GESCHILDERD | NVT |  | 350400 |  | 344112 - 2552 PLL 55W HF NV | 1 | 2007-01-03 | [11 empty] | 175200 |  |  | PLL 55W 830 (HF) | 1 | 2014-01-01 |  | 55W PLL 830 |  |  |  | 16000 | PLL
195310 | 178639 | https://lms.nederlandslicht.nl/qr/report/178639 | 52.0589 | 5.2994 | 1489814040 | 4522882262 | TRAAY |  |  | Centrum en Oost | DRIEBERGEN RYSENB | 2007-01-03 | Gemeente Utrechtse Heuvelrug |  |  |  | Gemeente Utrechtse Heuvelrug | In bedrijf | [5 empty] | Nacht | Bemeterd | [38 empty] | 230 - MAST 6 M ST - EL UITL 5 GR | 1 | 2007-01-03 |  | LM ST 6,0 CV EU125020/5 T60 ET Z N6005 | 6.00 | CILINDRISCH | STAAL | 6005 MOSGROEN | GESCHILDERD | NVT |  | 350400 |  | 344112 - 2552 PLL 55W HF NV | 1 | 2007-01-03 | [11 empty] | 175200 |  |  | PLL 55W 830 (HF) | 1 | 2014-01-01 |  | 55W PLL 830 |  |  |  | 16000 | PLL
195320 | 178640 | https://lms.nederlandslicht.nl/qr/report/178640 | 52.0601 | 5.3027 | 1492028899 | 4524251992 | TRAAY |  |  | Centrum en Oost | DRIEBERGEN RYSENB | 2007-01-03 | Gemeente Utrechtse Heuvelrug |  |  |  | Gemeente Utrechtse Heuvelrug | In bedrijf | [5 empty] | Nacht | Bemeterd | [38 empty] | 230 - MAST 6 M ST - EL UITL 5 GR | 1 | 2007-01-03 |  | LM ST 6,0 CV EU125020/5 T60 ET Z N6005 | 6.00 | CILINDRISCH | STAAL | 6005 MOSGROEN | GESCHILDERD | NVT |  | 350400 |  | 344112 - 2552 PLL 55W HF NV | 1 | 2007-01-03 | [11 empty] | 175200 |  |  | PLL 55W 830 (HF) | 1 | 2014-01-01 |  | 55W PLL 830 |  |  |  | 16000 | PLL
195321 | 178641 | https://lms.nederlandslicht.nl/qr/report/178641 | 52.0603 | 5.303 | 1492246369 | 4524440242 | TRAAY |  |  | Centrum en Oost | DRIEBERGEN RYSENB | 2007-01-03 | Gemeente Utrechtse Heuvelrug |  |  |  | Gemeente Utrechtse Heuvelrug | In bedrijf | [5 empty] | Nacht | Bemeterd | [38 empty] | 230 - MAST 6 M ST - EL UITL 5 GR | 1 | 2007-01-03 |  | LM ST 6,0 CV EU125020/5 T60 ET Z N6005 | 6.00 | CILINDRISCH | STAAL | 6005 MOSGROEN | GESCHILDERD | NVT |  | 350400 |  | 344112 - 2552 PLL 55W HF NV | 1 | 2007-01-03 | [11 empty] | 175200 |  |  | PLL 55W 830 (HF) | 1 | 2014-01-01 |  | 55W PLL 830 |  |  |  | 16000 | PLL
195322 | 178642 | https://lms.nederlandslicht.nl/qr/report/178642 | 52.0603 | 5.3033 | 1492491409 | 4524512352 | TRAAY |  |  | Centrum en Oost | DRIEBERGEN RYSENB | 2007-01-03 | Gemeente Utrechtse Heuvelrug |  |  |  | Gemeente Utrechtse Heuvelrug | In bedrijf | [5 empty] | Nacht | Bemeterd | [38 empty] | 230 - MAST 6 M ST - EL UITL 5 GR | 1 | 2007-01-03 |  | LM ST 6,0 CV EU125020/5 T60 ET Z N6005 | 6.00 | CILINDRISCH | STAAL | 6005 MOSGROEN | GESCHILDERD | NVT |  | 350400 |  | 344112 - 2552 PLL 55W HF NV | 1 | 2007-01-03 | [11 empty] | 175200 |  |  | PLL 55W 830 (HF) | 1 | 2014-01-01 |  | 55W PLL 830 |  |  |  | 16000 | PLL
195323 | 178643 | https://lms.nederlandslicht.nl/qr/report/178643 | 52.0604 | 5.3038 | 1492802429 | 4524597392 | TRAAY |  |  | Centrum en Oost | DRIEBERGEN RYSENB | 2007-01-03 | Gemeente Utrechtse Heuvelrug |  |  |  | Gemeente Utrechtse Heuvelrug | In bedrijf | [5 empty] | Nacht | Bemeterd | [38 empty] | 230 - MAST 6 M ST - EL UITL 5 GR | 1 | 2007-01-03 |  | LM ST 6,0 CV EU125020/5 T60 ET Z N6005 | 6.00 | CILINDRISCH | STAAL | 6005 MOSGROEN | GESCHILDERD | NVT |  | 350400 |  | 344112 - 2552 PLL 55W HF NV | 1 | 2007-01-03 | [11 empty] | 175200 |  |  | PLL 55W 830 (HF) | 1 | 2014-01-01 |  | 55W PLL 830 |  |  |  | 16000 | PLL
195324 | 178644 | https://lms.nederlandslicht.nl/qr/report/178644 | 52.0605 | 5.3041 | 1493015279 | 4524658052 | TRAAY |  |  | Centrum en Oost | DRIEBERGEN RYSENB | 2007-01-03 | Gemeente Utrechtse Heuvelrug |  |  |  | Gemeente Utrechtse Heuvelrug | In bedrijf | [5 empty] | Nacht | Bemeterd | [38 empty] | 230 - MAST 6 M ST - EL UITL 5 GR | 1 | 2007-01-03 |  | LM ST 6,0 CV EU125020/5 T60 ET Z N6005 | 6.00 | CILINDRISCH | STAAL | 6005 MOSGROEN | GESCHILDERD | NVT |  | 350400 |  | 344112 - 2552 PLL 55W HF NV | 1 | 2007-01-03 | [11 empty] | 175200 |  |  | PLL 55W 830 (HF) | 1 | 2014-01-01 |  | 55W PLL 830 |  |  |  | 16000 | PLL
195325 | 178645 | https://lms.nederlandslicht.nl/qr/report/178645 | 52.0605 | 5.3045 | 1493273359 | 4524727172 | TRAAY |  |  | Centrum en Oost | DRIEBERGEN RYSENB | 2007-01-03 | Gemeente Utrechtse Heuvelrug |  |  |  | Gemeente Utrechtse Heuvelrug | In bedrijf | [5 empty] | Nacht | Bemeterd | [38 empty] | 230 - MAST 6 M ST - EL UITL 5 GR | 1 | 2007-01-03 |  | LM ST 6,0 CV EU125020/5 T60 ET Z N6005 | 6.00 | CILINDRISCH | STAAL | 6005 MOSGROEN | GESCHILDERD | NVT |  | 350400 |  | 344112 - 2552 PLL 55W HF NV | 1 | 2007-01-03 | [11 empty] | 175200 |  |  | PLL 55W 830 (HF) | 1 | 2014-01-01 |  | 55W PLL 830 |  |  |  | 16000 | PLL
195326 | 178646 | https://lms.nederlandslicht.nl/qr/report/178646 | 52.0606 | 5.3048 | 1493518769 | 4524800422 | TRAAY |  |  | Centrum en Oost | DRIEBERGEN RYSENB | 2007-01-03 | Gemeente Utrechtse Heuvelrug |  |  |  | Gemeente Utrechtse Heuvelrug | In bedrijf | [5 empty] | Nacht | Bemeterd | [38 empty] | 230 - MAST 6 M ST - EL UITL 5 GR | 1 | 2007-01-03 |  | LM ST 6,0 CV EU125020/5 T60 ET Z N6005 | 6.00 | CILINDRISCH | STAAL | 6005 MOSGROEN | GESCHILDERD | NVT |  | 350400 |  | 344112 - 2552 PLL 55W HF NV | 1 | 2007-01-03 | [11 empty] | 175200 |  |  | PLL 55W 830 (HF) | 1 | 2014-01-01 |  | 55W PLL 830 |  |  |  | 16000 | PLL
195327 | 178647 | https://lms.nederlandslicht.nl/qr/report/178647 | 52.0607 | 5.3052 | 1493766459 | 4524865872 | TRAAY |  |  | Centrum en Oost | DRIEBERGEN RYSENB | 2007-01-03 | Gemeente Utrechtse Heuvelrug |  |  |  | Gemeente Utrechtse Heuvelrug | In bedrijf | [5 empty] | Nacht | Bemeterd | [38 empty] | 230 - MAST 6 M ST - EL UITL 5 GR | 1 | 2007-01-03 |  | LM ST 6,0 CV EU125020/5 T60 ET Z N6005 | 6.00 | CILINDRISCH | STAAL | 6005 MOSGROEN | GESCHILDERD | NVT |  | 350400 |  | 344112 - 2552 PLL 55W HF NV | 1 | 2007-01-03 | [11 empty] | 175200 |  |  | PLL 55W 830 (HF) | 1 | 2014-01-01 |  | 55W PLL 830 |  |  |  | 16000 | PLL
195328 | 178648 | https://lms.nederlandslicht.nl/qr/report/178648 | 52.0607 | 5.3056 | 1494050829 | 4524950992 | TRAAY |  |  | Centrum en Oost | DRIEBERGEN RYSENB | 2007-01-03 | Gemeente Utrechtse Heuvelrug |  |  |  | Gemeente Utrechtse Heuvelrug | In bedrijf | [5 empty] | Nacht | Bemeterd | [38 empty] | 230 - MAST 6 M ST - EL UITL 5 GR | 1 | 2007-01-03 |  | LM ST 6,0 CV EU125020/5 T60 ET Z N6005 | 6.00 | CILINDRISCH | STAAL | 6005 MOSGROEN | GESCHILDERD | NVT |  | 350400 |  | 344112 - 2552 PLL 55W HF NV | 1 | 2007-01-03 | [11 empty] | 175200 |  |  | PLL 55W 830 (HF) | 1 | 2014-01-01 |  | 55W PLL 830 |  |  |  | 16000 | PLL
195329 | 178649 | https://lms.nederlandslicht.nl/qr/report/178649 | 52.0607 | 5.306 | 1494295549 | 4524926132 | TRAAY |  |  | Centrum en Oost | DRIEBERGEN RYSENB | 2007-01-03 | Gemeente Utrechtse Heuvelrug |  |  |  | Gemeente Utrechtse Heuvelrug | In bedrijf | [5 empty] | Nacht | Bemeterd | [38 empty] | 230 - MAST 6 M ST - EL UITL 5 GR | 1 | 2007-01-03 |  | LM ST 6,0 CV EU125020/5 T60 ET Z N6005 | 6.00 | CILINDRISCH | STAAL | 6005 MOSGROEN | GESCHILDERD | NVT |  | 350400 |  | 344112 - 2552 PLL 55W HF NV | 1 | 2007-01-03 | [11 empty] | 175200 |  |  | PLL 55W 830 (HF) | 1 | 2014-01-01 |  | 55W PLL 830 |  |  |  | 16000 | PLL
195330 | 178650 | https://lms.nederlandslicht.nl/qr/report/178650 | 52.0608 | 5.3064 | 1494568419 | 4525085932 | TRAAY |  |  | Centrum en Oost | DRIEBERGEN RYSENB | 2007-01-03 | Gemeente Utrechtse Heuvelrug |  |  |  | Gemeente Utrechtse Heuvelrug | In bedrijf | [5 empty] | Nacht | Bemeterd | [38 empty] | 230 - MAST 6 M ST - EL UITL 5 GR | 1 | 2007-01-03 |  | LM ST 6,0 CV EU125020/5 T60 ET Z N6005 | 6.00 | CILINDRISCH | STAAL | 6005 MOSGROEN | GESCHILDERD | NVT |  | 350400 |  | 344112 - 2552 PLL 55W HF NV | 1 | 2007-01-03 | [11 empty] | 175200 |  |  | PLL 55W 830 (HF) | 1 | 2014-01-01 |  | 55W PLL 830 |  |  |  | 16000 | PLL
195331 | 178651 | https://lms.nederlandslicht.nl/qr/report/178651 | 52.0609 | 5.3068 | 1494829459 | 4525164072 | TRAAY |  |  | Centrum en Oost | DRIEBERGEN RYSENB | 2007-01-03 | Gemeente Utrechtse Heuvelrug |  |  |  | Gemeente Utrechtse Heuvelrug | In bedrijf | [5 empty] | Nacht | Bemeterd | [38 empty] | 230 - MAST 6 M ST - EL UITL 5 GR | 1 | 2007-01-03 |  | LM ST 6,0 CV EU125020/5 T60 ET Z N6005 | 6.00 | CILINDRISCH | STAAL | 6005 MOSGROEN | GESCHILDERD | NVT |  | 350400 |  | 344112 - 2552 PLL 55W HF NV | 1 | 2007-01-03 | [11 empty] | 175200 |  |  | PLL 55W 830 (HF) | 1 | 2014-01-01 |  | 55W PLL 830 |  |  |  | 16000 | PLL
195332 | 178652 | https://lms.nederlandslicht.nl/qr/report/178652 | 52.061 | 5.3071 | 1495077259 | 4525233572 | TRAAY |  |  | Centrum en Oost | DRIEBERGEN RYSENB | 2007-01-03 | Gemeente Utrechtse Heuvelrug |  |  |  | Gemeente Utrechtse Heuvelrug | In bedrijf | [5 empty] | Nacht | Bemeterd | [38 empty] | 230 - MAST 6 M ST - EL UITL 5 GR | 1 | 2007-01-03 |  | LM ST 6,0 CV EU125020/5 T60 ET Z N6005 | 6.00 | CILINDRISCH | STAAL | 6005 MOSGROEN | GESCHILDERD | NVT |  | 350400 |  | 344112 - 2552 PLL 55W HF NV | 1 | 2007-01-03 | [11 empty] | 175200 |  |  | PLL 55W 830 (HF) | 1 | 2014-01-01 |  | 55W PLL 830 |  |  |  | 16000 | PLL
195333 | 178653 | https://lms.nederlandslicht.nl/qr/report/178653 | 52.061 | 5.3075 | 1495349559 | 4525306072 | TRAAY |  |  | Centrum en Oost | DRIEBERGEN RYSENB | 2007-01-03 | Gemeente Utrechtse Heuvelrug |  |  |  | Gemeente Utrechtse Heuvelrug | In bedrijf | [5 empty] | Nacht | Bemeterd | [38 empty] | 230 - MAST 6 M ST - EL UITL 5 GR | 1 | 2007-01-03 |  | LM ST 6,0 CV EU125020/5 T60 ET Z N6005 | 6.00 | CILINDRISCH | STAAL | 6005 MOSGROEN | GESCHILDERD | NVT |  | 350400 |  | 344112 - 2552 PLL 55W HF NV | 1 | 2007-01-03 | [11 empty] | 175200 |  |  | PLL 55W 830 (HF) | 1 | 2021-01-04 |  | 55W PLL 830 |  |  |  | 16000 | PLL
195334 | 178654 | https://lms.nederlandslicht.nl/qr/report/178654 | 52.0611 | 5.3079 | 1495628759 | 4525398072 | TRAAY |  |  | Centrum en Oost | DRIEBERGEN RYSENB | 2007-01-03 | Gemeente Utrechtse Heuvelrug |  |  |  | Gemeente Utrechtse Heuvelrug | In bedrijf | [5 empty] | Nacht | Bemeterd | [38 empty] | 230 - MAST 6 M ST - EL UITL 5 GR | 1 | 2007-01-03 |  | LM ST 6,0 CV EU125020/5 T60 ET Z N6005 | 6.00 | CILINDRISCH | STAAL | 6005 MOSGROEN | GESCHILDERD | NVT |  | 350400 |  | 344112 - 2552 PLL 55W HF NV | 1 | 2007-01-03 | [11 empty] | 175200 |  |  | PLL 55W 830 (HF) | 1 | 2020-11-20 |  | 55W PLL 830 |  |  |  | 16000 | PLL
195335 | 178655 | https://lms.nederlandslicht.nl/qr/report/178655 | 52.0612 | 5.3083 | 1495856169 | 4525518652 | TRAAY |  |  | Centrum en Oost | DRIEBERGEN RYSENB | 2007-01-03 | Gemeente Utrechtse Heuvelrug |  |  |  | Gemeente Utrechtse Heuvelrug | In bedrijf | [5 empty] | Nacht | Bemeterd | [38 empty] | 230 - MAST 6 M ST - EL UITL 5 GR | 1 | 2007-01-03 |  | LM ST 6,0 CV EU125020/5 T60 ET Z N6005 | 6.00 | CILINDRISCH | STAAL | 6005 MOSGROEN | GESCHILDERD | NVT |  | 350400 |  | 344112 - 2552 PLL 55W HF NV | 1 | 2007-01-03 | [11 empty] | 175200 |  |  | PLL 55W 830 (HF) | 1 | 2014-01-01 |  | 55W PLL 830 |  |  |  | 16000 | PLL
195336 | 178656 | https://lms.nederlandslicht.nl/qr/report/178656 | 52.0614 | 5.3085 | 1496059859 | 4525680572 | TRAAY |  |  | Centrum en Oost | DRIEBERGEN RYSENB | 2007-01-03 | Gemeente Utrechtse Heuvelrug |  |  |  | Gemeente Utrechtse Heuvelrug | In bedrijf | [5 empty] | Nacht | Bemeterd | [38 empty] | 230 - MAST 6 M ST - EL UITL 5 GR | 1 | 2007-01-03 |  | LM ST 6,0 CV EU125020/5 T60 ET Z N6005 | 6.00 | CILINDRISCH | STAAL | 6005 MOSGROEN | GESCHILDERD | NVT |  | 350400 |  | 344112 - 2552 PLL 55W HF NV | 1 | 2007-01-03 | [11 empty] | 175200 |  |  | PLL 55W 830 (HF) | 1 | 2021-11-29 |  | 55W PLL 830 |  |  |  | 16000 | PLL |  | EVSA PH 1 x PLL 55W LANGW | 1 | 2021-11-29 |  | HFP155 |  |  | 7.00 | 175200
195337 | 178657 | https://lms.nederlandslicht.nl/qr/report/178657 | 52.0614 | 5.3087 | 1496147089 | 4525743582 | TRAAY |  |  | Centrum en Oost | DRIEBERGEN RYSENB | 2007-01-03 | Gemeente Utrechtse Heuvelrug |  |  |  | Gemeente Utrechtse Heuvelrug | In bedrijf | [5 empty] | Nacht | Bemeterd | [38 empty] | PM AL 4,0 T60 PE | 1 | 2016-01-01 |  | PM ST 3,5 CO T60 ET N7009 | 4.00 | CONISCH | ALUMINIUM | NVT | NVT | NVT |  | 350400 |  | 322512 - 2000 PLL 24W HF NV RAL9005 | 1 | 2016-01-01 | [11 empty] | 175200 |  |  | PLL 24W 830 (HF) | 1 | 2021-11-29 |  | 24W PLL 830 |  |  | 24.00 | 16000 | PLL
195338 | 178658 | https://lms.nederlandslicht.nl/qr/report/178658 | 52.0436 | 5.3775 | 1543348588 | 4505908504 | TRAAY |  |  | Centrum en Oost | DRIEBERGEN RYSENB | 2007-01-03 | Gemeente Utrechtse Heuvelrug |  |  |  | Gemeente Utrechtse Heuvelrug | In bedrijf | [5 empty] | Nacht | Bemeterd | [38 empty] | 286 - MAST 3,5 M ST CONIC | 1 | 2007-01-03 |  | PM ST 3,5 CO T60 ET N7009 | 3.50 | CONISCH | STAAL | 7009 GRIJS GROEN | GESCHILDERD | NVT |  | 350400 |  | 389112 - CDS 580 TP DF CDO-TT 70W NV RAL 7009 | 1 | 2009-01-01 | [11 empty] | 175200 |  |  | CDO-TT 70W 828 (VSA SON) | 1 | 2014-01-01 |  | 70W CDO-TT |  |  |  | 12000 | SON
195339 | 178659 | https://lms.nederlandslicht.nl/qr/report/178659 | 52.0616 | 5.3088 | 1496263799 | 4525873332 | TRAAY |  |  | Centrum en Oost | DRIEBERGEN RYSENB | 2007-01-03 | Gemeente Utrechtse Heuvelrug |  |  |  | Gemeente Utrechtse Heuvelrug | In bedrijf | [5 empty] | Nacht | Bemeterd | [38 empty] | 286 - MAST 3,5 M ST CONIC | 1 | 2007-01-03 |  | PM ST 3,5 CO T60 ET N7009 | 3.50 | CONISCH | STAAL | 7009 GRIJS GROEN | GESCHILDERD | NVT |  | 350400 |  | 389112 - CDS 580 TP DF CDO-TT 70W NV RAL 7009 | 1 | 2009-01-01 | [11 empty] | 175200 |  |  | CDO-TT 70W 828 (VSA SON) | 1 | 2021-11-29 |  | 70W CDO-TT |  |  |  | 12000 | SON
195340 | 178660 | https://lms.nederlandslicht.nl/qr/report/178660 | 52.0616 | 5.309 | 1496397039 | 4525964342 | TRAAY |  |  | Centrum en Oost | DRIEBERGEN RYSENB | 2007-01-03 | Gemeente Utrechtse Heuvelrug |  |  |  | Gemeente Utrechtse Heuvelrug | In bedrijf | [5 empty] | Nacht | Bemeterd | [38 empty] | 286 - MAST 3,5 M ST CONIC | 1 | 2007-01-03 |  | PM ST 3,5 CO T60 ET N7009 | 3.50 | CONISCH | STAAL | 7009 GRIJS GROEN | GESCHILDERD | NVT |  | 350400 |  | 389112 - CDS 580 TP DF CDO-TT 70W NV RAL 7009 | 1 | 2007-01-03 | [11 empty] | 175200 |  |  | CDO-TT 70W 828 (VSA SON) | 1 | 2020-03-24 |  | 70W CDO-TT |  |  |  | 12000 | SON
195341 | 178661 | https://lms.nederlandslicht.nl/qr/report/178661 | 52.0617 | 5.3094 | 1496618979 | 4526078202 | TRAAY |  |  | Centrum en Oost | DRIEBERGEN RYSENB | 2007-01-03 | Gemeente Utrechtse Heuvelrug |  |  |  | Gemeente Utrechtse Heuvelrug | In bedrijf | [5 empty] | Nacht | Bemeterd | [38 empty] | 286 - MAST 3,5 M ST CONIC | 1 | 2007-01-03 |  | PM ST 3,5 CO T60 ET N7009 | 3.50 | CONISCH | STAAL | 7009 GRIJS GROEN | GESCHILDERD | NVT |  | 350400 |  | 389112 - CDS 580 TP DF CDO-TT 70W NV RAL 7009 | 1 | 2007-01-03 | [11 empty] | 175200 |  |  | CDO-TT 70W 828 (VSA SON) | 1 | 2021-07-30 |  | 70W CDO-TT |  |  |  | 12000 | SON
195343 | 178663 | https://lms.nederlandslicht.nl/qr/report/178663 | 52.0621 | 5.3098 | 1496902749 | 4526451482 | TRAAY |  |  | Centrum en Oost | DRIEBERGEN RYSENB | 2007-01-03 | Gemeente Utrechtse Heuvelrug |  |  |  | Gemeente Utrechtse Heuvelrug | In bedrijf | [5 empty] | Nacht | Bemeterd | [38 empty] | 286 - MAST 3,5 M ST CONIC | 1 | 2007-01-03 |  | PM ST 3,5 CO T60 ET N7009 | 3.50 | CONISCH | STAAL | 7009 GRIJS GROEN | GESCHILDERD | NVT |  | 350400 |  | 389112 - CDS 580 TP DF CDO-TT 70W NV RAL 7009 | 1 | 2007-01-03 | [11 empty] | 175200 |  |  | CDO-TT 70W 828 (VSA SON) | 1 | 2021-11-29 |  | 70W CDO-TT |  |  |  | 12000 | SON
195345 | 178665 | https://lms.nederlandslicht.nl/qr/report/178665 | 52.0624 | 5.3101 | 1497106859 | 4526800072 | TRAAY |  |  | Centrum en Oost | DRIEBERGEN RYSENB | 2007-01-03 | Gemeente Utrechtse Heuvelrug |  |  |  | Gemeente Utrechtse Heuvelrug | In bedrijf | [5 empty] | Nacht | Bemeterd | [38 empty] | 286 - MAST 3,5 M ST CONIC | 1 | 2007-01-03 |  | PM ST 3,5 CO T60 ET N7009 | 3.50 | CONISCH | STAAL | 7009 GRIJS GROEN | GESCHILDERD | NVT |  | 350400 |  | 389112 - CDS 580 TP DF CDO-TT 70W NV RAL 7009 | 1 | 2007-01-03 | [11 empty] | 175200 |  |  | CDO-TT 70W 828 (VSA SON) | 1 | 2022-01-14 |  | 70W CDO-TT |  |  |  | 12000 | SON
195346 | 178666 | https://lms.nederlandslicht.nl/qr/report/178666 | 52.0626 | 5.3101 | 1497147399 | 4527063772 | TRAAY |  |  | Centrum en Oost | DRIEBERGEN RYSENB | 2007-01-03 | Gemeente Utrechtse Heuvelrug |  |  |  | Gemeente Utrechtse Heuvelrug | In bedrijf | [5 empty] | Nacht | Bemeterd | [38 empty] | 286 - MAST 3,5 M ST CONIC | 1 | 2007-01-03 |  | PM ST 3,5 CO T60 ET N7009 | 3.50 | CONISCH | STAAL | 7009 GRIJS GROEN | GESCHILDERD | NVT |  | 350400 |  | 389112 - CDS 580 TP DF CDO-TT 70W NV RAL 7009 | 1 | 2007-01-03 | [11 empty] | 175200 |  |  | CDO-TT 70W 828 (VSA SON) | 1 | 2014-01-01 |  | 70W CDO-TT |  |  |  | 12000 | SON
195347 | 178667 | https://lms.nederlandslicht.nl/qr/report/178667 | 52.0628 | 5.3104 | 1497299159 | 4527261572 | TRAAY |  |  | Centrum en Oost | DRIEBERGEN RYSENB | 2007-01-03 | Gemeente Utrechtse Heuvelrug |  |  |  | Gemeente Utrechtse Heuvelrug | In bedrijf | [5 empty] | Nacht | Bemeterd | [38 empty] | 286 - MAST 3,5 M ST CONIC | 1 | 2007-01-03 |  | PM ST 3,5 CO T60 ET N7009 | 3.50 | CONISCH | STAAL | 7009 GRIJS GROEN | GESCHILDERD | NVT |  | 350400 |  | 389112 - CDS 580 TP DF CDO-TT 70W NV RAL 7009 | 1 | 2007-01-03 | [11 empty] | 175200 |  |  | CDO-TT 70W 828 (VSA SON) | 1 | 2014-01-01 |  | 70W CDO-TT |  |  |  | 12000 | SON
195348 | 178668 | https://lms.nederlandslicht.nl/qr/report/178668 | 52.0628 | 5.3105 | 1497383099 | 4527233152 | TRAAY |  |  | Centrum en Oost | DRIEBERGEN RYSENB | 2007-01-03 | Gemeente Utrechtse Heuvelrug |  |  |  | Gemeente Utrechtse Heuvelrug | In bedrijf | [5 empty] | Nacht | Bemeterd | [38 empty] | 286 - MAST 3,5 M ST CONIC | 1 | 2007-01-03 |  | PM ST 3,5 CO T60 ET N7009 | 3.50 | CONISCH | STAAL | 7009 GRIJS GROEN | GESCHILDERD | NVT |  | 350400 |  | 389112 - CDS 580 TP DF CDO-TT 70W NV RAL 7009 | 1 | 2007-01-03 | [11 empty] | 175200 |  |  | CDO-TT 70W 828 (VSA SON) | 1 | 2014-01-01 |  | 70W CDO-TT |  |  |  | 12000 | SON
195349 | 178669 | https://lms.nederlandslicht.nl/qr/report/178669 | 52.063 | 5.3105 | 1497407539 | 4527432732 | TRAAY |  |  | Centrum en Oost | DRIEBERGEN RYSENB | 2007-01-03 | Gemeente Utrechtse Heuvelrug |  |  |  | Gemeente Utrechtse Heuvelrug | In bedrijf | [5 empty] | Nacht | Bemeterd | [38 empty] | 230 - MAST 6 M ST - EL UITL 5 GR | 1 | 2007-01-03 |  | LM ST 6,0 CV EU125020/5 T60 ET Z N6005 | 6.00 | CILINDRISCH | STAAL | 6005 MOSGROEN | GESCHILDERD | NVT |  | 350400 |  | 344112 - 2552 PLL 55W HF NV | 1 | 2007-01-03 | [11 empty] | 175200 |  |  | PLL 55W 830 (HF) | 1 | 2014-01-01 |  | 55W PLL 830 |  |  |  | 16000 | PLL
196919 | 178670 | https://lms.nederlandslicht.nl/qr/report/178670 | 52.0542 | 5.2882 | 1482092260 | 4517703372 | TRAAY |  |  | Centrum en Oost | DRIEBERGEN RYSENB | 2007-04-10 | Gemeente Utrechtse Heuvelrug |  |  |  | Gemeente Utrechtse Heuvelrug | In bedrijf | [5 empty] | Nacht | Bemeterd | [38 empty] | 230 - MAST 6 M ST - EL UITL 5 GR | 1 | 2007-04-10 |  | LM ST 6,0 CV EU125020/5 T60 ET Z N6005 | 6.00 | CILINDRISCH | STAAL | 6005 MOSGROEN | GESCHILDERD | NVT |  | 350400 |  | 344112 - 2552 PLL 55W HF NV | 1 | 2007-04-10 | [11 empty] | 175200 |  |  | PLL 55W 830 (HF) | 1 | 2014-01-01 |  | 55W PLL 830 |  |  |  | 16000 | PLL
196920 | 178671 | https://lms.nederlandslicht.nl/qr/report/178671 | 52.0542 | 5.2885 | 1482292570 | 4517743602 | TRAAY |  |  | Centrum en Oost | DRIEBERGEN RYSENB | 2007-04-10 | Gemeente Utrechtse Heuvelrug |  |  |  | Gemeente Utrechtse Heuvelrug | In bedrijf | [5 empty] | Nacht | Bemeterd | [38 empty] | 6.0 uithoudermast enkel conisch Aluminium | 1 | 2021-02-18 |  |  | 6.00 | CONISCH | ALUMINIUM |  |  |  |  | 350400 |  | IRIS 2550 1XPLL 24W R9005 EVSA | 1 | 2021-02-18 |  | IRIS 2550 1XPLL 24W R9005 EVSA | INDAL |  |  |  |  | 7035 LICHTGRIJS |  |  |  | 175200 |  |  | PLL 24W 830 (HF) | 1 | 2021-02-18 |  | 24W PLL 830 |  |  | 24.00 | 16000 | PLL |  | EVSA PH 1 x PL-T/C/L/TL5C 22-42W VIERK | 1 | 2021-02-18 |  | HFP22-42 |  |  | 3.00 | 175200
196921 | 178672 | https://lms.nederlandslicht.nl/qr/report/178672 | 52.0544 | 5.2887 | 1482404300 | 4517917832 | TRAAY |  |  | Centrum en Oost | DRIEBERGEN RYSENB | 2007-04-10 | Gemeente Utrechtse Heuvelrug |  |  |  | Gemeente Utrechtse Heuvelrug | In bedrijf | [5 empty] | Nacht | Bemeterd | [38 empty] | 230 - MAST 6 M ST - EL UITL 5 GR | 1 | 2007-04-10 |  | LM ST 6,0 CV EU125020/5 T60 ET Z N6005 | 6.00 | CILINDRISCH | STAAL | 6005 MOSGROEN | GESCHILDERD | NVT |  | 350400 |  | 344112 - 2552 PLL 55W HF NV | 1 | 2007-04-10 | [11 empty] | 175200 |  |  | PLL 55W 830 (HF) | 1 | 2014-01-01 |  | 55W PLL 830 |  |  |  | 16000 | PLL
196922 | 178673 | https://lms.nederlandslicht.nl/qr/report/178673 | 52.0545 | 5.289 | 1482649360 | 4517987772 | TRAAY |  |  | Centrum en Oost | DRIEBERGEN RYSENB | 2007-04-10 | Gemeente Utrechtse Heuvelrug |  |  |  | Gemeente Utrechtse Heuvelrug | In bedrijf | [5 empty] | Nacht | Bemeterd | [38 empty] | 230 - MAST 6 M ST - EL UITL 5 GR | 1 | 2007-04-10 |  | LM ST 6,0 CV EU125020/5 T60 ET Z N6005 | 6.00 | CILINDRISCH | STAAL | 6005 MOSGROEN | GESCHILDERD | NVT |  | 350400 |  | 344112 - 2552 PLL 55W HF NV | 1 | 2011-04-01 | [11 empty] | 175200 |  |  | PLL 55W 830 (HF) | 1 | 2020-02-04 |  | 55W PLL 830 |  |  |  | 16000 | PLL |  | EVSA PH 1 x PLL 55W LANGW | 1 | 2020-01-13 |  | HFP155 |  |  | 7.00 | 175200
196924 | 178674 | https://lms.nederlandslicht.nl/qr/report/178674 | 52.0546 | 5.2892 | 1482806050 | 4518199412 | TRAAY |  |  | Centrum en Oost | DRIEBERGEN RYSENB | 2007-04-10 | Gemeente Utrechtse Heuvelrug |  |  |  | Gemeente Utrechtse Heuvelrug | In bedrijf | [5 empty] | Nacht | Bemeterd | [38 empty] | 230 - MAST 6 M ST - EL UITL 5 GR | 1 | 2007-04-10 |  | LM ST 6,0 CV EU125020/5 T60 ET Z N6005 | 6.00 | CILINDRISCH | STAAL | 6005 MOSGROEN | GESCHILDERD | NVT |  | 350400 |  | 344112 - 2552 PLL 55W HF NV | 1 | 2007-04-10 | [11 empty] | 175200 |  |  | PLL 55W 830 (HF) | 1 | 2014-01-01 |  | 55W PLL 830 |  |  |  | 16000 | PLL
196925 | 178675 | https://lms.nederlandslicht.nl/qr/report/178675 | 52.0546 | 5.2895 | 1482994900 | 4518149372 | TRAAY |  |  | Centrum en Oost | DRIEBERGEN RYSENB | 2007-04-10 | Gemeente Utrechtse Heuvelrug |  |  |  | Gemeente Utrechtse Heuvelrug | In bedrijf | [5 empty] | Nacht | Bemeterd | [38 empty] | 230 - MAST 6 M ST - EL UITL 5 GR | 1 | 2007-04-10 |  | LM ST 6,0 CV EU125020/5 T60 ET Z N6005 | 6.00 | CILINDRISCH | STAAL | 6005 MOSGROEN | GESCHILDERD | NVT |  | 350400 |  | 344112 - 2552 PLL 55W HF NV | 1 | 2007-04-10 | [11 empty] | 175200 |  |  | PLL 55W 830 (HF) | 1 | 2014-01-01 |  | 55W PLL 830 |  |  |  | 16000 | PLL
196926 | 178676 | https://lms.nederlandslicht.nl/qr/report/178676 | 52.0548 | 5.2896 | 1483048910 | 4518346042 | TRAAY |  |  | Centrum en Oost | DRIEBERGEN RYSENB | 2007-04-10 | Gemeente Utrechtse Heuvelrug |  |  |  | Gemeente Utrechtse Heuvelrug | In bedrijf | [5 empty] | Nacht | Bemeterd | [38 empty] | 230 - MAST 6 M ST - EL UITL 5 GR | 1 | 2007-04-10 |  | LM ST 6,0 CV EU125020/5 T60 ET Z N6005 | 6.00 | CILINDRISCH | STAAL | 6005 MOSGROEN | GESCHILDERD | NVT |  | 350400 |  | 344112 - 2552 PLL 55W HF NV | 1 | 2007-04-10 | [11 empty] | 175200 |  |  | PLL 55W 830 (HF) | 1 | 2014-01-01 |  | 55W PLL 830 |  |  |  | 16000 | PLL
196927 | 178677 | https://lms.nederlandslicht.nl/qr/report/178677 | 52.0548 | 5.29 | 1483302740 | 4518416972 | TRAAY |  |  | Centrum en Oost | DRIEBERGEN RYSENB | 2007-04-10 | Gemeente Utrechtse Heuvelrug |  |  |  | Gemeente Utrechtse Heuvelrug | In bedrijf | [5 empty] | Nacht | Bemeterd | [38 empty] | 230 - MAST 6 M ST - EL UITL 5 GR | 1 | 2007-04-10 |  | LM ST 6,0 CV EU125020/5 T60 ET Z N6005 | 6.00 | CILINDRISCH | STAAL | 6005 MOSGROEN | GESCHILDERD | NVT |  | 350400 |  | 344112 - 2552 PLL 55W HF NV | 1 | 2007-04-10 | [11 empty] | 175200 |  |  | PLL 55W 830 (HF) | 1 | 2014-01-01 |  | 55W PLL 830 |  |  |  | 16000 | PLL
196928 | 178678 | https://lms.nederlandslicht.nl/qr/report/178678 | 52.055 | 5.29 | 1483345800 | 4518543642 | TRAAY |  |  | Centrum en Oost | DRIEBERGEN RYSENB | 2007-04-10 | Gemeente Utrechtse Heuvelrug |  |  |  | Gemeente Utrechtse Heuvelrug | In bedrijf | [5 empty] | Nacht | Bemeterd | [38 empty] | 230 - MAST 6 M ST - EL UITL 5 GR | 1 | 2007-04-10 |  | LM ST 6,0 CV EU125020/5 T60 ET Z N6005 | 6.00 | CILINDRISCH | STAAL | 6005 MOSGROEN | GESCHILDERD | NVT |  | 350400 |  | 344112 - 2552 PLL 55W HF NV | 1 | 2007-04-10 | [11 empty] | 175200 |  |  | PLL 55W 830 (HF) | 1 | 2014-01-01 |  | 55W PLL 830 |  |  |  | 16000 | PLL
196929 | 178679 | https://lms.nederlandslicht.nl/qr/report/178679 | 52.0551 | 5.2906 | 1483710760 | 4518692172 | TRAAY |  |  | Centrum en Oost | DRIEBERGEN RYSENB | 2007-04-10 | Gemeente Utrechtse Heuvelrug |  |  |  | Gemeente Utrechtse Heuvelrug | In bedrijf | [5 empty] | Nacht | Bemeterd | [38 empty] | 230 - MAST 6 M ST - EL UITL 5 GR | 1 | 2007-04-10 |  | LM ST 6,0 CV EU125020/5 T60 ET Z N6005 | 6.00 | CILINDRISCH | STAAL | 6005 MOSGROEN | GESCHILDERD | NVT |  | 350400 |  | 344112 - 2552 PLL 55W HF NV | 1 | 2007-04-10 | [11 empty] | 175200 |  |  | PLL 55W 830 (HF) | 1 | 2014-01-01 |  | 55W PLL 830 |  |  |  | 16000 | PLL
196930 | 178680 | https://lms.nederlandslicht.nl/qr/report/178680 | 52.0552 | 5.2909 | 1483922150 | 4518832132 | TRAAY |  |  | Centrum en Oost | DRIEBERGEN RYSENB | 2007-04-10 | Gemeente Utrechtse Heuvelrug |  |  |  | Gemeente Utrechtse Heuvelrug | In bedrijf | [5 empty] | Nacht | Bemeterd | [38 empty] | 230 - MAST 6 M ST - EL UITL 5 GR | 1 | 2007-04-10 |  | LM ST 6,0 CV EU125020/5 T60 ET Z N6005 | 6.00 | CILINDRISCH | STAAL | 6005 MOSGROEN | GESCHILDERD | NVT |  | 350400 |  | 344112 - 2552 PLL 55W HF NV | 1 | 2007-04-10 | [11 empty] | 175200 |  |  | PLL 55W 830 (HF) | 1 | 2014-01-01 |  | 55W PLL 830 |  |  |  | 16000 | PLL
196931 | 178681 | https://lms.nederlandslicht.nl/qr/report/178681 | 52.0554 | 5.291 | 1483997860 | 4519005372 | TRAAY |  |  | Centrum en Oost | DRIEBERGEN RYSENB | 2007-04-10 | Gemeente Utrechtse Heuvelrug |  |  |  | Gemeente Utrechtse Heuvelrug | In bedrijf | [5 empty] | Nacht | Bemeterd | [38 empty] | 230 - MAST 6 M ST - EL UITL 5 GR | 1 | 2007-04-10 |  | LM ST 6,0 CV EU125020/5 T60 ET Z N6005 | 6.00 | CILINDRISCH | STAAL | 6005 MOSGROEN | GESCHILDERD | NVT |  | 350400 |  | 344112 - 2552 PLL 55W HF NV | 1 | 2007-04-10 | [11 empty] | 175200 |  |  | PLL 55W 830 (HF) | 1 | 2014-01-01 |  | 55W PLL 830 |  |  |  | 16000 | PLL
196932 | 178682 | https://lms.nederlandslicht.nl/qr/report/178682 | 52.0554 | 5.2914 | 1484294700 | 4519077592 | TRAAY |  |  | Centrum en Oost | DRIEBERGEN RYSENB | 2007-04-10 | Gemeente Utrechtse Heuvelrug |  |  |  | Gemeente Utrechtse Heuvelrug | In bedrijf | [5 empty] | Nacht | Bemeterd | [38 empty] | 230 - MAST 6 M ST - EL UITL 5 GR | 1 | 2007-04-10 |  | LM ST 6,0 CV EU125020/5 T60 ET Z N6005 | 6.00 | CILINDRISCH | STAAL | 6005 MOSGROEN | GESCHILDERD | NVT |  | 350400 |  | 344112 - 2552 PLL 55W HF NV | 1 | 2007-04-10 | [11 empty] | 175200 |  |  | PLL 55W 830 (HF) | 1 | 2014-01-01 |  | 55W PLL 830 |  |  |  | 16000 | PLL
196933 | 178683 | https://lms.nederlandslicht.nl/qr/report/178683 | 52.0557 | 5.2917 | 1484465390 | 4519326272 | TRAAY |  |  | Centrum en Oost | DRIEBERGEN RYSENB | 2007-04-10 | Gemeente Utrechtse Heuvelrug |  |  |  | Gemeente Utrechtse Heuvelrug | In bedrijf | [5 empty] | Nacht | Bemeterd | [38 empty] | 230 - MAST 6 M ST - EL UITL 5 GR | 1 | 2007-04-10 |  | LM ST 6,0 CV EU125020/5 T60 ET Z N6005 | 6.00 | CILINDRISCH | STAAL | 6005 MOSGROEN | GESCHILDERD | NVT |  | 350400 |  | 344112 - 2552 PLL 55W HF NV | 1 | 2007-04-10 | [11 empty] | 175200 |  |  | PLL 55W 830 (HF) | 1 | 2014-01-01 |  | 55W PLL 830 |  |  |  | 16000 | PLL
196934 | 178684 | https://lms.nederlandslicht.nl/qr/report/178684 | 52.0557 | 5.2919 | 1484655410 | 4519321452 | TRAAY |  |  | Centrum en Oost | DRIEBERGEN RYSENB | 2007-04-10 | Gemeente Utrechtse Heuvelrug |  |  |  | Gemeente Utrechtse Heuvelrug | In bedrijf | [5 empty] | Nacht | Bemeterd | [38 empty] | 230 - MAST 6 M ST - EL UITL 5 GR | 1 | 2007-04-10 |  | LM ST 6,0 CV EU125020/5 T60 ET Z N6005 | 6.00 | CILINDRISCH | STAAL | 6005 MOSGROEN | GESCHILDERD | NVT |  | 350400 |  | 344112 - 2552 PLL 55W HF NV | 1 | 2007-04-10 | [11 empty] | 175200 |  |  | PLL 55W 830 (HF) | 1 | 2014-01-01 |  | 55W PLL 830 |  |  |  | 16000 | PLL
196935 | 178685 | https://lms.nederlandslicht.nl/qr/report/178685 | 52.0558 | 5.2921 | 1484796580 | 4519530772 | TRAAY |  |  | Centrum en Oost | DRIEBERGEN RYSENB | 2007-04-10 | Gemeente Utrechtse Heuvelrug |  |  |  | Gemeente Utrechtse Heuvelrug | In bedrijf | [5 empty] | Nacht | Bemeterd | [38 empty] | 230 - MAST 6 M ST - EL UITL 5 GR | 1 | 2007-04-10 |  | LM ST 6,0 CV EU125020/5 T60 ET Z N6005 | 6.00 | CILINDRISCH | STAAL | 6005 MOSGROEN | GESCHILDERD | NVT |  | 350400 |  | 344112 - 2552 PLL 55W HF NV | 1 | 2007-04-10 | [11 empty] | 175200 |  |  | PLL 55W 830 (HF) | 1 | 2014-01-01 |  | 55W PLL 830 |  |  |  | 16000 | PLL
196936 | 178686 | https://lms.nederlandslicht.nl/qr/report/178686 | 52.0558 | 5.2924 | 1484960760 | 4519526512 | TRAAY |  |  | Centrum en Oost | DRIEBERGEN RYSENB | 2007-04-10 | Gemeente Utrechtse Heuvelrug |  |  |  | Gemeente Utrechtse Heuvelrug | In bedrijf | [5 empty] | Nacht | Bemeterd | [38 empty] | 230 - MAST 6 M ST - EL UITL 5 GR | 1 | 2007-04-10 |  | LM ST 6,0 CV EU125020/5 T60 ET Z N6005 | 6.00 | CILINDRISCH | STAAL | 6005 MOSGROEN | GESCHILDERD | NVT |  | 350400 |  | 344112 - 2552 PLL 55W HF NV | 1 | 2007-04-10 | [11 empty] | 175200 |  |  | PLL 55W 830 (HF) | 1 | 2014-01-01 |  | 55W PLL 830 |  |  |  | 16000 | PLL
196937 | 178687 | https://lms.nederlandslicht.nl/qr/report/178687 | 52.056 | 5.2926 | 1485082940 | 4519726462 | TRAAY |  |  | Centrum en Oost | DRIEBERGEN RYSENB | 2007-04-10 | Gemeente Utrechtse Heuvelrug |  |  |  | Gemeente Utrechtse Heuvelrug | In bedrijf | [5 empty] | Nacht | Bemeterd | [38 empty] | 230 - MAST 6 M ST - EL UITL 5 GR | 1 | 2007-04-10 |  | LM ST 6,0 CV EU125020/5 T60 ET Z N6005 | 6.00 | CILINDRISCH | STAAL | 6005 MOSGROEN | GESCHILDERD | NVT |  | 350400 |  | 344112 - 2552 PLL 55W HF NV | 1 | 2007-04-10 | [11 empty] | 175200 |  |  | PLL 55W 830 (HF) | 1 | 2014-01-01 |  | 55W PLL 830 |  |  |  | 16000 | PLL
196938 | 178688 | https://lms.nederlandslicht.nl/qr/report/178688 | 52.056 | 5.2929 | 1485327790 | 4519753652 | TRAAY |  |  | Centrum en Oost | DRIEBERGEN RYSENB | 2007-04-10 | Gemeente Utrechtse Heuvelrug |  |  |  | Gemeente Utrechtse Heuvelrug | In bedrijf | [5 empty] | Nacht | Bemeterd | [38 empty] | 230 - MAST 6 M ST - EL UITL 5 GR | 1 | 2007-04-10 |  | LM ST 6,0 CV EU125020/5 T60 ET Z N6005 | 6.00 | CILINDRISCH | STAAL | 6005 MOSGROEN | GESCHILDERD | NVT |  | 350400 |  | 344112 - 2552 PLL 55W HF NV | 1 | 2007-04-10 | [11 empty] | 175200 |  |  | PLL 55W 830 (HF) | 1 | 2014-01-01 |  | 55W PLL 830 |  |  |  | 16000 | PLL
196939 | 178689 | https://lms.nederlandslicht.nl/qr/report/178689 | 52.0563 | 5.2931 | 1485458910 | 4519989232 | TRAAY |  |  | Centrum en Oost | DRIEBERGEN RYSENB | 2007-04-10 | Gemeente Utrechtse Heuvelrug |  |  |  | Gemeente Utrechtse Heuvelrug | In bedrijf | [5 empty] | Nacht | Bemeterd | [38 empty] | 230 - MAST 6 M ST - EL UITL 5 GR | 1 | 2007-04-10 |  | LM ST 6,0 CV EU125020/5 T60 ET Z N6005 | 6.00 | CILINDRISCH | STAAL | 6005 MOSGROEN | GESCHILDERD | NVT |  | 350400 |  | 344112 - 2552 PLL 55W HF NV | 1 | 2007-04-10 | [11 empty] | 175200 |  |  | PLL 55W 830 (HF) | 1 | 2014-01-01 |  | 55W PLL 830 |  |  |  | 16000 | PLL
196940 | 178690 | https://lms.nederlandslicht.nl/qr/report/178690 | 52.0563 | 5.2934 | 1485695990 | 4520030052 | TRAAY |  |  | Centrum en Oost | DRIEBERGEN RYSENB | 2007-04-10 | Gemeente Utrechtse Heuvelrug |  |  |  | Gemeente Utrechtse Heuvelrug | In bedrijf | [5 empty] | Nacht | Bemeterd | [38 empty] | 230 - MAST 6 M ST - EL UITL 5 GR | 1 | 2007-04-10 |  | LM ST 6,0 CV EU125020/5 T60 ET Z N6005 | 6.00 | CILINDRISCH | STAAL | 6005 MOSGROEN | GESCHILDERD | NVT |  | 350400 |  | 344112 - 2552 PLL 55W HF NV | 1 | 2007-04-10 | [11 empty] | 175200 |  |  | PLL 55W 830 (HF) | 1 | 2014-01-01 |  | 55W PLL 830 |  |  |  | 16000 | PLL
196941 | 178691 | https://lms.nederlandslicht.nl/qr/report/178691 | 52.0565 | 5.2936 | 1485824180 | 4520240692 | TRAAY |  |  | Centrum en Oost | DRIEBERGEN RYSENB | 2007-04-10 | Gemeente Utrechtse Heuvelrug |  |  |  | Gemeente Utrechtse Heuvelrug | In bedrijf | [5 empty] | Nacht | Bemeterd | [38 empty] | 230 - MAST 6 M ST - EL UITL 5 GR | 1 | 2007-04-10 |  | LM ST 6,0 CV EU125020/5 T60 ET Z N6005 | 6.00 | CILINDRISCH | STAAL | 6005 MOSGROEN | GESCHILDERD | NVT |  | 350400 |  | 344112 - 2552 PLL 55W HF NV | 1 | 2007-04-10 | [11 empty] | 175200 |  |  | PLL 55W 830 (HF) | 1 | 2014-01-01 |  | 55W PLL 830 |  |  |  | 16000 | PLL
196942 | 178692 | https://lms.nederlandslicht.nl/qr/report/178692 | 52.0565 | 5.2941 | 1486113560 | 4520287572 | TRAAY |  |  | Centrum en Oost | DRIEBERGEN RYSENB | 2007-04-10 | Gemeente Utrechtse Heuvelrug |  |  |  | Gemeente Utrechtse Heuvelrug | In bedrijf | [5 empty] | Nacht | Bemeterd | [38 empty] | 230 - MAST 6 M ST - EL UITL 5 GR | 1 | 2007-04-10 |  | LM ST 6,0 CV EU125020/5 T60 ET Z N6005 | 6.00 | CILINDRISCH | STAAL | 6005 MOSGROEN | GESCHILDERD | NVT |  | 350400 |  | 344112 - 2552 PLL 55W HF NV | 1 | 2007-04-10 | [11 empty] | 175200 |  |  | PLL 55W 830 (HF) | 1 | 2014-01-01 |  | 55W PLL 830 |  |  |  | 16000 | PLL
196943 | 178693 | https://lms.nederlandslicht.nl/qr/report/178693 | 52.0567 | 5.2942 | 1486225640 | 4520503892 | TRAAY |  |  | Centrum en Oost | DRIEBERGEN RYSENB | 2007-04-10 | Gemeente Utrechtse Heuvelrug |  |  |  | Gemeente Utrechtse Heuvelrug | In bedrijf | [5 empty] | Nacht | Bemeterd | [38 empty] | 230 - MAST 6 M ST - EL UITL 5 GR | 1 | 2007-04-10 |  | LM ST 6,0 CV EU125020/5 T60 ET Z N6005 | 6.00 | CILINDRISCH | STAAL | 6005 MOSGROEN | GESCHILDERD | NVT |  | 350400 |  | 344112 - 2552 PLL 55W HF NV | 1 | 2007-04-10 | [11 empty] | 175200 |  |  | PLL 55W 830 (HF) | 1 | 2014-01-01 |  | 55W PLL 830 |  |  |  | 16000 | PLL
196944 | 178694 | https://lms.nederlandslicht.nl/qr/report/178694 | 52.0567 | 5.2946 | 1486472370 | 4520531402 | TRAAY |  |  | Centrum en Oost | DRIEBERGEN RYSENB | 2007-04-10 | Gemeente Utrechtse Heuvelrug |  |  |  | Gemeente Utrechtse Heuvelrug | In bedrijf | [5 empty] | Nacht | Bemeterd | [38 empty] | 230 - MAST 6 M ST - EL UITL 5 GR | 1 | 2007-04-10 |  | LM ST 6,0 CV EU125020/5 T60 ET Z N6005 | 6.00 | CILINDRISCH | STAAL | 6005 MOSGROEN | GESCHILDERD | NVT |  | 350400 |  | 344112 - 2552 PLL 55W HF NV | 1 | 2007-04-10 | [11 empty] | 175200 |  |  | PLL 55W 830 (HF) | 1 | 2022-03-07 |  | 55W PLL 830 |  |  |  | 16000 | PLL
196945 | 178695 | https://lms.nederlandslicht.nl/qr/report/178695 | 52.0569 | 5.2948 | 1486598210 | 4520749852 | TRAAY |  |  | Centrum en Oost | DRIEBERGEN RYSENB | 2007-04-10 | Gemeente Utrechtse Heuvelrug |  |  |  | Gemeente Utrechtse Heuvelrug | In bedrijf | [5 empty] | Nacht | Bemeterd | [38 empty] | 230 - MAST 6 M ST - EL UITL 5 GR | 1 | 2007-04-10 |  | LM ST 6,0 CV EU125020/5 T60 ET Z N6005 | 6.00 | CILINDRISCH | STAAL | 6005 MOSGROEN | GESCHILDERD | NVT |  | 350400 |  | 344112 - 2552 PLL 55W HF NV | 1 | 2007-04-10 | [11 empty] | 175200 |  |  | PLL 55W 830 (HF) | 1 | 2014-01-01 |  | 55W PLL 830 |  |  |  | 16000 | PLL
196946 | 178696 | https://lms.nederlandslicht.nl/qr/report/178696 | 52.057 | 5.2951 | 1486850949 | 4520791750 | TRAAY |  |  | Centrum en Oost | DRIEBERGEN RYSENB | 2007-04-10 | Gemeente Utrechtse Heuvelrug |  |  |  | Gemeente Utrechtse Heuvelrug | In bedrijf | [5 empty] | Nacht | Bemeterd | [38 empty] | LM AL 6,0 CV EU750/20/5 T60 ET | 1 | 2013-01-01 |  | LM ST 6,0 CV EU125020/5 T60 ET Z N6005 | 6.00 | CILINDRISCH | ALUMINIUM | NVT | NVT | NVT |  | 350400 |  | 344112 - 2552 PLL 55W HF NV | 1 | 2007-04-10 | [11 empty] | 175200 |  |  | PLL 55W 830 (HF) | 1 | 2014-01-01 |  | 55W PLL 830 |  |  |  | 16000 | PLL
196947 | 178697 | https://lms.nederlandslicht.nl/qr/report/178697 | 52.0571 | 5.2954 | 1487009290 | 4520901072 | TRAAY |  |  | Centrum en Oost | DRIEBERGEN RYSENB | 2007-04-10 | Gemeente Utrechtse Heuvelrug |  |  |  | Gemeente Utrechtse Heuvelrug | In bedrijf | [5 empty] | Nacht | Bemeterd | [38 empty] | 230 - MAST 6 M ST - EL UITL 5 GR | 1 | 2007-04-10 |  | LM ST 6,0 CV EU125020/5 T60 ET Z N6005 | 6.00 | CILINDRISCH | STAAL | 6005 MOSGROEN | GESCHILDERD | NVT |  | 350400 |  | 344112 - 2552 PLL 55W HF NV | 1 | 2007-04-10 | [11 empty] | 175200 |  |  | PLL 55W 830 (HF) | 1 | 2022-02-04 |  | 55W PLL 830 |  |  |  | 16000 | PLL
113793 | 178722 | https://lms.nederlandslicht.nl/qr/report/178722 | 52.053 | 5.2776 | 1474830060 | 4516341178 | VALENTYN |  |  | Wildbaan | DRIEBERGEN RYSENB | 1995-01-01 | Gemeente Utrechtse Heuvelrug |  |  |  | Gemeente Utrechtse Heuvelrug | In bedrijf | [5 empty] | Nacht | Bemeterd | [38 empty] | 19 - MAST 4,0 M ST CONISCH | 1 | 1995-01-01 |  | PM ST 4,0 CO T60 ET M N6005 | 4.00 | CONISCH | STAAL | 6005 MOSGROEN | GESCHILDERD | NVT |  | 350400 |  | 322512 - 2000 PLL 24W HF NV RAL9005 | 1 | 2011-03-01 | [11 empty] | 175200 |  |  | PLL 24W 830 (HF) | 1 | 2014-01-01 |  | 24W PLL 830 |  |  | 24.00 | 16000 | PLL
135534 | 178723 | https://lms.nederlandslicht.nl/qr/report/178723 | 52.0525 | 5.2741 | 1472448260 | 4515792971 | VALENTYN |  |  | Wildbaan | DRIEBERGEN RYSENB | 1997-06-03 | Gemeente Utrechtse Heuvelrug |  |  |  | Gemeente Utrechtse Heuvelrug | In bedrijf | [5 empty] | Nacht | Bemeterd | [38 empty] | 19 - MAST 4,0 M ST CONISCH | 1 | 1997-06-03 |  | PM ST 4,0 CO T60 ET M N6005 | 4.00 | CONISCH | STAAL | 6005 MOSGROEN | GESCHILDERD | NVT |  | 350400 |  | 323112 - 2550 PLL 24W HF NV | 1 | 1999-10-05 | [11 empty] | 175200 |  |  | PLL 24W 830 (HF) | 1 | 2014-01-01 |  | 24W PLL 830 |  |  | 24.00 | 16000 | PLL
148600 | 178724 | https://lms.nederlandslicht.nl/qr/report/178724 | 52.0531 | 5.2728 | 1471525660 | 4516474072 | VALENTYN |  |  | Wildbaan | DRIEBERGEN RYSENB | 2011-08-04 | Gemeente Utrechtse Heuvelrug |  |  |  | Gemeente Utrechtse Heuvelrug | In bedrijf | [5 empty] | Nacht | Bemeterd | [38 empty] | 19 - MAST 4,0 M ST CONISCH | 1 | 2011-08-04 |  | PM ST 4,0 CO T60 ET M N6005 | 4.00 | CONISCH | STAAL | 6005 MOSGROEN | GESCHILDERD | NVT |  | 350400 |  | 322512 - 2000 PLL 24W HF NV RAL9005 | 1 | 1999-01-01 | [11 empty] | 175200 |  |  | PLL 24W 830 (HF) | 1 | 2021-02-22 |  | 24W PLL 830 |  |  | 24.00 | 16000 | PLL |  | EVSA PH 1 x PL-T/C/L/TL5C 22-42W VIERK | 1 | 2021-02-22 |  | HFP22-42 |  |  | 3.00 | 175200
148601 | 178725 | https://lms.nederlandslicht.nl/qr/report/178725 | 52.0532 | 5.2726 | 1471417860 | 4516599374 | VALENTYN |  |  | Wildbaan | DRIEBERGEN RYSENB | 1999-01-01 | Gemeente Utrechtse Heuvelrug |  |  |  | Gemeente Utrechtse Heuvelrug | In bedrijf | [5 empty] | Nacht | Bemeterd | [38 empty] | 19 - MAST 4,0 M ST CONISCH | 1 | 1999-01-01 |  | PM ST 4,0 CO T60 ET M N6005 | 4.00 | CONISCH | STAAL | 6005 MOSGROEN | GESCHILDERD | NVT |  | 350400 |  | 322512 - 2000 PLL 24W HF NV RAL9005 | 1 | 1999-01-01 | [11 empty] | 175200 |  |  | PLL 24W 830 (HF) | 1 | 2014-01-01 |  | 24W PLL 830 |  |  | 24.00 | 16000 | PLL
148602 | 178726 | https://lms.nederlandslicht.nl/qr/report/178726 | 52.053 | 5.273 | 1471641860 | 4516345975 | VALENTYN |  |  | Wildbaan | DRIEBERGEN RYSENB | 1999-01-01 | Gemeente Utrechtse Heuvelrug |  |  |  | Gemeente Utrechtse Heuvelrug | In bedrijf | [5 empty] | Nacht | Bemeterd | [38 empty] | 19 - MAST 4,0 M ST CONISCH | 1 | 1999-01-01 |  | PM ST 4,0 CO T60 ET M N6005 | 4.00 | CONISCH | STAAL | 6005 MOSGROEN | GESCHILDERD | NVT |  | 350400 |  | 322512 - 2000 PLL 24W HF NV RAL9005 | 1 | 1999-01-01 | [11 empty] | 175200 |  |  | PLL 24W 830 (HF) | 1 | 2014-01-01 |  | 24W PLL 830 |  |  | 24.00 | 16000 | PLL
148603 | 178727 | https://lms.nederlandslicht.nl/qr/report/178727 | 52.0529 | 5.2732 | 1471784660 | 4516235371 | VALENTYN |  |  | Wildbaan | DRIEBERGEN RYSENB | 1999-01-01 | Gemeente Utrechtse Heuvelrug |  |  |  | Gemeente Utrechtse Heuvelrug | In bedrijf | [5 empty] | Nacht | Bemeterd | [38 empty] | 19 - MAST 4,0 M ST CONISCH | 1 | 1999-01-01 |  | PM ST 4,0 CO T60 ET M N6005 | 4.00 | CONISCH | STAAL | 6005 MOSGROEN | GESCHILDERD | NVT |  | 350400 |  | 322512 - 2000 PLL 24W HF NV RAL9005 | 1 | 1999-01-01 | [11 empty] | 175200 |  |  | PLL 24W 830 (HF) | 1 | 2021-02-22 |  | 24W PLL 830 |  |  | 24.00 | 16000 | PLL
148603 | 178727 | https://lms.nederlandslicht.nl/qr/report/178727 | 52.0529 | 5.2732 | 1471784660 | 4516235371 | VALENTYN |  |  | Wildbaan | DRIEBERGEN RYSENB | 1999-01-01 | Gemeente Utrechtse Heuvelrug |  |  |  | Gemeente Utrechtse Heuvelrug | In bedrijf | [5 empty] | Nacht | Bemeterd | [38 empty] | 230 - MAST 6 M ST - EL UITL 5 GR | 2 | 2021-02-22 |  | LM ST 6,0 CV EU125020/5 T60 ET Z N6005 | 6.00 | CILINDRISCH | STAAL | 6005 MOSGROEN | GESCHILDERD | NVT |  | 350400
148604 | 178728 | https://lms.nederlandslicht.nl/qr/report/178728 | 52.0527 | 5.2735 | 1472021260 | 4516061070 | VALENTYN |  |  | Wildbaan | DRIEBERGEN RYSENB | 1999-01-01 | Gemeente Utrechtse Heuvelrug |  |  |  | Gemeente Utrechtse Heuvelrug | In bedrijf | [5 empty] | Nacht | Bemeterd | [38 empty] | 19 - MAST 4,0 M ST CONISCH | 1 | 1999-01-01 |  | PM ST 4,0 CO T60 ET M N6005 | 4.00 | CONISCH | STAAL | 6005 MOSGROEN | GESCHILDERD | NVT |  | 350400 |  | 322512 - 2000 PLL 24W HF NV RAL9005 | 1 | 1999-01-01 | [11 empty] | 175200 |  |  | PLL 24W 830 (HF) | 1 | 2021-10-29 |  | 24W PLL 830 |  |  | 24.00 | 16000 | PLL
148605 | 178729 | https://lms.nederlandslicht.nl/qr/report/178729 | 52.0527 | 5.2738 | 1472224260 | 4516012077 | VALENTYN |  |  | Wildbaan | DRIEBERGEN RYSENB | 1999-01-01 | Gemeente Utrechtse Heuvelrug |  |  |  | Gemeente Utrechtse Heuvelrug | In bedrijf | [5 empty] | Nacht | Bemeterd | [38 empty] | 19 - MAST 4,0 M ST CONISCH | 1 | 1999-01-01 |  | PM ST 4,0 CO T60 ET M N6005 | 4.00 | CONISCH | STAAL | 6005 MOSGROEN | GESCHILDERD | NVT |  | 350400 |  | 322512 - 2000 PLL 24W HF NV RAL9005 | 1 | 1999-01-01 | [11 empty] | 175200 |  |  | PLL 24W 830 (HF) | 1 | 2014-01-01 |  | 24W PLL 830 |  |  | 24.00 | 16000 | PLL
148606 | 178730 | https://lms.nederlandslicht.nl/qr/report/178730 | 52.0525 | 5.2739 | 1472291460 | 4515823767 | VALENTYN |  |  | Wildbaan | DRIEBERGEN RYSENB | 1999-01-01 | Gemeente Utrechtse Heuvelrug |  |  |  | Gemeente Utrechtse Heuvelrug | In bedrijf | [5 empty] | Nacht | Bemeterd | [38 empty] | 19 - MAST 4,0 M ST CONISCH | 1 | 1999-01-01 |  | PM ST 4,0 CO T60 ET M N6005 | 4.00 | CONISCH | STAAL | 6005 MOSGROEN | GESCHILDERD | NVT |  | 350400 |  | 322512 - 2000 PLL 24W HF NV RAL9005 | 1 | 1999-01-01 | [11 empty] | 175200 |  |  | PLL 24W 830 (HF) | 1 | 2021-10-29 |  | 24W PLL 830 |  |  | 24.00 | 16000 | PLL
148607 | 178731 | https://lms.nederlandslicht.nl/qr/report/178731 | 52.0527 | 5.2732 | 1471797260 | 4516031670 | VALENTYN |  |  | Wildbaan | DRIEBERGEN RYSENB | 1999-01-01 | Gemeente Utrechtse Heuvelrug |  |  |  | Gemeente Utrechtse Heuvelrug | In bedrijf | [5 empty] | Nacht | Bemeterd | [38 empty] | 19 - MAST 4,0 M ST CONISCH | 1 | 1999-01-01 |  | PM ST 4,0 CO T60 ET M N6005 | 4.00 | CONISCH | STAAL | 6005 MOSGROEN | GESCHILDERD | NVT |  | 350400 |  | 322512 - 2000 PLL 24W HF NV RAL9005 | 1 | 1999-01-01 | [11 empty] | 175200 |  |  | PLL 24W 830 (HF) | 1 | 2021-11-01 |  | 24W PLL 830 |  |  | 24.00 | 16000 | PLL
148608 | 178732 | https://lms.nederlandslicht.nl/qr/report/178732 | 52.0525 | 5.2729 | 1471605460 | 4515856672 | VALENTYN |  |  | Wildbaan | DRIEBERGEN RYSENB | 1999-01-01 | Gemeente Utrechtse Heuvelrug |  |  |  | Gemeente Utrechtse Heuvelrug | In bedrijf | [5 empty] | Nacht | Bemeterd | [38 empty] | 19 - MAST 4,0 M ST CONISCH | 1 | 1999-01-01 |  | PM ST 4,0 CO T60 ET M N6005 | 4.00 | CONISCH | STAAL | 6005 MOSGROEN | GESCHILDERD | NVT |  | 350400 |  | 322512 - 2000 PLL 24W HF NV RAL9005 | 1 | 1999-01-01 | [11 empty] | 175200 |  |  | PLL 24W 830 (HF) | 1 | 2021-11-01 |  | 24W PLL 830 |  |  | 24.00 | 16000 | PLL
148609 | 178733 | https://lms.nederlandslicht.nl/qr/report/178733 | 52.0524 | 5.273 | 1471692260 | 4515699171 | VALENTYN |  |  | Wildbaan | DRIEBERGEN RYSENB | 1999-01-01 | Gemeente Utrechtse Heuvelrug |  |  |  | Gemeente Utrechtse Heuvelrug | In bedrijf | [5 empty] | Nacht | Bemeterd | [38 empty] | 19 - MAST 4,0 M ST CONISCH | 1 | 1999-01-01 |  | PM ST 4,0 CO T60 ET M N6005 | 4.00 | CONISCH | STAAL | 6005 MOSGROEN | GESCHILDERD | NVT |  | 350400 |  | 322512 - 2000 PLL 24W HF NV RAL9005 | 1 | 1999-01-01 | [11 empty] | 175200 |  |  | PLL 24W 830 (HF) | 1 | 2014-01-01 |  | 24W PLL 830 |  |  | 24.00 | 16000 | PLL
148610 | 178734 | https://lms.nederlandslicht.nl/qr/report/178734 | 52.0523 | 5.2733 | 1471877060 | 4515573871 | VALENTYN |  |  | Wildbaan | DRIEBERGEN RYSENB | 1999-01-01 | Gemeente Utrechtse Heuvelrug |  |  |  | Gemeente Utrechtse Heuvelrug | In bedrijf | [5 empty] | Nacht | Bemeterd | [38 empty] | 19 - MAST 4,0 M ST CONISCH | 1 | 1999-01-01 |  | PM ST 4,0 CO T60 ET M N6005 | 4.00 | CONISCH | STAAL | 6005 MOSGROEN | GESCHILDERD | NVT |  | 350400 |  | 322512 - 2000 PLL 24W HF NV RAL9005 | 1 | 1999-01-01 | [11 empty] | 175200 |  |  | PLL 24W 830 (HF) | 1 | 2021-11-01 |  | 24W PLL 830 |  |  | 24.00 | 16000 | PLL
148611 | 178735 | https://lms.nederlandslicht.nl/qr/report/178735 | 52.0522 | 5.2736 | 1472045060 | 4515510169 | VALENTYN |  |  | Wildbaan | DRIEBERGEN RYSENB | 1999-01-01 | Gemeente Utrechtse Heuvelrug |  |  |  | Gemeente Utrechtse Heuvelrug | In bedrijf | [5 empty] | Nacht | Bemeterd | [38 empty] | 19 - MAST 4,0 M ST CONISCH | 1 | 1999-01-01 |  | PM ST 4,0 CO T60 ET M N6005 | 4.00 | CONISCH | STAAL | 6005 MOSGROEN | GESCHILDERD | NVT |  | 350400 |  | 322512 - 2000 PLL 24W HF NV RAL9005 | 1 | 1999-01-01 | [11 empty] | 175200 |  |  | PLL 24W 830 (HF) | 1 | 2021-11-02 |  | 24W PLL 830 |  |  | 24.00 | 16000 | PLL
148612 | 178736 | https://lms.nederlandslicht.nl/qr/report/178736 | 52.0519 | 5.2739 | 1472263460 | 4515209874 | VALENTYN |  |  | Wildbaan | DRIEBERGEN RYSENB | 1999-01-01 | Gemeente Utrechtse Heuvelrug |  |  |  | Gemeente Utrechtse Heuvelrug | In bedrijf | [5 empty] | Nacht | Bemeterd | [38 empty] | 19 - MAST 4,0 M ST CONISCH | 1 | 1999-01-01 |  | PM ST 4,0 CO T60 ET M N6005 | 4.00 | CONISCH | STAAL | 6005 MOSGROEN | GESCHILDERD | NVT |  | 350400 |  | 322512 - 2000 PLL 24W HF NV RAL9005 | 1 | 1999-01-01 | [11 empty] | 175200 |  |  | PLL 24W 830 (HF) | 1 | 2014-01-01 |  | 24W PLL 830 |  |  | 24.00 | 16000 | PLL
148613 | 178737 | https://lms.nederlandslicht.nl/qr/report/178737 | 52.052 | 5.2742 | 1472465060 | 4515292470 | VALENTYN |  |  | Wildbaan | DRIEBERGEN RYSENB | 1999-01-01 | Gemeente Utrechtse Heuvelrug |  |  |  | Gemeente Utrechtse Heuvelrug | In bedrijf | [5 empty] | Nacht | Bemeterd | [38 empty] | 19 - MAST 4,0 M ST CONISCH | 1 | 1999-01-01 |  | PM ST 4,0 CO T60 ET M N6005 | 4.00 | CONISCH | STAAL | 6005 MOSGROEN | GESCHILDERD | NVT |  | 350400 |  | 322512 - 2000 PLL 24W HF NV RAL9005 | 1 | 1999-01-01 | [11 empty] | 175200 |  |  | PLL 24W 830 (HF) | 1 | 2022-01-11 |  | 24W PLL 830 |  |  | 24.00 | 16000 | PLL |  | EVSA PH 1 x PL-T/C/L/TL5C 22-42W VIERK | 1 | 2022-01-11 |  | HFP22-42 |  |  | 3.00 | 175200
148614 | 178738 | https://lms.nederlandslicht.nl/qr/report/178738 | 52.0519 | 5.2745 | 1472698860 | 4515152478 | VALENTYN |  |  | Wildbaan | DRIEBERGEN RYSENB | 1999-01-01 | Gemeente Utrechtse Heuvelrug |  |  |  | Gemeente Utrechtse Heuvelrug | In bedrijf | [5 empty] | Nacht | Bemeterd | [38 empty] | 19 - MAST 4,0 M ST CONISCH | 1 | 1999-01-01 |  | PM ST 4,0 CO T60 ET M N6005 | 4.00 | CONISCH | STAAL | 6005 MOSGROEN | GESCHILDERD | NVT |  | 350400 |  | 322512 - 2000 PLL 24W HF NV RAL9005 | 1 | 1999-01-01 | [11 empty] | 175200 |  |  | PLL 24W 830 (HF) | 1 | 2021-12-13 |  | 24W PLL 830 |  |  | 24.00 | 16000 | PLL
148615 | 178739 | https://lms.nederlandslicht.nl/qr/report/178739 | 52.0517 | 5.2747 | 1472833260 | 4514987273 | VALENTYN |  |  | Wildbaan | DRIEBERGEN RYSENB | 1999-01-01 | Gemeente Utrechtse Heuvelrug |  |  |  | Gemeente Utrechtse Heuvelrug | In bedrijf | [5 empty] | Nacht | Bemeterd | [38 empty] | 19 - MAST 4,0 M ST CONISCH | 1 | 1999-01-01 |  | PM ST 4,0 CO T60 ET M N6005 | 4.00 | CONISCH | STAAL | 6005 MOSGROEN | GESCHILDERD | NVT |  | 350400 |  | 322512 - 2000 PLL 24W HF NV RAL9005 | 1 | 1999-01-01 | [11 empty] | 175200 |  |  | PLL 24W 830 (HF) | 1 | 2021-11-15 |  | 24W PLL 830 |  |  | 24.00 | 16000 | PLL
148616 | 178740 | https://lms.nederlandslicht.nl/qr/report/178740 | 52.0515 | 5.2745 | 1472698860 | 4514756975 | VALENTYN |  |  | Wildbaan | DRIEBERGEN RYSENB | 1999-01-01 | Gemeente Utrechtse Heuvelrug |  |  |  | Gemeente Utrechtse Heuvelrug | In bedrijf | [5 empty] | Nacht | Bemeterd | [38 empty] | 19 - MAST 4,0 M ST CONISCH | 1 | 1999-01-01 |  | PM ST 4,0 CO T60 ET M N6005 | 4.00 | CONISCH | STAAL | 6005 MOSGROEN | GESCHILDERD | NVT |  | 350400 |  | 322512 - 2000 PLL 24W HF NV RAL9005 | 1 | 1999-01-01 | [11 empty] | 175200 |  |  | PLL 24W 830 (HF) | 1 | 2020-11-20 |  | 24W PLL 830 |  |  | 24.00 | 16000 | PLL |  | HF-P 1 22-42 PL-T/C/L/TL5C | 1 | 2020-11-20 |  | HFP22-42 |  |  | 3.00 | 175200
148617 | 178741 | https://lms.nederlandslicht.nl/qr/report/178741 | 52.0515 | 5.2741 | 1472417460 | 4514736674 | VALENTYN |  |  | Wildbaan | DRIEBERGEN RYSENB | 1999-01-01 | Gemeente Utrechtse Heuvelrug |  |  |  | Gemeente Utrechtse Heuvelrug | In bedrijf | [5 empty] | Nacht | Bemeterd | [38 empty] | 19 - MAST 4,0 M ST CONISCH | 1 | 1999-01-01 |  | PM ST 4,0 CO T60 ET M N6005 | 4.00 | CONISCH | STAAL | 6005 MOSGROEN | GESCHILDERD | NVT |  | 350400 |  | 322512 - 2000 PLL 24W HF NV RAL9005 | 1 | 1999-01-01 | [11 empty] | 175200 |  |  | PLL 24W 830 (HF) | 1 | 2021-12-13 |  | 24W PLL 830 |  |  | 24.00 | 16000 | PLL
148618 | 178742 | https://lms.nederlandslicht.nl/qr/report/178742 | 52.0515 | 5.2738 | 1472205060 | 4514692168 | VALENTYN |  |  | Wildbaan | DRIEBERGEN RYSENB | 1999-01-01 | Gemeente Utrechtse Heuvelrug |  |  |  | Gemeente Utrechtse Heuvelrug | In bedrijf | [5 empty] | Nacht | Bemeterd | [38 empty] | 19 - MAST 4,0 M ST CONISCH | 1 | 1999-01-01 |  | PM ST 4,0 CO T60 ET M N6005 | 4.00 | CONISCH | STAAL | 6005 MOSGROEN | GESCHILDERD | NVT |  | 350400 |  | 322512 - 2000 PLL 24W HF NV RAL9005 | 1 | 1999-01-01 | [11 empty] | 175200 |  |  | PLL 24W 830 (HF) | 1 | 2021-11-15 |  | 24W PLL 830 |  |  | 24.00 | 16000 | PLL
148619 | 178743 | https://lms.nederlandslicht.nl/qr/report/178743 | 52.0516 | 5.2735 | 1472005860 | 4514857776 | VALENTYN |  |  | Wildbaan | DRIEBERGEN RYSENB | 1999-01-01 | Gemeente Utrechtse Heuvelrug |  |  |  | Gemeente Utrechtse Heuvelrug | In bedrijf | [5 empty] | Nacht | Bemeterd | [38 empty] | 19 - MAST 4,0 M ST CONISCH | 1 | 1999-01-01 |  | PM ST 4,0 CO T60 ET M N6005 | 4.00 | CONISCH | STAAL | 6005 MOSGROEN | GESCHILDERD | NVT |  | 350400 |  | 322512 - 2000 PLL 24W HF NV RAL9005 | 1 | 1999-01-01 | [11 empty] | 175200 |  |  | PLL 24W 830 (HF) | 1 | 2021-12-13 |  | 24W PLL 830 |  |  | 24.00 | 16000 | PLL
148620 | 178744 | https://lms.nederlandslicht.nl/qr/report/178744 | 52.0518 | 5.2736 | 1472049260 | 4515069177 | VALENTYN |  |  | Wildbaan | DRIEBERGEN RYSENB | 1999-01-01 | Gemeente Utrechtse Heuvelrug |  |  |  | Gemeente Utrechtse Heuvelrug | In bedrijf | [5 empty] | Nacht | Bemeterd | [38 empty] | 19 - MAST 4,0 M ST CONISCH | 1 | 1999-01-01 |  | PM ST 4,0 CO T60 ET M N6005 | 4.00 | CONISCH | STAAL | 6005 MOSGROEN | GESCHILDERD | NVT |  | 350400 |  | 322512 - 2000 PLL 24W HF NV RAL9005 | 1 | 1999-01-01 | [11 empty] | 175200 |  |  | PLL 24W 830 (HF) | 1 | 2021-12-13 |  | 24W PLL 830 |  |  | 24.00 | 16000 | PLL
148621 | 178745 | https://lms.nederlandslicht.nl/qr/report/178745 | 52.0519 | 5.2738 | 1472192460 | 4515168174 | VALENTYN |  |  | Wildbaan | DRIEBERGEN RYSENB | 1999-01-01 | Gemeente Utrechtse Heuvelrug |  |  |  | Gemeente Utrechtse Heuvelrug | In bedrijf | [5 empty] | Nacht | Bemeterd | [38 empty] | 19 - MAST 4,0 M ST CONISCH | 1 | 1999-01-01 |  | PM ST 4,0 CO T60 ET M N6005 | 4.00 | CONISCH | STAAL | 6005 MOSGROEN | GESCHILDERD | NVT |  | 350400 |  | 322512 - 2000 PLL 24W HF NV RAL9005 | 1 | 1999-01-01 | [11 empty] | 175200 |  |  | PLL 24W 830 (HF) | 1 | 2014-01-01 |  | 24W PLL 830 |  |  | 24.00 | 16000 | PLL
148622 | 178746 | https://lms.nederlandslicht.nl/qr/report/178746 | 52.0521 | 5.2735 | 1472017060 | 4515345672 | VALENTYN |  |  | Wildbaan | DRIEBERGEN RYSENB | 1999-01-01 | Gemeente Utrechtse Heuvelrug |  |  |  | Gemeente Utrechtse Heuvelrug | In bedrijf | [5 empty] | Nacht | Bemeterd | [38 empty] | 19 - MAST 4,0 M ST CONISCH | 1 | 1999-01-01 |  | PM ST 4,0 CO T60 ET M N6005 | 4.00 | CONISCH | STAAL | 6005 MOSGROEN | GESCHILDERD | NVT |  | 350400 |  | 322512 - 2000 PLL 24W HF NV RAL9005 | 1 | 1999-01-01 | [11 empty] | 175200 |  |  | PLL 24W 830 (HF) | 1 | 2014-01-01 |  | 24W PLL 830 |  |  | 24.00 | 16000 | PLL
148623 | 178747 | https://lms.nederlandslicht.nl/qr/report/178747 | 52.0519 | 5.2732 | 1471769260 | 4515202470 | VALENTYN |  |  | Wildbaan | DRIEBERGEN RYSENB | 1999-01-01 | Gemeente Utrechtse Heuvelrug |  |  |  | Gemeente Utrechtse Heuvelrug | In bedrijf | [5 empty] | Nacht | Bemeterd | [38 empty] | 19 - MAST 4,0 M ST CONISCH | 1 | 1999-01-01 |  | PM ST 4,0 CO T60 ET M N6005 | 4.00 | CONISCH | STAAL | 6005 MOSGROEN | GESCHILDERD | NVT |  | 350400 |  | 322512 - 2000 PLL 24W HF NV RAL9005 | 1 | 1999-01-01 | [11 empty] | 175200 |  |  | PLL 24W 830 (HF) | 1 | 2014-01-01 |  | 24W PLL 830 |  |  | 24.00 | 16000 | PLL
148624 | 178748 | https://lms.nederlandslicht.nl/qr/report/178748 | 52.0518 | 5.273 | 1471650260 | 4515033777 | VALENTYN |  |  | Wildbaan | DRIEBERGEN RYSENB | 1999-01-01 | Gemeente Utrechtse Heuvelrug |  |  |  | Gemeente Utrechtse Heuvelrug | In bedrijf | [5 empty] | Nacht | Bemeterd | [38 empty] | 19 - MAST 4,0 M ST CONISCH | 1 | 1999-01-01 |  | PM ST 4,0 CO T60 ET M N6005 | 4.00 | CONISCH | STAAL | 6005 MOSGROEN | GESCHILDERD | NVT |  | 350400 |  | 322512 - 2000 PLL 24W HF NV RAL9005 | 1 | 1999-01-01 | [11 empty] | 175200 |  |  | PLL 24W 830 (HF) | 1 | 2014-01-01 |  | 24W PLL 830 |  |  | 24.00 | 16000 | PLL
148625 | 178749 | https://lms.nederlandslicht.nl/qr/report/178749 | 52.0521 | 5.273 | 1471646060 | 4515371576 | VALENTYN |  |  | Wildbaan | DRIEBERGEN RYSENB | 1999-01-01 | Gemeente Utrechtse Heuvelrug |  |  |  | Gemeente Utrechtse Heuvelrug | In bedrijf | [5 empty] | Nacht | Bemeterd | [38 empty] | 19 - MAST 4,0 M ST CONISCH | 1 | 1999-01-01 |  | PM ST 4,0 CO T60 ET M N6005 | 4.00 | CONISCH | STAAL | 6005 MOSGROEN | GESCHILDERD | NVT |  | 350400 |  | 322512 - 2000 PLL 24W HF NV RAL9005 | 1 | 1999-01-01 | [11 empty] | 175200 |  |  | PLL 24W 830 (HF) | 1 | 2021-11-02 |  | 24W PLL 830 |  |  | 24.00 | 16000 | PLL
148626 | 178750 | https://lms.nederlandslicht.nl/qr/report/178750 | 52.0523 | 5.2727 | 1471468260 | 4515574569 | VALENTYN |  |  | Wildbaan | DRIEBERGEN RYSENB | 1999-01-01 | Gemeente Utrechtse Heuvelrug |  |  |  | Gemeente Utrechtse Heuvelrug | In bedrijf | [5 empty] | Nacht | Bemeterd | [38 empty] | 19 - MAST 4,0 M ST CONISCH | 1 | 1999-01-01 |  | PM ST 4,0 CO T60 ET M N6005 | 4.00 | CONISCH | STAAL | 6005 MOSGROEN | GESCHILDERD | NVT |  | 350400 |  | 322512 - 2000 PLL 24W HF NV RAL9005 | 1 | 1999-01-01 | [11 empty] | 175200 |  |  | PLL 24W 830 (HF) | 1 | 2021-11-01 |  | 24W PLL 830 |  |  | 24.00 | 16000 | PLL
148627 | 178751 | https://lms.nederlandslicht.nl/qr/report/178751 | 52.0524 | 5.2724 | 1471234460 | 4515730678 | VALENTYN |  |  | Wildbaan | DRIEBERGEN RYSENB | 1999-01-01 | Gemeente Utrechtse Heuvelrug |  |  |  | Gemeente Utrechtse Heuvelrug | In bedrijf | [5 empty] | Nacht | Bemeterd | [38 empty] | 19 - MAST 4,0 M ST CONISCH | 1 | 1999-01-01 |  | PM ST 4,0 CO T60 ET M N6005 | 4.00 | CONISCH | STAAL | 6005 MOSGROEN | GESCHILDERD | NVT |  | 350400 |  | 322512 - 2000 PLL 24W HF NV RAL9005 | 1 | 1999-01-01 | [11 empty] | 175200 |  |  | PLL 24W 830 (HF) | 1 | 2014-01-01 |  | 24W PLL 830 |  |  | 24.00 | 16000 | PLL
148628 | 178752 | https://lms.nederlandslicht.nl/qr/report/178752 | 52.0526 | 5.2723 | 1471160260 | 4515937870 | VALENTYN |  |  | Wildbaan | DRIEBERGEN RYSENB | 1999-01-01 | Gemeente Utrechtse Heuvelrug |  |  |  | Gemeente Utrechtse Heuvelrug | In bedrijf | [5 empty] | Nacht | Bemeterd | [38 empty] | 19 - MAST 4,0 M ST CONISCH | 1 | 1999-01-01 |  | PM ST 4,0 CO T60 ET M N6005 | 4.00 | CONISCH | STAAL | 6005 MOSGROEN | GESCHILDERD | NVT |  | 350400 |  | 322512 - 2000 PLL 24W HF NV RAL9005 | 1 | 1999-01-01 | [11 empty] | 175200 |  |  | PLL 24W 830 (HF) | 1 | 2021-10-29 |  | 24W PLL 830 |  |  | 24.00 | 16000 | PLL
148629 | 178753 | https://lms.nederlandslicht.nl/qr/report/178753 | 52.0528 | 5.2723 | 1471175660 | 4516110074 | VALENTYN |  |  | Wildbaan | DRIEBERGEN RYSENB | 1999-01-01 | Gemeente Utrechtse Heuvelrug |  |  |  | Gemeente Utrechtse Heuvelrug | In bedrijf | [5 empty] | Nacht | Bemeterd | [38 empty] | 19 - MAST 4,0 M ST CONISCH | 1 | 1999-01-01 |  | PM ST 4,0 CO T60 ET M N6005 | 4.00 | CONISCH | STAAL | 6005 MOSGROEN | GESCHILDERD | NVT |  | 350400 |  | 322512 - 2000 PLL 24W HF NV RAL9005 | 1 | 1999-01-01 | [11 empty] | 175200 |  |  | PLL 24W 830 (HF) | 1 | 2014-01-01 |  | 24W PLL 830 |  |  | 24.00 | 16000 | PLL
148630 | 178754 | https://lms.nederlandslicht.nl/qr/report/178754 | 52.0529 | 5.2726 | 1471406660 | 4516234675 | VALENTYN |  |  | Wildbaan | DRIEBERGEN RYSENB | 1999-01-01 | Gemeente Utrechtse Heuvelrug |  |  |  | Gemeente Utrechtse Heuvelrug | In bedrijf | [5 empty] | Nacht | Bemeterd | [38 empty] | 19 - MAST 4,0 M ST CONISCH | 1 | 1999-01-01 |  | PM ST 4,0 CO T60 ET M N6005 | 4.00 | CONISCH | STAAL | 6005 MOSGROEN | GESCHILDERD | NVT |  | 350400 |  | 322512 - 2000 PLL 24W HF NV RAL9005 | 1 | 1999-01-01 | [11 empty] | 175200 |  |  | PLL 24W 830 (HF) | 1 | 2021-06-04 |  | 24W PLL 830 |  |  | 24.00 | 16000 | PLL |  | EVSA PH 1 x PL-T/C/L/TL5C 22-42W VIERK | 1 | 2021-06-04 |  | HFP22-42 |  |  | 3.00 | 175200
195578 | 178755 | https://lms.nederlandslicht.nl/qr/report/178755 | 52.0436 | 5.3775 | 1543341343 | 4505901251 | VALENTYN |  |  | Wildbaan | DRIEBERGEN RYSENB | 2007-02-04 | Gemeente Utrechtse Heuvelrug |  |  |  | Gemeente Utrechtse Heuvelrug | In bedrijf | [5 empty] | Nacht | Bemeterd | [38 empty] | 19 - MAST 4,0 M ST CONISCH | 1 | 2007-02-04 |  | PM ST 4,0 CO T60 ET M N6005 | 4.00 | CONISCH | STAAL | 6005 MOSGROEN | GESCHILDERD | NVT |  | 350400 |  | 322512 - 2000 PLL 24W HF NV RAL9005 | 1 | 2007-02-04 | [11 empty] | 175200 |  |  | PLL 24W 830 (HF) | 1 | 2014-01-01 |  | 24W PLL 830 |  |  | 24.00 | 16000 | PLL
195579 | 178756 | https://lms.nederlandslicht.nl/qr/report/178756 | 52.0436 | 5.3775 | 1543341343 | 4505901262 | VALENTYN |  |  | Wildbaan | DRIEBERGEN RYSENB | 2007-02-04 | Gemeente Utrechtse Heuvelrug |  |  |  | Gemeente Utrechtse Heuvelrug | In bedrijf | [5 empty] | Nacht | Bemeterd | [38 empty] | 19 - MAST 4,0 M ST CONISCH | 1 | 2007-02-04 |  | PM ST 4,0 CO T60 ET M N6005 | 4.00 | CONISCH | STAAL | 6005 MOSGROEN | GESCHILDERD | NVT |  | 350400 |  | 322512 - 2000 PLL 24W HF NV RAL9005 | 1 | 2007-02-04 | [11 empty] | 175200 |  |  | PLL 24W 830 (HF) | 1 | 2014-01-01 |  | 24W PLL 830 |  |  | 24.00 | 16000 | PLL
195580 | 178757 | https://lms.nederlandslicht.nl/qr/report/178757 | 52.0436 | 5.3775 | 1543341345 | 4505901262 | VALENTYN |  |  | Wildbaan | DRIEBERGEN RYSENB | 2007-02-04 | Gemeente Utrechtse Heuvelrug |  |  |  | Gemeente Utrechtse Heuvelrug | In bedrijf | [5 empty] | Nacht | Bemeterd | [38 empty] | 19 - MAST 4,0 M ST CONISCH | 1 | 2007-02-04 |  | PM ST 4,0 CO T60 ET M N6005 | 4.00 | CONISCH | STAAL | 6005 MOSGROEN | GESCHILDERD | NVT |  | 350400 |  | 322512 - 2000 PLL 24W HF NV RAL9005 | 1 | 2007-02-04 | [11 empty] | 175200 |  |  | PLL 24W 830 (HF) | 1 | 2014-01-01 |  | 24W PLL 830 |  |  | 24.00 | 16000 | PLL
140892 | 178779 | https://lms.nederlandslicht.nl/qr/report/178779 | 52.0519 | 5.2712 | 1470456660 | 4515137869 | VALKENKAMP |  |  | Wildbaan | DRIEBERGEN RYSENB | 1997-01-01 | Gemeente Utrechtse Heuvelrug |  |  |  | Gemeente Utrechtse Heuvelrug | In bedrijf | [5 empty] | Nacht | Bemeterd | [38 empty] | 230 - MAST 6 M ST - EL UITL 5 GR | 1 | 1997-01-01 |  | LM ST 6,0 CV EU125020/5 T60 ET Z N6005 | 6.00 | CILINDRISCH | STAAL | 6005 MOSGROEN | GESCHILDERD | NVT |  | 350400 |  | 250612 - XGS 201 SOXE 18W NV | 1 | 1997-01-01 | [11 empty] | 175200 |  |  | SOXE 18W | 1 | 2014-01-01 |  | 18W SOX-E |  |  |  | 8000 | SOX
187299 | 178780 | https://lms.nederlandslicht.nl/qr/report/178780 | 52.0606 | 5.2713 | 1470496720 | 4524830442 | VERHEULLN |  |  | Rysenburg Noord-West | DRIEBERGEN RYSENB | 2004-06-12 | Gemeente Utrechtse Heuvelrug |  |  |  | Gemeente Utrechtse Heuvelrug | In bedrijf | [5 empty] | Nacht | Bemeterd | [38 empty] | 19 - MAST 4,0 M ST CONISCH | 1 | 2004-06-12 |  | PM ST 4,0 CO T60 ET M N6005 | 4.00 | CONISCH | STAAL | 6005 MOSGROEN | GESCHILDERD | NVT |  | 350400 |  | 322312 - 2000 PLL 36W HF NV RAL9005 | 1 | 2004-06-12 | [11 empty] | 175200 |  |  | PLL 36W 830 (HF) | 1 | 2022-02-07 |  | 36W PLL 830 |  |  | 36.00 | 16000 | PLL
187300 | 178781 | https://lms.nederlandslicht.nl/qr/report/178781 | 52.0605 | 5.2716 | 1470695260 | 4524731572 | VERHEULLN |  |  | Rysenburg Noord-West | DRIEBERGEN RYSENB | 2004-06-12 | Gemeente Utrechtse Heuvelrug |  |  |  | Gemeente Utrechtse Heuvelrug | In bedrijf | [5 empty] | Nacht | Bemeterd | [38 empty] | 19 - MAST 4,0 M ST CONISCH | 1 | 2004-06-12 |  | PM ST 4,0 CO T60 ET M N6005 | 4.00 | CONISCH | STAAL | 6005 MOSGROEN | GESCHILDERD | NVT |  | 350400 |  | 322312 - 2000 PLL 36W HF NV RAL9005 | 1 | 2004-06-12 | [11 empty] | 175200 |  |  | PLL 36W 830 (HF) | 1 | 2014-01-01 |  | 36W PLL 830 |  |  | 36.00 | 16000 | PLL
187301 | 178782 | https://lms.nederlandslicht.nl/qr/report/178782 | 52.0603 | 5.2718 | 1470851440 | 4524517652 | VERHEULLN |  |  | Rysenburg Noord-West | DRIEBERGEN RYSENB | 2004-06-12 | Gemeente Utrechtse Heuvelrug |  |  |  | Gemeente Utrechtse Heuvelrug | In bedrijf | [5 empty] | Nacht | Bemeterd | [38 empty] | 19 - MAST 4,0 M ST CONISCH | 1 | 2004-06-12 |  | PM ST 4,0 CO T60 ET M N6005 | 4.00 | CONISCH | STAAL | 6005 MOSGROEN | GESCHILDERD | NVT |  | 350400 |  | 322312 - 2000 PLL 36W HF NV RAL9005 | 1 | 2004-06-12 | [11 empty] | 175200 |  |  | PLL 36W 830 (HF) | 1 | 2014-01-01 |  | 36W PLL 830 |  |  | 36.00 | 16000 | PLL
187302 | 178783 | https://lms.nederlandslicht.nl/qr/report/178783 | 52.0602 | 5.2721 | 1471072810 | 4524405202 | VERHEULLN |  |  | Rysenburg Noord-West | DRIEBERGEN RYSENB | 2004-06-12 | Gemeente Utrechtse Heuvelrug |  |  |  | Gemeente Utrechtse Heuvelrug | In bedrijf | [5 empty] | Nacht | Bemeterd | [38 empty] | 19 - MAST 4,0 M ST CONISCH | 1 | 2004-06-12 |  | PM ST 4,0 CO T60 ET M N6005 | 4.00 | CONISCH | STAAL | 6005 MOSGROEN | GESCHILDERD | NVT |  | 350400 |  | 322312 - 2000 PLL 36W HF NV RAL9005 | 1 | 2004-06-12 | [11 empty] | 175200 |  |  | PLL 36W 830 (HF) | 1 | 2014-01-01 |  | 36W PLL 830 |  |  | 36.00 | 16000 | PLL
187303 | 178784 | https://lms.nederlandslicht.nl/qr/report/178784 | 52.06 | 5.2724 | 1471300570 | 4524192452 | VERHEULLN |  |  | Rysenburg Noord-West | DRIEBERGEN RYSENB | 2004-06-12 | Gemeente Utrechtse Heuvelrug |  |  |  | Gemeente Utrechtse Heuvelrug | In bedrijf | [5 empty] | Nacht | Bemeterd | [38 empty] | 19 - MAST 4,0 M ST CONISCH | 1 | 2004-06-12 |  | PM ST 4,0 CO T60 ET M N6005 | 4.00 | CONISCH | STAAL | 6005 MOSGROEN | GESCHILDERD | NVT |  | 350400 |  | 322312 - 2000 PLL 36W HF NV RAL9005 | 1 | 2004-06-12 | [11 empty] | 175200 |  |  | PLL 36W 830 (HF) | 1 | 2014-01-01 |  | 36W PLL 830 |  |  | 36.00 | 16000 | PLL
187304 | 178785 | https://lms.nederlandslicht.nl/qr/report/178785 | 52.0598 | 5.2728 | 1471540650 | 4523973772 | VERHEULLN |  |  | Rysenburg Noord-West | DRIEBERGEN RYSENB | 2004-06-12 | Gemeente Utrechtse Heuvelrug |  |  |  | Gemeente Utrechtse Heuvelrug | In bedrijf | [5 empty] | Nacht | Bemeterd | [38 empty] | 19 - MAST 4,0 M ST CONISCH | 1 | 2004-06-12 |  | PM ST 4,0 CO T60 ET M N6005 | 4.00 | CONISCH | STAAL | 6005 MOSGROEN | GESCHILDERD | NVT |  | 350400 |  | 322312 - 2000 PLL 36W HF NV RAL9005 | 1 | 2004-06-12 | [11 empty] | 175200 |  |  | PLL 36W 830 (HF) | 1 | 2014-01-01 |  | 36W PLL 830 |  |  | 36.00 | 16000 | PLL
187305 | 178786 | https://lms.nederlandslicht.nl/qr/report/178786 | 52.0596 | 5.2731 | 1471764690 | 4523771722 | VERHEULLN |  |  | Rysenburg Noord-West | DRIEBERGEN RYSENB | 2004-06-12 | Gemeente Utrechtse Heuvelrug |  |  |  | Gemeente Utrechtse Heuvelrug | In bedrijf | [5 empty] | Nacht | Bemeterd | [38 empty] | 19 - MAST 4,0 M ST CONISCH | 1 | 2004-06-12 |  | PM ST 4,0 CO T60 ET M N6005 | 4.00 | CONISCH | STAAL | 6005 MOSGROEN | GESCHILDERD | NVT |  | 350400 |  | 322312 - 2000 PLL 36W HF NV RAL9005 | 1 | 2004-06-12 | [11 empty] | 175200 |  |  | PLL 36W 830 (HF) | 1 | 2014-01-01 |  | 36W PLL 830 |  |  | 36.00 | 16000 | PLL
28711 | 178797 | https://lms.nederlandslicht.nl/qr/report/178797 | 52.0572 | 5.2923 | 1484938559 | 4521003477 | VOLLENHOVENPK,V |  |  | Centrum en Oost | DRIEBERGEN RYSENB | 2006-08-08 | Gemeente Utrechtse Heuvelrug |  |  |  | Gemeente Utrechtse Heuvelrug | In bedrijf | [5 empty] | Nacht | Bemeterd | [38 empty] | 230 - MAST 6 M ST - EL UITL 5 GR | 1 | 2006-08-08 |  | LM ST 6,0 CV EU125020/5 T60 ET Z N6005 | 6.00 | CILINDRISCH | STAAL | 6005 MOSGROEN | GESCHILDERD | NVT |  | 350400 |  | 323212 - 2551 PLL 36W HF NV | 1 | 2006-08-08 | [11 empty] | 175200 |  |  | PLL 36W 830 (HF) | 1 | 2014-01-01 |  | 36W PLL 830 |  |  | 36.00 | 16000 | PLL
28736 | 178799 | https://lms.nederlandslicht.nl/qr/report/178799 | 52.0564 | 5.2917 | 1484484960 | 4520160674 | VOLLENHOVENPK,V |  |  | Centrum en Oost | DRIEBERGEN RYSENB | 1965-01-01 | Gemeente Utrechtse Heuvelrug |  |  |  | Gemeente Utrechtse Heuvelrug | In bedrijf | [5 empty] | Nacht | Bemeterd | [38 empty] | 879 - MAST 6,0 M ST - EL TYPE 0 | 1 | 2019-11-15 |  | LM ST 6,0 CV EU1250/20/5 T60 ET Z N6005 | 6.00 | CILINDRISCH | STAAL | 6005 MOSGROEN | GESCHILDERD | NVT |  | 350400 |  | ARM IRIS 2551 1XPLL 36W R9005 EVSA | 1 | 2019-11-15 | [14 empty] | PLL 24W 830 (HF) | 1 | 2020-09-28 |  | 24W PLL 830 |  |  | 24.00 | 16000 | PLL
57580 | 178803 | https://lms.nederlandslicht.nl/qr/report/178803 | 52.0565 | 5.2934 | 1485658160 | 4520218069 | VOLLENHOVENPK,V |  |  | Centrum en Oost | DRIEBERGEN RYSENB | 1989-03-11 | Gemeente Utrechtse Heuvelrug |  |  |  | Gemeente Utrechtse Heuvelrug | In bedrijf | [5 empty] | Nacht | Bemeterd | [38 empty] | 30 - MAST 6,0 M ST - EL TYPE 0 | 1 | 1989-03-11 |  | LM ST 6,0 CV EU1250/20/5 T60 ET Z N6005 | 6.00 | CILINDRISCH | STAAL | 6005 MOSGROEN | GESCHILDERD | NVT |  | 350400 |  | 250612 - XGS 201 SOXE 18W NV | 1 | 1986-01-09 | [11 empty] | 175200 |  |  | SOXE 18W | 1 | 2014-01-01 |  | 18W SOX-E |  |  |  | 8000 | SOX
134253 | 178804 | https://lms.nederlandslicht.nl/qr/report/178804 | 52.0563 | 5.2917 | 1484518560 | 4519995478 | VOLLENHOVENPK,V |  |  | Centrum en Oost | DRIEBERGEN RYSENB | 1996-01-01 | Gemeente Utrechtse Heuvelrug |  |  |  | Gemeente Utrechtse Heuvelrug | In bedrijf | [5 empty] | Nacht | Bemeterd | [38 empty] | 30 - MAST 6,0 M ST - EL TYPE 0 | 1 | 1996-01-01 |  | LM ST 6,0 CV EU1250/20/5 T60 ET Z N6005 | 6.00 | CILINDRISCH | STAAL | 6005 MOSGROEN | GESCHILDERD | NVT |  | 350400 |  | 250612 - XGS 201 SOXE 18W NV | 1 | 1986-01-09 | [11 empty] | 175200 |  |  | SOXE 18W | 1 | 2014-01-01 |  | 18W SOX-E |  |  |  | 8000 | SOX
135745 | 178805 | https://lms.nederlandslicht.nl/qr/report/178805 | 52.0573 | 5.2943 | 1486288159 | 4521100076 | VOLLENHOVENPK,V |  |  | Centrum en Oost | DRIEBERGEN RYSENB | 1997-01-01 | Gemeente Utrechtse Heuvelrug |  |  |  | Gemeente Utrechtse Heuvelrug | In bedrijf | [5 empty] | Nacht | Bemeterd | [38 empty] | 230 - MAST 6 M ST - EL UITL 5 GR | 1 | 1997-01-01 |  | LM ST 6,0 CV EU125020/5 T60 ET Z N6005 | 6.00 | CILINDRISCH | STAAL | 6005 MOSGROEN | GESCHILDERD | NVT |  | 350400 |  | 250612 - XGS 201 SOXE 18W NV | 1 | 1986-01-09 | [11 empty] | 175200 |  |  | SOXE 18W | 1 | 2014-01-01 |  | 18W SOX-E |  |  |  | 8000 | SOX
63634 | 178846 | https://lms.nederlandslicht.nl/qr/report/178846 | 52.0521 | 5.2914 | 1484286660 | 4515384168 | VYVERLN |  |  | Centrum en Oost | DRIEBERGEN RYSENB | 1991-09-01 | Gemeente Utrechtse Heuvelrug |  |  |  | Gemeente Utrechtse Heuvelrug | In bedrijf | [5 empty] | Nacht | Bemeterd | [38 empty] | 30 - MAST 6,0 M ST - EL TYPE 0 | 1 | 1991-09-01 |  | LM ST 6,0 CV EU1250/20/5 T60 ET Z N6005 | 6.00 | CILINDRISCH | STAAL | 6005 MOSGROEN | GESCHILDERD | NVT |  | 350400 |  | 250612 - XGS 201 SOXE 18W NV | 1 | 1986-01-09 | [11 empty] | 175200 |  |  | SOXE 18W | 1 | 2014-01-01 |  | 18W SOX-E |  |  |  | 8000 | SOX
64529 | 178847 | https://lms.nederlandslicht.nl/qr/report/178847 | 52.0521 | 5.2921 | 1484769460 | 4515345372 | VYVERLN |  |  | Centrum en Oost | DRIEBERGEN RYSENB | 1990-12-09 | Gemeente Utrechtse Heuvelrug |  |  |  | Gemeente Utrechtse Heuvelrug | In bedrijf | [5 empty] | Nacht | Bemeterd | [38 empty] | 30 - MAST 6,0 M ST - EL TYPE 0 | 1 | 1990-12-09 |  | LM ST 6,0 CV EU1250/20/5 T60 ET Z N6005 | 6.00 | CILINDRISCH | STAAL | 6005 MOSGROEN | GESCHILDERD | NVT |  | 350400 |  | 250612 - XGS 201 SOXE 18W NV | 1 | 1986-01-09 | [11 empty] | 175200 |  |  | 18W Saled T8 Led-Tube | 1 | 2019-01-22 | [6 empty] | LED
69028 | 178848 | https://lms.nederlandslicht.nl/qr/report/178848 | 52.0518 | 5.2926 | 1485125060 | 4515057672 | VYVERLN |  |  | Centrum en Oost | DRIEBERGEN RYSENB | 1990-01-05 | Gemeente Utrechtse Heuvelrug |  |  |  | Gemeente Utrechtse Heuvelrug | In bedrijf | [5 empty] | Nacht | Bemeterd | [38 empty] | 30 - MAST 6,0 M ST - EL TYPE 0 | 1 | 1990-01-05 |  | LM ST 6,0 CV EU1250/20/5 T60 ET Z N6005 | 6.00 | CILINDRISCH | STAAL | 6005 MOSGROEN | GESCHILDERD | NVT |  | 350400 |  | 250612 - XGS 201 SOXE 18W NV | 1 | 1986-01-09 | [11 empty] | 175200 |  |  | SOXE 18W | 1 | 2014-01-01 |  | 18W SOX-E |  |  |  | 8000 | SOX
27554 | 178859 | https://lms.nederlandslicht.nl/qr/report/178859 | 52.0477 | 5.269 | 1468897260 | 4510479167 | WARANDE,DE |  |  | Wildbaan | DRIEBERGEN RYSENB | 2002-01-01 | Gemeente Utrechtse Heuvelrug |  |  |  | Gemeente Utrechtse Heuvelrug | In bedrijf | [5 empty] | Nacht | Bemeterd | [38 empty] | 19 - MAST 4,0 M ST CONISCH | 1 | 2002-01-01 |  | PM ST 4,0 CO T60 ET M N6005 | 4.00 | CONISCH | STAAL | 6005 MOSGROEN | GESCHILDERD | NVT |  | 350400 |  | 250412 - GFK 5145 SOXE 18W NV | 1 | 2011-01-01 | [11 empty] | 175200 |  |  | SOXE 18W | 1 | 2014-01-01 |  | 18W SOX-E |  |  |  | 8000 | SOX
28803 | 178872 | https://lms.nederlandslicht.nl/qr/report/178872 | 52.0542 | 5.2943 | 1486292860 | 4517653577 | WASSENAERSTR,V |  |  | Centrum en Oost | DRIEBERGEN RYSENB | 2007-09-07 | Gemeente Utrechtse Heuvelrug |  |  |  | Gemeente Utrechtse Heuvelrug | In bedrijf | [5 empty] | Nacht | Bemeterd | [38 empty] | 230 - MAST 6 M ST - EL UITL 5 GR | 1 | 2007-09-07 |  | LM ST 6,0 CV EU125020/5 T60 ET Z N6005 | 6.00 | CILINDRISCH | STAAL | 6005 MOSGROEN | GESCHILDERD | NVT |  | 350400 |  | 250612 - XGS 201 SOXE 18W NV | 1 | 2007-09-07 | [11 empty] | 175200 |  |  | SOXE 18W | 1 | 2014-01-01 |  | 18W SOX-E |  |  |  | 8000 | SOX
129617 | 178881 | https://lms.nederlandslicht.nl/qr/report/178881 | 52.0545 | 5.2939 | 1486001660 | 4518043477 | WASSENAERSTR,V |  |  | Centrum en Oost | DRIEBERGEN RYSENB | 1995-01-01 | Gemeente Utrechtse Heuvelrug |  |  |  | Gemeente Utrechtse Heuvelrug | In bedrijf | [5 empty] | Nacht | Bemeterd | [38 empty] | 30 - MAST 6,0 M ST - EL TYPE 0 | 1 | 1995-01-01 |  | LM ST 6,0 CV EU1250/20/5 T60 ET Z N6005 | 6.00 | CILINDRISCH | STAAL | 6005 MOSGROEN | GESCHILDERD | NVT |  | 350400 |  | 250612 - XGS 201 SOXE 18W NV | 1 | 1986-01-09 | [11 empty] | 175200 |  |  | SOXE 18W | 1 | 2014-01-01 |  | 18W SOX-E |  |  |  | 8000 | SOX
148151 | 178882 | https://lms.nederlandslicht.nl/qr/report/178882 | 52.0541 | 5.2947 | 1486519660 | 4517535977 | WASSENAERSTR,V |  |  | Centrum en Oost | DRIEBERGEN RYSENB | 1998-10-11 | Gemeente Utrechtse Heuvelrug |  |  |  | Gemeente Utrechtse Heuvelrug | In bedrijf | [5 empty] | Nacht | Bemeterd | [38 empty] | 30 - MAST 6,0 M ST - EL TYPE 0 | 1 | 1998-10-11 |  | LM ST 6,0 CV EU1250/20/5 T60 ET Z N6005 | 6.00 | CILINDRISCH | STAAL | 6005 MOSGROEN | GESCHILDERD | NVT |  | 350400 |  | 250612 - XGS 201 SOXE 18W NV | 1 | 1986-01-09 | [11 empty] | 175200 |  |  | SOXE 18W | 1 | 2014-01-01 |  | 18W SOX-E |  |  |  | 8000 | SOX
148813 | 178883 | https://lms.nederlandslicht.nl/qr/report/178883 | 52.0539 | 5.2949 | 1486676460 | 4517344868 | WASSENAERSTR,V |  |  | Centrum en Oost | DRIEBERGEN RYSENB | 1999-10-06 | Gemeente Utrechtse Heuvelrug |  |  |  | Gemeente Utrechtse Heuvelrug | In bedrijf | [5 empty] | Nacht | Bemeterd | [38 empty] | 230 - MAST 6 M ST - EL UITL 5 GR | 1 | 1999-10-06 |  | LM ST 6,0 CV EU125020/5 T60 ET Z N6005 | 6.00 | CILINDRISCH | STAAL | 6005 MOSGROEN | GESCHILDERD | NVT |  | 350400 |  | 250612 - XGS 201 SOXE 18W NV | 1 | 1986-01-09 | [11 empty] | 175200 |  |  | SOXE 18W | 1 | 2014-01-01 |  | 18W SOX-E |  |  |  | 8000 | SOX
40516 | 178884 | https://lms.nederlandslicht.nl/qr/report/178884 | 52.0516 | 5.2637 | 1465314460 | 4514857767 | WATERHOEN |  |  | Rysenburg Zuid-West | DRIEBERGEN RYSENB | 1991-01-03 | Gemeente Utrechtse Heuvelrug |  |  |  | Gemeente Utrechtse Heuvelrug | In bedrijf | [5 empty] | Nacht | Bemeterd | [38 empty] | 19 - MAST 4,0 M ST CONISCH | 1 | 1991-01-03 |  | PM ST 4,0 CO T60 ET M N6005 | 4.00 | CONISCH | STAAL | 6005 MOSGROEN | GESCHILDERD | NVT |  | 350400 |  | 250412 - GFK 5145 SOXE 18W NV | 1 | 1991-01-03 | [11 empty] | 175200 |  |  | SOXE 18W | 1 | 2014-01-01 |  | 18W SOX-E |  |  |  | 8000 | SOX
40517 | 178885 | https://lms.nederlandslicht.nl/qr/report/178885 | 52.0518 | 5.2633 | 1465017460 | 4515048068 | WATERHOEN |  |  | Rysenburg Zuid-West | DRIEBERGEN RYSENB | 1991-01-03 | Gemeente Utrechtse Heuvelrug |  |  |  | Gemeente Utrechtse Heuvelrug | In bedrijf | [5 empty] | Nacht | Bemeterd | [38 empty] | 19 - MAST 4,0 M ST CONISCH | 1 | 1991-01-03 |  | PM ST 4,0 CO T60 ET M N6005 | 4.00 | CONISCH | STAAL | 6005 MOSGROEN | GESCHILDERD | NVT |  | 350400 |  | 250412 - GFK 5145 SOXE 18W NV | 1 | 1991-01-03 | [11 empty] | 175200 |  |  | SOXE 18W | 1 | 2014-01-01 |  | 18W SOX-E |  |  |  | 8000 | SOX
40518 | 178886 | https://lms.nederlandslicht.nl/qr/report/178886 | 52.052 | 5.2634 | 1465066060 | 4515289573 | WATERHOEN |  |  | Rysenburg Zuid-West | DRIEBERGEN RYSENB | 1991-01-03 | Gemeente Utrechtse Heuvelrug |  |  |  | Gemeente Utrechtse Heuvelrug | In bedrijf | [5 empty] | Nacht | Bemeterd | [38 empty] | 19 - MAST 4,0 M ST CONISCH | 1 | 1991-01-03 |  | PM ST 4,0 CO T60 ET M N6005 | 4.00 | CONISCH | STAAL | 6005 MOSGROEN | GESCHILDERD | NVT |  | 350400 |  | 250412 - GFK 5145 SOXE 18W NV | 1 | 1991-01-03 | [11 empty] | 175200 |  |  | SOXE 18W | 1 | 2014-01-01 |  | 18W SOX-E |  |  |  | 8000 | SOX
40519 | 178887 | https://lms.nederlandslicht.nl/qr/report/178887 | 52.0522 | 5.2635 | 1465155160 | 4515518069 | WATERHOEN |  |  | Rysenburg Zuid-West | DRIEBERGEN RYSENB | 1991-01-03 | Gemeente Utrechtse Heuvelrug |  |  |  | Gemeente Utrechtse Heuvelrug | In bedrijf | [5 empty] | Nacht | Bemeterd | [38 empty] | 19 - MAST 4,0 M ST CONISCH | 1 | 1991-01-03 |  | PM ST 4,0 CO T60 ET M N6005 | 4.00 | CONISCH | STAAL | 6005 MOSGROEN | GESCHILDERD | NVT |  | 350400 |  | 250412 - GFK 5145 SOXE 18W NV | 1 | 1991-01-03 | [11 empty] | 175200 |  |  | 13W Saled | 1 | 2020-01-02 | [6 empty] | LED | [15 empty] | Zekering | 1 | 2020-01-13 |  | Zekering | Zekering | NVT
40520 | 178888 | https://lms.nederlandslicht.nl/qr/report/178888 | 52.0523 | 5.2639 | 1465411660 | 4515610868 | WATERHOEN |  |  | Rysenburg Zuid-West | DRIEBERGEN RYSENB | 1991-01-03 | Gemeente Utrechtse Heuvelrug |  |  |  | Gemeente Utrechtse Heuvelrug | In bedrijf | [5 empty] | Nacht | Bemeterd | [38 empty] | 19 - MAST 4,0 M ST CONISCH | 1 | 1991-01-03 |  | PM ST 4,0 CO T60 ET M N6005 | 4.00 | CONISCH | STAAL | 6005 MOSGROEN | GESCHILDERD | NVT |  | 350400 |  | 250412 - GFK 5145 SOXE 18W NV | 1 | 1991-01-03 | [11 empty] | 175200 |  |  | SOXE 18W | 1 | 2014-01-01 |  | 18W SOX-E |  |  |  | 8000 | SOX
75772 | 178889 | https://lms.nederlandslicht.nl/qr/report/178889 | 52.0529 | 5.2636 | 1465250160 | 4516242769 | WATERHOEN |  |  | Rysenburg Zuid-West | DRIEBERGEN RYSENB | 1991-05-04 | Gemeente Utrechtse Heuvelrug |  |  |  | Gemeente Utrechtse Heuvelrug | In bedrijf | [5 empty] | Nacht | Bemeterd | [38 empty] | 19 - MAST 4,0 M ST CONISCH | 1 | 1991-05-04 |  | PM ST 4,0 CO T60 ET M N6005 | 4.00 | CONISCH | STAAL | 6005 MOSGROEN | GESCHILDERD | NVT |  | 350400 |  | 250412 - GFK 5145 SOXE 18W NV | 1 | 1991-05-04 | [11 empty] | 175200 |  |  | SOXE 18W | 1 | 2014-01-01 |  | 18W SOX-E |  |  |  | 8000 | SOX
75773 | 178890 | https://lms.nederlandslicht.nl/qr/report/178890 | 52.0525 | 5.2641 | 1465593060 | 4515785270 | WATERHOEN |  |  | Rysenburg Zuid-West | DRIEBERGEN RYSENB | 1991-05-04 | Gemeente Utrechtse Heuvelrug |  |  |  | Gemeente Utrechtse Heuvelrug | In bedrijf | [5 empty] | Nacht | Bemeterd | [38 empty] | 19 - MAST 4,0 M ST CONISCH | 1 | 1991-05-04 |  | PM ST 4,0 CO T60 ET M N6005 | 4.00 | CONISCH | STAAL | 6005 MOSGROEN | GESCHILDERD | NVT |  | 350400 |  | 250412 - GFK 5145 SOXE 18W NV | 1 | 1991-05-04 | [11 empty] | 175200 |  |  | SOXE 18W | 1 | 2014-01-01 |  | 18W SOX-E |  |  |  | 8000 | SOX
75774 | 178891 | https://lms.nederlandslicht.nl/qr/report/178891 | 52.0527 | 5.2639 | 1465458060 | 4516045677 | WATERHOEN |  |  | Rysenburg Zuid-West | DRIEBERGEN RYSENB | 1991-05-04 | Gemeente Utrechtse Heuvelrug |  |  |  | Gemeente Utrechtse Heuvelrug | In bedrijf | [5 empty] | Nacht | Bemeterd | [38 empty] | 19 - MAST 4,0 M ST CONISCH | 1 | 1991-05-04 |  | PM ST 4,0 CO T60 ET M N6005 | 4.00 | CONISCH | STAAL | 6005 MOSGROEN | GESCHILDERD | NVT |  | 350400 |  | 250412 - GFK 5145 SOXE 18W NV | 1 | 1991-05-04 | [11 empty] | 175200 |  |  | SOXE 18W | 1 | 2014-01-01 |  | 18W SOX-E |  |  |  | 8000 | SOX
75794 | 178892 | https://lms.nederlandslicht.nl/qr/report/178892 | 52.0521 | 5.2638 | 1465338760 | 4515353372 | WATERHOEN |  |  | Rysenburg Zuid-West | DRIEBERGEN RYSENB | 1991-01-01 | Gemeente Utrechtse Heuvelrug |  |  |  | Gemeente Utrechtse Heuvelrug | In bedrijf | [5 empty] | Nacht | Bemeterd | [38 empty] | 19 - MAST 4,0 M ST CONISCH | 1 | 1991-01-01 |  | PM ST 4,0 CO T60 ET M N6005 | 4.00 | CONISCH | STAAL | 6005 MOSGROEN | GESCHILDERD | NVT |  | 350400 |  | 250412 - GFK 5145 SOXE 18W NV | 1 | 1991-01-01 | [11 empty] | 175200 |  |  | SOXE 18W | 1 | 2014-01-01 |  | 18W SOX-E |  |  |  | 8000 | SOX
75795 | 178893 | https://lms.nederlandslicht.nl/qr/report/178893 | 52.0518 | 5.2636 | 1465231560 | 4515113970 | WATERHOEN |  |  | Rysenburg Zuid-West | DRIEBERGEN RYSENB | 1991-01-01 | Gemeente Utrechtse Heuvelrug |  |  |  | Gemeente Utrechtse Heuvelrug | In bedrijf | [5 empty] | Nacht | Bemeterd | [38 empty] | 19 - MAST 4,0 M ST CONISCH | 1 | 1991-01-01 |  | PM ST 4,0 CO T60 ET M N6005 | 4.00 | CONISCH | STAAL | 6005 MOSGROEN | GESCHILDERD | NVT |  | 350400 |  | 250412 - GFK 5145 SOXE 18W NV | 1 | 1991-01-01 | [11 empty] | 175200 |  |  | SOXE 18W | 1 | 2014-01-01 |  | 18W SOX-E |  |  |  | 8000 | SOX
75796 | 178894 | https://lms.nederlandslicht.nl/qr/report/178894 | 52.0521 | 5.2641 | 1465552060 | 4515416472 | WATERHOEN |  |  | Rysenburg Zuid-West | DRIEBERGEN RYSENB | 1991-01-01 | Gemeente Utrechtse Heuvelrug |  |  |  | Gemeente Utrechtse Heuvelrug | In bedrijf | [5 empty] | Nacht | Bemeterd | [38 empty] | 19 - MAST 4,0 M ST CONISCH | 1 | 1991-01-01 |  | PM ST 4,0 CO T60 ET M N6005 | 4.00 | CONISCH | STAAL | 6005 MOSGROEN | GESCHILDERD | NVT |  | 350400 |  | 250412 - GFK 5145 SOXE 18W NV | 1 | 1991-01-01 | [11 empty] | 175200 |  |  | SOXE 18W | 1 | 2014-01-01 |  | 18W SOX-E |  |  |  | 8000 | SOX
75798 | 178895 | https://lms.nederlandslicht.nl/qr/report/178895 | 52.0523 | 5.2644 | 1465792860 | 4515638171 | WATERHOEN |  |  | Rysenburg Zuid-West | DRIEBERGEN RYSENB | 1991-01-01 | Gemeente Utrechtse Heuvelrug |  |  |  | Gemeente Utrechtse Heuvelrug | In bedrijf | [5 empty] | Nacht | Bemeterd | [38 empty] | 19 - MAST 4,0 M ST CONISCH | 1 | 1991-01-01 |  | PM ST 4,0 CO T60 ET M N6005 | 4.00 | CONISCH | STAAL | 6005 MOSGROEN | GESCHILDERD | NVT |  | 350400 |  | 250412 - GFK 5145 SOXE 18W NV | 1 | 1991-01-01 | [11 empty] | 175200 |  |  | SOXE 18W | 1 | 2014-01-01 |  | 18W SOX-E |  |  |  | 8000 | SOX
148269 | 178896 | https://lms.nederlandslicht.nl/qr/report/178896 | 52.0523 | 5.2642 | 1465606560 | 4515597676 | WATERHOEN |  |  | Rysenburg Zuid-West | DRIEBERGEN RYSENB | 1999-03-02 | Gemeente Utrechtse Heuvelrug |  |  |  | Gemeente Utrechtse Heuvelrug | In bedrijf | [5 empty] | Nacht | Bemeterd | [38 empty] | 19 - MAST 4,0 M ST CONISCH | 1 | 1999-03-02 |  | PM ST 4,0 CO T60 ET M N6005 | 4.00 | CONISCH | STAAL | 6005 MOSGROEN | GESCHILDERD | NVT |  | 350400 |  | 250412 - GFK 5145 SOXE 18W NV | 1 | 1991-01-01 | [11 empty] | 175200 |  |  | SOXE 18W | 1 | 2014-01-01 |  | 18W SOX-E |  |  |  | 8000 | SOX
30492 | 178897 | https://lms.nederlandslicht.nl/qr/report/178897 | 52.0551 | 5.2874 | 1481536760 | 4518742271 | WEIDESTR |  |  | Centrum en Oost | DRIEBERGEN RYSENB | 1970-01-01 | Gemeente Utrechtse Heuvelrug |  |  |  | Gemeente Utrechtse Heuvelrug | In bedrijf | [5 empty] | Nacht | Bemeterd | [38 empty] | 6.0 uithoudermast enkel conisch Aluminium | 1 | 2019-09-15 |  |  | 6.00 | CONISCH | ALUMINIUM |  |  |  |  | 350400 |  | IRIS 2550 1XPLL 24W R9005 EVSA | 1 | 2021-11-29 |  | IRIS 2550 1XPLL 24W R9005 EVSA | INDAL |  |  |  |  | 7035 LICHTGRIJS |  |  |  | 175200 |  |  | PLL 24W 830 (HF) | 1 | 2021-11-29 |  | 24W PLL 830 |  |  | 24.00 | 16000 | PLL |  | EVSA PH 1 x PL-T/C/L/TL5C 22-42W VIERK | 1 | 2022-01-14 |  | HFP22-42 |  |  | 3.00 | 175200
134020 | 178901 | https://lms.nederlandslicht.nl/qr/report/178901 | 52.0546 | 5.2866 | 1480970760 | 4518162270 | WEIDESTR |  |  | Centrum en Oost | DRIEBERGEN RYSENB | 1996-04-06 | Gemeente Utrechtse Heuvelrug |  |  |  | Gemeente Utrechtse Heuvelrug | In bedrijf | [5 empty] | Nacht | Bemeterd | [38 empty] | 30 - MAST 6,0 M ST - EL TYPE 0 | 1 | 1996-04-06 |  | LM ST 6,0 CV EU1250/20/5 T60 ET Z N6005 | 6.00 | CILINDRISCH | STAAL | 6005 MOSGROEN | GESCHILDERD | NVT |  | 350400 |  | 250612 - XGS 201 SOXE 18W NV | 1 | 1986-01-09 | [11 empty] | 175200 |  |  | SOXE 18W | 1 | 2014-01-01 |  | 18W SOX-E |  |  |  | 8000 | SOX
63628 | 178920 | https://lms.nederlandslicht.nl/qr/report/178920 | 52.0541 | 5.296 | 1487453259 | 4517639068 | WELGELEGENLN |  |  | Centrum en Oost | DRIEBERGEN RYSENB | 1991-08-01 | Gemeente Utrechtse Heuvelrug |  |  |  | Gemeente Utrechtse Heuvelrug | In bedrijf | [5 empty] | Nacht | Bemeterd | [38 empty] | 30 - MAST 6,0 M ST - EL TYPE 0 | 1 | 1991-08-01 |  | LM ST 6,0 CV EU1250/20/5 T60 ET Z N6005 | 6.00 | CILINDRISCH | STAAL | 6005 MOSGROEN | GESCHILDERD | NVT |  | 350400 |  | 250612 - XGS 201 SOXE 18W NV | 1 | 1986-01-09 | [11 empty] | 175200 |  |  | SOXE 18W | 1 | 2014-01-01 |  | 18W SOX-E |  |  |  | 8000 | SOX
63629 | 178921 | https://lms.nederlandslicht.nl/qr/report/178921 | 52.0551 | 5.2974 | 1488437459 | 4518735277 | WELGELEGENLN |  |  | Centrum en Oost | DRIEBERGEN RYSENB | 1991-08-01 | Gemeente Utrechtse Heuvelrug |  |  |  | Gemeente Utrechtse Heuvelrug | In bedrijf | [5 empty] | Nacht | Bemeterd | [38 empty] | 30 - MAST 6,0 M ST - EL TYPE 0 | 1 | 1991-08-01 |  | LM ST 6,0 CV EU1250/20/5 T60 ET Z N6005 | 6.00 | CILINDRISCH | STAAL | 6005 MOSGROEN | GESCHILDERD | NVT |  | 350400 |  | 250612 - XGS 201 SOXE 18W NV | 1 | 1986-01-09 | [11 empty] | 175200 |  |  | SOXE 18W | 1 | 2014-01-01 |  | 18W SOX-E |  |  |  | 8000 | SOX
63630 | 178922 | https://lms.nederlandslicht.nl/qr/report/178922 | 52.0542 | 5.2957 | 1487219460 | 4517690875 | WELGELEGENLN |  |  | Centrum en Oost | DRIEBERGEN RYSENB | 1991-08-01 | Gemeente Utrechtse Heuvelrug |  |  |  | Gemeente Utrechtse Heuvelrug | In bedrijf | [5 empty] | Nacht | Bemeterd | [38 empty] | 30 - MAST 6,0 M ST - EL TYPE 0 | 1 | 1991-08-01 |  | LM ST 6,0 CV EU1250/20/5 T60 ET Z N6005 | 6.00 | CILINDRISCH | STAAL | 6005 MOSGROEN | GESCHILDERD | NVT |  | 350400 |  | 250612 - XGS 201 SOXE 18W NV | 1 | 1986-01-09 | [11 empty] | 175200 |  |  | SOXE 18W | 1 | 2014-01-01 |  | 18W SOX-E |  |  |  | 8000 | SOX
64518 | 178923 | https://lms.nederlandslicht.nl/qr/report/178923 | 52.0523 | 5.2921 | 1484790460 | 4515543975 | WELGELEGENLN |  |  | Centrum en Oost | DRIEBERGEN RYSENB | 1990-01-01 | Gemeente Utrechtse Heuvelrug |  |  |  | Gemeente Utrechtse Heuvelrug | In bedrijf | [5 empty] | Nacht | Bemeterd | [38 empty] | 30 - MAST 6,0 M ST - EL TYPE 0 | 1 | 1990-01-01 |  | LM ST 6,0 CV EU1250/20/5 T60 ET Z N6005 | 6.00 | CILINDRISCH | STAAL | 6005 MOSGROEN | GESCHILDERD | NVT |  | 350400 |  | 250612 - XGS 201 SOXE 18W NV | 1 | 1986-01-09 | [11 empty] | 175200 |  |  | SOXE 18W | 1 | 2014-01-01 |  | 18W SOX-E |  |  |  | 8000 | SOX
111482 | 178924 | https://lms.nederlandslicht.nl/qr/report/178924 | 52.0558 | 5.2987 | 1489301259 | 4519471674 | WELGELEGENLN |  |  | Centrum en Oost | DRIEBERGEN RYSENB | 1993-08-06 | Gemeente Utrechtse Heuvelrug |  |  |  | Gemeente Utrechtse Heuvelrug | In bedrijf | [5 empty] | Nacht | Bemeterd | [38 empty] | 30 - MAST 6,0 M ST - EL TYPE 0 | 1 | 1993-08-06 |  | LM ST 6,0 CV EU1250/20/5 T60 ET Z N6005 | 6.00 | CILINDRISCH | STAAL | 6005 MOSGROEN | GESCHILDERD | NVT |  | 350400 |  | 250612 - XGS 201 SOXE 18W NV | 1 | 1993-08-06 | [11 empty] | 175200 |  |  | SOXE 18W | 1 | 2014-01-01 |  | 18W SOX-E |  |  |  | 8000 | SOX
112924 | 178925 | https://lms.nederlandslicht.nl/qr/report/178925 | 52.0524 | 5.2924 | 1484973860 | 4515694468 | WELGELEGENLN |  |  | Centrum en Oost | DRIEBERGEN RYSENB | 1994-01-01 | Gemeente Utrechtse Heuvelrug |  |  |  | Gemeente Utrechtse Heuvelrug | In bedrijf | [5 empty] | Nacht | Bemeterd | [38 empty] | 30 - MAST 6,0 M ST - EL TYPE 0 | 1 | 1994-01-01 |  | LM ST 6,0 CV EU1250/20/5 T60 ET Z N6005 | 6.00 | CILINDRISCH | STAAL | 6005 MOSGROEN | GESCHILDERD | NVT |  | 350400 |  | 250612 - XGS 201 SOXE 18W NV | 1 | 1994-01-01 | [11 empty] | 175200 |  |  | SOXE 18W | 1 | 2014-01-01 |  | 18W SOX-E |  |  |  | 8000 | SOX
112948 | 178926 | https://lms.nederlandslicht.nl/qr/report/178926 | 52.0524 | 5.2925 | 1485014460 | 4515646875 | WELGELEGENLN |  |  | Centrum en Oost | DRIEBERGEN RYSENB | 1994-01-01 | Gemeente Utrechtse Heuvelrug |  |  |  | Gemeente Utrechtse Heuvelrug | In bedrijf | [5 empty] | Nacht | Bemeterd | [38 empty] | 30 - MAST 6,0 M ST - EL TYPE 0 | 1 | 1994-01-01 |  | LM ST 6,0 CV EU1250/20/5 T60 ET Z N6005 | 6.00 | CILINDRISCH | STAAL | 6005 MOSGROEN | GESCHILDERD | NVT |  | 350400 |  | 250612 - XGS 201 SOXE 18W NV | 1 | 1994-01-01 | [11 empty] | 175200 |  |  | SOXE 18W | 1 | 2014-01-01 |  | 18W SOX-E |  |  |  | 8000 | SOX
113116 | 178927 | https://lms.nederlandslicht.nl/qr/report/178927 | 52.0526 | 5.2926 | 1485116659 | 4515898876 | WELGELEGENLN |  |  | Centrum en Oost | DRIEBERGEN RYSENB | 1994-08-07 | Gemeente Utrechtse Heuvelrug |  |  |  | Gemeente Utrechtse Heuvelrug | In bedrijf | [5 empty] | Nacht | Bemeterd | [38 empty] | 30 - MAST 6,0 M ST - EL TYPE 0 | 1 | 1994-08-07 |  | LM ST 6,0 CV EU1250/20/5 T60 ET Z N6005 | 6.00 | CILINDRISCH | STAAL | 6005 MOSGROEN | GESCHILDERD | NVT |  | 350400 |  | 250612 - XGS 201 SOXE 18W NV | 1 | 1994-08-07 | [11 empty] | 175200 |  |  | SOXE 18W | 1 | 2014-01-01 |  | 18W SOX-E |  |  |  | 8000 | SOX
134257 | 178928 | https://lms.nederlandslicht.nl/qr/report/178928 | 52.0536 | 5.2946 | 1486497059 | 4517074171 | WELGELEGENLN |  |  | Centrum en Oost | DRIEBERGEN RYSENB | 1996-01-01 | Gemeente Utrechtse Heuvelrug |  |  |  | Gemeente Utrechtse Heuvelrug | In bedrijf | [5 empty] | Nacht | Bemeterd | [38 empty] | 30 - MAST 6,0 M ST - EL TYPE 0 | 1 | 1996-01-01 |  | LM ST 6,0 CV EU1250/20/5 T60 ET Z N6005 | 6.00 | CILINDRISCH | STAAL | 6005 MOSGROEN | GESCHILDERD | NVT |  | 350400 |  | 250612 - XGS 201 SOXE 18W NV | 1 | 1986-01-09 | [11 empty] | 175200 |  |  | 18W Saled T8 Led-Tube | 1 | 2019-01-22 | [6 empty] | LED
64380 | 178929 | https://lms.nederlandslicht.nl/qr/report/178929 | 52.061 | 5.3019 | 1491528009 | 4525229462 | WESTRENENLN,V |  |  | Driebergen Noord | DRIEBERGEN RYSENB | 1990-01-01 | Gemeente Utrechtse Heuvelrug |  |  |  | Gemeente Utrechtse Heuvelrug | In bedrijf | [5 empty] | Nacht | Bemeterd | [38 empty] | 30 - MAST 6,0 M ST - EL TYPE 0 | 1 | 1990-01-01 |  | LM ST 6,0 CV EU1250/20/5 T60 ET Z N6005 | 6.00 | CILINDRISCH | STAAL | 6005 MOSGROEN | GESCHILDERD | NVT |  | 350400 |  | 323212 - 2551 PLL 36W HF NV | 1 | 2003-01-01 | [11 empty] | 175200 |  |  | PLL 36W 830 (HF) | 1 | 2020-02-11 |  | 36W PLL 830 |  |  | 36.00 | 16000 | PLL |  | EVSA PH 1 x PLL 36W LANGW | 1 | 2020-02-11 |  | HFP136 |  |  | 5.00 | 175200
177293 | 178930 | https://lms.nederlandslicht.nl/qr/report/178930 | 52.0607 | 5.3022 | 1491731119 | 4524965382 | WESTRENENLN,V |  |  | Driebergen Noord | DRIEBERGEN RYSENB | 2003-02-04 | Gemeente Utrechtse Heuvelrug |  |  |  | Gemeente Utrechtse Heuvelrug | In bedrijf | [5 empty] | Nacht | Bemeterd | [38 empty] | 230 - MAST 6 M ST - EL UITL 5 GR | 1 | 2003-02-04 |  | LM ST 6,0 CV EU125020/5 T60 ET Z N6005 | 6.00 | CILINDRISCH | STAAL | 6005 MOSGROEN | GESCHILDERD | NVT |  | 350400 |  | 323212 - 2551 PLL 36W HF NV | 1 | 2003-02-04 | [11 empty] | 175200 |  |  | PLL 36W 830 (HF) | 1 | 2021-11-01 |  | 36W PLL 830 |  |  | 36.00 | 16000 | PLL
177294 | 178931 | https://lms.nederlandslicht.nl/qr/report/178931 | 52.0605 | 5.3024 | 1491870429 | 4524690972 | WESTRENENLN,V |  |  | Driebergen Noord | DRIEBERGEN RYSENB | 2003-02-04 | Gemeente Utrechtse Heuvelrug |  |  |  | Gemeente Utrechtse Heuvelrug | In bedrijf | [5 empty] | Nacht | Bemeterd | [38 empty] | 230 - MAST 6 M ST - EL UITL 5 GR | 1 | 2003-02-04 |  | LM ST 6,0 CV EU125020/5 T60 ET Z N6005 | 6.00 | CILINDRISCH | STAAL | 6005 MOSGROEN | GESCHILDERD | NVT |  | 350400 |  | 323212 - 2551 PLL 36W HF NV | 1 | 2003-02-04 | [11 empty] | 175200 |  |  | PLL 36W 830 (HF) | 1 | 2014-01-01 |  | 36W PLL 830 |  |  | 36.00 | 16000 | PLL
177295 | 178932 | https://lms.nederlandslicht.nl/qr/report/178932 | 52.0603 | 5.3026 | 1491990159 | 4524463172 | WESTRENENLN,V |  |  | Driebergen Noord | DRIEBERGEN RYSENB | 2003-02-04 | Gemeente Utrechtse Heuvelrug |  |  |  | Gemeente Utrechtse Heuvelrug | In bedrijf | [5 empty] | Nacht | Bemeterd | [38 empty] | 230 - MAST 6 M ST - EL UITL 5 GR | 1 | 2003-02-04 |  | LM ST 6,0 CV EU125020/5 T60 ET Z N6005 | 6.00 | CILINDRISCH | STAAL | 6005 MOSGROEN | GESCHILDERD | NVT |  | 350400 |  | 323212 - 2551 PLL 36W HF NV | 1 | 2003-02-04 | [11 empty] | 175200 |  |  | PLL 36W 830 (HF) | 1 | 2021-12-24 |  | 36W PLL 830 |  |  | 36.00 | 16000 | PLL
27524 | 178943 | https://lms.nederlandslicht.nl/qr/report/178943 | 52.0562 | 5.2714 | 1470597160 | 4519902677 | WILHELMINALN,KON |  |  | Rysenburg Zuid-West | DRIEBERGEN RYSENB | 2008-01-01 | Gemeente Utrechtse Heuvelrug |  |  |  | Gemeente Utrechtse Heuvelrug | In bedrijf | [5 empty] | Nacht | Bemeterd | [38 empty] | 230 - MAST 6 M ST - EL UITL 5 GR | 1 | 2008-01-01 |  | LM ST 6,0 CV EU125020/5 T60 ET Z N6005 | 6.00 | CILINDRISCH | STAAL | 6005 MOSGROEN | GESCHILDERD | NVT |  | 350400 |  | 250612 - XGS 201 SOXE 18W NV | 1 | 2002-09-07 | [11 empty] | 175200 |  |  | SOXE 18W | 1 | 2014-01-01 |  | 18W SOX-E |  |  |  | 8000 | SOX
27526 | 178945 | https://lms.nederlandslicht.nl/qr/report/178945 | 52.0565 | 5.272 | 1470991360 | 4520297075 | WILHELMINALN,KON |  |  | Rysenburg Zuid-West | DRIEBERGEN RYSENB | 2008-01-01 | Gemeente Utrechtse Heuvelrug |  |  |  | Gemeente Utrechtse Heuvelrug | In bedrijf | [5 empty] | Nacht | Bemeterd | [38 empty] | 230 - MAST 6 M ST - EL UITL 5 GR | 1 | 2008-01-01 |  | LM ST 6,0 CV EU125020/5 T60 ET Z N6005 | 6.00 | CILINDRISCH | STAAL | 6005 MOSGROEN | GESCHILDERD | NVT |  | 350400 |  | 250612 - XGS 201 SOXE 18W NV | 1 | 1986-01-09 | [11 empty] | 175200 |  |  | SOXE 18W | 1 | 2014-01-01 |  | 18W SOX-E |  |  |  | 8000 | SOX
99482 | 178950 | https://lms.nederlandslicht.nl/qr/report/178950 | 52.0572 | 5.273 | 1471687960 | 4521024977 | WILHELMINALN,KON |  |  | Rysenburg Zuid-West | DRIEBERGEN RYSENB | 1992-08-04 | Gemeente Utrechtse Heuvelrug |  |  |  | Gemeente Utrechtse Heuvelrug | In bedrijf | [5 empty] | Nacht | Bemeterd | [38 empty] | 30 - MAST 6,0 M ST - EL TYPE 0 | 1 | 1992-08-04 |  | LM ST 6,0 CV EU1250/20/5 T60 ET Z N6005 | 6.00 | CILINDRISCH | STAAL | 6005 MOSGROEN | GESCHILDERD | NVT |  | 350400 |  | 250612 - XGS 201 SOXE 18W NV | 1 | 1986-01-09 | [11 empty] | 175200 |  |  | 13W Saled | 1 | 2021-04-02 | [6 empty] | LED
213107 | 178951 | https://lms.nederlandslicht.nl/qr/report/178951 | 52.0436 | 5.3775 | 1543347088 | 4505907003 | WISSEL,DE |  |  |  | DRIEBERGEN RYSENB | 2010-01-01 | Gemeente Utrechtse Heuvelrug |  |  |  | Gemeente Utrechtse Heuvelrug | In bedrijf | [5 empty] | Nacht | Bemeterd | [38 empty] | 230 - MAST 6 M ST - EL UITL 5 GR | 1 | 2010-01-01 |  | LM ST 6,0 CV EU125020/5 T60 ET Z N6005 | 6.00 | CILINDRISCH | STAAL | 6005 MOSGROEN | GESCHILDERD | NVT |  | 350400 |  | 357112 - LIBRA 2565 PLL 36W HF NV RAL 9007 | 1 | 2010-01-01 | [11 empty] | 175200 |  |  | PLL 36W 830 (HF) | 1 | 2014-01-01 |  | 36W PLL 830 |  |  | 36.00 | 16000 | PLL
213108 | 178952 | https://lms.nederlandslicht.nl/qr/report/178952 | 52.0436 | 5.3775 | 1543347099 | 4505907014 | WISSEL,DE |  |  |  | DRIEBERGEN RYSENB | 2010-01-01 | Gemeente Utrechtse Heuvelrug |  |  |  | Gemeente Utrechtse Heuvelrug | In bedrijf | [5 empty] | Nacht | Bemeterd | [38 empty] | 230 - MAST 6 M ST - EL UITL 5 GR | 1 | 2010-01-01 |  | LM ST 6,0 CV EU125020/5 T60 ET Z N6005 | 6.00 | CILINDRISCH | STAAL | 6005 MOSGROEN | GESCHILDERD | NVT |  | 350400 |  | 357112 - LIBRA 2565 PLL 36W HF NV RAL 9007 | 1 | 2010-01-01 | [11 empty] | 175200 |  |  | PLL 36W 830 (HF) | 1 | 2014-01-01 |  | 36W PLL 830 |  |  | 36.00 | 16000 | PLL
213109 | 178953 | https://lms.nederlandslicht.nl/qr/report/178953 | 52.0436 | 5.3775 | 1543347108 | 4505907025 | WISSEL,DE |  |  |  | DRIEBERGEN RYSENB | 2010-01-01 | Gemeente Utrechtse Heuvelrug |  |  |  | Gemeente Utrechtse Heuvelrug | In bedrijf | [5 empty] | Nacht | Bemeterd | [38 empty] | 230 - MAST 6 M ST - EL UITL 5 GR | 1 | 2010-01-01 |  | LM ST 6,0 CV EU125020/5 T60 ET Z N6005 | 6.00 | CILINDRISCH | STAAL | 6005 MOSGROEN | GESCHILDERD | NVT |  | 350400 |  | 357112 - LIBRA 2565 PLL 36W HF NV RAL 9007 | 1 | 2010-01-01 | [11 empty] | 175200 |  |  | PLL 36W 830 (HF) | 1 | 2014-01-01 |  | 36W PLL 830 |  |  | 36.00 | 16000 | PLL
213110 | 178954 | https://lms.nederlandslicht.nl/qr/report/178954 | 52.0436 | 5.3775 | 1543347119 | 4505907036 | WISSEL,DE |  |  |  | DRIEBERGEN RYSENB | 2010-01-01 | Gemeente Utrechtse Heuvelrug |  |  |  | Gemeente Utrechtse Heuvelrug | In bedrijf | [5 empty] | Nacht | Bemeterd | [38 empty] | 230 - MAST 6 M ST - EL UITL 5 GR | 1 | 2010-01-01 |  | LM ST 6,0 CV EU125020/5 T60 ET Z N6005 | 6.00 | CILINDRISCH | STAAL | 6005 MOSGROEN | GESCHILDERD | NVT |  | 350400 |  | 357112 - LIBRA 2565 PLL 36W HF NV RAL 9007 | 1 | 2010-01-01 | [11 empty] | 175200 |  |  | PLL 36W 830 (HF) | 1 | 2014-01-01 |  | 36W PLL 830 |  |  | 36.00 | 16000 | PLL
27430 | 178955 | https://lms.nederlandslicht.nl/qr/report/178955 | 52.0577 | 5.2635 | 1465132260 | 4521640576 | WOERD,DE |  |  | Rysenburg Zuid-West | DRIEBERGEN RYSENB | 1986-01-01 | Gemeente Utrechtse Heuvelrug |  |  |  | Gemeente Utrechtse Heuvelrug | In bedrijf | [5 empty] | Nacht | Bemeterd | [38 empty] | 20 - MAST 4,0 M ST CON | 1 | 1986-01-01 |  | PM ST 4,0 CO T60 FR M N6005 | 4.00 | CONISCH | STAAL | 6005 MOSGROEN | GESCHILDERD | NVT |  | 350400 |  | 322512 - 2000 PLL 24W HF NV RAL9005 | 1 | 2002-01-01 | [11 empty] | 175200 |  |  | PLL 24W 830 (HF) | 1 | 2014-01-01 |  | 24W PLL 830 |  |  | 24.00 | 16000 | PLL |  | EVSA PH 1 x PL-T/C/L/TL5C 22-42W VIERK | 1 | 2018-12-19 |  | HFP22-42 |  |  | 3.00 | 175200
27432 | 178956 | https://lms.nederlandslicht.nl/qr/report/178956 | 52.0571 | 5.2626 | 1464534860 | 4521011071 | WOERD,DE |  |  | Rysenburg Zuid-West | DRIEBERGEN RYSENB | 1986-01-01 | Gemeente Utrechtse Heuvelrug |  |  |  | Gemeente Utrechtse Heuvelrug | In bedrijf | [5 empty] | Nacht | Bemeterd | [38 empty] | 20 - MAST 4,0 M ST CON | 1 | 1986-01-01 |  | PM ST 4,0 CO T60 FR M N6005 | 4.00 | CONISCH | STAAL | 6005 MOSGROEN | GESCHILDERD | NVT |  | 350400 |  | 322512 - 2000 PLL 24W HF NV RAL9005 | 1 | 2002-01-01 | [11 empty] | 175200 |  |  | PLL 24W 827 (HF) | 1 | 2021-11-12 |  |  |  |  | 24.00 | 16000 | PLL
27434 | 178957 | https://lms.nederlandslicht.nl/qr/report/178957 | 52.0565 | 5.2616 | 1463850860 | 4520315068 | WOERD,DE |  |  | Rysenburg Zuid-West | DRIEBERGEN RYSENB | 1986-01-01 | Gemeente Utrechtse Heuvelrug |  |  |  | Gemeente Utrechtse Heuvelrug | In bedrijf | [5 empty] | Nacht | Bemeterd | [38 empty] | 20 - MAST 4,0 M ST CON | 1 | 1986-01-01 |  | PM ST 4,0 CO T60 FR M N6005 | 4.00 | CONISCH | STAAL | 6005 MOSGROEN | GESCHILDERD | NVT |  | 350400 |  | 322512 - 2000 PLL 24W HF NV RAL9005 | 1 | 2002-01-01 | [11 empty] | 175200 |  |  | PLL 24W 830 (HF) | 1 | 2014-01-01 |  | 24W PLL 830 |  |  | 24.00 | 16000 | PLL |  | HF-P 1 22-42 PL-T/C/L/TL5C | 1 | 2019-10-03 |  | HFP22-42 |  |  | 3.00 | 175200
64458 | 178958 | https://lms.nederlandslicht.nl/qr/report/178958 | 52.0551 | 5.2592 | 1462230860 | 4518715968 | WOERD,DE |  |  | Rysenburg Zuid-West | DRIEBERGEN RYSENB | 1990-08-10 | Gemeente Utrechtse Heuvelrug |  |  |  | Gemeente Utrechtse Heuvelrug | In bedrijf | [5 empty] | Nacht | Bemeterd | [38 empty] | 30 - MAST 6,0 M ST - EL TYPE 0 | 1 | 1990-08-10 |  | LM ST 6,0 CV EU1250/20/5 T60 ET Z N6005 | 6.00 | CILINDRISCH | STAAL | 6005 MOSGROEN | GESCHILDERD | NVT |  | 350400 |  | 323112 - 2550 PLL 24W HF NV | 1 | 2002-01-01 | [11 empty] | 175200 |  |  | PLL 24W 830 (HF) | 1 | 2021-10-29 |  | 24W PLL 830 |  |  | 24.00 | 16000 | PLL
64498 | 178959 | https://lms.nederlandslicht.nl/qr/report/178959 | 52.0577 | 5.2663 | 1467100060 | 4521578576 | WOERD,DE |  |  | Rysenburg Zuid-West | DRIEBERGEN RYSENB | 1990-01-01 | Gemeente Utrechtse Heuvelrug |  |  |  | Gemeente Utrechtse Heuvelrug | In bedrijf | [5 empty] | Nacht | Bemeterd | [38 empty] | 30 - MAST 6,0 M ST - EL TYPE 0 | 1 | 1990-01-01 |  | LM ST 6,0 CV EU1250/20/5 T60 ET Z N6005 | 6.00 | CILINDRISCH | STAAL | 6005 MOSGROEN | GESCHILDERD | NVT |  | 350400 |  | 323112 - 2550 PLL 24W HF NV | 1 | 2005-01-01 | [11 empty] | 175200 |  |  | PLL 24W 830 (HF) | 1 | 2014-01-01 |  | 24W PLL 830 |  |  | 24.00 | 16000 | PLL
64569 | 178960 | https://lms.nederlandslicht.nl/qr/report/178960 | 52.0558 | 5.2604 | 1463049560 | 4519555371 | WOERD,DE |  |  | Rysenburg Zuid-West | DRIEBERGEN RYSENB | 1991-01-01 | Gemeente Utrechtse Heuvelrug |  |  |  | Gemeente Utrechtse Heuvelrug | In bedrijf | [5 empty] | Nacht | Bemeterd | [38 empty] | 30 - MAST 6,0 M ST - EL TYPE 0 | 1 | 1991-01-01 |  | LM ST 6,0 CV EU1250/20/5 T60 ET Z N6005 | 6.00 | CILINDRISCH | STAAL | 6005 MOSGROEN | GESCHILDERD | NVT |  | 350400 |  | 323112 - 2550 PLL 24W HF NV | 1 | 2002-01-01 | [11 empty] | 175200 |  |  | PLL 24W 830 (HF) | 1 | 2021-10-29 |  | 24W PLL 830 |  |  | 24.00 | 16000 | PLL
64570 | 178961 | https://lms.nederlandslicht.nl/qr/report/178961 | 52.0557 | 5.2602 | 1462868060 | 4519371076 | WOERD,DE |  |  | Rysenburg Zuid-West | DRIEBERGEN RYSENB | 1991-01-01 | Gemeente Utrechtse Heuvelrug |  |  |  | Gemeente Utrechtse Heuvelrug | In bedrijf | [5 empty] | Nacht | Bemeterd | [38 empty] | 30 - MAST 6,0 M ST - EL TYPE 0 | 1 | 1991-01-01 |  | LM ST 6,0 CV EU1250/20/5 T60 ET Z N6005 | 6.00 | CILINDRISCH | STAAL | 6005 MOSGROEN | GESCHILDERD | NVT |  | 350400 |  | 323112 - 2550 PLL 24W HF NV | 1 | 2002-01-01 | [11 empty] | 175200 |  |  | PLL 24W 830 (HF) | 1 | 2014-01-01 |  | 24W PLL 830 |  |  | 24.00 | 16000 | PLL
64571 | 178962 | https://lms.nederlandslicht.nl/qr/report/178962 | 52.0555 | 5.2599 | 1462676360 | 4519165672 | WOERD,DE |  |  | Rysenburg Zuid-West | DRIEBERGEN RYSENB | 1991-01-01 | Gemeente Utrechtse Heuvelrug |  |  |  | Gemeente Utrechtse Heuvelrug | In bedrijf | [5 empty] | Nacht | Bemeterd | [38 empty] | 230 - MAST 6 M ST - EL UITL 5 GR | 1 | 1991-01-01 |  | LM ST 6,0 CV EU125020/5 T60 ET Z N6005 | 6.00 | CILINDRISCH | STAAL | 6005 MOSGROEN | GESCHILDERD | NVT |  | 350400 |  | 323112 - 2550 PLL 24W HF NV | 1 | 2002-01-01 | [11 empty] | 175200 |  |  | PLL 24W 830 (HF) | 1 | 2021-10-29 |  | 24W PLL 830 |  |  | 24.00 | 16000 | PLL
134549 | 178963 | https://lms.nederlandslicht.nl/qr/report/178963 | 52.0553 | 5.2596 | 1462479260 | 4518975176 | WOERD,DE |  |  | Rysenburg Zuid-West | DRIEBERGEN RYSENB | 1996-01-10 | Gemeente Utrechtse Heuvelrug |  |  |  | Gemeente Utrechtse Heuvelrug | In bedrijf | [5 empty] | Nacht | Bemeterd | [38 empty] | 30 - MAST 6,0 M ST - EL TYPE 0 | 1 | 1996-01-10 |  | LM ST 6,0 CV EU1250/20/5 T60 ET Z N6005 | 6.00 | CILINDRISCH | STAAL | 6005 MOSGROEN | GESCHILDERD | NVT |  | 350400 |  | 323112 - 2550 PLL 24W HF NV | 1 | 1996-01-10 | [11 empty] | 175200 |  |  | PLL 24W 830 (HF) | 1 | 2014-01-01 |  | 24W PLL 830 |  |  | 24.00 | 16000 | PLL
140068 | 178964 | https://lms.nederlandslicht.nl/qr/report/178964 | 52.0583 | 5.2653 | 1466384560 | 4522254177 | WOERD,DE |  |  | Rysenburg Zuid-West | DRIEBERGEN RYSENB | 1997-01-01 | Gemeente Utrechtse Heuvelrug |  |  |  | Gemeente Utrechtse Heuvelrug | In bedrijf | [5 empty] | Nacht | Bemeterd | [38 empty] | 230 - MAST 6 M ST - EL UITL 5 GR | 1 | 1997-01-01 |  | LM ST 6,0 CV EU125020/5 T60 ET Z N6005 | 6.00 | CILINDRISCH | STAAL | 6005 MOSGROEN | GESCHILDERD | NVT |  | 350400 |  | 323112 - 2550 PLL 24W HF NV | 1 | 1997-01-01 | [11 empty] | 175200 |  |  | PLL 24W 830 (HF) | 1 | 2021-11-01 |  | 24W PLL 830 |  |  | 24.00 | 16000 | PLL
140069 | 178965 | https://lms.nederlandslicht.nl/qr/report/178965 | 52.0584 | 5.2651 | 1466241460 | 4522423776 | WOERD,DE |  |  | Rysenburg Zuid-West | DRIEBERGEN RYSENB | 1997-01-01 | Gemeente Utrechtse Heuvelrug |  |  |  | Gemeente Utrechtse Heuvelrug | In bedrijf | [5 empty] | Nacht | Bemeterd | [38 empty] | 230 - MAST 6 M ST - EL UITL 5 GR | 1 | 1997-01-01 |  | LM ST 6,0 CV EU125020/5 T60 ET Z N6005 | 6.00 | CILINDRISCH | STAAL | 6005 MOSGROEN | GESCHILDERD | NVT |  | 350400 |  | 323112 - 2550 PLL 24W HF NV | 1 | 1999-03-08 | [11 empty] | 175200 |  |  | PLL 24W 827 (HF) | 1 | 2014-01-01 |  |  |  |  | 24.00 | 16000 | PLL
140070 | 178966 | https://lms.nederlandslicht.nl/qr/report/178966 | 52.0578 | 5.2661 | 1466935760 | 4521695170 | WOERD,DE |  |  | Rysenburg Zuid-West | DRIEBERGEN RYSENB | 1997-01-01 | Gemeente Utrechtse Heuvelrug |  |  |  | Gemeente Utrechtse Heuvelrug | In bedrijf | [5 empty] | Nacht | Bemeterd | [38 empty] | 230 - MAST 6 M ST - EL UITL 5 GR | 1 | 1997-01-01 |  | LM ST 6,0 CV EU125020/5 T60 ET Z N6005 | 6.00 | CILINDRISCH | STAAL | 6005 MOSGROEN | GESCHILDERD | NVT |  | 350400 |  | 323112 - 2550 PLL 24W HF NV | 1 | 1997-01-01 | [11 empty] | 175200 |  |  | PLL 24W 830 (HF) | 1 | 2014-01-01 |  | 24W PLL 830 |  |  | 24.00 | 16000 | PLL
140071 | 178967 | https://lms.nederlandslicht.nl/qr/report/178967 | 52.0581 | 5.2655 | 1466548860 | 4522089873 | WOERD,DE |  |  | Rysenburg Zuid-West | DRIEBERGEN RYSENB | 1997-01-01 | Gemeente Utrechtse Heuvelrug |  |  |  | Gemeente Utrechtse Heuvelrug | In bedrijf | [5 empty] | Nacht | Bemeterd | [38 empty] | 230 - MAST 6 M ST - EL UITL 5 GR | 1 | 1997-01-01 |  | LM ST 6,0 CV EU125020/5 T60 ET Z N6005 | 6.00 | CILINDRISCH | STAAL | 6005 MOSGROEN | GESCHILDERD | NVT |  | 350400 |  | 323112 - 2550 PLL 24W HF NV | 1 | 1997-01-01 | [11 empty] | 175200 |  |  | PLL 24W 830 (HF) | 1 | 2014-01-01 |  | 24W PLL 830 |  |  | 24.00 | 16000 | PLL |  | HF-P 1 22-42 PL-T/C/L/TL5C | 1 | 2019-01-21 |  | HFP22-42 |  |  | 3.00 | 175200
140072 | 178968 | https://lms.nederlandslicht.nl/qr/report/178968 | 52.058 | 5.2658 | 1466718460 | 4521904377 | WOERD,DE |  |  | Rysenburg Zuid-West | DRIEBERGEN RYSENB | 1997-01-01 | Gemeente Utrechtse Heuvelrug |  |  |  | Gemeente Utrechtse Heuvelrug | In bedrijf | [5 empty] | Nacht | Bemeterd | [38 empty] | 230 - MAST 6 M ST - EL UITL 5 GR | 1 | 1997-01-01 |  | LM ST 6,0 CV EU125020/5 T60 ET Z N6005 | 6.00 | CILINDRISCH | STAAL | 6005 MOSGROEN | GESCHILDERD | NVT |  | 350400 |  | 323112 - 2550 PLL 24W HF NV | 1 | 1997-01-01 | [11 empty] | 175200 |  |  | PLL 24W 830 (HF) | 1 | 2014-01-01 |  | 24W PLL 830 |  |  | 24.00 | 16000 | PLL
140073 | 178969 | https://lms.nederlandslicht.nl/qr/report/178969 | 52.0578 | 5.2665 | 1467195460 | 4521726970 | WOERD,DE |  |  | Rysenburg Zuid-West | DRIEBERGEN RYSENB | 1997-01-01 | Gemeente Utrechtse Heuvelrug |  |  |  | Gemeente Utrechtse Heuvelrug | In bedrijf | [5 empty] | Nacht | Bemeterd | [38 empty] | 230 - MAST 6 M ST - EL UITL 5 GR | 1 | 1997-01-01 |  | LM ST 6,0 CV EU125020/5 T60 ET Z N6005 | 6.00 | CILINDRISCH | STAAL | 6005 MOSGROEN | GESCHILDERD | NVT |  | 350400 |  | 323112 - 2550 PLL 24W HF NV | 1 | 2000-01-01 | [11 empty] | 175200 |  |  | PLL 24W 830 (HF) | 1 | 2014-01-01 |  | 24W PLL 830 |  |  | 24.00 | 16000 | PLL |  | EVSA PH 1 x PL-T/C/L/TL5C 22-42W VIERK | 1 | 2018-12-19 |  | HFP22-42 |  |  | 3.00 | 175200
148437 | 178970 | https://lms.nederlandslicht.nl/qr/report/178970 | 52.0568 | 5.262 | 1464115460 | 4520671474 | WOERD,DE |  |  | Rysenburg Zuid-West | DRIEBERGEN RYSENB | 1999-10-05 | Gemeente Utrechtse Heuvelrug |  |  |  | Gemeente Utrechtse Heuvelrug | In bedrijf | [5 empty] | Nacht | Bemeterd | [38 empty] | 19 - MAST 4,0 M ST CONISCH | 1 | 2020-10-13 |  | PM ST 4,0 CO T60 ET M N6005 | 4.00 | CONISCH | STAAL | 6005 MOSGROEN | GESCHILDERD | NVT |  | 350400 |  | 322512 - 2000 PLL 24W HF NV RAL9005 | 1 | 2002-01-01 | [11 empty] | 175200 |  |  | PLL 24W 830 (HF) | 1 | 2014-01-01 |  | 24W PLL 830 |  |  | 24.00 | 16000 | PLL
158427 | 178971 | https://lms.nederlandslicht.nl/qr/report/178971 | 52.0579 | 5.2668 | 1467402160 | 4521880676 | WOERD,DE |  |  | Rysenburg Zuid-West | DRIEBERGEN RYSENB | 2000-03-05 | Gemeente Utrechtse Heuvelrug |  |  |  | Gemeente Utrechtse Heuvelrug | In bedrijf | [5 empty] | Nacht | Bemeterd | [38 empty] | 230 - MAST 6 M ST - EL UITL 5 GR | 1 | 2000-03-05 |  | LM ST 6,0 CV EU125020/5 T60 ET Z N6005 | 6.00 | CILINDRISCH | STAAL | 6005 MOSGROEN | GESCHILDERD | NVT |  | 350400 |  | 323112 - 2550 PLL 24W HF NV | 1 | 2000-03-05 | [11 empty] | 175200 |  |  | PLL 24W 830 (HF) | 1 | 2014-01-01 |  | 24W PLL 830 |  |  | 24.00 | 16000 | PLL
168515 | 178972 | https://lms.nederlandslicht.nl/qr/report/178972 | 52.0578 | 5.2636 | 1465252360 | 4521777176 | WOERD,DE |  |  | Rysenburg Zuid-West | DRIEBERGEN RYSENB | 2002-05-11 | Gemeente Utrechtse Heuvelrug |  |  |  | Gemeente Utrechtse Heuvelrug | In bedrijf | [5 empty] | Nacht | Bemeterd | [38 empty] | 19 - MAST 4,0 M ST CONISCH | 1 | 2002-05-11 |  | PM ST 4,0 CO T60 ET M N6005 | 4.00 | CONISCH | STAAL | 6005 MOSGROEN | GESCHILDERD | NVT |  | 350400 |  | 322512 - 2000 PLL 24W HF NV RAL9005 | 1 | 2002-05-11 | [11 empty] | 175200 |  |  | PLL 24W 830 (HF) | 1 | 2022-01-11 |  | 24W PLL 830 |  |  | 24.00 | 16000 | PLL |  | EVSA PH 1 x PL-T/C/L/TL5C 22-42W VIERK | 1 | 2022-01-11 |  | HFP22-42 |  |  | 3.00 | 175200
168516 | 178973 | https://lms.nederlandslicht.nl/qr/report/178973 | 52.058 | 5.2638 | 1465376060 | 4521905570 | WOERD,DE |  |  | Rysenburg Zuid-West | DRIEBERGEN RYSENB | 2002-05-11 | Gemeente Utrechtse Heuvelrug |  |  |  | Gemeente Utrechtse Heuvelrug | In bedrijf | [5 empty] | Nacht | Bemeterd | [38 empty] | 19 - MAST 4,0 M ST CONISCH | 1 | 2002-05-11 |  | PM ST 4,0 CO T60 ET M N6005 | 4.00 | CONISCH | STAAL | 6005 MOSGROEN | GESCHILDERD | NVT |  | 350400 |  | 322512 - 2000 PLL 24W HF NV RAL9005 | 1 | 2002-05-11 | [11 empty] | 175200 |  |  | PLL 24W 830 (HF) | 1 | 2014-01-01 |  | 24W PLL 830 |  |  | 24.00 | 16000 | PLL
168517 | 178974 | https://lms.nederlandslicht.nl/qr/report/178974 | 52.0576 | 5.2633 | 1464999760 | 4521508070 | WOERD,DE |  |  | Rysenburg Zuid-West | DRIEBERGEN RYSENB | 2002-05-11 | Gemeente Utrechtse Heuvelrug |  |  |  | Gemeente Utrechtse Heuvelrug | In bedrijf | [5 empty] | Nacht | Bemeterd | [38 empty] | 19 - MAST 4,0 M ST CONISCH | 1 | 2002-05-11 |  | PM ST 4,0 CO T60 ET M N6005 | 4.00 | CONISCH | STAAL | 6005 MOSGROEN | GESCHILDERD | NVT |  | 350400 |  | 322512 - 2000 PLL 24W HF NV RAL9005 | 1 | 2002-05-11 | [11 empty] | 175200 |  |  | PLL 24W 830 (HF) | 1 | 2022-01-11 |  | 24W PLL 830 |  |  | 24.00 | 16000 | PLL |  | EVSA PH 1 x PL-T/C/L/TL5C 22-42W VIERK | 1 | 2022-01-11 |  | HFP22-42 |  |  | 3.00 | 175200
168518 | 178975 | https://lms.nederlandslicht.nl/qr/report/178975 | 52.0575 | 5.2631 | 1464867260 | 4521375576 | WOERD,DE |  |  | Rysenburg Zuid-West | DRIEBERGEN RYSENB | 2002-05-11 | Gemeente Utrechtse Heuvelrug |  |  |  | Gemeente Utrechtse Heuvelrug | In bedrijf | [5 empty] | Nacht | Bemeterd | [38 empty] | 19 - MAST 4,0 M ST CONISCH | 1 | 2002-05-11 |  | PM ST 4,0 CO T60 ET M N6005 | 4.00 | CONISCH | STAAL | 6005 MOSGROEN | GESCHILDERD | NVT |  | 350400 |  | 322512 - 2000 PLL 24W HF NV RAL9005 | 1 | 2002-05-11 | [11 empty] | 175200 |  |  | PLL 24W 830 (HF) | 1 | 2021-11-12 |  | 24W PLL 830 |  |  | 24.00 | 16000 | PLL |  | EVSA PH 1 x PL-T/C/L/TL5C 22-42W VIERK | 1 | 2020-02-04 |  | HFP22-42 |  |  | 3.00 | 175200
168519 | 178976 | https://lms.nederlandslicht.nl/qr/report/178976 | 52.0574 | 5.2629 | 1464755960 | 4521237772 | WOERD,DE |  |  | Rysenburg Zuid-West | DRIEBERGEN RYSENB | 2002-05-11 | Gemeente Utrechtse Heuvelrug |  |  |  | Gemeente Utrechtse Heuvelrug | In bedrijf | [5 empty] | Nacht | Bemeterd | [38 empty] | 19 - MAST 4,0 M ST CONISCH | 1 | 2002-05-11 |  | PM ST 4,0 CO T60 ET M N6005 | 4.00 | CONISCH | STAAL | 6005 MOSGROEN | GESCHILDERD | NVT |  | 350400 |  | 322512 - 2000 PLL 24W HF NV RAL9005 | 1 | 2002-05-11 | [11 empty] | 175200 |  |  | PLL 24W 830 (HF) | 1 | 2014-01-01 |  | 24W PLL 830 |  |  | 24.00 | 16000 | PLL
168520 | 178977 | https://lms.nederlandslicht.nl/qr/report/178977 | 52.0567 | 5.2618 | 1464010160 | 4520466272 | WOERD,DE |  |  | Rysenburg Zuid-West | DRIEBERGEN RYSENB | 2002-05-11 | Gemeente Utrechtse Heuvelrug |  |  |  | Gemeente Utrechtse Heuvelrug | In bedrijf | [5 empty] | Nacht | Bemeterd | [38 empty] | 19 - MAST 4,0 M ST CONISCH | 1 | 2002-05-11 |  | PM ST 4,0 CO T60 ET M N6005 | 4.00 | CONISCH | STAAL | 6005 MOSGROEN | GESCHILDERD | NVT |  | 350400 |  | 322512 - 2000 PLL 24W HF NV RAL9005 | 1 | 2002-05-11 | [11 empty] | 175200 |  |  | PLL 24W 830 (HF) | 1 | 2021-12-13 |  | 24W PLL 830 |  |  | 24.00 | 16000 | PLL |  | EVSA PH 1 x PL-T/C/L/TL5C 22-42W VIERK | 1 | 2022-01-14 |  | HFP22-42 |  |  | 3.00 | 175200
168521 | 178978 | https://lms.nederlandslicht.nl/qr/report/178978 | 52.0564 | 5.2614 | 1463695160 | 4520146769 | WOERD,DE |  |  | Rysenburg Zuid-West | DRIEBERGEN RYSENB | 2002-05-11 | Gemeente Utrechtse Heuvelrug |  |  |  | Gemeente Utrechtse Heuvelrug | In bedrijf | [5 empty] | Nacht | Bemeterd | [38 empty] | 19 - MAST 4,0 M ST CONISCH | 1 | 2002-05-11 |  | PM ST 4,0 CO T60 ET M N6005 | 4.00 | CONISCH | STAAL | 6005 MOSGROEN | GESCHILDERD | NVT |  | 350400 |  | 322512 - 2000 PLL 24W HF NV RAL9005 | 1 | 2002-05-11 | [11 empty] | 175200 |  |  | PLL 24W 830 (HF) | 1 | 2022-03-04 |  | 24W PLL 830 |  |  | 24.00 | 16000 | PLL |  | EVSA PH 1 x PL-T/C/L/TL5C 22-42W VIERK | 1 | 2022-03-04 |  | HFP22-42 |  |  | 3.00 | 175200
168522 | 178979 | https://lms.nederlandslicht.nl/qr/report/178979 | 52.0562 | 5.2611 | 1463510660 | 4519953276 | WOERD,DE |  |  | Rysenburg Zuid-West | DRIEBERGEN RYSENB | 2002-05-11 | Gemeente Utrechtse Heuvelrug |  |  |  | Gemeente Utrechtse Heuvelrug | In bedrijf | [5 empty] | Nacht | Bemeterd | [38 empty] | 19 - MAST 4,0 M ST CONISCH | 1 | 2002-05-11 |  | PM ST 4,0 CO T60 ET M N6005 | 4.00 | CONISCH | STAAL | 6005 MOSGROEN | GESCHILDERD | NVT |  | 350400 |  | 322512 - 2000 PLL 24W HF NV RAL9005 | 1 | 2002-05-11 | [11 empty] | 175200 |  |  | PLL 24W 830 (HF) | 1 | 2014-01-01 |  | 24W PLL 830 |  |  | 24.00 | 16000 | PLL |  | EVSA PH 1 x PL-T/C/L/TL5C 22-42W VIERK | 1 | 2018-11-08 |  | HFP22-42 |  |  | 3.00 | 175200
168523 | 178980 | https://lms.nederlandslicht.nl/qr/report/178980 | 52.056 | 5.2608 | 1463308160 | 4519730676 | WOERD,DE |  |  | Rysenburg Zuid-West | DRIEBERGEN RYSENB | 2002-05-11 | Gemeente Utrechtse Heuvelrug |  |  |  | Gemeente Utrechtse Heuvelrug | In bedrijf | [5 empty] | Nacht | Bemeterd | [38 empty] | 19 - MAST 4,0 M ST CONISCH | 1 | 2002-05-11 |  | PM ST 4,0 CO T60 ET M N6005 | 4.00 | CONISCH | STAAL | 6005 MOSGROEN | GESCHILDERD | NVT |  | 350400 |  | 322512 - 2000 PLL 24W HF NV RAL9005 | 1 | 2002-05-11 | [11 empty] | 175200 |  |  | PLL 24W 830 (HF) | 1 | 2021-12-13 |  | 24W PLL 830 |  |  | 24.00 | 16000 | PLL
170522 | 178981 | https://lms.nederlandslicht.nl/qr/report/178981 | 52.0582 | 5.2637 | 1465309060 | 4522211267 | WOERD,DE |  |  | Rysenburg Zuid-West | DRIEBERGEN RYSENB | 2002-05-11 | Gemeente Utrechtse Heuvelrug |  |  |  | Gemeente Utrechtse Heuvelrug | In bedrijf | [5 empty] | Nacht | Bemeterd | [38 empty] | 253 - MAST 6,7 M ST VERL (8,0 M) | 1 | 2002-05-11 |  | LM ST 8,0 CV EU1250/20/5 T60 ET Z N6005 | 8.00 | CILINDRISCH | STAAL | 6005 MOSGROEN | GESCHILDERD | NVT |  | 350400 |  | 344112 - 2552 PLL 55W HF NV | 1 | 2002-05-11 | [11 empty] | 175200 |  |  | PLL 55W 830 (HF) | 1 | 2020-01-02 |  | 55W PLL 830 |  |  |  | 16000 | PLL |  | EVSA PH 1 x PLL 55W DIMB LANGW | 1 | 2020-09-28 |  | HFP155 |  |  | 7.00 | 175200
170528 | 178982 | https://lms.nederlandslicht.nl/qr/report/178982 | 52.0584 | 5.264 | 1465479160 | 4522402977 | WOERD,DE |  |  | Rysenburg Zuid-West | DRIEBERGEN RYSENB | 2002-05-11 | Gemeente Utrechtse Heuvelrug |  |  |  | Gemeente Utrechtse Heuvelrug | In bedrijf | [5 empty] | Nacht | Bemeterd | [38 empty] | 253 - MAST 6,7 M ST VERL (8,0 M) | 1 | 2002-05-11 |  | LM ST 8,0 CV EU1250/20/5 T60 ET Z N6005 | 8.00 | CILINDRISCH | STAAL | 6005 MOSGROEN | GESCHILDERD | NVT |  | 350400 |  | 344112 - 2552 PLL 55W HF NV | 1 | 2002-05-11 | [11 empty] | 175200 |  |  | PLL 55W 830 (HF) | 1 | 2014-01-01 |  | 55W PLL 830 |  |  |  | 16000 | PLL
170529 | 178983 | https://lms.nederlandslicht.nl/qr/report/178983 | 52.0587 | 5.2645 | 1465846360 | 4522775774 | WOERD,DE |  |  | Rysenburg Zuid-West | DRIEBERGEN RYSENB | 2002-05-11 | Gemeente Utrechtse Heuvelrug |  |  |  | Gemeente Utrechtse Heuvelrug | In bedrijf | [5 empty] | Nacht | Bemeterd | [38 empty] | 253 - MAST 6,7 M ST VERL (8,0 M) | 1 | 2002-05-11 |  | LM ST 8,0 CV EU1250/20/5 T60 ET Z N6005 | 8.00 | CILINDRISCH | STAAL | 6005 MOSGROEN | GESCHILDERD | NVT |  | 350400 |  | 344112 - 2552 PLL 55W HF NV | 1 | 2002-05-11 | [11 empty] | 175200 |  |  | PLL 55W 830 (HF) | 1 | 2014-01-01 |  | 55W PLL 830 |  |  |  | 16000 | PLL
170530 | 178984 | https://lms.nederlandslicht.nl/qr/report/178984 | 52.0589 | 5.2647 | 1465975960 | 4522951278 | WOERD,DE |  |  | Rysenburg Zuid-West | DRIEBERGEN RYSENB | 2002-05-11 | Gemeente Utrechtse Heuvelrug |  |  |  | Gemeente Utrechtse Heuvelrug | In bedrijf | [5 empty] | Nacht | Bemeterd | [38 empty] | 253 - MAST 6,7 M ST VERL (8,0 M) | 1 | 2002-05-11 |  | LM ST 8,0 CV EU1250/20/5 T60 ET Z N6005 | 8.00 | CILINDRISCH | STAAL | 6005 MOSGROEN | GESCHILDERD | NVT |  | 350400 |  | 344112 - 2552 PLL 55W HF NV | 1 | 2002-05-11 | [11 empty] | 175200 |  |  | PLL 55W 830 (HF) | 1 | 2014-01-01 |  | 55W PLL 830 |  |  |  | 16000 | PLL
170531 | 178985 | https://lms.nederlandslicht.nl/qr/report/178985 | 52.0587 | 5.2649 | 1466146060 | 4522727172 | WOERD,DE |  |  | Rysenburg Zuid-West | DRIEBERGEN RYSENB | 2002-05-11 | Gemeente Utrechtse Heuvelrug |  |  |  | Gemeente Utrechtse Heuvelrug | In bedrijf | [5 empty] | Nacht | Bemeterd | [38 empty] | 253 - MAST 6,7 M ST VERL (8,0 M) | 1 | 2002-05-11 |  | LM ST 8,0 CV EU1250/20/5 T60 ET Z N6005 | 8.00 | CILINDRISCH | STAAL | 6005 MOSGROEN | GESCHILDERD | NVT |  | 350400 |  | 344112 - 2552 PLL 55W HF NV | 1 | 2002-05-11 | [11 empty] | 175200 |  |  | PLL 55W 830 (HF) | 1 | 2014-01-01 |  | 55W PLL 830 |  |  |  | 16000 | PLL
170532 | 178986 | https://lms.nederlandslicht.nl/qr/report/178986 | 52.0584 | 5.2646 | 1465932760 | 4522389471 | WOERD,DE |  |  | Rysenburg Zuid-West | DRIEBERGEN RYSENB | 2002-05-11 | Gemeente Utrechtse Heuvelrug |  |  |  | Gemeente Utrechtse Heuvelrug | In bedrijf | [5 empty] | Nacht | Bemeterd | [38 empty] | 253 - MAST 6,7 M ST VERL (8,0 M) | 1 | 2002-05-11 |  | LM ST 8,0 CV EU1250/20/5 T60 ET Z N6005 | 8.00 | CILINDRISCH | STAAL | 6005 MOSGROEN | GESCHILDERD | NVT |  | 350400 |  | 344112 - 2552 PLL 55W HF NV | 1 | 2002-05-11 | [11 empty] | 175200 |  |  | PLL 55W 830 (HF) | 1 | 2021-06-16 |  | 55W PLL 830 |  |  |  | 16000 | PLL
170533 | 178987 | https://lms.nederlandslicht.nl/qr/report/178987 | 52.0581 | 5.2642 | 1465622260 | 4522049277 | WOERD,DE |  |  | Rysenburg Zuid-West | DRIEBERGEN RYSENB | 2002-05-11 | Gemeente Utrechtse Heuvelrug |  |  |  | Gemeente Utrechtse Heuvelrug | In bedrijf | [5 empty] | Nacht | Bemeterd | [38 empty] | 253 - MAST 6,7 M ST VERL (8,0 M) | 1 | 2002-05-11 |  | LM ST 8,0 CV EU1250/20/5 T60 ET Z N6005 | 8.00 | CILINDRISCH | STAAL | 6005 MOSGROEN | GESCHILDERD | NVT |  | 350400 |  | IRIS 2550 1XPLL 24W R9005 EVSA | 1 | 2021-06-16 |  | IRIS 2550 1XPLL 24W R9005 EVSA | INDAL |  |  |  |  | 7035 LICHTGRIJS |  |  |  | 175200 |  |  | PLL 24W 830 (HF) | 1 | 2021-06-16 |  | 24W PLL 830 |  |  | 24.00 | 16000 | PLL
207935 | 178988 | https://lms.nederlandslicht.nl/qr/report/178988 | 52.0436 | 5.3775 | 1543341265 | 4505901185 | WOERD,DE |  |  | Rysenburg Zuid-West | DRIEBERGEN RYSENB | 2009-01-01 | Gemeente Utrechtse Heuvelrug |  |  |  | Gemeente Utrechtse Heuvelrug | In bedrijf | [5 empty] | Nacht | Bemeterd | [38 empty] | 230 - MAST 6 M ST - EL UITL 5 GR | 1 | 2009-01-01 |  | LM ST 6,0 CV EU125020/5 T60 ET Z N6005 | 6.00 | CILINDRISCH | STAAL | 6005 MOSGROEN | GESCHILDERD | NVT |  | 350400 |  | 323212 - 2551 PLL 36W HF NV | 1 | 2009-05-03 | [11 empty] | 175200 |  |  | PLL 36W 830 (HF) | 1 | 2014-01-01 |  | 36W PLL 830 |  |  | 36.00 | 16000 | PLL
211758 | 178992 | https://lms.nederlandslicht.nl/qr/report/178992 | 52.0436 | 5.3775 | 1543341267 | 4505901185 | WOERD,DE |  |  | Rysenburg Zuid-West | DRIEBERGEN RYSENB | 2009-01-01 | Gemeente Utrechtse Heuvelrug |  |  |  | Gemeente Utrechtse Heuvelrug | In bedrijf | [5 empty] | Nacht | Bemeterd | [38 empty] | 914 - MAST 12,0 M ST CON PLT OPZ 60mm | 1 | 2009-01-01 |  | PM ST 12,0 CO T60 FR M V | 12.00 | CONISCH | THERMISCH VERZINKT | NVT | NVT | NVT |  | 350400 |  | 333212 - SNF 210 SONT 250 NV | 1 | 2009-01-01 | [11 empty] | 175200 |  |  | SON-T PIA HG FREE 250W E E40 | 1 | 2014-01-01 |  | 250W SON-T PLUS |  |  |  | 16000 | SON
211759 | 178993 | https://lms.nederlandslicht.nl/qr/report/178993 | 52.0436 | 5.3775 | 1543341267 | 4505901185 | WOERD,DE |  |  | Rysenburg Zuid-West | DRIEBERGEN RYSENB | 2009-01-01 | Gemeente Utrechtse Heuvelrug |  |  |  | Gemeente Utrechtse Heuvelrug | In bedrijf | [5 empty] | Nacht | Bemeterd | [38 empty] | 19 - MAST 4,0 M ST CONISCH | 1 | 2009-01-01 |  | PM ST 4,0 CO T60 ET M N6005 | 4.00 | CONISCH | STAAL | 6005 MOSGROEN | GESCHILDERD | NVT |  | 350400 |  | 322512 - 2000 PLL 24W HF NV RAL9005 | 1 | 2009-01-01 | [11 empty] | 175200 |  |  | PLL 24W 830 (HF) | 1 | 2014-01-01 |  | 24W PLL 830 |  |  | 24.00 | 16000 | PLL
211760 | 178994 | https://lms.nederlandslicht.nl/qr/report/178994 | 52.0436 | 5.3775 | 1543341269 | 4505901185 | WOERD,DE |  |  | Rysenburg Zuid-West | DRIEBERGEN RYSENB | 2009-01-01 | Gemeente Utrechtse Heuvelrug |  |  |  | Gemeente Utrechtse Heuvelrug | In bedrijf | [5 empty] | Nacht | Bemeterd | [38 empty] | 19 - MAST 4,0 M ST CONISCH | 1 | 2009-01-01 |  | PM ST 4,0 CO T60 ET M N6005 | 4.00 | CONISCH | STAAL | 6005 MOSGROEN | GESCHILDERD | NVT |  | 350400 |  | 322512 - 2000 PLL 24W HF NV RAL9005 | 1 | 2009-01-01 | [11 empty] | 175200 |  |  | PLL 24W 830 (HF) | 1 | 2014-01-01 |  | 24W PLL 830 |  |  | 24.00 | 16000 | PLL
211761 | 178995 | https://lms.nederlandslicht.nl/qr/report/178995 | 52.0436 | 5.3775 | 1543341269 | 4505901185 | WOERD,DE |  |  | Rysenburg Zuid-West | DRIEBERGEN RYSENB | 2009-01-01 | Gemeente Utrechtse Heuvelrug |  |  |  | Gemeente Utrechtse Heuvelrug | In bedrijf | [5 empty] | Nacht | Bemeterd | [38 empty] | 19 - MAST 4,0 M ST CONISCH | 1 | 2009-01-01 |  | PM ST 4,0 CO T60 ET M N6005 | 4.00 | CONISCH | STAAL | 6005 MOSGROEN | GESCHILDERD | NVT |  | 350400 |  | 322512 - 2000 PLL 24W HF NV RAL9005 | 1 | 2009-01-01 | [11 empty] | 175200 |  |  | PLL 24W 830 (HF) | 1 | 2014-01-01 |  | 24W PLL 830 |  |  | 24.00 | 16000 | PLL
211762 | 178996 | https://lms.nederlandslicht.nl/qr/report/178996 | 52.0436 | 5.3775 | 1543341271 | 4505901185 | WOERD,DE |  |  | Rysenburg Zuid-West | DRIEBERGEN RYSENB | 2009-01-01 | Gemeente Utrechtse Heuvelrug |  |  |  | Gemeente Utrechtse Heuvelrug | In bedrijf | [5 empty] | Nacht | Bemeterd | [38 empty] | 19 - MAST 4,0 M ST CONISCH | 1 | 2009-01-01 |  | PM ST 4,0 CO T60 ET M N6005 | 4.00 | CONISCH | STAAL | 6005 MOSGROEN | GESCHILDERD | NVT |  | 350400 |  | 322512 - 2000 PLL 24W HF NV RAL9005 | 1 | 2009-01-01 | [11 empty] | 175200 |  |  | PLL 24W 830 (HF) | 1 | 2014-01-01 |  | 24W PLL 830 |  |  | 24.00 | 16000 | PLL
143333 | 179020 | https://lms.nederlandslicht.nl/qr/report/179020 | 52.0494 | 5.2671 | 1467639060 | 4512374874 | WOUW,DE |  |  | Wildbaan | DRIEBERGEN RYSENB | 1998-06-04 | Gemeente Utrechtse Heuvelrug |  |  |  | Gemeente Utrechtse Heuvelrug | In bedrijf | [5 empty] | Nacht | Bemeterd | [38 empty] | 19 - MAST 4,0 M ST CONISCH | 1 | 1998-06-04 |  | PM ST 4,0 CO T60 ET M N6005 | 4.00 | CONISCH | STAAL | 6005 MOSGROEN | GESCHILDERD | NVT |  | 350400 |  | 250412 - GFK 5145 SOXE 18W NV | 1 | 1989-03-08 | [11 empty] | 175200 |  |  | 13W Saled | 1 | 2022-03-07 | [6 empty] | LED
152607 | 179021 | https://lms.nederlandslicht.nl/qr/report/179021 | 52.0499 | 5.2671 | 1467636260 | 4512988770 | WOUW,DE |  |  | Wildbaan | DRIEBERGEN RYSENB | 1999-09-07 | Gemeente Utrechtse Heuvelrug |  |  |  | Gemeente Utrechtse Heuvelrug | In bedrijf | [5 empty] | Nacht | Bemeterd | [38 empty] | 19 - MAST 4,0 M ST CONISCH | 1 | 1999-09-07 |  | PM ST 4,0 CO T60 ET M N6005 | 4.00 | CONISCH | STAAL | 6005 MOSGROEN | GESCHILDERD | NVT |  | 350400 |  | 250412 - GFK 5145 SOXE 18W NV | 1 | 1999-09-07 | [11 empty] | 175200 |  |  | 13W Saled | 1 | 2022-03-07 | [6 empty] | LED
152608 | 179022 | https://lms.nederlandslicht.nl/qr/report/179022 | 52.0498 | 5.2669 | 1467471060 | 4512841770 | WOUW,DE |  |  | Wildbaan | DRIEBERGEN RYSENB | 1999-09-07 | Gemeente Utrechtse Heuvelrug |  |  |  | Gemeente Utrechtse Heuvelrug | In bedrijf | [5 empty] | Nacht | Bemeterd | [38 empty] | 19 - MAST 4,0 M ST CONISCH | 1 | 1999-09-07 |  | PM ST 4,0 CO T60 ET M N6005 | 4.00 | CONISCH | STAAL | 6005 MOSGROEN | GESCHILDERD | NVT |  | 350400 |  | 250412 - GFK 5145 SOXE 18W NV | 1 | 1999-09-07 | [11 empty] | 175200 |  |  | SOXE 18W | 1 | 2014-01-01 |  | 18W SOX-E |  |  |  | 8000 | SOX
52734 | 179023 | https://lms.nederlandslicht.nl/qr/report/179023 | 52.0567 | 5.2674 | 1467805460 | 4520493069 | WYCKLN,V ASCH V |  |  | Rysenburg Zuid-West | DRIEBERGEN RYSENB | 1989-07-07 | Gemeente Utrechtse Heuvelrug |  |  |  | Gemeente Utrechtse Heuvelrug | In bedrijf | [5 empty] | Nacht | Bemeterd | [38 empty] | 19 - MAST 4,0 M ST CONISCH | 1 | 1989-07-07 |  | PM ST 4,0 CO T60 ET M N6005 | 4.00 | CONISCH | STAAL | 6005 MOSGROEN | GESCHILDERD | NVT |  | 350400 |  | 250412 - GFK 5145 SOXE 18W NV | 1 | 1989-01-01 | [11 empty] | 175200 |  |  | 13W Saled | 1 | 2022-02-07 | [6 empty] | LED
52735 | 179024 | https://lms.nederlandslicht.nl/qr/report/179024 | 52.0564 | 5.2678 | 1468113260 | 4520185777 | WYCKLN,V ASCH V |  |  | Rysenburg Zuid-West | DRIEBERGEN RYSENB | 1989-07-07 | Gemeente Utrechtse Heuvelrug |  |  |  | Gemeente Utrechtse Heuvelrug | In bedrijf | [5 empty] | Nacht | Bemeterd | [38 empty] | 19 - MAST 4,0 M ST CONISCH | 1 | 1989-07-07 |  | PM ST 4,0 CO T60 ET M N6005 | 4.00 | CONISCH | STAAL | 6005 MOSGROEN | GESCHILDERD | NVT |  | 350400 |  | 250412 - GFK 5145 SOXE 18W NV | 1 | 1989-01-01 | [11 empty] | 175200 |  |  | SOXE 18W | 1 | 2014-01-01 |  | 18W SOX-E |  |  |  | 8000 | SOX
52736 | 179025 | https://lms.nederlandslicht.nl/qr/report/179025 | 52.0563 | 5.268 | 1468267160 | 4520025067 | WYCKLN,V ASCH V |  |  | Rysenburg Zuid-West | DRIEBERGEN RYSENB | 1989-07-07 | Gemeente Utrechtse Heuvelrug |  |  |  | Gemeente Utrechtse Heuvelrug | In bedrijf | [5 empty] | Nacht | Bemeterd | [38 empty] | 19 - MAST 4,0 M ST CONISCH | 1 | 1989-07-07 |  | PM ST 4,0 CO T60 ET M N6005 | 4.00 | CONISCH | STAAL | 6005 MOSGROEN | GESCHILDERD | NVT |  | 350400 |  | 250412 - GFK 5145 SOXE 18W NV | 1 | 1989-01-01 | [11 empty] | 175200 |  |  | SOXE 18W | 1 | 2014-01-01 |  | 18W SOX-E |  |  |  | 8000 | SOX
52737 | 179026 | https://lms.nederlandslicht.nl/qr/report/179026 | 52.056 | 5.2683 | 1468423760 | 4519699368 | WYCKLN,V ASCH V |  |  | Rysenburg Zuid-West | DRIEBERGEN RYSENB | 1989-07-07 | Gemeente Utrechtse Heuvelrug |  |  |  | Gemeente Utrechtse Heuvelrug | In bedrijf | [5 empty] | Nacht | Bemeterd | [38 empty] | 19 - MAST 4,0 M ST CONISCH | 1 | 1989-07-07 |  | PM ST 4,0 CO T60 ET M N6005 | 4.00 | CONISCH | STAAL | 6005 MOSGROEN | GESCHILDERD | NVT |  | 350400 |  | 250412 - GFK 5145 SOXE 18W NV | 1 | 1989-01-01 | [11 empty] | 175200 |  |  | SOXE 18W | 1 | 2014-01-01 |  | 18W SOX-E |  |  |  | 8000 | SOX
52738 | 179027 | https://lms.nederlandslicht.nl/qr/report/179027 | 52.0558 | 5.268 | 1468259060 | 4519544076 | WYCKLN,V ASCH V |  |  | Rysenburg Zuid-West | DRIEBERGEN RYSENB | 1989-07-07 | Gemeente Utrechtse Heuvelrug |  |  |  | Gemeente Utrechtse Heuvelrug | In bedrijf | [5 empty] | Nacht | Bemeterd | [38 empty] | 19 - MAST 4,0 M ST CONISCH | 1 | 1989-07-07 |  | PM ST 4,0 CO T60 ET M N6005 | 4.00 | CONISCH | STAAL | 6005 MOSGROEN | GESCHILDERD | NVT |  | 350400 |  | 250412 - GFK 5145 SOXE 18W NV | 1 | 1989-01-01 | [11 empty] | 175200 |  |  | SOXE 18W | 1 | 2014-01-01 |  | 18W SOX-E |  |  |  | 8000 | SOX
52741 | 179028 | https://lms.nederlandslicht.nl/qr/report/179028 | 52.0561 | 5.2682 | 1468383260 | 4519841467 | WYCKLN,V ASCH V |  |  | Rysenburg Zuid-West | DRIEBERGEN RYSENB | 1989-10-07 | Gemeente Utrechtse Heuvelrug |  |  |  | Gemeente Utrechtse Heuvelrug | In bedrijf | [5 empty] | Nacht | Bemeterd | [38 empty] | 19 - MAST 4,0 M ST CONISCH | 1 | 1989-10-07 |  | PM ST 4,0 CO T60 ET M N6005 | 4.00 | CONISCH | STAAL | 6005 MOSGROEN | GESCHILDERD | NVT |  | 350400 |  | 250412 - GFK 5145 SOXE 18W NV | 1 | 1989-01-01 | [11 empty] | 175200 |  |  | SOXE 18W | 1 | 2014-01-01 |  | 18W SOX-E |  |  |  | 8000 | SOX
75751 | 179029 | https://lms.nederlandslicht.nl/qr/report/179029 | 52.0565 | 5.2698 | 1469453660 | 4520242271 | WYCKLN,V ASCH V |  |  | Rysenburg Zuid-West | DRIEBERGEN RYSENB | 1991-01-01 | Gemeente Utrechtse Heuvelrug |  |  |  | Gemeente Utrechtse Heuvelrug | In bedrijf | [5 empty] | Nacht | Bemeterd | [38 empty] | 19 - MAST 4,0 M ST CONISCH | 1 | 1991-01-01 |  | PM ST 4,0 CO T60 ET M N6005 | 4.00 | CONISCH | STAAL | 6005 MOSGROEN | GESCHILDERD | NVT |  | 350400 |  | 250412 - GFK 5145 SOXE 18W NV | 1 | 1991-01-01 | [11 empty] | 175200 |  |  | SOXE 18W | 1 | 2014-01-01 |  | 18W SOX-E |  |  |  | 8000 | SOX
75752 | 179030 | https://lms.nederlandslicht.nl/qr/report/179030 | 52.0563 | 5.2695 | 1469243060 | 4520047876 | WYCKLN,V ASCH V |  |  | Rysenburg Zuid-West | DRIEBERGEN RYSENB | 1991-01-01 | Gemeente Utrechtse Heuvelrug |  |  |  | Gemeente Utrechtse Heuvelrug | In bedrijf | [5 empty] | Nacht | Bemeterd | [38 empty] | 19 - MAST 4,0 M ST CONISCH | 1 | 1991-01-01 |  | PM ST 4,0 CO T60 ET M N6005 | 4.00 | CONISCH | STAAL | 6005 MOSGROEN | GESCHILDERD | NVT |  | 350400 |  | 250412 - GFK 5145 SOXE 18W NV | 1 | 1991-01-01 | [11 empty] | 175200 |  |  | SOXE 18W | 1 | 2014-01-01 |  | 18W SOX-E |  |  |  | 8000 | SOX
75753 | 179031 | https://lms.nederlandslicht.nl/qr/report/179031 | 52.0561 | 5.2692 | 1469040560 | 4519848072 | WYCKLN,V ASCH V |  |  | Rysenburg Zuid-West | DRIEBERGEN RYSENB | 1991-01-01 | Gemeente Utrechtse Heuvelrug |  |  |  | Gemeente Utrechtse Heuvelrug | In bedrijf | [5 empty] | Nacht | Bemeterd | [38 empty] | 19 - MAST 4,0 M ST CONISCH | 1 | 1991-01-01 |  | PM ST 4,0 CO T60 ET M N6005 | 4.00 | CONISCH | STAAL | 6005 MOSGROEN | GESCHILDERD | NVT |  | 350400 |  | 250412 - GFK 5145 SOXE 18W NV | 1 | 1991-01-01 | [11 empty] | 175200 |  |  | SOXE 18W | 1 | 2014-01-01 |  | 18W SOX-E |  |  |  | 8000 | SOX
75754 | 179032 | https://lms.nederlandslicht.nl/qr/report/179032 | 52.0559 | 5.2686 | 1468685660 | 4519642676 | WYCKLN,V ASCH V |  |  | Rysenburg Zuid-West | DRIEBERGEN RYSENB | 1991-01-01 | Gemeente Utrechtse Heuvelrug |  |  |  | Gemeente Utrechtse Heuvelrug | In bedrijf | [5 empty] | Nacht | Bemeterd | [38 empty] | 19 - MAST 4,0 M ST CONISCH | 1 | 1991-01-01 |  | PM ST 4,0 CO T60 ET M N6005 | 4.00 | CONISCH | STAAL | 6005 MOSGROEN | GESCHILDERD | NVT |  | 350400 |  | 250412 - GFK 5145 SOXE 18W NV | 1 | 1991-01-01 | [11 empty] | 175200 |  |  | SOXE 18W | 1 | 2014-01-01 |  | 18W SOX-E |  |  |  | 8000 | SOX
75755 | 179033 | https://lms.nederlandslicht.nl/qr/report/179033 | 52.0561 | 5.2686 | 1468626260 | 4519787476 | WYCKLN,V ASCH V |  |  | Rysenburg Zuid-West | DRIEBERGEN RYSENB | 1991-01-01 | Gemeente Utrechtse Heuvelrug |  |  |  | Gemeente Utrechtse Heuvelrug | In bedrijf | [5 empty] | Nacht | Bemeterd | [38 empty] | 19 - MAST 4,0 M ST CONISCH | 1 | 1991-01-01 |  | PM ST 4,0 CO T60 ET M N6005 | 4.00 | CONISCH | STAAL | 6005 MOSGROEN | GESCHILDERD | NVT |  | 350400 |  | 250412 - GFK 5145 SOXE 18W NV | 1 | 1991-01-01 | [11 empty] | 175200 |  |  | SOXE 18W | 1 | 2014-01-01 |  | 18W SOX-E |  |  |  | 8000 | SOX
75756 | 179034 | https://lms.nederlandslicht.nl/qr/report/179034 | 52.0558 | 5.2685 | 1468564160 | 4519453868 | WYCKLN,V ASCH V |  |  | Rysenburg Zuid-West | DRIEBERGEN RYSENB | 1991-01-01 | Gemeente Utrechtse Heuvelrug |  |  |  | Gemeente Utrechtse Heuvelrug | In bedrijf | [5 empty] | Nacht | Bemeterd | [38 empty] | 19 - MAST 4,0 M ST CONISCH | 1 | 1991-01-01 |  | PM ST 4,0 CO T60 ET M N6005 | 4.00 | CONISCH | STAAL | 6005 MOSGROEN | GESCHILDERD | NVT |  | 350400 |  | 250412 - GFK 5145 SOXE 18W NV | 1 | 1991-01-01 | [11 empty] | 175200 |  |  | SOXE 18W | 1 | 2014-01-01 |  | 18W SOX-E |  |  |  | 8000 | SOX
97350 | 179035 | https://lms.nederlandslicht.nl/qr/report/179035 | 52.0569 | 5.2673 | 1467763560 | 4520689576 | WYCKLN,V ASCH V |  |  | Rysenburg Zuid-West | DRIEBERGEN RYSENB | 1991-02-10 | Gemeente Utrechtse Heuvelrug |  |  |  | Gemeente Utrechtse Heuvelrug | In bedrijf | [5 empty] | Nacht | Bemeterd | [38 empty] | 19 - MAST 4,0 M ST CONISCH | 1 | 1991-02-10 |  | PM ST 4,0 CO T60 ET M N6005 | 4.00 | CONISCH | STAAL | 6005 MOSGROEN | GESCHILDERD | NVT |  | 350400 |  | 250412 - GFK 5145 SOXE 18W NV | 1 | 1991-02-10 | [11 empty] | 175200 |  |  | SOXE 18W | 1 | 2014-01-01 |  | 18W SOX-E |  |  |  | 8000 | SOX
97351 | 179036 | https://lms.nederlandslicht.nl/qr/report/179036 | 52.0566 | 5.2676 | 1467989060 | 4520439073 | WYCKLN,V ASCH V |  |  | Rysenburg Zuid-West | DRIEBERGEN RYSENB | 1991-02-10 | Gemeente Utrechtse Heuvelrug |  |  |  | Gemeente Utrechtse Heuvelrug | In bedrijf | [5 empty] | Nacht | Bemeterd | [38 empty] | 19 - MAST 4,0 M ST CONISCH | 1 | 1991-02-10 |  | PM ST 4,0 CO T60 ET M N6005 | 4.00 | CONISCH | STAAL | 6005 MOSGROEN | GESCHILDERD | NVT |  | 350400 |  | 250412 - GFK 5145 SOXE 18W NV | 1 | 1991-02-10 | [11 empty] | 175200 |  |  | 13W Saled | 1 | 2022-03-04 | [6 empty] | LED
28870 | 179047 | https://lms.nederlandslicht.nl/qr/report/179047 | 52.0546 | 5.294 | 1486081460 | 4518193975 | ZONSTR |  |  | Centrum en Oost | DRIEBERGEN RYSENB | 2011-01-01 | Gemeente Utrechtse Heuvelrug |  |  |  | Gemeente Utrechtse Heuvelrug | In bedrijf | [5 empty] | Nacht | Bemeterd | [38 empty] | 230 - MAST 6 M ST - EL UITL 5 GR | 1 | 2011-01-01 |  | LM ST 6,0 CV EU125020/5 T60 ET Z N6005 | 6.00 | CILINDRISCH | STAAL | 6005 MOSGROEN | GESCHILDERD | NVT |  | 350400 |  | 250612 - XGS 201 SOXE 18W NV | 1 | 1986-01-09 | [11 empty] | 175200 |  |  | SOXE 18W | 1 | 2014-01-01 |  | 18W SOX-E |  |  |  | 8000 | SOX
129983 | 179055 | https://lms.nederlandslicht.nl/qr/report/179055 | 52.0549 | 5.2943 | 1486295660 | 4518460677 | ZONSTR |  |  | Centrum en Oost | DRIEBERGEN RYSENB | 1996-01-01 | Gemeente Utrechtse Heuvelrug |  |  |  | Gemeente Utrechtse Heuvelrug | In bedrijf | [5 empty] | Nacht | Bemeterd | [38 empty] | 30 - MAST 6,0 M ST - EL TYPE 0 | 1 | 1996-01-01 |  | LM ST 6,0 CV EU1250/20/5 T60 ET Z N6005 | 6.00 | CILINDRISCH | STAAL | 6005 MOSGROEN | GESCHILDERD | NVT |  | 350400 |  | 250612 - XGS 201 SOXE 18W NV | 1 | 1986-01-09 | [11 empty] | 175200 |  |  | SOXE 18W | 1 | 2014-01-01 |  | 18W SOX-E |  |  |  | 8000 | SOX
143329 | 179056 | https://lms.nederlandslicht.nl/qr/report/179056 | 52.055 | 5.2949 | 1486718459 | 4518638475 | ZONSTR |  |  | Centrum en Oost | DRIEBERGEN RYSENB | 1998-01-01 | Gemeente Utrechtse Heuvelrug |  |  |  | Gemeente Utrechtse Heuvelrug | In bedrijf | [5 empty] | Nacht | Bemeterd | [38 empty] | 230 - MAST 6 M ST - EL UITL 5 GR | 1 | 1998-01-01 |  | LM ST 6,0 CV EU125020/5 T60 ET Z N6005 | 6.00 | CILINDRISCH | STAAL | 6005 MOSGROEN | GESCHILDERD | NVT |  | 350400 |  | 250612 - XGS 201 SOXE 18W NV | 1 | 1986-01-09 | [11 empty] | 175200 |  |  | SOXE 18W | 1 | 2014-01-01 |  | 18W SOX-E |  |  |  | 8000 | SOX
28468 | 179068 | https://lms.nederlandslicht.nl/qr/report/179068 | 52.0434 | 5.2836 | 1478889460 | 4505671768 | ZUIDERPLNTS |  |  | Akkerkwartier | DRIEBERGEN RYSENB | 2012-01-01 | Gemeente Utrechtse Heuvelrug |  |  |  | Gemeente Utrechtse Heuvelrug | In bedrijf | [5 empty] | Nacht | Bemeterd | [38 empty] | 19 - MAST 4,0 M ST CONISCH | 1 | 2012-01-01 |  | PM ST 4,0 CO T60 ET M N6005 | 4.00 | CONISCH | STAAL | 6005 MOSGROEN | GESCHILDERD | NVT |  | 350400 |  | 250412 - GFK 5145 SOXE 18W NV | 1 | 1980-01-01 | [11 empty] | 175200 |  |  | SOXE 18W | 1 | 2014-01-01 |  | 18W SOX-E |  |  |  | 8000 | SOX
11917 | 179070 | https://lms.nederlandslicht.nl/qr/report/179070 | 52.0128 | 5.275 | 1472997960 | 4471602170 | ZUWE,DE |  |  | Buitengebied | DRIEBERGEN RYSENB | 1989-01-01 | Gemeente Utrechtse Heuvelrug |  |  |  | Gemeente Utrechtse Heuvelrug | In bedrijf | [5 empty] | Nacht | Bemeterd | [38 empty] | 30 - MAST 6,0 M ST - EL TYPE 0 | 1 | 1989-01-01 |  | LM ST 6,0 CV EU1250/20/5 T60 ET Z N6005 | 6.00 | CILINDRISCH | STAAL | 6005 MOSGROEN | GESCHILDERD | NVT |  | 350400 |  | 250612 - XGS 201 SOXE 18W NV | 1 | 1989-01-01 | [11 empty] | 175200 |  |  | SOXE 18W | 1 | 2014-01-01 |  | 18W SOX-E |  |  |  | 8000 | SOX
11918 | 179071 | https://lms.nederlandslicht.nl/qr/report/179071 | 52.0125 | 5.2756 | 1473408159 | 4471334775 | ZUWE,DE |  |  | Buitengebied | DRIEBERGEN RYSENB | 1989-01-01 | Gemeente Utrechtse Heuvelrug |  |  |  | Gemeente Utrechtse Heuvelrug | In bedrijf | [5 empty] | Nacht | Bemeterd | [38 empty] | 30 - MAST 6,0 M ST - EL TYPE 0 | 1 | 1989-01-01 |  | LM ST 6,0 CV EU1250/20/5 T60 ET Z N6005 | 6.00 | CILINDRISCH | STAAL | 6005 MOSGROEN | GESCHILDERD | NVT |  | 350400 |  | 250612 - XGS 201 SOXE 18W NV | 1 | 1989-01-01 | [11 empty] | 175200 |  |  | SOXE 18W | 1 | 2014-01-01 |  | 18W SOX-E |  |  |  | 8000 | SOX
213123 | 179072 | https://lms.nederlandslicht.nl/qr/report/179072 | 52.0436 | 5.3775 | 1543346439 | 4505906357 |  |  |  |  | DRIEBERGEN RYSENB | 2011-01-01 | Gemeente Utrechtse Heuvelrug |  |  |  | Gemeente Utrechtse Heuvelrug | In bedrijf | [5 empty] | Nacht | Bemeterd | [38 empty] | 230 - MAST 6 M ST - EL UITL 5 GR | 1 | 2011-01-01 |  | LM ST 6,0 CV EU125020/5 T60 ET Z N6005 | 6.00 | CILINDRISCH | STAAL | 6005 MOSGROEN | GESCHILDERD | NVT |  | 350400 |  | 357112 - LIBRA 2565 PLL 36W HF NV RAL 9007 | 1 | 2011-01-01 | [11 empty] | 175200 |  |  | PLL 36W 840 (HF) | 1 | 2014-01-01 |  | 36W PLL 830 |  |  | 36.00 | 16000 | PLL
213124 | 179073 | https://lms.nederlandslicht.nl/qr/report/179073 | 52.0436 | 5.3775 | 1543346448 | 4505906357 |  |  |  |  | DRIEBERGEN RYSENB | 2011-01-01 | Gemeente Utrechtse Heuvelrug |  |  |  | Gemeente Utrechtse Heuvelrug | In bedrijf | [5 empty] | Nacht | Bemeterd | [38 empty] | 230 - MAST 6 M ST - EL UITL 5 GR | 1 | 2011-01-01 |  | LM ST 6,0 CV EU125020/5 T60 ET Z N6005 | 6.00 | CILINDRISCH | STAAL | 6005 MOSGROEN | GESCHILDERD | NVT |  | 350400 |  | 357112 - LIBRA 2565 PLL 36W HF NV RAL 9007 | 1 | 2011-01-01 | [11 empty] | 175200 |  |  | PLL 36W 840 (HF) | 1 | 2014-01-01 |  | 36W PLL 830 |  |  | 36.00 | 16000 | PLL
213125 | 179074 | https://lms.nederlandslicht.nl/qr/report/179074 | 52.0436 | 5.3775 | 1543346459 | 4505906369 |  |  |  |  | DRIEBERGEN RYSENB | 2011-01-01 | Gemeente Utrechtse Heuvelrug |  |  |  | Gemeente Utrechtse Heuvelrug | In bedrijf | [5 empty] | Nacht | Bemeterd | [38 empty] | 230 - MAST 6 M ST - EL UITL 5 GR | 1 | 2011-01-01 |  | LM ST 6,0 CV EU125020/5 T60 ET Z N6005 | 6.00 | CILINDRISCH | STAAL | 6005 MOSGROEN | GESCHILDERD | NVT |  | 350400 |  | 357112 - LIBRA 2565 PLL 36W HF NV RAL 9007 | 1 | 2011-01-01 | [11 empty] | 175200 |  |  | PLL 36W 840 (HF) | 1 | 2014-01-01 |  | 36W PLL 830 |  |  | 36.00 | 16000 | PLL
213126 | 179075 | https://lms.nederlandslicht.nl/qr/report/179075 | 52.0436 | 5.3775 | 1543346468 | 4505906380 |  |  |  |  | DRIEBERGEN RYSENB | 2011-01-01 | Gemeente Utrechtse Heuvelrug |  |  |  | Gemeente Utrechtse Heuvelrug | In bedrijf | [5 empty] | Nacht | Bemeterd | [38 empty] | 230 - MAST 6 M ST - EL UITL 5 GR | 1 | 2011-01-01 |  | LM ST 6,0 CV EU125020/5 T60 ET Z N6005 | 6.00 | CILINDRISCH | STAAL | 6005 MOSGROEN | GESCHILDERD | NVT |  | 350400 |  | 357112 - LIBRA 2565 PLL 36W HF NV RAL 9007 | 1 | 2011-01-01 | [11 empty] | 175200 |  |  | PLL 36W 840 (HF) | 1 | 2014-01-01 |  | 36W PLL 830 |  |  | 36.00 | 16000 | PLL
213127 | 179076 | https://lms.nederlandslicht.nl/qr/report/179076 | 52.0436 | 5.3775 | 1543346478 | 4505906391 |  |  |  |  | DRIEBERGEN RYSENB | 2011-01-01 | Gemeente Utrechtse Heuvelrug |  |  |  | Gemeente Utrechtse Heuvelrug | In bedrijf | [5 empty] | Nacht | Bemeterd | [38 empty] | 230 - MAST 6 M ST - EL UITL 5 GR | 1 | 2011-01-01 |  | LM ST 6,0 CV EU125020/5 T60 ET Z N6005 | 6.00 | CILINDRISCH | STAAL | 6005 MOSGROEN | GESCHILDERD | NVT |  | 350400 |  | 357112 - LIBRA 2565 PLL 36W HF NV RAL 9007 | 1 | 2011-01-01 | [11 empty] | 175200 |  |  | PLL 36W 840 (HF) | 1 | 2014-01-01 |  | 36W PLL 830 |  |  | 36.00 | 16000 | PLL
213128 | 179077 | https://lms.nederlandslicht.nl/qr/report/179077 | 52.0436 | 5.3775 | 1543346489 | 4505906402 |  |  |  |  | DRIEBERGEN RYSENB | 2011-01-01 | Gemeente Utrechtse Heuvelrug |  |  |  | Gemeente Utrechtse Heuvelrug | In bedrijf | [5 empty] | Nacht | Bemeterd | [38 empty] | 230 - MAST 6 M ST - EL UITL 5 GR | 1 | 2011-01-01 |  | LM ST 6,0 CV EU125020/5 T60 ET Z N6005 | 6.00 | CILINDRISCH | STAAL | 6005 MOSGROEN | GESCHILDERD | NVT |  | 350400 |  | 357112 - LIBRA 2565 PLL 36W HF NV RAL 9007 | 1 | 2011-01-01 | [11 empty] | 175200 |  |  | PLL 36W 840 (HF) | 1 | 2014-01-01 |  | 36W PLL 830 |  |  | 36.00 | 16000 | PLL
52012 | 179088 | https://lms.nederlandslicht.nl/qr/report/179088 | 52.0153 | 5.4243 | 1575490158 | 4474372270 | BEATRIXLN,PR |  |  | Leersum Noord | LEERSUM | 1989-01-01 | Gemeente Utrechtse Heuvelrug |  |  |  | Gemeente Utrechtse Heuvelrug | In bedrijf | [5 empty] | Nacht | Bemeterd | [38 empty] | 30 - MAST 6,0 M ST - EL TYPE 0 | 1 | 1989-01-01 |  | LM ST 6,0 CV EU1250/20/5 T60 ET Z N6005 | 6.00 | CILINDRISCH | STAAL | 6005 MOSGROEN | GESCHILDERD | NVT |  | 350400 |  | 323212 - 2551 PLL 36W HF NV | 1 | 1996-01-01 | [11 empty] | 175200 |  |  | PLL 36W 830 (HF) | 1 | 2014-01-01 |  | 36W PLL 830 |  |  | 36.00 | 16000 | PLL
90461 | 179089 | https://lms.nederlandslicht.nl/qr/report/179089 | 52.0166 | 5.4212 | 1573365258 | 4475860273 | BEATRIXLN,PR |  |  | Leersum Noord | LEERSUM | 1991-01-01 | Gemeente Utrechtse Heuvelrug |  |  |  | Gemeente Utrechtse Heuvelrug | In bedrijf | [5 empty] | Nacht | Bemeterd | [38 empty] | 30 - MAST 6,0 M ST - EL TYPE 0 | 1 | 1991-01-01 |  | LM ST 6,0 CV EU1250/20/5 T60 ET Z N6005 | 6.00 | CILINDRISCH | STAAL | 6005 MOSGROEN | GESCHILDERD | NVT |  | 350400 |  | 323212 - 2551 PLL 36W HF NV | 1 | 1996-01-01 | [11 empty] | 175200 |  |  | PLL 36W 830 (HF) | 1 | 2014-01-01 |  | 36W PLL 830 |  |  | 36.00 | 16000 | PLL
134579 | 179090 | https://lms.nederlandslicht.nl/qr/report/179090 | 52.016 | 5.4232 | 1574726358 | 4475110369 | BEATRIXLN,PR |  |  | Leersum Noord | LEERSUM | 1996-10-09 | Gemeente Utrechtse Heuvelrug |  |  |  | Gemeente Utrechtse Heuvelrug | In bedrijf | [5 empty] | Nacht | Bemeterd | [38 empty] | 230 - MAST 6 M ST - EL UITL 5 GR | 1 | 2020-06-17 |  | LM ST 6,0 CV EU125020/5 T60 ET Z N6005 | 6.00 | CILINDRISCH | STAAL | 6005 MOSGROEN | GESCHILDERD | NVT |  | 350400 |  | 323212 - 2551 PLL 36W HF NV | 1 | 2020-06-17 | [11 empty] | 175200 |  |  | PLL 36W 830 (HF) | 1 | 2020-06-17 |  | 36W PLL 830 |  |  | 36.00 | 16000 | PLL
134580 | 179091 | https://lms.nederlandslicht.nl/qr/report/179091 | 52.0161 | 5.4229 | 1574495358 | 4475294075 | BEATRIXLN,PR |  |  | Leersum Noord | LEERSUM | 1996-10-09 | Gemeente Utrechtse Heuvelrug |  |  |  | Gemeente Utrechtse Heuvelrug | In bedrijf | [5 empty] | Nacht | Bemeterd | [38 empty] | 230 - MAST 6 M ST - EL UITL 5 GR | 1 | 1996-10-09 |  | LM ST 6,0 CV EU125020/5 T60 ET Z N6005 | 6.00 | CILINDRISCH | STAAL | 6005 MOSGROEN | GESCHILDERD | NVT |  | 350400 |  | 323212 - 2551 PLL 36W HF NV | 1 | 1996-10-09 | [11 empty] | 175200 |  |  | PLL 36W 830 (HF) | 1 | 2014-01-01 |  | 36W PLL 830 |  |  | 36.00 | 16000 | PLL
134581 | 179092 | https://lms.nederlandslicht.nl/qr/report/179092 | 52.0164 | 5.4221 | 1573944158 | 4475599076 | BEATRIXLN,PR |  |  | Leersum Noord | LEERSUM | 1996-11-09 | Gemeente Utrechtse Heuvelrug |  |  |  | Gemeente Utrechtse Heuvelrug | In bedrijf | [5 empty] | Nacht | Bemeterd | [38 empty] | 230 - MAST 6 M ST - EL UITL 5 GR | 1 | 1996-11-09 |  | LM ST 6,0 CV EU125020/5 T60 ET Z N6005 | 6.00 | CILINDRISCH | STAAL | 6005 MOSGROEN | GESCHILDERD | NVT |  | 350400 |  | 323212 - 2551 PLL 36W HF NV | 1 | 1996-11-09 | [11 empty] | 175200 |  |  | PLL 36W 830 (HF) | 1 | 2014-01-01 |  | 36W PLL 830 |  |  | 36.00 | 16000 | PLL
134582 | 179093 | https://lms.nederlandslicht.nl/qr/report/179093 | 52.0164 | 5.4218 | 1573734158 | 4475619068 | BEATRIXLN,PR |  |  | Leersum Noord | LEERSUM | 1996-11-09 | Gemeente Utrechtse Heuvelrug |  |  |  | Gemeente Utrechtse Heuvelrug | In bedrijf | [5 empty] | Nacht | Bemeterd | [38 empty] | 230 - MAST 6 M ST - EL UITL 5 GR | 1 | 1996-11-09 |  | LM ST 6,0 CV EU125020/5 T60 ET Z N6005 | 6.00 | CILINDRISCH | STAAL | 6005 MOSGROEN | GESCHILDERD | NVT |  | 350400 |  | 323212 - 2551 PLL 36W HF NV | 1 | 1997-03-09 | [11 empty] | 175200 |  |  | PLL 36W 830 (HF) | 1 | 2014-01-01 |  | 36W PLL 830 |  |  | 36.00 | 16000 | PLL
134594 | 179094 | https://lms.nederlandslicht.nl/qr/report/179094 | 52.0157 | 5.4242 | 1575385358 | 4474827072 | BEATRIXLN,PR |  |  | Leersum Noord | LEERSUM | 1996-01-01 | Gemeente Utrechtse Heuvelrug |  |  |  | Gemeente Utrechtse Heuvelrug | In bedrijf | [5 empty] | Nacht | Bemeterd | [38 empty] | 230 - MAST 6 M ST - EL UITL 5 GR | 1 | 1996-01-01 |  | LM ST 6,0 CV EU125020/5 T60 ET Z N6005 | 6.00 | CILINDRISCH | STAAL | 6005 MOSGROEN | GESCHILDERD | NVT |  | 350400 |  | 323212 - 2551 PLL 36W HF NV | 1 | 1996-01-01 | [11 empty] | 175200 |  |  | PLL 36W 830 (HF) | 1 | 2014-01-01 |  | 36W PLL 830 |  |  | 36.00 | 16000 | PLL
134595 | 179095 | https://lms.nederlandslicht.nl/qr/report/179095 | 52.0155 | 5.4249 | 1575909558 | 4474557776 | BEATRIXLN,PR |  |  | Leersum Noord | LEERSUM | 1996-01-01 | Gemeente Utrechtse Heuvelrug |  |  |  | Gemeente Utrechtse Heuvelrug | In bedrijf | [5 empty] | Nacht | Bemeterd | [38 empty] | 230 - MAST 6 M ST - EL UITL 5 GR | 1 | 1996-01-01 |  | LM ST 6,0 CV EU125020/5 T60 ET Z N6005 | 6.00 | CILINDRISCH | STAAL | 6005 MOSGROEN | GESCHILDERD | NVT |  | 350400 |  | 323212 - 2551 PLL 36W HF NV | 1 | 1996-01-01 | [11 empty] | 175200 |  |  | PLL 36W 830 (HF) | 1 | 2014-01-01 |  | 36W PLL 830 |  |  | 36.00 | 16000 | PLL
18364 | 179096 | https://lms.nederlandslicht.nl/qr/report/179096 | 52.014 | 5.4316 | 1580467958 | 4472963468 | BENTINCKLN |  |  | Leersum Noord | LEERSUM | 1986-01-01 | Gemeente Utrechtse Heuvelrug |  |  |  | Gemeente Utrechtse Heuvelrug | In bedrijf | [5 empty] | Nacht | Bemeterd | [38 empty] | 30 - MAST 6,0 M ST - EL TYPE 0 | 1 | 1986-01-01 |  | LM ST 6,0 CV EU1250/20/5 T60 ET Z N6005 | 6.00 | CILINDRISCH | STAAL | 6005 MOSGROEN | GESCHILDERD | NVT |  | 350400 |  | 323212 - 2551 PLL 36W HF NV | 1 | 1996-01-01 | [11 empty] | 175200 |  |  | PLL 36W 830 (HF) | 1 | 2014-01-01 |  | 36W PLL 830 |  |  | 36.00 | 16000 | PLL
134384 | 179097 | https://lms.nederlandslicht.nl/qr/report/179097 | 52.0143 | 5.4329 | 1581362557 | 4473270673 | BENTINCKLN |  |  | Leersum Noord | LEERSUM | 1996-01-01 | Gemeente Utrechtse Heuvelrug |  |  |  | Gemeente Utrechtse Heuvelrug | In bedrijf | [5 empty] | Nacht | Bemeterd | [38 empty] | 230 - MAST 6 M ST - EL UITL 5 GR | 1 | 1996-01-01 |  | LM ST 6,0 CV EU125020/5 T60 ET Z N6005 | 6.00 | CILINDRISCH | STAAL | 6005 MOSGROEN | GESCHILDERD | NVT |  | 350400 |  | 323212 - 2551 PLL 36W HF NV | 1 | 1996-01-01 | [11 empty] | 175200 |  |  | PLL 36W 830 (HF) | 1 | 2014-01-01 |  | 36W PLL 830 |  |  | 36.00 | 16000 | PLL
134385 | 179098 | https://lms.nederlandslicht.nl/qr/report/179098 | 52.0142 | 5.4324 | 1581020158 | 4473162972 | BENTINCKLN |  |  | Leersum Noord | LEERSUM | 1996-01-01 | Gemeente Utrechtse Heuvelrug |  |  |  | Gemeente Utrechtse Heuvelrug | In bedrijf | [5 empty] | Nacht | Bemeterd | [38 empty] | 230 - MAST 6 M ST - EL UITL 5 GR | 1 | 1996-01-01 |  | LM ST 6,0 CV EU125020/5 T60 ET Z N6005 | 6.00 | CILINDRISCH | STAAL | 6005 MOSGROEN | GESCHILDERD | NVT |  | 350400 |  | 323212 - 2551 PLL 36W HF NV | 1 | 1996-01-01 | [11 empty] | 175200 |  |  | PLL 36W 830 (HF) | 1 | 2014-01-01 |  | 36W PLL 830 |  |  | 36.00 | 16000 | PLL
134386 | 179099 | https://lms.nederlandslicht.nl/qr/report/179099 | 52.0142 | 5.432 | 1580771358 | 4473156576 | BENTINCKLN |  |  | Leersum Noord | LEERSUM | 1996-01-01 | Gemeente Utrechtse Heuvelrug |  |  |  | Gemeente Utrechtse Heuvelrug | In bedrijf | [5 empty] | Nacht | Bemeterd | [38 empty] | 230 - MAST 6 M ST - EL UITL 5 GR | 1 | 1996-01-01 |  | LM ST 6,0 CV EU125020/5 T60 ET Z N6005 | 6.00 | CILINDRISCH | STAAL | 6005 MOSGROEN | GESCHILDERD | NVT |  | 350400 |  | 323212 - 2551 PLL 36W HF NV | 1 | 1996-01-01 | [11 empty] | 175200 |  |  | PLL 36W 830 (HF) | 1 | 2014-01-01 |  | 36W PLL 830 |  |  | 36.00 | 16000 | PLL
134387 | 179100 | https://lms.nederlandslicht.nl/qr/report/179100 | 52.0139 | 5.4311 | 1580169758 | 4472861974 | BENTINCKLN |  |  | Leersum Noord | LEERSUM | 1996-01-01 | Gemeente Utrechtse Heuvelrug |  |  |  | Gemeente Utrechtse Heuvelrug | In bedrijf | [5 empty] | Nacht | Bemeterd | [38 empty] | 230 - MAST 6 M ST - EL UITL 5 GR | 1 | 2021-09-01 |  | LM ST 6,0 CV EU125020/5 T60 ET Z N6005 | 6.00 | CILINDRISCH | STAAL | 6005 MOSGROEN | GESCHILDERD | NVT |  | 350400 |  | 323212 - 2551 PLL 36W HF NV | 1 | 2021-09-01 | [11 empty] | 175200 |  |  | PLL 36W 830 (HF) | 1 | 2021-09-01 |  | 36W PLL 830 |  |  | 36.00 | 16000 | PLL
134388 | 179101 | https://lms.nederlandslicht.nl/qr/report/179101 | 52.0137 | 5.4307 | 1579883658 | 4472653471 | BENTINCKLN |  |  | Leersum Noord | LEERSUM | 1996-01-01 | Gemeente Utrechtse Heuvelrug |  |  |  | Gemeente Utrechtse Heuvelrug | In bedrijf | [5 empty] | Nacht | Bemeterd | [38 empty] | 230 - MAST 6 M ST - EL UITL 5 GR | 1 | 1996-01-01 |  | LM ST 6,0 CV EU125020/5 T60 ET Z N6005 | 6.00 | CILINDRISCH | STAAL | 6005 MOSGROEN | GESCHILDERD | NVT |  | 350400 |  | 323212 - 2551 PLL 36W HF NV | 1 | 1996-01-01 | [11 empty] | 175200 |  |  | PLL 36W 830 (HF) | 1 | 2014-01-01 |  | 36W PLL 830 |  |  | 36.00 | 16000 | PLL
134390 | 179102 | https://lms.nederlandslicht.nl/qr/report/179102 | 52.0135 | 5.4304 | 1579638758 | 4472398978 | BENTINCKLN |  |  | Leersum Noord | LEERSUM | 1996-01-01 | Gemeente Utrechtse Heuvelrug |  |  |  | Gemeente Utrechtse Heuvelrug | In bedrijf | [5 empty] | Nacht | Bemeterd | [38 empty] | 230 - MAST 6 M ST - EL UITL 5 GR | 1 | 1996-01-01 |  | LM ST 6,0 CV EU125020/5 T60 ET Z N6005 | 6.00 | CILINDRISCH | STAAL | 6005 MOSGROEN | GESCHILDERD | NVT |  | 350400 |  | 323212 - 2551 PLL 36W HF NV | 1 | 1996-01-01 | [11 empty] | 175200 |  |  | PLL 36W 830 (HF) | 1 | 2021-03-01 |  | 36W PLL 830 |  |  | 36.00 | 16000 | PLL |  | EVSA PH 1 x PL-T/C/L/TL5C 22-42W VIERK | 1 | 2021-03-01 |  | HFP22-42 |  |  | 3.00 | 175200 | [5 empty] | Zekering | 1 | 2021-11-02 |  | Zekering | Zekering | NVT
134391 | 179103 | https://lms.nederlandslicht.nl/qr/report/179103 | 52.0133 | 5.4301 | 1579453558 | 4472172269 | BENTINCKLN |  |  | Leersum Noord | LEERSUM | 1996-01-01 | Gemeente Utrechtse Heuvelrug |  |  |  | Gemeente Utrechtse Heuvelrug | In bedrijf | [5 empty] | Nacht | Bemeterd | [38 empty] | 230 - MAST 6 M ST - EL UITL 5 GR | 1 | 1996-01-01 |  | LM ST 6,0 CV EU125020/5 T60 ET Z N6005 | 6.00 | CILINDRISCH | STAAL | 6005 MOSGROEN | GESCHILDERD | NVT |  | 350400 |  | 323212 - 2551 PLL 36W HF NV | 1 | 1996-01-01 | [11 empty] | 175200 |  |  | PLL 36W 830 (HF) | 1 | 2014-01-01 |  | 36W PLL 830 |  |  | 36.00 | 16000 | PLL
134392 | 179104 | https://lms.nederlandslicht.nl/qr/report/179104 | 52.0127 | 5.4298 | 1579247358 | 4471540970 | BENTINCKLN |  |  | Leersum Noord | LEERSUM | 1996-01-01 | Gemeente Utrechtse Heuvelrug |  |  |  | Gemeente Utrechtse Heuvelrug | In bedrijf | [5 empty] | Nacht | Bemeterd | [38 empty] | 230 - MAST 6 M ST - EL UITL 5 GR | 1 | 1996-01-01 |  | LM ST 6,0 CV EU125020/5 T60 ET Z N6005 | 6.00 | CILINDRISCH | STAAL | 6005 MOSGROEN | GESCHILDERD | NVT |  | 350400 |  | 323212 - 2551 PLL 36W HF NV | 1 | 1996-01-01 | [11 empty] | 175200 |  |  | PLL 36W 830 (HF) | 1 | 2021-10-19 |  | 36W PLL 830 |  |  | 36.00 | 16000 | PLL |  | EVSA PH 1 x PL-T/C/L/TL5C 22-42W VIERK | 1 | 2021-10-19 |  | HFP22-42 |  |  | 3.00 | 175200
134393 | 179105 | https://lms.nederlandslicht.nl/qr/report/179105 | 52.0124 | 5.4297 | 1579152758 | 4471215975 | BENTINCKLN |  |  | Leersum Noord | LEERSUM | 1996-01-01 | Gemeente Utrechtse Heuvelrug |  |  |  | Gemeente Utrechtse Heuvelrug | In bedrijf | [5 empty] | Nacht | Bemeterd | [38 empty] | 230 - MAST 6 M ST - EL UITL 5 GR | 1 | 1996-01-01 |  | LM ST 6,0 CV EU125020/5 T60 ET Z N6005 | 6.00 | CILINDRISCH | STAAL | 6005 MOSGROEN | GESCHILDERD | NVT |  | 350400 |  | 323212 - 2551 PLL 36W HF NV | 1 | 1996-01-01 | [11 empty] | 175200 |  |  | PLL 36W 830 (HF) | 1 | 2014-01-01 |  | 36W PLL 830 |  |  | 36.00 | 16000 | PLL |  | EVSA OSR 1 x PLL 36W - LANGW | 1 | 2019-05-14 |  | HFP136 |  |  | 5.00 | 175200
134951 | 179106 | https://lms.nederlandslicht.nl/qr/report/179106 | 52.0138 | 5.4323 | 1580947558 | 4472747968 | BENTINCKLN |  |  | Leersum Noord | LEERSUM | 1996-01-01 | Gemeente Utrechtse Heuvelrug |  |  |  | Gemeente Utrechtse Heuvelrug | In bedrijf | [5 empty] | Nacht | Bemeterd | [38 empty] | 19 - MAST 4,0 M ST CONISCH | 1 | 1996-01-01 |  | PM ST 4,0 CO T60 ET M N6005 | 4.00 | CONISCH | STAAL | 6005 MOSGROEN | GESCHILDERD | NVT |  | 350400 |  | 341812 - 2000 PLL 24W HF NV RAL7032 | 1 | 1996-01-01 | [11 empty] | 175200 |  |  | PLL 24W 830 (HF) | 1 | 2019-04-01 |  | 24W PLL 830 |  |  | 24.00 | 16000 | PLL
134952 | 179107 | https://lms.nederlandslicht.nl/qr/report/179107 | 52.0138 | 5.4323 | 1580942958 | 4472747876 | BENTINCKLN |  |  | Leersum Noord | LEERSUM | 1996-01-01 | Gemeente Utrechtse Heuvelrug |  |  |  | Gemeente Utrechtse Heuvelrug | In bedrijf | [5 empty] | Nacht | Bemeterd | [38 empty] | 19 - MAST 4,0 M ST CONISCH | 1 | 1996-01-01 |  | PM ST 4,0 CO T60 ET M N6005 | 4.00 | CONISCH | STAAL | 6005 MOSGROEN | GESCHILDERD | NVT |  | 350400 |  | 341812 - 2000 PLL 24W HF NV RAL7032 | 1 | 1996-01-01 | [11 empty] | 175200 |  |  | PLL 24W 830 (HF) | 1 | 2014-01-01 |  | 24W PLL 830 |  |  | 24.00 | 16000 | PLL
135726 | 179108 | https://lms.nederlandslicht.nl/qr/report/179108 | 52.013 | 5.4299 | 1579279558 | 4471872471 | BENTINCKLN |  |  | Leersum Noord | LEERSUM | 1997-01-01 | Gemeente Utrechtse Heuvelrug |  |  |  | Gemeente Utrechtse Heuvelrug | In bedrijf | [5 empty] | Nacht | Bemeterd | [38 empty] | 230 - MAST 6 M ST - EL UITL 5 GR | 1 | 1997-01-01 |  | LM ST 6,0 CV EU125020/5 T60 ET Z N6005 | 6.00 | CILINDRISCH | STAAL | 6005 MOSGROEN | GESCHILDERD | NVT |  | 350400 |  | 323212 - 2551 PLL 36W HF NV | 1 | 1996-01-01 | [11 empty] | 175200 |  |  | PLL 36W 830 (HF) | 1 | 2014-01-01 |  | 36W PLL 830 |  |  | 36.00 | 16000 | PLL
18422 | 179115 | https://lms.nederlandslicht.nl/qr/report/179115 | 52.0169 | 5.4323 | 1580975258 | 4476166373 | BERGWG |  |  | Leersum Noord | LEERSUM | 1975-01-01 | Gemeente Utrechtse Heuvelrug |  |  |  | Gemeente Utrechtse Heuvelrug | In bedrijf | [5 empty] | Nacht | Bemeterd | [38 empty] | 81 - MAST 6,0 M ST - EL TYPE 0 | 1 | 2021-09-01 |  | LM ST 6,0 CV EU1250/20/5 T60 ET Z N6005 | 5.00 | CILINDRISCH | STAAL | 6005 MOSGROEN | GESCHILDERD | NVT |  | 350400 |  | IRIS 2551 1XPLL 36W R7035 EVSA | 1 | 2022-01-24 |  | SGS151 7035 | INDAL |  |  |  |  | 7035 LICHTGRIJS |  |  |  | 175200 |  |  | PLL 36W 830 (HF) | 1 | 2021-09-01 |  | 36W PLL 830 |  |  | 36.00 | 16000 | PLL |  | EVSA PH 1 x PL-T/C/L/TL5C 22-42W VIERK | 1 | 2021-12-28 |  | HFP22-42 |  |  | 3.00 | 175200
18423 | 179116 | https://lms.nederlandslicht.nl/qr/report/179116 | 52.0169 | 5.4319 | 1580671258 | 4476180570 | BERGWG |  |  | Leersum Noord | LEERSUM | 1975-01-01 | Gemeente Utrechtse Heuvelrug |  |  |  | Gemeente Utrechtse Heuvelrug | In bedrijf | [5 empty] | Nacht | Bemeterd | [38 empty] | 81 - MAST 6,0 M ST - EL TYPE 0 | 1 | 2021-09-01 |  | LM ST 6,0 CV EU1250/20/5 T60 ET Z N6005 | 5.00 | CILINDRISCH | STAAL | 6005 MOSGROEN | GESCHILDERD | NVT |  | 350400 |  | IRIS 2551 1XPLL 36W R7035 EVSA | 1 | 2021-09-01 |  | SGS151 7035 | INDAL |  |  |  |  | 7035 LICHTGRIJS |  |  |  | 175200 |  |  | PLL 36W 830 (HF) | 1 | 2021-09-01 |  | 36W PLL 830 |  |  | 36.00 | 16000 | PLL |  | EVSA PH 1 x PL-T/C/L/TL5C 22-42W VIERK | 1 | 2022-01-24 |  | HFP22-42 |  |  | 3.00 | 175200
18424 | 179117 | https://lms.nederlandslicht.nl/qr/report/179117 | 52.0168 | 5.4315 | 1580435057 | 4476080671 | BERGWG |  |  | Leersum Noord | LEERSUM | 1967-01-01 | Gemeente Utrechtse Heuvelrug |  |  |  | Gemeente Utrechtse Heuvelrug | In bedrijf | [5 empty] | Nacht | Bemeterd | [38 empty] | 230 - MAST 6 M ST - EL UITL 5 GR | 1 | 2021-08-29 |  | LM ST 6,0 CV EU125020/5 T60 ET Z N6005 | 6.00 | CILINDRISCH | STAAL | 6005 MOSGROEN | GESCHILDERD | NVT |  | 350400 |  | IRIS 2551 1XPLL 36W R7035 EVSA | 1 | 2021-08-29 |  | SGS151 7035 | INDAL |  |  |  |  | 7035 LICHTGRIJS |  |  |  | 175200 |  |  | PLL 36W 830 (HF) | 1 | 2021-08-01 |  | 36W PLL 830 |  |  | 36.00 | 16000 | PLL |  | EVSA PH 1 x PL-T/C/L/TL5C 22-42W VIERK | 1 | 2021-12-28 |  | HFP22-42 |  |  | 3.00 | 175200
52010 | 179118 | https://lms.nederlandslicht.nl/qr/report/179118 | 52.0165 | 5.4291 | 1578772458 | 4475697676 | BERGWG |  |  | Leersum Noord | LEERSUM | 1989-01-01 | Gemeente Utrechtse Heuvelrug |  |  |  | Gemeente Utrechtse Heuvelrug | In bedrijf | [5 empty] | Nacht | Bemeterd | [38 empty] | 30 - MAST 6,0 M ST - EL TYPE 0 | 1 | 1989-01-01 |  | LM ST 6,0 CV EU1250/20/5 T60 ET Z N6005 | 6.00 | CILINDRISCH | STAAL | 6005 MOSGROEN | GESCHILDERD | NVT |  | 350400 |  | 323212 - 2551 PLL 36W HF NV | 1 | 1996-01-01 | [11 empty] | 175200 |  |  | PLL 36W 830 (HF) | 1 | 2020-03-24 |  | 36W PLL 830 |  |  | 36.00 | 16000 | PLL |  | EVSA PH 1 x PLL 36W LANGW | 1 | 2020-03-24 |  | HFP136 |  |  | 5.00 | 175200
97280 | 179119 | https://lms.nederlandslicht.nl/qr/report/179119 | 52.0166 | 5.4295 | 1579054058 | 4475834877 | BERGWG |  |  | Leersum Noord | LEERSUM | 1992-01-01 | Gemeente Utrechtse Heuvelrug |  |  |  | Gemeente Utrechtse Heuvelrug | In bedrijf | [5 empty] | Nacht | Bemeterd | [38 empty] | 30 - MAST 6,0 M ST - EL TYPE 0 | 1 | 2021-09-01 |  | LM ST 6,0 CV EU1250/20/5 T60 ET Z N6005 | 6.00 | CILINDRISCH | STAAL | 6005 MOSGROEN | GESCHILDERD | NVT |  | 350400 |  | IRIS 2551 1XPLL 36W R7035 EVSA | 1 | 2021-09-01 |  | SGS151 7035 | INDAL |  |  |  |  | 7035 LICHTGRIJS |  |  |  | 175200 |  |  | PLL 36W 830 (HF) | 1 | 2021-09-01 |  | 36W PLL 830 |  |  | 36.00 | 16000 | PLL
134326 | 179120 | https://lms.nederlandslicht.nl/qr/report/179120 | 52.0166 | 5.4286 | 1578441858 | 4475789174 | BERGWG |  |  | Leersum Noord | LEERSUM | 1996-01-08 | Gemeente Utrechtse Heuvelrug |  |  |  | Gemeente Utrechtse Heuvelrug | In bedrijf | [5 empty] | Nacht | Bemeterd | [38 empty] | 230 - MAST 6 M ST - EL UITL 5 GR | 1 | 1996-01-08 |  | LM ST 6,0 CV EU125020/5 T60 ET Z N6005 | 6.00 | CILINDRISCH | STAAL | 6005 MOSGROEN | GESCHILDERD | NVT |  | 350400 |  | 323212 - 2551 PLL 36W HF NV | 1 | 1996-01-08 | [11 empty] | 175200 |  |  | PLL 36W 830 (HF) | 1 | 2021-04-16 |  | 36W PLL 830 |  |  | 36.00 | 16000 | PLL |  | EVSA PH 1 x PL-T/C/L/TL5C 22-42W VIERK | 1 | 2021-04-16 |  | HFP22-42 |  |  | 3.00 | 175200 | [5 empty] | Zekering | 1 | 2021-12-28 |  | Zekering | Zekering | NVT
134327 | 179121 | https://lms.nederlandslicht.nl/qr/report/179121 | 52.0166 | 5.4282 | 1578172158 | 4475878371 | BERGWG |  |  | Leersum Noord | LEERSUM | 1996-01-08 | Gemeente Utrechtse Heuvelrug |  |  |  | Gemeente Utrechtse Heuvelrug | In bedrijf | [5 empty] | Nacht | Bemeterd | [38 empty] | 230 - MAST 6 M ST - EL UITL 5 GR | 1 | 1996-01-08 |  | LM ST 6,0 CV EU125020/5 T60 ET Z N6005 | 6.00 | CILINDRISCH | STAAL | 6005 MOSGROEN | GESCHILDERD | NVT |  | 350400 |  | 323212 - 2551 PLL 36W HF NV | 1 | 1996-01-08 | [11 empty] | 175200 |  |  | PLL 36W 830 (HF) | 1 | 2014-01-01 |  | 36W PLL 830 |  |  | 36.00 | 16000 | PLL
134332 | 179122 | https://lms.nederlandslicht.nl/qr/report/179122 | 52.0167 | 5.4279 | 1577909358 | 4475970678 | BERGWG |  |  | Leersum Noord | LEERSUM | 1996-01-08 | Gemeente Utrechtse Heuvelrug |  |  |  | Gemeente Utrechtse Heuvelrug | In bedrijf | [5 empty] | Nacht | Bemeterd | [38 empty] | 230 - MAST 6 M ST - EL UITL 5 GR | 1 | 2021-08-29 |  | LM ST 6,0 CV EU125020/5 T60 ET Z N6005 | 6.00 | CILINDRISCH | STAAL | 6005 MOSGROEN | GESCHILDERD | NVT |  | 350400 |  | IRIS 2551 1XPLL 36W R7035 EVSA | 1 | 2021-08-29 |  | SGS151 7035 | INDAL |  |  |  |  | 7035 LICHTGRIJS |  |  |  | 175200 |  |  | PLL 36W 830 (HF) | 1 | 2021-09-29 |  | 36W PLL 830 |  |  | 36.00 | 16000 | PLL
134555 | 179123 | https://lms.nederlandslicht.nl/qr/report/179123 | 52.0166 | 5.43 | 1579407158 | 4475856268 | BERGWG |  |  | Leersum Noord | LEERSUM | 1996-02-09 | Gemeente Utrechtse Heuvelrug |  |  |  | Gemeente Utrechtse Heuvelrug | In bedrijf | [5 empty] | Nacht | Bemeterd | [38 empty] | 230 - MAST 6 M ST - EL UITL 5 GR | 1 | 1996-02-09 |  | LM ST 6,0 CV EU125020/5 T60 ET Z N6005 | 6.00 | CILINDRISCH | STAAL | 6005 MOSGROEN | GESCHILDERD | NVT |  | 350400 |  | 323212 - 2551 PLL 36W HF NV | 1 | 1996-02-09 | [11 empty] | 175200 |  |  | PLL 36W 830 (HF) | 1 | 2014-01-01 |  | 36W PLL 830 |  |  | 36.00 | 16000 | PLL
18289 | 179127 | https://lms.nederlandslicht.nl/qr/report/179127 | 52.0153 | 5.4232 | 1574741258 | 4474367975 | BERNHARDLN,PR |  |  | Leersum Noord | LEERSUM | 1982-01-01 | Gemeente Utrechtse Heuvelrug |  |  |  | Gemeente Utrechtse Heuvelrug | In bedrijf | [5 empty] | Nacht | Bemeterd | [38 empty] | 30 - MAST 6,0 M ST - EL TYPE 0 | 1 | 2021-09-01 |  | LM ST 6,0 CV EU1250/20/5 T60 ET Z N6005 | 6.00 | CILINDRISCH | STAAL | 6005 MOSGROEN | GESCHILDERD | NVT |  | 350400 |  | 323212 - 2551 PLL 36W HF NV | 1 | 2021-09-01 | [11 empty] | 175200 |  |  | PLL 36W 830 (HF) | 1 | 2021-11-29 |  | 36W PLL 830 |  |  | 36.00 | 16000 | PLL
18290 | 179128 | https://lms.nederlandslicht.nl/qr/report/179128 | 52.0155 | 5.4235 | 1574925458 | 4474580370 | BERNHARDLN,PR |  |  | Leersum Noord | LEERSUM | 1986-01-01 | Gemeente Utrechtse Heuvelrug |  |  |  | Gemeente Utrechtse Heuvelrug | In bedrijf | [5 empty] | Nacht | Bemeterd | [38 empty] | 30 - MAST 6,0 M ST - EL TYPE 0 | 1 | 1986-01-01 |  | LM ST 6,0 CV EU1250/20/5 T60 ET Z N6005 | 6.00 | CILINDRISCH | STAAL | 6005 MOSGROEN | GESCHILDERD | NVT |  | 350400 |  | 323212 - 2551 PLL 36W HF NV | 1 | 1996-01-01 | [11 empty] | 175200 |  |  | PLL 36W 830 (HF) | 1 | 2021-11-29 |  | 36W PLL 830 |  |  | 36.00 | 16000 | PLL
18292 | 179129 | https://lms.nederlandslicht.nl/qr/report/179129 | 52.0159 | 5.4239 | 1575160758 | 4475066974 | BERNHARDLN,PR |  |  | Leersum Noord | LEERSUM | 1986-01-01 | Gemeente Utrechtse Heuvelrug |  |  |  | Gemeente Utrechtse Heuvelrug | In bedrijf | [5 empty] | Nacht | Bemeterd | [38 empty] | 30 - MAST 6,0 M ST - EL TYPE 0 | 1 | 1986-01-01 |  | LM ST 6,0 CV EU1250/20/5 T60 ET Z N6005 | 6.00 | CILINDRISCH | STAAL | 6005 MOSGROEN | GESCHILDERD | NVT |  | 350400 |  | 323212 - 2551 PLL 36W HF NV | 1 | 1996-01-01 | [11 empty] | 175200 |  |  | PLL 36W 830 (HF) | 1 | 2014-01-01 |  | 36W PLL 830 |  |  | 36.00 | 16000 | PLL
52009 | 179130 | https://lms.nederlandslicht.nl/qr/report/179130 | 52.0162 | 5.424 | 1575226958 | 4475351372 | BERNHARDLN,PR |  |  | Leersum Noord | LEERSUM | 1989-01-01 | Gemeente Utrechtse Heuvelrug |  |  |  | Gemeente Utrechtse Heuvelrug | In bedrijf | [5 empty] | Nacht | Bemeterd | [38 empty] | 30 - MAST 6,0 M ST - EL TYPE 0 | 1 | 1989-01-01 |  | LM ST 6,0 CV EU1250/20/5 T60 ET Z N6005 | 6.00 | CILINDRISCH | STAAL | 6005 MOSGROEN | GESCHILDERD | NVT |  | 350400 |  | 323212 - 2551 PLL 36W HF NV | 1 | 1996-01-01 | [11 empty] | 175200 |  |  | PLL 36W 830 (HF) | 1 | 2014-01-01 |  | 36W PLL 830 |  |  | 36.00 | 16000 | PLL
90124 | 179131 | https://lms.nederlandslicht.nl/qr/report/179131 | 52.0148 | 5.4229 | 1574497658 | 4473859773 | BERNHARDLN,PR |  |  | Leersum Noord | LEERSUM | 1990-06-08 | Gemeente Utrechtse Heuvelrug |  |  |  | Gemeente Utrechtse Heuvelrug | In bedrijf | [5 empty] | Nacht | Bemeterd | [38 empty] | 30 - MAST 6,0 M ST - EL TYPE 0 | 1 | 1990-06-08 |  | LM ST 6,0 CV EU1250/20/5 T60 ET Z N6005 | 6.00 | CILINDRISCH | STAAL | 6005 MOSGROEN | GESCHILDERD | NVT |  | 350400 |  | 323212 - 2551 PLL 36W HF NV | 1 | 1996-01-01 | [11 empty] | 175200 |  |  | PLL 36W 830 (HF) | 1 | 2014-01-01 |  | 36W PLL 830 |  |  | 36.00 | 16000 | PLL
134593 | 179132 | https://lms.nederlandslicht.nl/qr/report/179132 | 52.0157 | 5.4236 | 1574990158 | 4474869172 | BERNHARDLN,PR |  |  | Leersum Noord | LEERSUM | 1996-01-01 | Gemeente Utrechtse Heuvelrug |  |  |  | Gemeente Utrechtse Heuvelrug | In bedrijf | [5 empty] | Nacht | Bemeterd | [38 empty] | 230 - MAST 6 M ST - EL UITL 5 GR | 1 | 1996-01-01 |  | LM ST 6,0 CV EU125020/5 T60 ET Z N6005 | 6.00 | CILINDRISCH | STAAL | 6005 MOSGROEN | GESCHILDERD | NVT |  | 350400 |  | 323212 - 2551 PLL 36W HF NV | 1 | 1996-01-01 | [11 empty] | 175200 |  |  | PLL 36W 830 (HF) | 1 | 2014-01-01 |  | 36W PLL 830 |  |  | 36.00 | 16000 | PLL
134663 | 179133 | https://lms.nederlandslicht.nl/qr/report/179133 | 52.0145 | 5.4228 | 1574431158 | 4473521672 | BERNHARDLN,PR |  |  | Leersum Noord | LEERSUM | 1996-01-01 | Gemeente Utrechtse Heuvelrug |  |  |  | Gemeente Utrechtse Heuvelrug | In bedrijf | [5 empty] | Nacht | Bemeterd | [38 empty] | 230 - MAST 6 M ST - EL UITL 5 GR | 1 | 1996-01-01 |  | LM ST 6,0 CV EU125020/5 T60 ET Z N6005 | 6.00 | CILINDRISCH | STAAL | 6005 MOSGROEN | GESCHILDERD | NVT |  | 350400 |  | 323212 - 2551 PLL 36W HF NV | 1 | 1996-01-01 | [11 empty] | 175200 |  |  | PLL 36W 830 (HF) | 1 | 2014-01-01 |  | 36W PLL 830 |  |  | 36.00 | 16000 | PLL
134664 | 179134 | https://lms.nederlandslicht.nl/qr/report/179134 | 52.0143 | 5.4225 | 1574260158 | 4473304869 | BERNHARDLN,PR |  |  | Leersum Noord | LEERSUM | 1996-01-01 | Gemeente Utrechtse Heuvelrug |  |  |  | Gemeente Utrechtse Heuvelrug | In bedrijf | [5 empty] | Nacht | Bemeterd | [38 empty] | 230 - MAST 6 M ST - EL UITL 5 GR | 1 | 1996-01-01 |  | LM ST 6,0 CV EU125020/5 T60 ET Z N6005 | 6.00 | CILINDRISCH | STAAL | 6005 MOSGROEN | GESCHILDERD | NVT |  | 350400 |  | 323212 - 2551 PLL 36W HF NV | 1 | 1996-01-01 | [11 empty] | 175200 |  |  | PLL 36W 830 (HF) | 1 | 2014-01-01 |  | 36W PLL 830 |  |  | 36.00 | 16000 | PLL
134665 | 179135 | https://lms.nederlandslicht.nl/qr/report/179135 | 52.014 | 5.4224 | 1574194858 | 4472975970 | BERNHARDLN,PR |  |  | Leersum Noord | LEERSUM | 1996-01-01 | Gemeente Utrechtse Heuvelrug |  |  |  | Gemeente Utrechtse Heuvelrug | In bedrijf | [5 empty] | Nacht | Bemeterd | [38 empty] | 230 - MAST 6 M ST - EL UITL 5 GR | 1 | 2021-09-01 |  | LM ST 6,0 CV EU125020/5 T60 ET Z N6005 | 6.00 | CILINDRISCH | STAAL | 6005 MOSGROEN | GESCHILDERD | NVT |  | 350400 |  | 323212 - 2551 PLL 36W HF NV | 1 | 1996-01-01 | [11 empty] | 175200 |  |  | PLL 36W 830 (HF) | 1 | 2014-01-01 |  | 36W PLL 830 |  |  | 36.00 | 16000 | PLL
144343 | 179136 | https://lms.nederlandslicht.nl/qr/report/179136 | 52.015 | 5.4232 | 1574677958 | 4474085171 | BERNHARDLN,PR |  |  | Leersum Noord | LEERSUM | 1998-02-11 | Gemeente Utrechtse Heuvelrug |  |  |  | Gemeente Utrechtse Heuvelrug | In bedrijf | [5 empty] | Nacht | Bemeterd | [38 empty] | 230 - MAST 6 M ST - EL UITL 5 GR | 1 | 1998-02-11 |  | LM ST 6,0 CV EU125020/5 T60 ET Z N6005 | 6.00 | CILINDRISCH | STAAL | 6005 MOSGROEN | GESCHILDERD | NVT |  | 350400 |  | 323212 - 2551 PLL 36W HF NV | 1 | 1996-01-01 | [11 empty] | 175200 |  |  | PLL 36W 830 (HF) | 1 | 2014-01-01 |  | 36W PLL 830 |  |  | 36.00 | 16000 | PLL
10582 | 179141 | https://lms.nederlandslicht.nl/qr/report/179141 | 52.0076 | 5.4376 | 1584569558 | 4465770774 | BOERENBUURT |  |  | Leersum Zuid | LEERSUM | 1988-01-01 | Gemeente Utrechtse Heuvelrug |  |  |  | Gemeente Utrechtse Heuvelrug | In bedrijf | [5 empty] | Nacht | Bemeterd | [38 empty] | 30 - MAST 6,0 M ST - EL TYPE 0 | 1 | 1988-01-01 |  | LM ST 6,0 CV EU1250/20/5 T60 ET Z N6005 | 6.00 | CILINDRISCH | STAAL | 6005 MOSGROEN | GESCHILDERD | NVT |  | 350400 |  | IRIS 2550 1XPLL 24W R9005 EVSA | 1 | 2020-03-17 |  | IRIS 2550 1XPLL 24W R9005 EVSA | INDAL |  |  |  |  | 7035 LICHTGRIJS |  |  |  | 175200
10583 | 179142 | https://lms.nederlandslicht.nl/qr/report/179142 | 52.0079 | 5.4362 | 1583643157 | 4466151975 | BOERENBUURT |  |  | Leersum Zuid | LEERSUM | 2008-03-09 | Gemeente Utrechtse Heuvelrug |  |  |  | Gemeente Utrechtse Heuvelrug | In bedrijf | [5 empty] | Nacht | Bemeterd | [38 empty] | 230 - MAST 6 M ST - EL UITL 5 GR | 1 | 2008-03-09 |  | LM ST 6,0 CV EU125020/5 T60 ET Z N6005 | 6.00 | CILINDRISCH | STAAL | 6005 MOSGROEN | GESCHILDERD | NVT |  | 350400 |  | 323112 - 2550 PLL 24W HF NV | 1 | 2012-01-01 | [11 empty] | 175200 |  |  | PLL 24W 830 (HF) | 1 | 2014-01-01 |  | 24W PLL 830 |  |  | 24.00 | 16000 | PLL
18969 | 179143 | https://lms.nederlandslicht.nl/qr/report/179143 | 52.0077 | 5.4368 | 1584083158 | 4465986768 | BOERENBUURT |  |  | Leersum Zuid | LEERSUM | 2004-09-02 | Gemeente Utrechtse Heuvelrug |  |  |  | Gemeente Utrechtse Heuvelrug | In bedrijf | [5 empty] | Nacht | Bemeterd | [38 empty] | 230 - MAST 6 M ST - EL UITL 5 GR | 1 | 2004-09-02 |  | LM ST 6,0 CV EU125020/5 T60 ET Z N6005 | 6.00 | CILINDRISCH | STAAL | 6005 MOSGROEN | GESCHILDERD | NVT |  | 350400 |  | IRIS 2551 1XPLL 36W R7035 EVSA | 1 | 2022-03-07 |  | SGS151 7035 | INDAL |  |  |  |  | 7035 LICHTGRIJS |  |  |  | 175200
18970 | 179144 | https://lms.nederlandslicht.nl/qr/report/179144 | 52.0075 | 5.438 | 1584910358 | 4465662770 | BOERENBUURT |  |  | Leersum Zuid | LEERSUM | 1986-01-01 | Gemeente Utrechtse Heuvelrug |  |  |  | Gemeente Utrechtse Heuvelrug | In bedrijf | [5 empty] | Nacht | Bemeterd | [38 empty] | 30 - MAST 6,0 M ST - EL TYPE 0 | 1 | 1986-01-01 |  | LM ST 6,0 CV EU1250/20/5 T60 ET Z N6005 | 6.00 | CILINDRISCH | STAAL | 6005 MOSGROEN | GESCHILDERD | NVT |  | 350400 |  | 302912 - LRB 303 TLD 18W NV | 1 | 1986-01-01 | [11 empty] | 175200 |  |  | TLD Xtra 18W 830 | 1 | 2014-01-01 |  | 18W TLD 830 XTRA |  |  |  | 16000 | TL
18974 | 179145 | https://lms.nederlandslicht.nl/qr/report/179145 | 52.0078 | 5.4352 | 1582954358 | 4466035873 | BOERENBUURT |  |  | Leersum Zuid | LEERSUM | 1978-01-01 | Gemeente Utrechtse Heuvelrug |  |  |  | Gemeente Utrechtse Heuvelrug | In bedrijf | [5 empty] | Nacht | Bemeterd | [38 empty] | 30 - MAST 6,0 M ST - EL TYPE 0 | 1 | 2020-06-17 |  | LM ST 6,0 CV EU1250/20/5 T60 ET Z N6005 | 6.00 | CILINDRISCH | STAAL | 6005 MOSGROEN | GESCHILDERD | NVT |  | 350400 |  | 20077387 IND 2550 IRIS PL-L 24 W | 1 | 2020-06-17 | [14 empty] | PLL 24W 830 (HF) | 1 | 2020-06-17 |  | 24W PLL 830 |  |  | 24.00 | 16000 | PLL |  | EVSA PH 1 x PL-T/C/L/TL5C 22-42W VIERK | 1 | 2020-06-17 |  | HFP22-42 |  |  | 3.00 | 175200
18976 | 179147 | https://lms.nederlandslicht.nl/qr/report/179147 | 52.0073 | 5.434 | 1582109157 | 4465439378 | BOERENBUURT |  |  | Leersum Zuid | LEERSUM | 2004-08-04 | Gemeente Utrechtse Heuvelrug |  |  |  | Gemeente Utrechtse Heuvelrug | In bedrijf | [5 empty] | Nacht | Bemeterd | [38 empty] | 230 - MAST 6 M ST - EL UITL 5 GR | 1 | 2004-08-04 |  | LM ST 6,0 CV EU125020/5 T60 ET Z N6005 | 6.00 | CILINDRISCH | STAAL | 6005 MOSGROEN | GESCHILDERD | NVT |  | 350400 |  | 302912 - LRB 303 TLD 18W NV | 1 | 1986-01-01 | [11 empty] | 175200 |  |  | TLD Xtra 18W 830 | 1 | 2022-03-07 |  | 18W TLD 830 XTRA |  |  |  | 16000 | TL |  | Starter S10 | 1 | 2022-03-07 |  | Starter S10 | NVT | Starter
18978 | 179149 | https://lms.nederlandslicht.nl/qr/report/179149 | 52.007 | 5.4325 | 1581069957 | 4465133972 | BOERENBUURT |  |  | Leersum Zuid | LEERSUM | 1984-01-01 | Gemeente Utrechtse Heuvelrug |  |  |  | Gemeente Utrechtse Heuvelrug | In bedrijf | [5 empty] | Nacht | Bemeterd | [38 empty] | 30 - MAST 6,0 M ST - EL TYPE 0 | 1 | 1984-01-01 |  | LM ST 6,0 CV EU1250/20/5 T60 ET Z N6005 | 6.00 | CILINDRISCH | STAAL | 6005 MOSGROEN | GESCHILDERD | NVT |  | 350400 |  | 302912 - LRB 303 TLD 18W NV | 1 | 1986-01-01 | [11 empty] | 175200 |  |  | TLD Xtra 18W 830 | 1 | 2022-01-04 |  | 18W TLD 830 XTRA |  |  |  | 16000 | TL |  | Starter S10 | 1 | 2022-01-04 |  | Starter S10 | NVT | Starter
18984 | 179155 | https://lms.nederlandslicht.nl/qr/report/179155 | 52.0047 | 5.4297 | 1579211457 | 4462635476 | BOERENBUURT |  |  | Leersum Zuid | LEERSUM | 1978-01-01 | Gemeente Utrechtse Heuvelrug |  |  |  | Gemeente Utrechtse Heuvelrug | In bedrijf | [5 empty] | Nacht | Bemeterd | [38 empty] | 81 - MAST 6,0 M ST - EL TYPE 0 | 1 | 2021-09-01 |  | LM ST 6,0 CV EU1250/20/5 T60 ET Z N6005 | 5.00 | CILINDRISCH | STAAL | 6005 MOSGROEN | GESCHILDERD | NVT |  | 350400 |  | IRIS 2551 1XPLL 36W R7035 EVSA | 1 | 2021-09-01 |  | SGS151 7035 | INDAL |  |  |  |  | 7035 LICHTGRIJS |  |  |  | 175200 |  |  | PLL 36W 830 (HF) | 1 | 2021-09-01 |  | 36W PLL 830 |  |  | 36.00 | 16000 | PLL
134958 | 179157 | https://lms.nederlandslicht.nl/qr/report/179157 | 52.008 | 5.4355 | 1583164358 | 4466311876 | BOERENBUURT |  |  | Leersum Zuid | LEERSUM | 1996-01-01 | Gemeente Utrechtse Heuvelrug |  |  |  | Gemeente Utrechtse Heuvelrug | In bedrijf | [5 empty] | Nacht | Bemeterd | [38 empty] | 230 - MAST 6 M ST - EL UITL 5 GR | 1 | 1996-01-01 |  | LM ST 6,0 CV EU125020/5 T60 ET Z N6005 | 6.00 | CILINDRISCH | STAAL | 6005 MOSGROEN | GESCHILDERD | NVT |  | 350400 |  | 341812 - 2000 PLL 24W HF NV RAL7032 | 1 | 1996-01-01 | [11 empty] | 175200 |  |  | PLL 24W 830 (HF) | 1 | 2022-01-04 |  | 24W PLL 830 |  |  | 24.00 | 16000 | PLL |  | EVSA PH 1 x PL-T/C/L/TL5C 22-42W VIERK | 1 | 2022-01-04 |  | HFP22-42 |  |  | 3.00 | 175200
135725 | 179158 | https://lms.nederlandslicht.nl/qr/report/179158 | 52.008 | 5.4359 | 1583425558 | 4466305976 | BOERENBUURT |  |  | Leersum Zuid | LEERSUM | 1997-01-01 | Gemeente Utrechtse Heuvelrug |  |  |  | Gemeente Utrechtse Heuvelrug | In bedrijf | [5 empty] | Nacht | Bemeterd | [38 empty] | 230 - MAST 6 M ST - EL UITL 5 GR | 1 | 1997-01-01 |  | LM ST 6,0 CV EU125020/5 T60 ET Z N6005 | 6.00 | CILINDRISCH | STAAL | 6005 MOSGROEN | GESCHILDERD | NVT |  | 350400 |  | 323112 - 2550 PLL 24W HF NV | 1 | 1996-01-01 | [11 empty] | 175200 |  |  | PLL 24W 830 (HF) | 1 | 2014-01-01 |  | 24W PLL 830 |  |  | 24.00 | 16000 | PLL
164314 | 179159 | https://lms.nederlandslicht.nl/qr/report/179159 | 52.0065 | 5.4317 | 1580553958 | 4464617271 | BOERENBUURT |  |  | Leersum Zuid | LEERSUM | 2001-10-10 | Gemeente Utrechtse Heuvelrug |  |  |  | Gemeente Utrechtse Heuvelrug | In bedrijf | [5 empty] | Nacht | Bemeterd | [38 empty] | 30 - MAST 6,0 M ST - EL TYPE 0 | 1 | 2001-10-10 |  | LM ST 6,0 CV EU1250/20/5 T60 ET Z N6005 | 6.00 | CILINDRISCH | STAAL | 6005 MOSGROEN | GESCHILDERD | NVT |  | 350400 |  | 302912 - LRB 303 TLD 18W NV | 1 | 1986-01-01 | [11 empty] | 175200 |  |  | TLD Xtra 18W 830 | 1 | 2014-01-01 |  | 18W TLD 830 XTRA |  |  |  | 16000 | TL
110479 | 179160 | https://lms.nederlandslicht.nl/qr/report/179160 | 52.0089 | 5.4316 | 1580515958 | 4467296769 | BOERENZWALUW |  |  | Leersum Zuid | LEERSUM | 1991-01-01 | Gemeente Utrechtse Heuvelrug |  |  |  | Gemeente Utrechtse Heuvelrug | In bedrijf | [5 empty] | Nacht | Bemeterd | [38 empty] | 19 - MAST 4,0 M ST CONISCH | 1 | 1991-01-01 |  | PM ST 4,0 CO T60 ET M N6005 | 4.00 | CONISCH | STAAL | 6005 MOSGROEN | GESCHILDERD | NVT |  | 350400 |  | 303012 - GFK 5148 TLD 18W NV | 1 | 1991-01-01 | [11 empty] | 175200 |  |  | TLD Xtra 18W 830 | 1 | 2014-01-01 |  | 18W TLD 830 XTRA |  |  |  | 16000 | TL
110480 | 179161 | https://lms.nederlandslicht.nl/qr/report/179161 | 52.0086 | 5.4322 | 1580896958 | 4466986773 | BOERENZWALUW |  |  | Leersum Zuid | LEERSUM | 1991-01-01 | Gemeente Utrechtse Heuvelrug |  |  |  | Gemeente Utrechtse Heuvelrug | In bedrijf | [5 empty] | Nacht | Bemeterd | [38 empty] | 19 - MAST 4,0 M ST CONISCH | 1 | 1991-01-01 |  | PM ST 4,0 CO T60 ET M N6005 | 4.00 | CONISCH | STAAL | 6005 MOSGROEN | GESCHILDERD | NVT |  | 350400 |  | 303012 - GFK 5148 TLD 18W NV | 1 | 1991-01-01 | [11 empty] | 175200 |  |  | TLD Xtra 18W 830 | 1 | 2014-01-01 |  | 18W TLD 830 XTRA |  |  |  | 16000 | TL
110481 | 179162 | https://lms.nederlandslicht.nl/qr/report/179162 | 52.009 | 5.4324 | 1581012958 | 4467369272 | BOERENZWALUW |  |  | Leersum Zuid | LEERSUM | 2012-01-01 | Gemeente Utrechtse Heuvelrug |  |  |  | Gemeente Utrechtse Heuvelrug | In bedrijf | [5 empty] | Nacht | Bemeterd | [38 empty] | 19 - MAST 4,0 M ST CONISCH | 1 | 2012-01-01 |  | PM ST 4,0 CO T60 ET M N6005 | 4.00 | CONISCH | STAAL | 6005 MOSGROEN | GESCHILDERD | NVT |  | 350400 |  | 322512 - 2000 PLL 24W HF NV RAL9005 | 1 | 2012-01-01 | [11 empty] | 175200 |  |  | PLL 24W 830 (HF) | 1 | 2014-01-01 |  | 24W PLL 830 |  |  | 24.00 | 16000 | PLL
110482 | 179163 | https://lms.nederlandslicht.nl/qr/report/179163 | 52.0089 | 5.4327 | 1581211958 | 4467239269 | BOERENZWALUW |  |  | Leersum Zuid | LEERSUM | 1991-01-01 | Gemeente Utrechtse Heuvelrug |  |  |  | Gemeente Utrechtse Heuvelrug | In bedrijf | [5 empty] | Nacht | Bemeterd | [38 empty] | 19 - MAST 4,0 M ST CONISCH | 1 | 1991-01-01 |  | PM ST 4,0 CO T60 ET M N6005 | 4.00 | CONISCH | STAAL | 6005 MOSGROEN | GESCHILDERD | NVT |  | 350400 |  | 303012 - GFK 5148 TLD 18W NV | 1 | 1991-01-01 | [11 empty] | 175200 |  |  | TLD Xtra 18W 830 | 1 | 2014-01-01 |  | 18W TLD 830 XTRA |  |  |  | 16000 | TL
110483 | 179164 | https://lms.nederlandslicht.nl/qr/report/179164 | 52.0091 | 5.4322 | 1580907957 | 4467444272 | BOERENZWALUW |  |  | Leersum Zuid | LEERSUM | 1991-01-01 | Gemeente Utrechtse Heuvelrug |  |  |  | Gemeente Utrechtse Heuvelrug | In bedrijf | [5 empty] | Nacht | Bemeterd | [38 empty] | 19 - MAST 4,0 M ST CONISCH | 1 | 1991-01-01 |  | PM ST 4,0 CO T60 ET M N6005 | 4.00 | CONISCH | STAAL | 6005 MOSGROEN | GESCHILDERD | NVT |  | 350400 |  | 303012 - GFK 5148 TLD 18W NV | 1 | 1991-01-01 | [11 empty] | 175200 |  |  | TLD Xtra 18W 830 | 1 | 2014-01-01 |  | 18W TLD 830 XTRA |  |  |  | 16000 | TL
110484 | 179165 | https://lms.nederlandslicht.nl/qr/report/179165 | 52.0089 | 5.4321 | 1580835958 | 4467274770 | BOERENZWALUW |  |  | Leersum Zuid | LEERSUM | 1991-06-05 | Gemeente Utrechtse Heuvelrug |  |  |  | Gemeente Utrechtse Heuvelrug | In bedrijf | [5 empty] | Nacht | Bemeterd | [38 empty] | 19 - MAST 4,0 M ST CONISCH | 1 | 1991-06-05 |  | PM ST 4,0 CO T60 ET M N6005 | 4.00 | CONISCH | STAAL | 6005 MOSGROEN | GESCHILDERD | NVT |  | 350400 |  | 303012 - GFK 5148 TLD 18W NV | 1 | 1991-06-05 | [11 empty] | 175200 |  |  | TLD Xtra 18W 830 | 1 | 2014-01-01 |  | 18W TLD 830 XTRA |  |  |  | 16000 | TL
110485 | 179166 | https://lms.nederlandslicht.nl/qr/report/179166 | 52.0088 | 5.4319 | 1580666958 | 4467105276 | BOERENZWALUW |  |  | Leersum Zuid | LEERSUM | 1991-01-01 | Gemeente Utrechtse Heuvelrug |  |  |  | Gemeente Utrechtse Heuvelrug | In bedrijf | [5 empty] | Nacht | Bemeterd | [38 empty] | 19 - MAST 4,0 M ST CONISCH | 1 | 1991-01-01 |  | PM ST 4,0 CO T60 ET M N6005 | 4.00 | CONISCH | STAAL | 6005 MOSGROEN | GESCHILDERD | NVT |  | 350400 |  | 303012 - GFK 5148 TLD 18W NV | 1 | 1991-01-01 | [11 empty] | 175200 |  |  | TLD Xtra 18W 830 | 1 | 2014-01-01 |  | 18W TLD 830 XTRA |  |  |  | 16000 | TL
134954 | 179167 | https://lms.nederlandslicht.nl/qr/report/179167 | 52.0086 | 5.4317 | 1580550958 | 4466885771 | BOERENZWALUW |  |  | Leersum Zuid | LEERSUM | 1996-01-01 | Gemeente Utrechtse Heuvelrug |  |  |  | Gemeente Utrechtse Heuvelrug | In bedrijf | [5 empty] | Nacht | Bemeterd | [38 empty] | 19 - MAST 4,0 M ST CONISCH | 1 | 1996-01-01 |  | PM ST 4,0 CO T60 ET M N6005 | 4.00 | CONISCH | STAAL | 6005 MOSGROEN | GESCHILDERD | NVT |  | 350400 |  | 322512 - 2000 PLL 24W HF NV RAL9005 | 1 | 2011-03-01 | [11 empty] | 175200 |  |  | PLL 24W 830 (HF) | 1 | 2019-01-22 |  | 24W PLL 830 |  |  | 24.00 | 16000 | PLL |  | EVSA PH 1 x PL-T/C 26- 42W DIMB VIERK | 1 | 2019-01-22 |  | HFP22-42 |  |  | 3.00 | 175200
134950 | 179172 | https://lms.nederlandslicht.nl/qr/report/179172 | 52.0154 | 5.436 | 1583490958 | 4474513578 | BOSBADLN |  |  | Leersum Noord | LEERSUM | 1996-01-01 | Gemeente Utrechtse Heuvelrug |  |  |  | Gemeente Utrechtse Heuvelrug | In bedrijf | [5 empty] | Nacht | Bemeterd | [38 empty] | 19 - MAST 4,0 M ST CONISCH | 1 | 1996-01-01 |  | PM ST 4,0 CO T60 ET M N6005 | 4.00 | CONISCH | STAAL | 6005 MOSGROEN | GESCHILDERD | NVT |  | 350400 |  | 341812 - 2000 PLL 24W HF NV RAL7032 | 1 | 1996-01-01 | [11 empty] | 175200 |  |  | PLL 24W 830 (HF) | 1 | 2021-01-19 |  | 24W PLL 830 |  |  | 24.00 | 16000 | PLL
18218 | 179173 | https://lms.nederlandslicht.nl/qr/report/179173 | 52.0167 | 5.4185 | 1571450698 | 4475986523 | BOSCHLN,BURG VD |  |  | Leersum Noord | LEERSUM | 2005-08-09 | Gemeente Utrechtse Heuvelrug |  |  |  | Gemeente Utrechtse Heuvelrug | In bedrijf | [5 empty] | Nacht | Bemeterd | [38 empty] | 230 - MAST 6 M ST - EL UITL 5 GR | 1 | 2005-08-09 |  | LM ST 6,0 CV EU125020/5 T60 ET Z N6005 | 6.00 | CILINDRISCH | STAAL | 6005 MOSGROEN | GESCHILDERD | NVT |  | 350400 |  | 323212 - 2551 PLL 36W HF NV | 1 | 1996-01-01 | [11 empty] | 175200 |  |  | PLL 36W 830 (HF) | 1 | 2021-01-04 |  | 36W PLL 830 |  |  | 36.00 | 16000 | PLL |  | HF-P 1 22-42 PL-T/C/L/TL5C | 1 | 2021-01-04 |  | HFP22-42 |  |  | 3.00 | 175200
41840 | 179178 | https://lms.nederlandslicht.nl/qr/report/179178 | 52.0156 | 5.4263 | 1576816458 | 4474698376 | BOSCHLN,BURG VD |  |  | Leersum Noord | LEERSUM | 1989-01-01 | Gemeente Utrechtse Heuvelrug |  |  |  | Gemeente Utrechtse Heuvelrug | In bedrijf | [5 empty] | Nacht | Bemeterd | [38 empty] | 30 - MAST 6,0 M ST - EL TYPE 0 | 1 | 1989-01-01 |  | LM ST 6,0 CV EU1250/20/5 T60 ET Z N6005 | 6.00 | CILINDRISCH | STAAL | 6005 MOSGROEN | GESCHILDERD | NVT |  | 350400 |  | 323212 - 2551 PLL 36W HF NV | 1 | 1996-01-01 | [11 empty] | 175200 |  |  | PLL 36W 830 (HF) | 1 | 2021-02-02 |  | 36W PLL 830 |  |  | 36.00 | 16000 | PLL |  | HF-P 1 22-42 PL-T/C/L/TL5C | 1 | 2021-02-02 |  | HFP22-42 |  |  | 3.00 | 175200
52013 | 179179 | https://lms.nederlandslicht.nl/qr/report/179179 | 52.0168 | 5.4227 | 1574386858 | 4476102077 | BOSCHLN,BURG VD |  |  | Leersum Noord | LEERSUM | 1989-01-01 | Gemeente Utrechtse Heuvelrug |  |  |  | Gemeente Utrechtse Heuvelrug | In bedrijf | [5 empty] | Nacht | Bemeterd | [38 empty] | 30 - MAST 6,0 M ST - EL TYPE 0 | 1 | 1989-01-01 |  | LM ST 6,0 CV EU1250/20/5 T60 ET Z N6005 | 6.00 | CILINDRISCH | STAAL | 6005 MOSGROEN | GESCHILDERD | NVT |  | 350400 |  | 323212 - 2551 PLL 36W HF NV | 1 | 1996-01-01 | [11 empty] | 175200 |  |  | PLL 36W 830 (HF) | 1 | 2014-01-01 |  | 36W PLL 830 |  |  | 36.00 | 16000 | PLL
64551 | 179180 | https://lms.nederlandslicht.nl/qr/report/179180 | 52.0163 | 5.4181 | 1571233718 | 4475464093 | BOSCHLN,BURG VD |  |  | Leersum Noord | LEERSUM | 2002-01-01 | Gemeente Utrechtse Heuvelrug |  |  |  | Gemeente Utrechtse Heuvelrug | In bedrijf | [5 empty] | Nacht | Bemeterd | [38 empty] | 230 - MAST 6 M ST - EL UITL 5 GR | 1 | 2002-01-01 |  | LM ST 6,0 CV EU125020/5 T60 ET Z N6005 | 6.00 | CILINDRISCH | STAAL | 6005 MOSGROEN | GESCHILDERD | NVT |  | 350400 |  | 323212 - 2551 PLL 36W HF NV | 1 | 1996-01-01 | [11 empty] | 175200 |  |  | PLL 36W 830 (HF) | 1 | 2014-01-01 |  | 36W PLL 830 |  |  | 36.00 | 16000 | PLL
69051 | 179181 | https://lms.nederlandslicht.nl/qr/report/179181 | 52.015 | 5.4284 | 1578254658 | 4474032071 | BOSCHLN,BURG VD |  |  | Leersum Noord | LEERSUM | 1990-01-01 | Gemeente Utrechtse Heuvelrug |  |  |  | Gemeente Utrechtse Heuvelrug | In bedrijf | [5 empty] | Nacht | Bemeterd | [38 empty] | 30 - MAST 6,0 M ST - EL TYPE 0 | 1 | 1990-01-01 |  | LM ST 6,0 CV EU1250/20/5 T60 ET Z N6005 | 6.00 | CILINDRISCH | STAAL | 6005 MOSGROEN | GESCHILDERD | NVT |  | 350400 |  | 323212 - 2551 PLL 36W HF NV | 1 | 1996-01-01 | [11 empty] | 175200 |  |  | PLL 36W 830 (HF) | 1 | 2022-01-25 |  | 36W PLL 830 |  |  | 36.00 | 16000 | PLL |  | HF-P 1 22-42 PL-T/C/L/TL5C | 1 | 2021-01-04 |  | HFP22-42 |  |  | 3.00 | 175200
90233 | 179182 | https://lms.nederlandslicht.nl/qr/report/179182 | 52.0161 | 5.4248 | 1575824858 | 4475289675 | BOSCHLN,BURG VD |  |  | Leersum Noord | LEERSUM | 1990-01-01 | Gemeente Utrechtse Heuvelrug |  |  |  | Gemeente Utrechtse Heuvelrug | In bedrijf | [5 empty] | Nacht | Bemeterd | [38 empty] | 30 - MAST 6,0 M ST - EL TYPE 0 | 1 | 1990-01-01 |  | LM ST 6,0 CV EU1250/20/5 T60 ET Z N6005 | 6.00 | CILINDRISCH | STAAL | 6005 MOSGROEN | GESCHILDERD | NVT |  | 350400 |  | 323212 - 2551 PLL 36W HF NV | 1 | 1996-01-01 | [11 empty] | 175200 |  |  | PLL 36W 830 (HF) | 1 | 2014-01-01 |  | 36W PLL 830 |  |  | 36.00 | 16000 | PLL
112979 | 179183 | https://lms.nederlandslicht.nl/qr/report/179183 | 52.0133 | 5.4314 | 1580314458 | 4472183078 | BOSCHLN,BURG VD |  |  | Leersum Noord | LEERSUM | 2011-03-01 | Gemeente Utrechtse Heuvelrug |  |  |  | Gemeente Utrechtse Heuvelrug | In bedrijf | [5 empty] | Nacht | Bemeterd | [38 empty] | 230 - MAST 6 M ST - EL UITL 5 GR | 1 | 2011-03-01 |  | LM ST 6,0 CV EU125020/5 T60 ET Z N6005 | 6.00 | CILINDRISCH | STAAL | 6005 MOSGROEN | GESCHILDERD | NVT |  | 350400 |  | 323212 - 2551 PLL 36W HF NV | 1 | 2011-03-01 | [11 empty] | 175200 |  |  | PLL 36W 830 (HF) | 1 | 2014-01-01 |  | 36W PLL 830 |  |  | 36.00 | 16000 | PLL
134341 | 179184 | https://lms.nederlandslicht.nl/qr/report/179184 | 52.0147 | 5.4293 | 1578929058 | 4473727868 | BOSCHLN,BURG VD |  |  | Leersum Noord | LEERSUM | 1996-01-01 | Gemeente Utrechtse Heuvelrug |  |  |  | Gemeente Utrechtse Heuvelrug | In bedrijf | [5 empty] | Nacht | Bemeterd | [38 empty] | 230 - MAST 6 M ST - EL UITL 5 GR | 1 | 1996-01-01 |  | LM ST 6,0 CV EU125020/5 T60 ET Z N6005 | 6.00 | CILINDRISCH | STAAL | 6005 MOSGROEN | GESCHILDERD | NVT |  | 350400 |  | 323212 - 2551 PLL 36W HF NV | 1 | 1996-01-01 | [11 empty] | 175200 |  |  | PLL 36W 830 (HF) | 1 | 2021-07-30 |  | 36W PLL 830 |  |  | 36.00 | 16000 | PLL
134389 | 179185 | https://lms.nederlandslicht.nl/qr/report/179185 | 52.0136 | 5.4309 | 1580004558 | 4472532773 | BOSCHLN,BURG VD |  |  | Leersum Noord | LEERSUM | 1996-01-01 | Gemeente Utrechtse Heuvelrug |  |  |  | Gemeente Utrechtse Heuvelrug | In bedrijf | [5 empty] | Nacht | Bemeterd | [38 empty] | 230 - MAST 6 M ST - EL UITL 5 GR | 1 | 1996-01-01 |  | LM ST 6,0 CV EU125020/5 T60 ET Z N6005 | 6.00 | CILINDRISCH | STAAL | 6005 MOSGROEN | GESCHILDERD | NVT |  | 350400 |  | 323212 - 2551 PLL 36W HF NV | 1 | 1996-01-01 | [11 empty] | 175200 |  |  | PLL 36W 830 (HF) | 1 | 2018-10-29 |  | 36W PLL 830 |  |  | 36.00 | 16000 | PLL
134394 | 179186 | https://lms.nederlandslicht.nl/qr/report/179186 | 52.0129 | 5.432 | 1580749258 | 4471669567 | BOSCHLN,BURG VD |  |  | Leersum Noord | LEERSUM | 1996-01-01 | Gemeente Utrechtse Heuvelrug |  |  |  | Gemeente Utrechtse Heuvelrug | In bedrijf | [5 empty] | Nacht | Bemeterd | [38 empty] | 230 - MAST 6 M ST - EL UITL 5 GR | 1 | 1996-01-01 |  | LM ST 6,0 CV EU125020/5 T60 ET Z N6005 | 6.00 | CILINDRISCH | STAAL | 6005 MOSGROEN | GESCHILDERD | NVT |  | 350400 |  | 323212 - 2551 PLL 36W HF NV | 1 | 1996-01-01 | [11 empty] | 175200 |  |  | PLL 36W 830 (HF) | 1 | 2021-10-18 |  | 36W PLL 830 |  |  | 36.00 | 16000 | PLL |  | EVSA PH 1 x PL-T/C/L/TL5C 22-42W VIERK | 1 | 2021-10-18 |  | HFP22-42 |  |  | 3.00 | 175200
134395 | 179187 | https://lms.nederlandslicht.nl/qr/report/179187 | 52.013 | 5.4317 | 1580576758 | 4471872774 | BOSCHLN,BURG VD |  |  | Leersum Noord | LEERSUM | 1996-01-01 | Gemeente Utrechtse Heuvelrug |  |  |  | Gemeente Utrechtse Heuvelrug | In bedrijf | [5 empty] | Nacht | Bemeterd | [38 empty] | 230 - MAST 6 M ST - EL UITL 5 GR | 1 | 1996-01-01 |  | LM ST 6,0 CV EU125020/5 T60 ET Z N6005 | 6.00 | CILINDRISCH | STAAL | 6005 MOSGROEN | GESCHILDERD | NVT |  | 350400 |  | 323212 - 2551 PLL 36W HF NV | 1 | 1996-01-01 | [11 empty] | 175200 |  |  | PLL 36W 830 (HF) | 1 | 2014-01-01 |  | 36W PLL 830 |  |  | 36.00 | 16000 | PLL |  | EVSA OSR 1 x PLL 36W - LANGW | 1 | 2019-05-27 |  | HFP136 |  |  | 5.00 | 175200
134396 | 179188 | https://lms.nederlandslicht.nl/qr/report/179188 | 52.0135 | 5.4312 | 1580189658 | 4472358678 | BOSCHLN,BURG VD |  |  | Leersum Noord | LEERSUM | 1996-01-01 | Gemeente Utrechtse Heuvelrug |  |  |  | Gemeente Utrechtse Heuvelrug | In bedrijf | [5 empty] | Nacht | Bemeterd | [38 empty] | 230 - MAST 6 M ST - EL UITL 5 GR | 1 | 1996-01-01 |  | LM ST 6,0 CV EU125020/5 T60 ET Z N6005 | 6.00 | CILINDRISCH | STAAL | 6005 MOSGROEN | GESCHILDERD | NVT |  | 350400 |  | 323212 - 2551 PLL 36W HF NV | 1 | 1996-01-01 | [11 empty] | 175200 |  |  | PLL 36W 830 (HF) | 1 | 2021-11-29 |  | 36W PLL 830 |  |  | 36.00 | 16000 | PLL
134397 | 179189 | https://lms.nederlandslicht.nl/qr/report/179189 | 52.0141 | 5.4305 | 1579757357 | 4473067975 | BOSCHLN,BURG VD |  |  | Leersum Noord | LEERSUM | 1996-01-01 | Gemeente Utrechtse Heuvelrug |  |  |  | Gemeente Utrechtse Heuvelrug | In bedrijf | [5 empty] | Nacht | Bemeterd | [38 empty] | 230 - MAST 6 M ST - EL UITL 5 GR | 1 | 1996-01-01 |  | LM ST 6,0 CV EU125020/5 T60 ET Z N6005 | 6.00 | CILINDRISCH | STAAL | 6005 MOSGROEN | GESCHILDERD | NVT |  | 350400 |  | 323212 - 2551 PLL 36W HF NV | 1 | 1996-01-01 | [11 empty] | 175200 |  |  | PLL 36W 830 (HF) | 1 | 2014-01-01 |  | 36W PLL 830 |  |  | 36.00 | 16000 | PLL
134398 | 179190 | https://lms.nederlandslicht.nl/qr/report/179190 | 52.0143 | 5.4301 | 1579474658 | 4473237776 | BOSCHLN,BURG VD |  |  | Leersum Noord | LEERSUM | 1996-01-01 | Gemeente Utrechtse Heuvelrug |  |  |  | Gemeente Utrechtse Heuvelrug | In bedrijf | [5 empty] | Nacht | Bemeterd | [38 empty] | 230 - MAST 6 M ST - EL UITL 5 GR | 1 | 1996-01-01 |  | LM ST 6,0 CV EU125020/5 T60 ET Z N6005 | 6.00 | CILINDRISCH | STAAL | 6005 MOSGROEN | GESCHILDERD | NVT |  | 350400 |  | 323212 - 2551 PLL 36W HF NV | 1 | 1996-01-01 | [11 empty] | 175200 |  |  | PLL 36W 830 (HF) | 1 | 2014-01-01 |  | 36W PLL 830 |  |  | 36.00 | 16000 | PLL
134399 | 179191 | https://lms.nederlandslicht.nl/qr/report/179191 | 52.0145 | 5.4298 | 1579230858 | 4473521773 | BOSCHLN,BURG VD |  |  | Leersum Noord | LEERSUM | 1996-01-01 | Gemeente Utrechtse Heuvelrug |  |  |  | Gemeente Utrechtse Heuvelrug | In bedrijf | [5 empty] | Nacht | Bemeterd | [38 empty] | 230 - MAST 6 M ST - EL UITL 5 GR | 1 | 1996-01-01 |  | LM ST 6,0 CV EU125020/5 T60 ET Z N6005 | 6.00 | CILINDRISCH | STAAL | 6005 MOSGROEN | GESCHILDERD | NVT |  | 350400 |  | 323212 - 2551 PLL 36W HF NV | 1 | 1996-01-01 | [11 empty] | 175200 |  |  | PLL 36W 830 (HF) | 1 | 2014-01-01 |  | 36W PLL 830 |  |  | 36.00 | 16000 | PLL
134567 | 179192 | https://lms.nederlandslicht.nl/qr/report/179192 | 52.0157 | 5.4259 | 1576596258 | 4474830076 | BOSCHLN,BURG VD |  |  | Leersum Noord | LEERSUM | 1996-03-09 | Gemeente Utrechtse Heuvelrug |  |  |  | Gemeente Utrechtse Heuvelrug | In bedrijf | [5 empty] | Nacht | Bemeterd | [38 empty] | 230 - MAST 6 M ST - EL UITL 5 GR | 1 | 1996-03-09 |  | LM ST 6,0 CV EU125020/5 T60 ET Z N6005 | 6.00 | CILINDRISCH | STAAL | 6005 MOSGROEN | GESCHILDERD | NVT |  | 350400 |  | 323212 - 2551 PLL 36W HF NV | 1 | 1996-03-09 | [11 empty] | 175200 |  |  | PLL 36W 830 (HF) | 1 | 2020-12-07 |  | 36W PLL 830 |  |  | 36.00 | 16000 | PLL
134568 | 179193 | https://lms.nederlandslicht.nl/qr/report/179193 | 52.0158 | 5.4255 | 1576323658 | 4474990075 | BOSCHLN,BURG VD |  |  | Leersum Noord | LEERSUM | 1996-04-09 | Gemeente Utrechtse Heuvelrug |  |  |  | Gemeente Utrechtse Heuvelrug | In bedrijf | [5 empty] | Nacht | Bemeterd | [38 empty] | 230 - MAST 6 M ST - EL UITL 5 GR | 1 | 1996-04-09 |  | LM ST 6,0 CV EU125020/5 T60 ET Z N6005 | 6.00 | CILINDRISCH | STAAL | 6005 MOSGROEN | GESCHILDERD | NVT |  | 350400 |  | 323212 - 2551 PLL 36W HF NV | 1 | 1996-04-09 | [11 empty] | 175200 |  |  | PLL 36W 830 (HF) | 1 | 2019-10-21 |  | 36W PLL 830 |  |  | 36.00 | 16000 | PLL |  | HF-P 1 22-42 PL-T/C/L/TL5C | 1 | 2019-10-03 |  | HFP22-42 |  |  | 3.00 | 175200
134569 | 179194 | https://lms.nederlandslicht.nl/qr/report/179194 | 52.016 | 5.4252 | 1576061858 | 4475144674 | BOSCHLN,BURG VD |  |  | Leersum Noord | LEERSUM | 1996-04-09 | Gemeente Utrechtse Heuvelrug |  |  |  | Gemeente Utrechtse Heuvelrug | In bedrijf | [5 empty] | Nacht | Bemeterd | [38 empty] | 230 - MAST 6 M ST - EL UITL 5 GR | 1 | 1996-04-09 |  | LM ST 6,0 CV EU125020/5 T60 ET Z N6005 | 6.00 | CILINDRISCH | STAAL | 6005 MOSGROEN | GESCHILDERD | NVT |  | 350400 |  | 323212 - 2551 PLL 36W HF NV | 1 | 1996-04-09 | [11 empty] | 175200 |  |  | PLL 36W 830 (HF) | 1 | 2014-01-01 |  | 36W PLL 830 |  |  | 36.00 | 16000 | PLL
134570 | 179195 | https://lms.nederlandslicht.nl/qr/report/179195 | 52.0152 | 5.4274 | 1577621658 | 4474307468 | BOSCHLN,BURG VD |  |  | Leersum Noord | LEERSUM | 1996-03-09 | Gemeente Utrechtse Heuvelrug |  |  |  | Gemeente Utrechtse Heuvelrug | In bedrijf | [5 empty] | Nacht | Bemeterd | [38 empty] | 230 - MAST 6 M ST - EL UITL 5 GR | 1 | 1996-03-09 |  | LM ST 6,0 CV EU125020/5 T60 ET Z N6005 | 6.00 | CILINDRISCH | STAAL | 6005 MOSGROEN | GESCHILDERD | NVT |  | 350400 |  | 323212 - 2551 PLL 36W HF NV | 1 | 1996-03-09 | [11 empty] | 175200 |  |  | PLL 36W 830 (HF) | 1 | 2014-01-01 |  | 36W PLL 830 |  |  | 36.00 | 16000 | PLL
134571 | 179196 | https://lms.nederlandslicht.nl/qr/report/179196 | 52.0153 | 5.427 | 1577352858 | 4474370469 | BOSCHLN,BURG VD |  |  | Leersum Noord | LEERSUM | 1996-04-09 | Gemeente Utrechtse Heuvelrug |  |  |  | Gemeente Utrechtse Heuvelrug | In bedrijf | [5 empty] | Nacht | Bemeterd | [38 empty] | 230 - MAST 6 M ST - EL UITL 5 GR | 1 | 1996-04-09 |  | LM ST 6,0 CV EU125020/5 T60 ET Z N6005 | 6.00 | CILINDRISCH | STAAL | 6005 MOSGROEN | GESCHILDERD | NVT |  | 350400 |  | 323212 - 2551 PLL 36W HF NV | 1 | 1996-04-09 | [11 empty] | 175200 |  |  | PLL 36W 830 (HF) | 1 | 2014-01-01 |  | 36W PLL 830 |  |  | 36.00 | 16000 | PLL
134572 | 179197 | https://lms.nederlandslicht.nl/qr/report/179197 | 52.0163 | 5.4244 | 1575538358 | 4475464369 | BOSCHLN,BURG VD |  |  | Leersum Noord | LEERSUM | 1996-05-09 | Gemeente Utrechtse Heuvelrug |  |  |  | Gemeente Utrechtse Heuvelrug | In bedrijf | [5 empty] | Nacht | Bemeterd | [38 empty] | 230 - MAST 6 M ST - EL UITL 5 GR | 1 | 1996-05-09 |  | LM ST 6,0 CV EU125020/5 T60 ET Z N6005 | 6.00 | CILINDRISCH | STAAL | 6005 MOSGROEN | GESCHILDERD | NVT |  | 350400 |  | 323212 - 2551 PLL 36W HF NV | 1 | 1996-05-09 | [11 empty] | 175200 |  |  | PLL 36W 830 (HF) | 1 | 2021-09-08 |  | 36W PLL 830 |  |  | 36.00 | 16000 | PLL |  | EVSA PH 1 x PL-T/C/L/TL5C 22-42W VIERK | 1 | 2021-09-08 |  | HFP22-42 |  |  | 3.00 | 175200
134573 | 179198 | https://lms.nederlandslicht.nl/qr/report/179198 | 52.0164 | 5.4242 | 1575398858 | 4475622673 | BOSCHLN,BURG VD |  |  | Leersum Noord | LEERSUM | 1996-06-09 | Gemeente Utrechtse Heuvelrug |  |  |  | Gemeente Utrechtse Heuvelrug | In bedrijf | [5 empty] | Nacht | Bemeterd | [38 empty] | 230 - MAST 6 M ST - EL UITL 5 GR | 1 | 1996-06-09 |  | LM ST 6,0 CV EU125020/5 T60 ET Z N6005 | 6.00 | CILINDRISCH | STAAL | 6005 MOSGROEN | GESCHILDERD | NVT |  | 350400 |  | 323212 - 2551 PLL 36W HF NV | 1 | 1996-06-09 | [11 empty] | 175200 |  |  | PLL 36W 830 (HF) | 1 | 2014-01-01 |  | 36W PLL 830 |  |  | 36.00 | 16000 | PLL
134574 | 179199 | https://lms.nederlandslicht.nl/qr/report/179199 | 52.0165 | 5.4238 | 1575107958 | 4475717373 | BOSCHLN,BURG VD |  |  | Leersum Noord | LEERSUM | 1996-09-09 | Gemeente Utrechtse Heuvelrug |  |  |  | Gemeente Utrechtse Heuvelrug | In bedrijf | [5 empty] | Nacht | Bemeterd | [38 empty] | 230 - MAST 6 M ST - EL UITL 5 GR | 1 | 1996-09-09 |  | LM ST 6,0 CV EU125020/5 T60 ET Z N6005 | 6.00 | CILINDRISCH | STAAL | 6005 MOSGROEN | GESCHILDERD | NVT |  | 350400 |  | 323212 - 2551 PLL 36W HF NV | 1 | 1996-09-09 | [11 empty] | 175200 |  |  | PLL 36W 830 (HF) | 1 | 2014-01-01 |  | 36W PLL 830 |  |  | 36.00 | 16000 | PLL
134575 | 179200 | https://lms.nederlandslicht.nl/qr/report/179200 | 52.0166 | 5.4234 | 1574879458 | 4475856074 | BOSCHLN,BURG VD |  |  | Leersum Noord | LEERSUM | 1996-06-09 | Gemeente Utrechtse Heuvelrug |  |  |  | Gemeente Utrechtse Heuvelrug | In bedrijf | [5 empty] | Nacht | Bemeterd | [38 empty] | 230 - MAST 6 M ST - EL UITL 5 GR | 1 | 1996-06-09 |  | LM ST 6,0 CV EU125020/5 T60 ET Z N6005 | 6.00 | CILINDRISCH | STAAL | 6005 MOSGROEN | GESCHILDERD | NVT |  | 350400 |  | 323212 - 2551 PLL 36W HF NV | 1 | 1996-06-09 | [11 empty] | 175200 |  |  | PLL 36W 830 (HF) | 1 | 2014-01-01 |  | 36W PLL 830 |  |  | 36.00 | 16000 | PLL
134576 | 179201 | https://lms.nederlandslicht.nl/qr/report/179201 | 52.0167 | 5.4231 | 1574621258 | 4475985271 | BOSCHLN,BURG VD |  |  | Leersum Noord | LEERSUM | 1996-09-09 | Gemeente Utrechtse Heuvelrug |  |  |  | Gemeente Utrechtse Heuvelrug | In bedrijf | [5 empty] | Nacht | Bemeterd | [38 empty] | 230 - MAST 6 M ST - EL UITL 5 GR | 1 | 1996-09-09 |  | LM ST 6,0 CV EU125020/5 T60 ET Z N6005 | 6.00 | CILINDRISCH | STAAL | 6005 MOSGROEN | GESCHILDERD | NVT |  | 350400 | [18 empty] | PLL 36W 830 (HF) | 1 | 2020-11-09 |  | 36W PLL 830 |  |  | 36.00 | 16000 | PLL |  | EVSA OSR 1 x PLL 36W - LANGW | 1 | 2020-11-09 |  | HFP136 |  |  | 5.00 | 175200
134577 | 179202 | https://lms.nederlandslicht.nl/qr/report/179202 | 52.017 | 5.4222 | 1574006358 | 4476289071 | BOSCHLN,BURG VD |  |  | Leersum Noord | LEERSUM | 1996-09-09 | Gemeente Utrechtse Heuvelrug |  |  |  | Gemeente Utrechtse Heuvelrug | In bedrijf | [5 empty] | Nacht | Bemeterd | [38 empty] | 230 - MAST 6 M ST - EL UITL 5 GR | 1 | 1996-09-09 |  | LM ST 6,0 CV EU125020/5 T60 ET Z N6005 | 6.00 | CILINDRISCH | STAAL | 6005 MOSGROEN | GESCHILDERD | NVT |  | 350400 |  | 323212 - 2551 PLL 36W HF NV | 1 | 1996-09-09 | [11 empty] | 175200 |  |  | PLL 36W 830 (HF) | 1 | 2014-01-01 |  | 36W PLL 830 |  |  | 36.00 | 16000 | PLL
134650 | 179203 | https://lms.nederlandslicht.nl/qr/report/179203 | 52.0155 | 5.4267 | 1577097458 | 4474605372 | BOSCHLN,BURG VD |  |  | Leersum Noord | LEERSUM | 1996-01-08 | Gemeente Utrechtse Heuvelrug |  |  |  | Gemeente Utrechtse Heuvelrug | In bedrijf | [5 empty] | Nacht | Bemeterd | [38 empty] | 230 - MAST 6 M ST - EL UITL 5 GR | 1 | 1996-01-08 |  | LM ST 6,0 CV EU125020/5 T60 ET Z N6005 | 6.00 | CILINDRISCH | STAAL | 6005 MOSGROEN | GESCHILDERD | NVT |  | 350400 |  | 323212 - 2551 PLL 36W HF NV | 1 | 1996-01-08 | [11 empty] | 175200 |  |  | PLL 36W 830 (HF) | 1 | 2021-09-08 |  | 36W PLL 830 |  |  | 36.00 | 16000 | PLL
143832 | 179204 | https://lms.nederlandslicht.nl/qr/report/179204 | 52.0172 | 5.4218 | 1573742758 | 4476498173 | BOSCHLN,BURG VD |  |  | Leersum Noord | LEERSUM | 1998-01-01 | Gemeente Utrechtse Heuvelrug |  |  |  | Gemeente Utrechtse Heuvelrug | In bedrijf | [5 empty] | Nacht | Bemeterd | [38 empty] | 230 - MAST 6 M ST - EL UITL 5 GR | 1 | 1998-01-01 |  | LM ST 6,0 CV EU125020/5 T60 ET Z N6005 | 6.00 | CILINDRISCH | STAAL | 6005 MOSGROEN | GESCHILDERD | NVT |  | 350400 |  | 323212 - 2551 PLL 36W HF NV | 1 | 1998-01-01 | [11 empty] | 175200 |  |  | PLL 36W 830 (HF) | 1 | 2021-06-16 |  | 36W PLL 830 |  |  | 36.00 | 16000 | PLL |  | EVSA PH 1 x PL-T/C/L/TL5C 22-42W VIERK | 1 | 2021-06-16 |  | HFP22-42 |  |  | 3.00 | 175200
18352 | 179212 | https://lms.nederlandslicht.nl/qr/report/179212 | 52.0144 | 5.4282 | 1578170358 | 4473406976 | BOSWG,MEESTER |  |  | Leersum Noord | LEERSUM | 2009-01-01 | Gemeente Utrechtse Heuvelrug |  |  |  | Gemeente Utrechtse Heuvelrug | In bedrijf | [5 empty] | Nacht | Bemeterd | [38 empty] | 19 - MAST 4,0 M ST CONISCH | 1 | 2009-01-01 |  | PM ST 4,0 CO T60 ET M N6005 | 4.00 | CONISCH | STAAL | 6005 MOSGROEN | GESCHILDERD | NVT |  | 350400 |  | 322312 - 2000 PLL 36W HF NV RAL9005 | 1 | 1996-01-01 | [11 empty] | 175200 |  |  | PLL 36W 830 (HF) | 1 | 2014-01-01 |  | 36W PLL 830 |  |  | 36.00 | 16000 | PLL
134317 | 179216 | https://lms.nederlandslicht.nl/qr/report/179216 | 52.0127 | 5.427 | 1577345458 | 4471451370 | BOSWG,MEESTER |  |  | Leersum Noord | LEERSUM | 1996-01-08 | Gemeente Utrechtse Heuvelrug |  |  |  | Gemeente Utrechtse Heuvelrug | In bedrijf | [5 empty] | Nacht | Bemeterd | [38 empty] | 230 - MAST 6 M ST - EL UITL 5 GR | 1 | 1996-01-08 |  | LM ST 6,0 CV EU125020/5 T60 ET Z N6005 | 6.00 | CILINDRISCH | STAAL | 6005 MOSGROEN | GESCHILDERD | NVT |  | 350400 |  | 323212 - 2551 PLL 36W HF NV | 1 | 1996-01-08 | [11 empty] | 175200 |  |  | PLL 36W 830 (HF) | 1 | 2014-01-01 |  | 36W PLL 830 |  |  | 36.00 | 16000 | PLL
134318 | 179217 | https://lms.nederlandslicht.nl/qr/report/179217 | 52.0129 | 5.4272 | 1577456558 | 4471759270 | BOSWG,MEESTER |  |  | Leersum Noord | LEERSUM | 1996-01-08 | Gemeente Utrechtse Heuvelrug |  |  |  | Gemeente Utrechtse Heuvelrug | In bedrijf | [5 empty] | Nacht | Bemeterd | [38 empty] | 230 - MAST 6 M ST - EL UITL 5 GR | 1 | 1996-01-08 |  | LM ST 6,0 CV EU125020/5 T60 ET Z N6005 | 6.00 | CILINDRISCH | STAAL | 6005 MOSGROEN | GESCHILDERD | NVT |  | 350400 |  | 323212 - 2551 PLL 36W HF NV | 1 | 1996-01-08 | [11 empty] | 175200 |  |  | PLL 36W 830 (HF) | 1 | 2020-11-09 |  | 36W PLL 830 |  |  | 36.00 | 16000 | PLL |  | HF-P 1 22-42 PL-T/C/L/TL5C | 1 | 2021-01-19 |  | HFP22-42 |  |  | 3.00 | 175200
134319 | 179218 | https://lms.nederlandslicht.nl/qr/report/179218 | 52.0133 | 5.4276 | 1577753058 | 4472215670 | BOSWG,MEESTER |  |  | Leersum Noord | LEERSUM | 1996-01-08 | Gemeente Utrechtse Heuvelrug |  |  |  | Gemeente Utrechtse Heuvelrug | In bedrijf | [5 empty] | Nacht | Bemeterd | [38 empty] | 230 - MAST 6 M ST - EL UITL 5 GR | 1 | 1996-01-08 |  | LM ST 6,0 CV EU125020/5 T60 ET Z N6005 | 6.00 | CILINDRISCH | STAAL | 6005 MOSGROEN | GESCHILDERD | NVT |  | 350400 |  | 323212 - 2551 PLL 36W HF NV | 1 | 1996-01-08 | [11 empty] | 175200 |  |  | PLL 36W 830 (HF) | 1 | 2014-01-01 |  | 36W PLL 830 |  |  | 36.00 | 16000 | PLL
134320 | 179219 | https://lms.nederlandslicht.nl/qr/report/179219 | 52.0138 | 5.4283 | 1578202158 | 4472709574 | BOSWG,MEESTER |  |  | Leersum Noord | LEERSUM | 1996-01-08 | Gemeente Utrechtse Heuvelrug |  |  |  | Gemeente Utrechtse Heuvelrug | In bedrijf | [5 empty] | Nacht | Bemeterd | [38 empty] | 230 - MAST 6 M ST - EL UITL 5 GR | 1 | 1996-01-08 |  | LM ST 6,0 CV EU125020/5 T60 ET Z N6005 | 6.00 | CILINDRISCH | STAAL | 6005 MOSGROEN | GESCHILDERD | NVT |  | 350400 |  | 323212 - 2551 PLL 36W HF NV | 1 | 1996-01-08 | [11 empty] | 175200 |  |  | PLL 36W 830 (HF) | 1 | 2014-01-01 |  | 36W PLL 830 |  |  | 36.00 | 16000 | PLL |  | HF-P 1 22-42 PL-T/C/L/TL5C | 1 | 2019-10-03 |  | HFP22-42 |  |  | 3.00 | 175200
134321 | 179220 | https://lms.nederlandslicht.nl/qr/report/179220 | 52.0144 | 5.4286 | 1578449158 | 4473392572 | BOSWG,MEESTER |  |  | Leersum Noord | LEERSUM | 1996-01-08 | Gemeente Utrechtse Heuvelrug |  |  |  | Gemeente Utrechtse Heuvelrug | In bedrijf | [5 empty] | Nacht | Bemeterd | [38 empty] | 230 - MAST 6 M ST - EL UITL 5 GR | 1 | 1996-01-08 |  | LM ST 6,0 CV EU125020/5 T60 ET Z N6005 | 6.00 | CILINDRISCH | STAAL | 6005 MOSGROEN | GESCHILDERD | NVT |  | 350400 |  | 323212 - 2551 PLL 36W HF NV | 1 | 1996-01-08 | [11 empty] | 175200 |  |  | PLL 36W 830 (HF) | 1 | 2014-01-01 |  | 36W PLL 830 |  |  | 36.00 | 16000 | PLL
134322 | 179221 | https://lms.nederlandslicht.nl/qr/report/179221 | 52.0146 | 5.4288 | 1578530758 | 4473607769 | BOSWG,MEESTER |  |  | Leersum Noord | LEERSUM | 1996-01-08 | Gemeente Utrechtse Heuvelrug |  |  |  | Gemeente Utrechtse Heuvelrug | In bedrijf | [5 empty] | Nacht | Bemeterd | [38 empty] | 230 - MAST 6 M ST - EL UITL 5 GR | 1 | 1996-01-08 |  | LM ST 6,0 CV EU125020/5 T60 ET Z N6005 | 6.00 | CILINDRISCH | STAAL | 6005 MOSGROEN | GESCHILDERD | NVT |  | 350400 |  | 323212 - 2551 PLL 36W HF NV | 1 | 1996-01-08 | [11 empty] | 175200 |  |  | PLL 36W 830 (HF) | 1 | 2014-01-01 |  | 36W PLL 830 |  |  | 36.00 | 16000 | PLL
134669 | 179222 | https://lms.nederlandslicht.nl/qr/report/179222 | 52.0146 | 5.4284 | 1578268158 | 4473611869 | BOSWG,MEESTER |  |  | Leersum Noord | LEERSUM | 1996-01-10 | Gemeente Utrechtse Heuvelrug |  |  |  | Gemeente Utrechtse Heuvelrug | In bedrijf | [5 empty] | Nacht | Bemeterd | [38 empty] | 19 - MAST 4,0 M ST CONISCH | 1 | 1996-01-10 |  | PM ST 4,0 CO T60 ET M N6005 | 4.00 | CONISCH | STAAL | 6005 MOSGROEN | GESCHILDERD | NVT |  | 350400 |  | 322512 - 2000 PLL 24W HF NV RAL9005 | 1 | 1996-01-10 | [11 empty] | 175200 |  |  | PLL 24W 830 (HF) | 1 | 2020-12-07 |  | 24W PLL 830 |  |  | 24.00 | 16000 | PLL |  | HF-P 1 22-42 PL-T/C/L/TL5C | 1 | 2020-12-07 |  | HFP22-42 |  |  | 3.00 | 175200 | [5 empty] | Snoer | 1 | 2021-01-04 |  | Snoer | Snoer | NVT
134953 | 179223 | https://lms.nederlandslicht.nl/qr/report/179223 | 52.0142 | 5.4282 | 1578121058 | 4473181273 | BOSWG,MEESTER |  |  | Leersum Noord | LEERSUM | 1996-01-01 | Gemeente Utrechtse Heuvelrug |  |  |  | Gemeente Utrechtse Heuvelrug | In bedrijf | [5 empty] | Nacht | Bemeterd | [38 empty] | 19 - MAST 4,0 M ST CONISCH | 1 | 1996-01-01 |  | PM ST 4,0 CO T60 ET M N6005 | 4.00 | CONISCH | STAAL | 6005 MOSGROEN | GESCHILDERD | NVT |  | 350400 |  | 341812 - 2000 PLL 24W HF NV RAL7032 | 1 | 1996-01-01 | [11 empty] | 175200 |  |  | PLL 24W 830 (HF) | 1 | 2014-01-01 |  | 24W PLL 830 |  |  | 24.00 | 16000 | PLL
63741 | 179234 | https://lms.nederlandslicht.nl/qr/report/179234 | 52.0109 | 5.426 | 1576637958 | 4469448378 | BOVENPAD |  |  | Leersum Zuid | LEERSUM | 1990-01-01 | Gemeente Utrechtse Heuvelrug |  |  |  | Gemeente Utrechtse Heuvelrug | In bedrijf | [5 empty] | Nacht | Bemeterd | [38 empty] | 19 - MAST 4,0 M ST CONISCH | 1 | 1990-01-01 |  | PM ST 4,0 CO T60 ET M N6005 | 4.00 | CONISCH | STAAL | 6005 MOSGROEN | GESCHILDERD | NVT |  | 350400 |  | 303012 - GFK 5148 TLD 18W NV | 1 | 1990-01-01 | [11 empty] | 175200 |  |  | TLD Xtra 18W 830 | 1 | 2014-01-01 |  | 18W TLD 830 XTRA |  |  |  | 16000 | TL
63742 | 179235 | https://lms.nederlandslicht.nl/qr/report/179235 | 52.0108 | 5.4267 | 1577096357 | 4469375774 | BOVENPAD |  |  | Leersum Zuid | LEERSUM | 1990-01-01 | Gemeente Utrechtse Heuvelrug |  |  |  | Gemeente Utrechtse Heuvelrug | In bedrijf | [5 empty] | Nacht | Bemeterd | [38 empty] | 19 - MAST 4,0 M ST CONISCH | 1 | 1990-01-01 |  | PM ST 4,0 CO T60 ET M N6005 | 4.00 | CONISCH | STAAL | 6005 MOSGROEN | GESCHILDERD | NVT |  | 350400 |  | 303012 - GFK 5148 TLD 18W NV | 1 | 1990-01-01 | [11 empty] | 175200 |  |  | TLD Xtra 18W 830 | 1 | 2014-01-01 |  | 18W TLD 830 XTRA |  |  |  | 16000 | TL
63743 | 179236 | https://lms.nederlandslicht.nl/qr/report/179236 | 52.0108 | 5.427 | 1577338758 | 4469348170 | BOVENPAD |  |  | Leersum Zuid | LEERSUM | 1990-01-01 | Gemeente Utrechtse Heuvelrug |  |  |  | Gemeente Utrechtse Heuvelrug | In bedrijf | [5 empty] | Nacht | Bemeterd | [38 empty] | 19 - MAST 4,0 M ST CONISCH | 1 | 1990-01-01 |  | PM ST 4,0 CO T60 ET M N6005 | 4.00 | CONISCH | STAAL | 6005 MOSGROEN | GESCHILDERD | NVT |  | 350400 |  | 303012 - GFK 5148 TLD 18W NV | 1 | 1990-01-01 | [11 empty] | 175200 |  |  | TLD Xtra 18W 830 | 1 | 2022-01-10 |  | 18W TLD 830 XTRA |  |  |  | 16000 | TL |  | Starter S10 | 1 | 2022-01-10 |  | Starter S10 | NVT | Starter
63744 | 179237 | https://lms.nederlandslicht.nl/qr/report/179237 | 52.0108 | 5.4263 | 1576857558 | 4469409378 | BOVENPAD |  |  | Leersum Zuid | LEERSUM | 1990-01-01 | Gemeente Utrechtse Heuvelrug |  |  |  | Gemeente Utrechtse Heuvelrug | In bedrijf | [5 empty] | Nacht | Bemeterd | [38 empty] | 19 - MAST 4,0 M ST CONISCH | 1 | 1990-01-01 |  | PM ST 4,0 CO T60 ET M N6005 | 4.00 | CONISCH | STAAL | 6005 MOSGROEN | GESCHILDERD | NVT |  | 350400 |  | 303012 - GFK 5148 TLD 18W NV | 1 | 1990-01-01 | [11 empty] | 175200 |  |  | TLD Xtra 18W 830 | 1 | 2014-01-01 |  | 18W TLD 830 XTRA |  |  |  | 16000 | TL
63745 | 179238 | https://lms.nederlandslicht.nl/qr/report/179238 | 52.0109 | 5.4256 | 1576352358 | 4469515570 | BOVENPAD |  |  | Leersum Zuid | LEERSUM | 1990-01-01 | Gemeente Utrechtse Heuvelrug |  |  |  | Gemeente Utrechtse Heuvelrug | In bedrijf | [5 empty] | Nacht | Bemeterd | [38 empty] | 19 - MAST 4,0 M ST CONISCH | 1 | 1990-01-01 |  | PM ST 4,0 CO T60 ET M N6005 | 4.00 | CONISCH | STAAL | 6005 MOSGROEN | GESCHILDERD | NVT |  | 350400 |  | 303012 - GFK 5148 TLD 18W NV | 1 | 1990-01-01 | [11 empty] | 175200 |  |  | TLD Xtra 18W 830 | 1 | 2014-01-01 |  | 18W TLD 830 XTRA |  |  |  | 16000 | TL
165153 | 179242 | https://lms.nederlandslicht.nl/qr/report/179242 | 52.0163 | 5.4138 | 1568258758 | 4475474574 | BROEKHUIZERLN |  |  | Buitengebied | LEERSUM | 2001-01-11 | Gemeente Utrechtse Heuvelrug |  |  |  | Gemeente Utrechtse Heuvelrug | In bedrijf | [5 empty] | Nacht | Bemeterd | [38 empty] | 253 - MAST 6,7 M ST VERL (8,0 M) | 1 | 2001-01-11 |  | LM ST 8,0 CV EU1250/20/5 T60 ET Z N6005 | 8.00 | CILINDRISCH | STAAL | 6005 MOSGROEN | GESCHILDERD | NVT |  | 350400 |  | 330912 - SGS 203 SONT 100W NV | 1 | 2001-01-11 | [11 empty] | 175200 |  |  | TLD Xtra 18W 830 | 1 | 2022-01-10 |  | 18W TLD 830 XTRA |  |  |  | 16000 | TL
163962 | 179250 | https://lms.nederlandslicht.nl/qr/report/179250 | 52.0084 | 5.4253 | 1576173958 | 4466740372 | BUNTLANDEN,DE |  |  | Leersum Zuid | LEERSUM | 2001-01-01 | Gemeente Utrechtse Heuvelrug |  |  |  | Gemeente Utrechtse Heuvelrug | In bedrijf | [5 empty] | Nacht | Bemeterd | [38 empty] | 19 - MAST 4,0 M ST CONISCH | 1 | 2001-01-01 |  | PM ST 4,0 CO T60 ET M N6005 | 4.00 | CONISCH | STAAL | 6005 MOSGROEN | GESCHILDERD | NVT |  | 350400 |  | 341812 - 2000 PLL 24W HF NV RAL7032 | 1 | 2001-01-01 | [11 empty] | 175200 |  |  | PLL 24W 830 (HF) | 1 | 2014-01-01 |  | 24W PLL 830 |  |  | 24.00 | 16000 | PLL
18615 | 179251 | https://lms.nederlandslicht.nl/qr/report/179251 | 52.0216 | 5.3828 | 1546961359 | 4481340769 | BUURTWG |  |  | Buitengebied | LEERSUM | 1985-01-01 | Gemeente Utrechtse Heuvelrug |  |  |  | Gemeente Utrechtse Heuvelrug | In bedrijf | [5 empty] | Nacht | Bemeterd | [38 empty] | 30 - MAST 6,0 M ST - EL TYPE 0 | 1 | 1985-01-01 |  | LM ST 6,0 CV EU1250/20/5 T60 ET Z N6005 | 6.00 | CILINDRISCH | STAAL | 6005 MOSGROEN | GESCHILDERD | NVT |  | 350400 |  | 302912 - LRB 303 TLD 18W NV | 1 | 1986-01-01 | [11 empty] | 175200 |  |  | TLD Xtra 18W 830 | 1 | 2014-01-01 |  | 18W TLD 830 XTRA |  |  |  | 16000 | TL
18616 | 179252 | https://lms.nederlandslicht.nl/qr/report/179252 | 52.0211 | 5.3834 | 1547411759 | 4480872271 | BUURTWG |  |  | Buitengebied | LEERSUM | 1985-01-01 | Gemeente Utrechtse Heuvelrug |  |  |  | Gemeente Utrechtse Heuvelrug | In bedrijf | [5 empty] | Nacht | Bemeterd | [38 empty] | 30 - MAST 6,0 M ST - EL TYPE 0 | 1 | 1985-01-01 |  | LM ST 6,0 CV EU1250/20/5 T60 ET Z N6005 | 6.00 | CILINDRISCH | STAAL | 6005 MOSGROEN | GESCHILDERD | NVT |  | 350400 |  | 302912 - LRB 303 TLD 18W NV | 1 | 1986-01-01 | [11 empty] | 175200 |  |  | TLD Xtra 18W 830 | 1 | 2014-01-01 |  | 18W TLD 830 XTRA |  |  |  | 16000 | TL
18617 | 179253 | https://lms.nederlandslicht.nl/qr/report/179253 | 52.0207 | 5.3841 | 1547838358 | 4480434273 | BUURTWG |  |  | Buitengebied | LEERSUM | 1985-01-01 | Gemeente Utrechtse Heuvelrug |  |  |  | Gemeente Utrechtse Heuvelrug | In bedrijf | [5 empty] | Nacht | Bemeterd | [38 empty] | 30 - MAST 6,0 M ST - EL TYPE 0 | 1 | 1985-01-01 |  | LM ST 6,0 CV EU1250/20/5 T60 ET Z N6005 | 6.00 | CILINDRISCH | STAAL | 6005 MOSGROEN | GESCHILDERD | NVT |  | 350400 |  | 302912 - LRB 303 TLD 18W NV | 1 | 1986-01-01 | [11 empty] | 175200 |  |  | TLD Xtra 18W 830 | 1 | 2014-01-01 |  | 18W TLD 830 XTRA |  |  |  | 16000 | TL
18618 | 179254 | https://lms.nederlandslicht.nl/qr/report/179254 | 52.0194 | 5.3832 | 1547225558 | 4478911270 | BUURTWG |  |  | Buitengebied | LEERSUM | 1985-01-01 | Gemeente Utrechtse Heuvelrug |  |  |  | Gemeente Utrechtse Heuvelrug | In bedrijf | [5 empty] | Nacht | Bemeterd | [38 empty] | 30 - MAST 6,0 M ST - EL TYPE 0 | 1 | 1985-01-01 |  | LM ST 6,0 CV EU1250/20/5 T60 ET Z N6005 | 6.00 | CILINDRISCH | STAAL | 6005 MOSGROEN | GESCHILDERD | NVT |  | 350400 |  | 302912 - LRB 303 TLD 18W NV | 1 | 1986-01-01 | [11 empty] | 175200 |  |  | TLD Xtra 18W 830 | 1 | 2014-01-01 |  | 18W TLD 830 XTRA |  |  |  | 16000 | TL
18619 | 179255 | https://lms.nederlandslicht.nl/qr/report/179255 | 52.0187 | 5.3826 | 1546849459 | 4478165073 | BUURTWG |  |  | Buitengebied | LEERSUM | 1985-01-01 | Gemeente Utrechtse Heuvelrug |  |  |  | Gemeente Utrechtse Heuvelrug | In bedrijf | [5 empty] | Nacht | Bemeterd | [38 empty] | 30 - MAST 6,0 M ST - EL TYPE 0 | 1 | 1985-01-01 |  | LM ST 6,0 CV EU1250/20/5 T60 ET Z N6005 | 6.00 | CILINDRISCH | STAAL | 6005 MOSGROEN | GESCHILDERD | NVT |  | 350400 |  | 302912 - LRB 303 TLD 18W NV | 1 | 1986-01-01 | [11 empty] | 175200 |  |  | TLD Xtra 18W 830 | 1 | 2014-01-01 |  | 18W TLD 830 XTRA |  |  |  | 16000 | TL
18620 | 179256 | https://lms.nederlandslicht.nl/qr/report/179256 | 52.0177 | 5.3827 | 1546921058 | 4477015074 | BUURTWG |  |  | Buitengebied | LEERSUM | 1985-01-01 | Gemeente Utrechtse Heuvelrug |  |  |  | Gemeente Utrechtse Heuvelrug | In bedrijf | [5 empty] | Nacht | Bemeterd | [38 empty] | 30 - MAST 6,0 M ST - EL TYPE 0 | 1 | 1985-01-01 |  | LM ST 6,0 CV EU1250/20/5 T60 ET Z N6005 | 6.00 | CILINDRISCH | STAAL | 6005 MOSGROEN | GESCHILDERD | NVT |  | 350400 |  | 302912 - LRB 303 TLD 18W NV | 1 | 1986-01-01 | [11 empty] | 175200 |  |  | TLD Xtra 18W 830 | 1 | 2014-01-01 |  | 18W TLD 830 XTRA |  |  |  | 16000 | TL
18621 | 179257 | https://lms.nederlandslicht.nl/qr/report/179257 | 52.0162 | 5.3838 | 1547656458 | 4475378476 | BUURTWG |  |  | Buitengebied | LEERSUM | 1985-01-01 | Gemeente Utrechtse Heuvelrug |  |  |  | Gemeente Utrechtse Heuvelrug | In bedrijf | [5 empty] | Nacht | Bemeterd | [38 empty] | 30 - MAST 6,0 M ST - EL TYPE 0 | 1 | 1985-01-01 |  | LM ST 6,0 CV EU1250/20/5 T60 ET Z N6005 | 6.00 | CILINDRISCH | STAAL | 6005 MOSGROEN | GESCHILDERD | NVT |  | 350400 |  | 302912 - LRB 303 TLD 18W NV | 1 | 1986-01-01 | [11 empty] | 175200 |  |  | TLD Xtra 18W 830 | 1 | 2021-11-29 |  | 18W TLD 830 XTRA |  |  |  | 16000 | TL |  | Starter S10 | 1 | 2021-11-29 |  | Starter S10 | NVT | Starter
85092 | 179259 | https://lms.nederlandslicht.nl/qr/report/179259 | 52.0219 | 5.3814 | 1546044779 | 4481732838 | BUURTWG |  |  |  | LEERSUM | 2010-01-01 | Gemeente Utrechtse Heuvelrug |  |  |  | Gemeente Utrechtse Heuvelrug | In bedrijf | [5 empty] | Nacht | Bemeterd | [38 empty] | 230 - MAST 6 M ST - EL UITL 5 GR | 1 | 2010-01-01 |  | LM ST 6,0 CV EU125020/5 T60 ET Z N6005 | 6.00 | CILINDRISCH | STAAL | 6005 MOSGROEN | GESCHILDERD | NVT |  | 350400 |  | IRIS 2551 1XPLL 36W R7035 EVSA | 1 | 2020-02-11 |  | SGS151 7035 | INDAL |  |  |  |  | 7035 LICHTGRIJS |  |  |  | 175200 |  |  | PLL36W | 1 | 2020-02-11 |  | 36W PLL | 1Onbekend | 3000 | 36.00 | 16000 | PLL |  | EVSA PH 1 x PLL 36W DIMB LANGW | 1 | 2020-02-11 |  | HFP136 |  |  | 5.00 | 175200
150331 | 179260 | https://lms.nederlandslicht.nl/qr/report/179260 | 52.0139 | 5.3865 | 1549524159 | 4472795776 | BUURTWG |  |  | Buitengebied | LEERSUM | 2000-01-01 | Gemeente Utrechtse Heuvelrug |  |  |  | Gemeente Utrechtse Heuvelrug | In bedrijf | [5 empty] | Nacht | Bemeterd | [38 empty] | 230 - MAST 6 M ST - EL UITL 5 GR | 1 | 2000-01-01 |  | LM ST 6,0 CV EU125020/5 T60 ET Z N6005 | 6.00 | CILINDRISCH | STAAL | 6005 MOSGROEN | GESCHILDERD | NVT |  | 350400 |  | 302912 - LRB 303 TLD 18W NV | 1 | 2000-01-01 | [11 empty] | 175200 |  |  | TLD Xtra 18W 830 | 1 | 2014-01-01 |  | 18W TLD 830 XTRA |  |  |  | 16000 | TL
110475 | 179262 | https://lms.nederlandslicht.nl/qr/report/179262 | 52.0099 | 5.4313 | 1580280958 | 4468327773 | BYENKORF |  |  | Leersum Zuid | LEERSUM | 1991-01-01 | Gemeente Utrechtse Heuvelrug |  |  |  | Gemeente Utrechtse Heuvelrug | In bedrijf | [5 empty] | Nacht | Bemeterd | [38 empty] | 30 - MAST 6,0 M ST - EL TYPE 0 | 1 | 1991-01-01 |  | LM ST 6,0 CV EU1250/20/5 T60 ET Z N6005 | 6.00 | CILINDRISCH | STAAL | 6005 MOSGROEN | GESCHILDERD | NVT |  | 350400 |  | 302912 - LRB 303 TLD 18W NV | 1 | 1991-01-01 | [11 empty] | 175200 |  |  | TLD Xtra 18W 830 | 1 | 2014-01-01 |  | 18W TLD 830 XTRA |  |  |  | 16000 | TL
110476 | 179263 | https://lms.nederlandslicht.nl/qr/report/179263 | 52.0097 | 5.4316 | 1580488958 | 4468166777 | BYENKORF |  |  | Leersum Zuid | LEERSUM | 1991-01-01 | Gemeente Utrechtse Heuvelrug |  |  |  | Gemeente Utrechtse Heuvelrug | In bedrijf | [5 empty] | Nacht | Bemeterd | [38 empty] | 30 - MAST 6,0 M ST - EL TYPE 0 | 1 | 1991-01-01 |  | LM ST 6,0 CV EU1250/20/5 T60 ET Z N6005 | 6.00 | CILINDRISCH | STAAL | 6005 MOSGROEN | GESCHILDERD | NVT |  | 350400 |  | 302912 - LRB 303 TLD 18W NV | 1 | 1991-01-01 | [11 empty] | 175200 |  |  | TLD Xtra 18W 830 | 1 | 2014-01-01 |  | 18W TLD 830 XTRA |  |  |  | 16000 | TL
113681 | 179264 | https://lms.nederlandslicht.nl/qr/report/179264 | 52.0096 | 5.4319 | 1580665958 | 4468027769 | BYENKORF |  |  | Leersum Zuid | LEERSUM | 1994-04-11 | Gemeente Utrechtse Heuvelrug |  |  |  | Gemeente Utrechtse Heuvelrug | In bedrijf | [5 empty] | Nacht | Bemeterd | [38 empty] | 30 - MAST 6,0 M ST - EL TYPE 0 | 1 | 1994-04-11 |  | LM ST 6,0 CV EU1250/20/5 T60 ET Z N6005 | 6.00 | CILINDRISCH | STAAL | 6005 MOSGROEN | GESCHILDERD | NVT |  | 350400 |  | 302912 - LRB 303 TLD 18W NV | 1 | 1986-01-01 | [11 empty] | 175200 |  |  | TLD Xtra 18W 830 | 1 | 2014-01-01 |  | 18W TLD 830 XTRA |  |  |  | 16000 | TL
128586 | 179265 | https://lms.nederlandslicht.nl/qr/report/179265 | 52.01 | 5.4311 | 1580106958 | 4468468676 | BYENKORF |  |  | Leersum Zuid | LEERSUM | 1995-01-01 | Gemeente Utrechtse Heuvelrug |  |  |  | Gemeente Utrechtse Heuvelrug | In bedrijf | [5 empty] | Nacht | Bemeterd | [38 empty] | 30 - MAST 6,0 M ST - EL TYPE 0 | 1 | 1995-01-01 |  | LM ST 6,0 CV EU1250/20/5 T60 ET Z N6005 | 6.00 | CILINDRISCH | STAAL | 6005 MOSGROEN | GESCHILDERD | NVT |  | 350400 |  | 302912 - LRB 303 TLD 18W NV | 1 | 1986-01-01 | [11 empty] | 175200 |  |  | TLD Xtra 18W 830 | 1 | 2014-01-01 |  | 18W TLD 830 XTRA |  |  |  | 16000 | TL
163935 | 179269 | https://lms.nederlandslicht.nl/qr/report/179269 | 52.0099 | 5.4316 | 1580454558 | 4468344268 | BYENKORF |  |  | Leersum Zuid | LEERSUM | 2001-04-05 | Gemeente Utrechtse Heuvelrug |  |  |  | Gemeente Utrechtse Heuvelrug | In bedrijf | [5 empty] | Nacht | Bemeterd | [38 empty] | 260 - MAST 3,7 M ST ALBANY HANG BOOG | 1 | 2001-04-05 |  | SM ST 3,7 ALBANY HANG BOOG | 3.70 | CILINDRISCH | THERMISCH VERZINKT | OVERIG | POEDERCOAT | NVT |  | 350400 |  | 349712 - ALBANY OPZ CDMT 35W NV | 1 | 2001-04-05 | [11 empty] | 175200 |  |  | CDM-T 35W 830 | 1 | 2014-01-01 |  | 35W CDM-T |  |  |  | 8000 | SON
80886 | 179270 | https://lms.nederlandslicht.nl/qr/report/179270 | 52.0088 | 5.4298 | 1579217958 | 4467156872 | BYENLN |  |  | Leersum Zuid | LEERSUM | 1993-01-01 | Gemeente Utrechtse Heuvelrug |  |  |  | Gemeente Utrechtse Heuvelrug | In bedrijf | [5 empty] | Nacht | Bemeterd | [38 empty] | 19 - MAST 4,0 M ST CONISCH | 1 | 1993-01-01 |  | PM ST 4,0 CO T60 ET M N6005 | 4.00 | CONISCH | STAAL | 6005 MOSGROEN | GESCHILDERD | NVT |  | 350400 |  | 303012 - GFK 5148 TLD 18W NV | 1 | 1993-01-01 | [11 empty] | 175200 |  |  | TLD Xtra 18W 830 | 1 | 2014-01-01 |  | 18W TLD 830 XTRA |  |  |  | 16000 | TL
80887 | 179271 | https://lms.nederlandslicht.nl/qr/report/179271 | 52.0085 | 5.429 | 1578728157 | 4466767373 | BYENLN |  |  | Leersum Zuid | LEERSUM | 1993-01-01 | Gemeente Utrechtse Heuvelrug |  |  |  | Gemeente Utrechtse Heuvelrug | In bedrijf | [5 empty] | Nacht | Bemeterd | [38 empty] | 19 - MAST 4,0 M ST CONISCH | 1 | 1993-01-01 |  | PM ST 4,0 CO T60 ET M N6005 | 4.00 | CONISCH | STAAL | 6005 MOSGROEN | GESCHILDERD | NVT |  | 350400 |  | 303012 - GFK 5148 TLD 18W NV | 1 | 1993-01-01 | [11 empty] | 175200 |  |  | TLD Xtra 18W 830 | 1 | 2014-01-01 |  | 18W TLD 830 XTRA |  |  |  | 16000 | TL
112500 | 179272 | https://lms.nederlandslicht.nl/qr/report/179272 | 52.0084 | 5.4299 | 1579281958 | 4466679870 | BYENLN |  |  | Leersum Zuid | LEERSUM | 1993-01-01 | Gemeente Utrechtse Heuvelrug |  |  |  | Gemeente Utrechtse Heuvelrug | In bedrijf | [5 empty] | Nacht | Bemeterd | [38 empty] | 19 - MAST 4,0 M ST CONISCH | 1 | 1993-01-01 |  | PM ST 4,0 CO T60 ET M N6005 | 4.00 | CONISCH | STAAL | 6005 MOSGROEN | GESCHILDERD | NVT |  | 350400 |  | 303012 - GFK 5148 TLD 18W NV | 1 | 1993-01-01 | [11 empty] | 175200 |  |  | TLD Xtra 18W 830 | 1 | 2014-01-01 |  | 18W TLD 830 XTRA |  |  |  | 16000 | TL
112544 | 179273 | https://lms.nederlandslicht.nl/qr/report/179273 | 52.0086 | 5.4293 | 1578928958 | 4466877869 | BYENLN |  |  | Leersum Zuid | LEERSUM | 1999-09-06 | Gemeente Utrechtse Heuvelrug |  |  |  | Gemeente Utrechtse Heuvelrug | In bedrijf | [5 empty] | Nacht | Bemeterd | [38 empty] | 19 - MAST 4,0 M ST CONISCH | 1 | 1999-09-06 |  | PM ST 4,0 CO T60 ET M N6005 | 4.00 | CONISCH | STAAL | 6005 MOSGROEN | GESCHILDERD | NVT |  | 350400 |  | 303012 - GFK 5148 TLD 18W NV | 1 | 1999-09-06 | [11 empty] | 175200 |  |  | TLD Xtra 18W 830 | 1 | 2014-01-01 |  | 18W TLD 830 XTRA |  |  |  | 16000 | TL
112546 | 179274 | https://lms.nederlandslicht.nl/qr/report/179274 | 52.0085 | 5.4299 | 1579336958 | 4466839368 | BYENLN |  |  | Leersum Zuid | LEERSUM | 1993-01-01 | Gemeente Utrechtse Heuvelrug |  |  |  | Gemeente Utrechtse Heuvelrug | In bedrijf | [5 empty] | Nacht | Bemeterd | [38 empty] | 19 - MAST 4,0 M ST CONISCH | 1 | 1993-01-01 |  | PM ST 4,0 CO T60 ET M N6005 | 4.00 | CONISCH | STAAL | 6005 MOSGROEN | GESCHILDERD | NVT |  | 350400 |  | 303012 - GFK 5148 TLD 18W NV | 1 | 1993-01-01 | [11 empty] | 175200 |  |  | TLD Xtra 18W 830 | 1 | 2021-01-19 |  | 18W TLD 830 XTRA |  |  |  | 16000 | TL |  | Starter S10 | 1 | 2021-01-19 |  | Starter S10 | NVT | Starter
112547 | 179275 | https://lms.nederlandslicht.nl/qr/report/179275 | 52.0084 | 5.4303 | 1579601958 | 4466663371 | BYENLN |  |  | Leersum Zuid | LEERSUM | 1999-09-06 | Gemeente Utrechtse Heuvelrug |  |  |  | Gemeente Utrechtse Heuvelrug | In bedrijf | [5 empty] | Nacht | Bemeterd | [38 empty] | PM AL 4,0 CO T60 CM | 1 | 2020-11-21 |  | PM AL 4,0 CO T60 CM | 4.00 | CONISCH | ALUMINIUM | NVT | NVT | NVT |  | 350400 |  | 303012 - GFK 5148 TLD 18W NV | 1 | 1999-09-06 | [11 empty] | 175200 |  |  | TLD Xtra 18W 830 | 1 | 2014-01-01 |  | 18W TLD 830 XTRA |  |  |  | 16000 | TL
112548 | 179276 | https://lms.nederlandslicht.nl/qr/report/179276 | 52.0086 | 5.4305 | 1579721958 | 4466887871 | BYENLN |  |  | Leersum Zuid | LEERSUM | 1999-09-06 | Gemeente Utrechtse Heuvelrug |  |  |  | Gemeente Utrechtse Heuvelrug | In bedrijf | [5 empty] | Nacht | Bemeterd | [38 empty] | 19 - MAST 4,0 M ST CONISCH | 1 | 1999-09-06 |  | PM ST 4,0 CO T60 ET M N6005 | 4.00 | CONISCH | STAAL | 6005 MOSGROEN | GESCHILDERD | NVT |  | 350400 |  | 303012 - GFK 5148 TLD 18W NV | 1 | 1999-09-06 | [11 empty] | 175200 |  |  | TLD Xtra 18W 830 | 1 | 2022-01-10 |  | 18W TLD 830 XTRA |  |  |  | 16000 | TL |  | Starter S10 | 1 | 2022-01-10 |  | Starter S10 | NVT | Starter
112549 | 179277 | https://lms.nederlandslicht.nl/qr/report/179277 | 52.0087 | 5.4291 | 1578797958 | 4466992377 | BYENLN |  |  | Leersum Zuid | LEERSUM | 1993-01-01 | Gemeente Utrechtse Heuvelrug |  |  |  | Gemeente Utrechtse Heuvelrug | In bedrijf | [5 empty] | Nacht | Bemeterd | [38 empty] | 19 - MAST 4,0 M ST CONISCH | 1 | 1993-01-01 |  | PM ST 4,0 CO T60 ET M N6005 | 4.00 | CONISCH | STAAL | 6005 MOSGROEN | GESCHILDERD | NVT |  | 350400 |  | 303012 - GFK 5148 TLD 18W NV | 1 | 1993-01-01 | [11 empty] | 175200 |  |  | TLD Xtra 18W 830 | 1 | 2014-01-01 |  | 18W TLD 830 XTRA |  |  |  | 16000 | TL
112673 | 179278 | https://lms.nederlandslicht.nl/qr/report/179278 | 52.0088 | 5.4301 | 1579480958 | 4467132272 | BYENLN |  |  | Leersum Zuid | LEERSUM | 1993-08-11 | Gemeente Utrechtse Heuvelrug |  |  |  | Gemeente Utrechtse Heuvelrug | In bedrijf | [5 empty] | Nacht | Bemeterd | [38 empty] | 19 - MAST 4,0 M ST CONISCH | 1 | 1993-08-11 |  | PM ST 4,0 CO T60 ET M N6005 | 4.00 | CONISCH | STAAL | 6005 MOSGROEN | GESCHILDERD | NVT |  | 350400 |  | 303012 - GFK 5148 TLD 18W NV | 1 | 1993-01-01 | [11 empty] | 175200 |  |  | TLD Xtra 18W 830 | 1 | 2014-01-01 |  | 18W TLD 830 XTRA |  |  |  | 16000 | TL
148087 | 179279 | https://lms.nederlandslicht.nl/qr/report/179279 | 52.0079 | 5.4292 | 1578835358 | 4466193178 | BYENLN |  |  | Leersum Zuid | LEERSUM | 1999-09-04 | Gemeente Utrechtse Heuvelrug |  |  |  | Gemeente Utrechtse Heuvelrug | In bedrijf | [5 empty] | Nacht | Bemeterd | [38 empty] | 19 - MAST 4,0 M ST CONISCH | 1 | 1999-09-04 |  | PM ST 4,0 CO T60 ET M N6005 | 4.00 | CONISCH | STAAL | 6005 MOSGROEN | GESCHILDERD | NVT |  | 350400 |  | 341912 - 2000 PLL 36W HF NV RAL7032 | 1 | 1999-09-04 | [11 empty] | 175200 |  |  | PLL 36W 830 (HF) | 1 | 2022-01-04 |  | 36W PLL 830 |  |  | 36.00 | 16000 | PLL
148505 | 179280 | https://lms.nederlandslicht.nl/qr/report/179280 | 52.0082 | 5.429 | 1578700958 | 4466479578 | BYENLN |  |  | Leersum Zuid | LEERSUM | 1999-01-01 | Gemeente Utrechtse Heuvelrug |  |  |  | Gemeente Utrechtse Heuvelrug | In bedrijf | [5 empty] | Nacht | Bemeterd | [38 empty] | 19 - MAST 4,0 M ST CONISCH | 1 | 1999-01-01 |  | PM ST 4,0 CO T60 ET M N6005 | 4.00 | CONISCH | STAAL | 6005 MOSGROEN | GESCHILDERD | NVT |  | 350400 |  | 341912 - 2000 PLL 36W HF NV RAL7032 | 1 | 1999-01-01 | [11 empty] | 175200 |  |  | PLL 36W 830 (HF) | 1 | 2014-01-01 |  | 36W PLL 830 |  |  | 36.00 | 16000 | PLL |  | EVSA PH 1 x PL-T/C/L/TL5C 22-42W VIERK | 1 | 2018-10-29 |  | HFP22-42 |  |  | 3.00 | 175200
148506 | 179281 | https://lms.nederlandslicht.nl/qr/report/179281 | 52.0082 | 5.4302 | 1579513957 | 4466481378 | BYENLN |  |  | Leersum Zuid | LEERSUM | 1999-01-01 | Gemeente Utrechtse Heuvelrug |  |  |  | Gemeente Utrechtse Heuvelrug | In bedrijf | [5 empty] | Nacht | Bemeterd | [38 empty] | 19 - MAST 4,0 M ST CONISCH | 1 | 1999-01-01 |  | PM ST 4,0 CO T60 ET M N6005 | 4.00 | CONISCH | STAAL | 6005 MOSGROEN | GESCHILDERD | NVT |  | 350400 |  | 341912 - 2000 PLL 36W HF NV RAL7032 | 1 | 1999-01-01 | [11 empty] | 175200 |  |  | PLL 36W 830 (HF) | 1 | 2019-02-15 |  | 36W PLL 830 |  |  | 36.00 | 16000 | PLL |  | HF-P 1 22-42 PL-T/C/L/TL5C | 1 | 2020-12-21 |  | HFP22-42 |  |  | 3.00 | 175200
148650 | 179282 | https://lms.nederlandslicht.nl/qr/report/179282 | 52.0078 | 5.4295 | 1579075358 | 4466066774 | BYENLN |  |  | Leersum Zuid | LEERSUM | 1999-09-04 | Gemeente Utrechtse Heuvelrug |  |  |  | Gemeente Utrechtse Heuvelrug | In bedrijf | [5 empty] | Nacht | Bemeterd | [38 empty] | 19 - MAST 4,0 M ST CONISCH | 1 | 1999-09-04 |  | PM ST 4,0 CO T60 ET M N6005 | 4.00 | CONISCH | STAAL | 6005 MOSGROEN | GESCHILDERD | NVT |  | 350400 |  | 341912 - 2000 PLL 36W HF NV RAL7032 | 1 | 1999-09-04 | [11 empty] | 175200 |  |  | PLL 36W 830 (HF) | 1 | 2020-11-23 |  | 36W PLL 830 |  |  | 36.00 | 16000 | PLL |  | HF-P 1 22-42 PL-T/C/L/TL5C | 1 | 2020-11-23 |  | HFP22-42 |  |  | 3.00 | 175200
148651 | 179283 | https://lms.nederlandslicht.nl/qr/report/179283 | 52.0077 | 5.4298 | 1579244957 | 4465941975 | BYENLN |  |  | Leersum Zuid | LEERSUM | 1999-09-04 | Gemeente Utrechtse Heuvelrug |  |  |  | Gemeente Utrechtse Heuvelrug | In bedrijf | [5 empty] | Nacht | Bemeterd | [38 empty] | 19 - MAST 4,0 M ST CONISCH | 1 | 1999-09-04 |  | PM ST 4,0 CO T60 ET M N6005 | 4.00 | CONISCH | STAAL | 6005 MOSGROEN | GESCHILDERD | NVT |  | 350400 |  | 341912 - 2000 PLL 36W HF NV RAL7032 | 1 | 1999-09-04 | [11 empty] | 175200 |  |  | PLL 36W 830 (HF) | 1 | 2014-01-01 |  | 36W PLL 830 |  |  | 36.00 | 16000 | PLL |  | HF-P 1 22-42 PL-T/C/L/TL5C | 1 | 2021-01-19 |  | HFP22-42 |  |  | 3.00 | 175200
148652 | 179284 | https://lms.nederlandslicht.nl/qr/report/179284 | 52.0079 | 5.4299 | 1579300958 | 4466195375 | BYENLN |  |  | Leersum Zuid | LEERSUM | 1999-09-04 | Gemeente Utrechtse Heuvelrug |  |  |  | Gemeente Utrechtse Heuvelrug | In bedrijf | [5 empty] | Nacht | Bemeterd | [38 empty] | 19 - MAST 4,0 M ST CONISCH | 1 | 1999-09-04 |  | PM ST 4,0 CO T60 ET M N6005 | 4.00 | CONISCH | STAAL | 6005 MOSGROEN | GESCHILDERD | NVT |  | 350400 |  | 341912 - 2000 PLL 36W HF NV RAL7032 | 1 | 1999-09-04 | [11 empty] | 175200 |  |  | PLL 36W 830 (HF) | 1 | 2019-01-22 |  | 36W PLL 830 |  |  | 36.00 | 16000 | PLL |  | EVSA OSR 1 x PLL 36W - LANGW | 1 | 2019-01-22 |  | HFP136 |  |  | 5.00 | 175200 | [5 empty] | Zekering | 1 | 2019-02-15 |  | Zekering | Zekering | NVT
148991 | 179286 | https://lms.nederlandslicht.nl/qr/report/179286 | 52.0082 | 5.4294 | 1578965958 | 4466526872 | BYENLN |  |  | Leersum Zuid | LEERSUM | 1999-09-06 | Gemeente Utrechtse Heuvelrug |  |  |  | Gemeente Utrechtse Heuvelrug | In bedrijf | [5 empty] | Nacht | Bemeterd | [38 empty] | 19 - MAST 4,0 M ST CONISCH | 1 | 1999-09-06 |  | PM ST 4,0 CO T60 ET M N6005 | 4.00 | CONISCH | STAAL | 6005 MOSGROEN | GESCHILDERD | NVT |  | 350400 |  | 349912 - ALURA CDMT 35W RAL9007 | 1 | 1999-09-06 | [11 empty] | 175200 |  |  | CDM-T 35W 830 | 1 | 2014-01-01 |  | 35W CDM-T |  |  |  | 8000 | SON
148992 | 179287 | https://lms.nederlandslicht.nl/qr/report/179287 | 52.0084 | 5.4294 | 1578970958 | 4466732368 | BYENLN |  |  | Leersum Zuid | LEERSUM | 1999-09-06 | Gemeente Utrechtse Heuvelrug |  |  |  | Gemeente Utrechtse Heuvelrug | In bedrijf | [5 empty] | Nacht | Bemeterd | [38 empty] | 19 - MAST 4,0 M ST CONISCH | 1 | 1999-09-06 |  | PM ST 4,0 CO T60 ET M N6005 | 4.00 | CONISCH | STAAL | 6005 MOSGROEN | GESCHILDERD | NVT |  | 350400 |  | 349912 - ALURA CDMT 35W RAL9007 | 1 | 1999-09-06 | [11 empty] | 175200 |  |  | CDM-T 35W 830 | 1 | 2014-01-01 |  | 35W CDM-T |  |  |  | 8000 | SON
148993 | 179288 | https://lms.nederlandslicht.nl/qr/report/179288 | 52.0081 | 5.4296 | 1579095958 | 4466383370 | BYENLN |  |  | Leersum Zuid | LEERSUM | 1999-09-06 | Gemeente Utrechtse Heuvelrug |  |  |  | Gemeente Utrechtse Heuvelrug | In bedrijf | [5 empty] | Nacht | Bemeterd | [38 empty] | 19 - MAST 4,0 M ST CONISCH | 1 | 1999-09-06 |  | PM ST 4,0 CO T60 ET M N6005 | 4.00 | CONISCH | STAAL | 6005 MOSGROEN | GESCHILDERD | NVT |  | 350400 |  | 349912 - ALURA CDMT 35W RAL9007 | 1 | 1999-09-06 | [11 empty] | 175200 |  |  | CDM-T 35W 830 | 1 | 2019-01-22 |  | 35W CDM-T |  |  |  | 8000 | SON |  | 62A SON/CDM/CDO/T 50W BSN 50 L33-TS | 1 | 2019-02-15 |  | BSN50 |  |  | 5.00 | 175200
148994 | 179289 | https://lms.nederlandslicht.nl/qr/report/179289 | 52.008 | 5.4299 | 1579295958 | 4466312371 | BYENLN |  |  | Leersum Zuid | LEERSUM | 1999-09-06 | Gemeente Utrechtse Heuvelrug |  |  |  | Gemeente Utrechtse Heuvelrug | In bedrijf | [5 empty] | Nacht | Bemeterd | [38 empty] | 19 - MAST 4,0 M ST CONISCH | 1 | 1999-09-06 |  | PM ST 4,0 CO T60 ET M N6005 | 4.00 | CONISCH | STAAL | 6005 MOSGROEN | GESCHILDERD | NVT |  | 350400 |  | 349912 - ALURA CDMT 35W RAL9007 | 1 | 1999-09-06 | [11 empty] | 175200 |  |  | CDM-T 35W 830 | 1 | 2019-01-22 |  | 35W CDM-T |  |  |  | 8000 | SON |  | 62A SON/CDM/CDO/T 50W BSN 50 L33-TS | 1 | 2019-02-15 |  | BSN50 |  |  | 5.00 | 175200
148995 | 179290 | https://lms.nederlandslicht.nl/qr/report/179290 | 52.0079 | 5.4301 | 1579448958 | 4466203874 | BYENLN |  |  | Leersum Zuid | LEERSUM | 1999-09-06 | Gemeente Utrechtse Heuvelrug |  |  |  | Gemeente Utrechtse Heuvelrug | In bedrijf | [5 empty] | Nacht | Bemeterd | [38 empty] | 19 - MAST 4,0 M ST CONISCH | 1 | 1999-09-06 |  | PM ST 4,0 CO T60 ET M N6005 | 4.00 | CONISCH | STAAL | 6005 MOSGROEN | GESCHILDERD | NVT |  | 350400 |  | 349912 - ALURA CDMT 35W RAL9007 | 1 | 1999-09-06 | [11 empty] | 175200 |  |  | CDM-T 35W 830 | 1 | 2022-01-10 |  | 35W CDM-T |  |  |  | 8000 | SON
148996 | 179291 | https://lms.nederlandslicht.nl/qr/report/179291 | 52.0079 | 5.4304 | 1579646958 | 4466136369 | BYENLN |  |  | Leersum Zuid | LEERSUM | 1999-09-06 | Gemeente Utrechtse Heuvelrug |  |  |  | Gemeente Utrechtse Heuvelrug | In bedrijf | [5 empty] | Nacht | Bemeterd | [38 empty] | 19 - MAST 4,0 M ST CONISCH | 1 | 1999-09-06 |  | PM ST 4,0 CO T60 ET M N6005 | 4.00 | CONISCH | STAAL | 6005 MOSGROEN | GESCHILDERD | NVT |  | 350400 |  | 349912 - ALURA CDMT 35W RAL9007 | 1 | 1999-09-06 | [11 empty] | 175200 |  |  | CDM-T 35W 830 | 1 | 2019-01-22 |  | 35W CDM-T |  |  |  | 8000 | SON |  | 62A SON/CDM/CDO/T 50W BSN 50 L33-TS | 1 | 2019-02-15 |  | BSN50 |  |  | 5.00 | 175200 | [5 empty] | Zekering | 1 | 2019-02-15 |  | Zekering | Zekering | NVT
164239 | 179292 | https://lms.nederlandslicht.nl/qr/report/179292 | 52.0075 | 5.4302 | 1579539358 | 4465728367 | BYENLN |  |  | Leersum Zuid | LEERSUM | 2001-01-01 | Gemeente Utrechtse Heuvelrug |  |  |  | Gemeente Utrechtse Heuvelrug | In bedrijf | [5 empty] | Nacht | Bemeterd | [38 empty] | 19 - MAST 4,0 M ST CONISCH | 1 | 2001-01-01 |  | PM ST 4,0 CO T60 ET M N6005 | 4.00 | CONISCH | STAAL | 6005 MOSGROEN | GESCHILDERD | NVT |  | 350400 |  | 322512 - 2000 PLL 24W HF NV RAL9005 | 1 | 2001-01-01 | [11 empty] | 175200 |  |  | PLL 24W 830 (HF) | 1 | 2014-01-01 |  | 24W PLL 830 |  |  | 24.00 | 16000 | PLL
164240 | 179293 | https://lms.nederlandslicht.nl/qr/report/179293 | 52.0076 | 5.43 | 1579384158 | 4465860372 | BYENLN |  |  | Leersum Zuid | LEERSUM | 2001-01-01 | Gemeente Utrechtse Heuvelrug |  |  |  | Gemeente Utrechtse Heuvelrug | In bedrijf | [5 empty] | Nacht | Bemeterd | [38 empty] | 19 - MAST 4,0 M ST CONISCH | 1 | 2001-01-01 |  | PM ST 4,0 CO T60 ET M N6005 | 4.00 | CONISCH | STAAL | 6005 MOSGROEN | GESCHILDERD | NVT |  | 350400 |  | 322512 - 2000 PLL 24W HF NV RAL9005 | 1 | 2001-01-01 | [11 empty] | 175200 |  |  | PLL 24W 830 (HF) | 1 | 2020-11-23 |  | 24W PLL 830 |  |  | 24.00 | 16000 | PLL |  | HF-P 1 22-42 PL-T/C/L/TL5C | 1 | 2020-11-23 |  | HFP22-42 |  |  | 3.00 | 175200 | [5 empty] | Zekering | 1 | 2021-01-19 |  | Zekering | Zekering | NVT
99494 | 179296 | https://lms.nederlandslicht.nl/qr/report/179296 | 52.0133 | 5.4333 | 1581655057 | 4472179475 | DAM,DE |  |  | Leersum Noord | LEERSUM | 1992-01-01 | Gemeente Utrechtse Heuvelrug |  |  |  | Gemeente Utrechtse Heuvelrug | In bedrijf | [5 empty] | Nacht | Bemeterd | [38 empty] | 30 - MAST 6,0 M ST - EL TYPE 0 | 1 | 1992-01-01 |  | LM ST 6,0 CV EU1250/20/5 T60 ET Z N6005 | 6.00 | CILINDRISCH | STAAL | 6005 MOSGROEN | GESCHILDERD | NVT |  | 350400 |  | 323212 - 2551 PLL 36W HF NV | 1 | 1996-01-08 | [11 empty] | 175200 |  |  | PLL 36W 830 (HF) | 1 | 2019-12-17 |  | 36W PLL 830 |  |  | 36.00 | 16000 | PLL
134237 | 179297 | https://lms.nederlandslicht.nl/qr/report/179297 | 52.0129 | 5.4344 | 1582417657 | 4471720872 | DAM,DE |  |  | Leersum Noord | LEERSUM | 1996-01-08 | Gemeente Utrechtse Heuvelrug |  |  |  | Gemeente Utrechtse Heuvelrug | In bedrijf | [5 empty] | Nacht | Bemeterd | [38 empty] | 230 - MAST 6 M ST - EL UITL 5 GR | 1 | 1996-01-08 |  | LM ST 6,0 CV EU125020/5 T60 ET Z N6005 | 6.00 | CILINDRISCH | STAAL | 6005 MOSGROEN | GESCHILDERD | NVT |  | 350400 |  | 323212 - 2551 PLL 36W HF NV | 1 | 1996-01-08 | [11 empty] | 175200 |  |  | PLL 36W 830 (HF) | 1 | 2014-01-01 |  | 36W PLL 830 |  |  | 36.00 | 16000 | PLL
134238 | 179298 | https://lms.nederlandslicht.nl/qr/report/179298 | 52.0131 | 5.4341 | 1582180658 | 4471908276 | DAM,DE |  |  | Leersum Noord | LEERSUM | 1996-01-08 | Gemeente Utrechtse Heuvelrug |  |  |  | Gemeente Utrechtse Heuvelrug | In bedrijf | [5 empty] | Nacht | Bemeterd | [38 empty] | 230 - MAST 6 M ST - EL UITL 5 GR | 1 | 1996-01-08 |  | LM ST 6,0 CV EU125020/5 T60 ET Z N6005 | 6.00 | CILINDRISCH | STAAL | 6005 MOSGROEN | GESCHILDERD | NVT |  | 350400 |  | 323212 - 2551 PLL 36W HF NV | 1 | 1996-01-08 | [11 empty] | 175200 |  |  | PLL 36W 830 (HF) | 1 | 2021-08-25 |  | 36W PLL 830 |  |  | 36.00 | 16000 | PLL
138240 | 179299 | https://lms.nederlandslicht.nl/qr/report/179299 | 52.0132 | 5.4337 | 1581924658 | 4472077768 | DAM,DE |  |  | Leersum Noord | LEERSUM | 1996-01-08 | Gemeente Utrechtse Heuvelrug |  |  |  | Gemeente Utrechtse Heuvelrug | In bedrijf | [5 empty] | Nacht | Bemeterd | [38 empty] | 230 - MAST 6 M ST - EL UITL 5 GR | 1 | 1996-01-08 |  | LM ST 6,0 CV EU125020/5 T60 ET Z N6005 | 6.00 | CILINDRISCH | STAAL | 6005 MOSGROEN | GESCHILDERD | NVT |  | 350400 |  | 323212 - 2551 PLL 36W HF NV | 1 | 1996-01-08 | [11 empty] | 175200 |  |  | PLL 36W 830 (HF) | 1 | 2020-02-04 |  | 36W PLL 830 |  |  | 36.00 | 16000 | PLL |  | HF-P 1 22-42 PL-T/C/L/TL5C | 1 | 2020-02-04 |  | HFP22-42 |  |  | 3.00 | 175200
112617 | 179306 | https://lms.nederlandslicht.nl/qr/report/179306 | 52.0138 | 5.3936 | 1554395558 | 4472670768 | DARTHUIZERWG |  |  | Buitengebied | LEERSUM | 2007-06-03 | Gemeente Utrechtse Heuvelrug |  |  |  | Gemeente Utrechtse Heuvelrug | In bedrijf | [5 empty] | Nacht | Bemeterd | [38 empty] | 230 - MAST 6 M ST - EL UITL 5 GR | 1 | 2007-06-03 |  | LM ST 6,0 CV EU125020/5 T60 ET Z N6005 | 6.00 | CILINDRISCH | STAAL | 6005 MOSGROEN | GESCHILDERD | NVT |  | 350400 |  | 323112 - 2550 PLL 24W HF NV | 1 | 2007-01-03 | [11 empty] | 175200 |  |  | PLL 24W 840 (HF) | 1 | 2014-01-01 |  | 24W PLL | Philips |  | 24.00 | 16000 | PLL |  | HF-P 1 22-42 PL-T/C/L/TL5C | 1 | 2019-12-09 |  | HFP22-42 |  |  | 3.00 | 175200
138329 | 179307 | https://lms.nederlandslicht.nl/qr/report/179307 | 52.019 | 5.3899 | 1551865858 | 4478486977 | DARTHUIZERWG |  |  | Buitengebied | LEERSUM | 1997-01-01 | Gemeente Utrechtse Heuvelrug |  |  |  | Gemeente Utrechtse Heuvelrug | In bedrijf | [5 empty] | Nacht | Bemeterd | [38 empty] | 30 - MAST 6,0 M ST - EL TYPE 0 | 1 | 1997-01-01 |  | LM ST 6,0 CV EU1250/20/5 T60 ET Z N6005 | 6.00 | CILINDRISCH | STAAL | 6005 MOSGROEN | GESCHILDERD | NVT |  | 350400 |  | 323112 - 2550 PLL 24W HF NV | 1 | 2011-03-01 | [11 empty] | 175200 |  |  | PLL 24W 830 (HF) | 1 | 2021-12-10 |  | 24W PLL 830 |  |  | 24.00 | 16000 | PLL |  | EVSA PH 1 x PL-T/C/L/TL5C 22-42W VIERK | 1 | 2021-12-10 |  | HFP22-42 |  |  | 3.00 | 175200
144181 | 179321 | https://lms.nederlandslicht.nl/qr/report/179321 | 52.0148 | 5.4158 | 1569662058 | 4473808968 | DEKKERSBOS |  |  | Leersum Zuid | LEERSUM | 1998-01-01 | Gemeente Utrechtse Heuvelrug |  |  |  | Gemeente Utrechtse Heuvelrug | In bedrijf | [5 empty] | Nacht | Bemeterd | [38 empty] | 19 - MAST 4,0 M ST CONISCH | 1 | 1998-01-01 |  | PM ST 4,0 CO T60 ET M N6005 | 4.00 | CONISCH | STAAL | 6005 MOSGROEN | GESCHILDERD | NVT |  | 350400 |  | 323112 - 2550 PLL 24W HF NV | 1 | 1998-01-01 | [11 empty] | 175200 |  |  | PLL 24W 830 (HF) | 1 | 2014-01-01 |  | 24W PLL 830 |  |  | 24.00 | 16000 | PLL
144182 | 179322 | https://lms.nederlandslicht.nl/qr/report/179322 | 52.0148 | 5.4163 | 1569984458 | 4473780971 | DEKKERSBOS |  |  | Leersum Zuid | LEERSUM | 1998-01-01 | Gemeente Utrechtse Heuvelrug |  |  |  | Gemeente Utrechtse Heuvelrug | In bedrijf | [5 empty] | Nacht | Bemeterd | [38 empty] | 19 - MAST 4,0 M ST CONISCH | 1 | 1998-01-01 |  | PM ST 4,0 CO T60 ET M N6005 | 4.00 | CONISCH | STAAL | 6005 MOSGROEN | GESCHILDERD | NVT |  | 350400 |  | 323112 - 2550 PLL 24W HF NV | 1 | 1998-01-01 | [11 empty] | 175200 |  |  | PLL 24W 830 (HF) | 1 | 2014-01-01 |  | 24W PLL 830 |  |  | 24.00 | 16000 | PLL
154504 | 179323 | https://lms.nederlandslicht.nl/qr/report/179323 | 52.0137 | 5.4156 | 1569498658 | 4472572072 | DEKKERSBOS |  |  | Leersum Zuid | LEERSUM | 2000-01-01 | Gemeente Utrechtse Heuvelrug |  |  |  | Gemeente Utrechtse Heuvelrug | In bedrijf | [5 empty] | Nacht | Bemeterd | [38 empty] | 19 - MAST 4,0 M ST CONISCH | 1 | 2000-01-01 |  | PM ST 4,0 CO T60 ET M N6005 | 4.00 | CONISCH | STAAL | 6005 MOSGROEN | GESCHILDERD | NVT |  | 350400 |  | 303012 - GFK 5148 TLD 18W NV | 1 | 1986-01-01 | [11 empty] | 175200 |  |  | TLD Xtra 18W 830 | 1 | 2014-01-01 |  | 18W TLD 830 XTRA |  |  |  | 16000 | TL
3934 | 179325 | https://lms.nederlandslicht.nl/qr/report/179325 | 52.0436 | 5.3775 | 1543341398 | 4505901307 | DREEF |  |  | Leersum Zuid | LEERSUM | 1988-01-01 | Gemeente Utrechtse Heuvelrug |  |  |  | Gemeente Utrechtse Heuvelrug | In bedrijf | [5 empty] | Nacht | Bemeterd | [38 empty] | 30 - MAST 6,0 M ST - EL TYPE 0 | 1 | 1988-01-01 |  | LM ST 6,0 CV EU1250/20/5 T60 ET Z N6005 | 6.00 | CILINDRISCH | STAAL | 6005 MOSGROEN | GESCHILDERD | NVT |  | 350400 |  | 302912 - LRB 303 TLD 18W NV | 1 | 1988-01-01 | [11 empty] | 175200 |  |  | TLD Xtra 18W 830 | 1 | 2014-01-01 |  | 18W TLD 830 XTRA |  |  |  | 16000 | TL
18703 | 179329 | https://lms.nederlandslicht.nl/qr/report/179329 | 52.0116 | 5.4169 | 1570415158 | 4470217269 | DREEF |  |  | Leersum Zuid | LEERSUM | 1986-01-01 | Gemeente Utrechtse Heuvelrug |  |  |  | Gemeente Utrechtse Heuvelrug | In bedrijf | [5 empty] | Nacht | Bemeterd | [38 empty] | 30 - MAST 6,0 M ST - EL TYPE 0 | 1 | 1986-01-01 |  | LM ST 6,0 CV EU1250/20/5 T60 ET Z N6005 | 6.00 | CILINDRISCH | STAAL | 6005 MOSGROEN | GESCHILDERD | NVT |  | 350400 |  | 302912 - LRB 303 TLD 18W NV | 1 | 1986-01-01 | [11 empty] | 175200 |  |  | TLD Xtra 18W 830 | 1 | 2014-01-01 |  | 18W TLD 830 XTRA |  |  |  | 16000 | TL
18734 | 179359 | https://lms.nederlandslicht.nl/qr/report/179359 | 52.0116 | 5.418 | 1571158458 | 4470253872 | DREEF |  |  | Leersum Zuid | LEERSUM | 1983-01-01 | Gemeente Utrechtse Heuvelrug |  |  |  | Gemeente Utrechtse Heuvelrug | In bedrijf | [5 empty] | Nacht | Bemeterd | [38 empty] | 20 - MAST 4,0 M ST CON | 1 | 1983-01-01 |  | PM ST 4,0 CO T60 FR M N6005 | 4.00 | CONISCH | STAAL | 6005 MOSGROEN | GESCHILDERD | NVT |  | 350400 |  | 303112 - 2050 TLD 18W NV | 1 | 1984-01-01 | [11 empty] | 175200 |  |  | TLD Xtra 18W 830 | 1 | 2014-01-01 |  | 18W TLD 830 XTRA |  |  |  | 16000 | TL
18735 | 179360 | https://lms.nederlandslicht.nl/qr/report/179360 | 52.0114 | 5.4191 | 1571870858 | 4470086571 | DREEF |  |  | Leersum Zuid | LEERSUM | 1983-01-01 | Gemeente Utrechtse Heuvelrug |  |  |  | Gemeente Utrechtse Heuvelrug | In bedrijf | [5 empty] | Nacht | Bemeterd | [38 empty] | 20 - MAST 4,0 M ST CON | 1 | 1983-01-01 |  | PM ST 4,0 CO T60 FR M N6005 | 4.00 | CONISCH | STAAL | 6005 MOSGROEN | GESCHILDERD | NVT |  | 350400 |  | 303112 - 2050 TLD 18W NV | 1 | 1984-01-01 | [11 empty] | 175200 |  |  | TLD Xtra 18W 830 | 1 | 2014-01-01 |  | 18W TLD 830 XTRA |  |  |  | 16000 | TL
18736 | 179361 | https://lms.nederlandslicht.nl/qr/report/179361 | 52.0113 | 5.4203 | 1572701558 | 4469877969 | DREEF |  |  | Leersum Zuid | LEERSUM | 1983-01-01 | Gemeente Utrechtse Heuvelrug |  |  |  | Gemeente Utrechtse Heuvelrug | In bedrijf | [5 empty] | Nacht | Bemeterd | [38 empty] | 20 - MAST 4,0 M ST CON | 1 | 1983-01-01 |  | PM ST 4,0 CO T60 FR M N6005 | 4.00 | CONISCH | STAAL | 6005 MOSGROEN | GESCHILDERD | NVT |  | 350400 |  | 303112 - 2050 TLD 18W NV | 1 | 1984-01-01 | [11 empty] | 175200 |  |  | TLD Xtra 18W 830 | 1 | 2014-01-01 |  | 18W TLD 830 XTRA |  |  |  | 16000 | TL
18738 | 179363 | https://lms.nederlandslicht.nl/qr/report/179363 | 52.0111 | 5.4214 | 1573498958 | 4469750772 | DREEF |  |  | Leersum Zuid | LEERSUM | 1983-01-01 | Gemeente Utrechtse Heuvelrug |  |  |  | Gemeente Utrechtse Heuvelrug | In bedrijf | [5 empty] | Nacht | Bemeterd | [38 empty] | 20 - MAST 4,0 M ST CON | 1 | 1983-01-01 |  | PM ST 4,0 CO T60 FR M N6005 | 4.00 | CONISCH | STAAL | 6005 MOSGROEN | GESCHILDERD | NVT |  | 350400 |  | 303112 - 2050 TLD 18W NV | 1 | 1984-01-01 | [11 empty] | 175200 |  |  | TLD Xtra 18W 830 | 1 | 2014-01-01 |  | 18W TLD 830 XTRA |  |  |  | 16000 | TL
18739 | 179364 | https://lms.nederlandslicht.nl/qr/report/179364 | 52.0436 | 5.3775 | 1543341396 | 4505901307 | DREEF |  |  | Leersum Zuid | LEERSUM | 1983-01-01 | Gemeente Utrechtse Heuvelrug |  |  |  | Gemeente Utrechtse Heuvelrug | In bedrijf | [5 empty] | Nacht | Bemeterd | [38 empty] | 20 - MAST 4,0 M ST CON | 1 | 1983-01-01 |  | PM ST 4,0 CO T60 FR M N6005 | 4.00 | CONISCH | STAAL | 6005 MOSGROEN | GESCHILDERD | NVT |  | 350400 |  | 303112 - 2050 TLD 18W NV | 1 | 1984-01-01 | [11 empty] | 175200 |  |  | TLD Xtra 18W 830 | 1 | 2014-01-01 |  | 18W TLD 830 XTRA |  |  |  | 16000 | TL
18742 | 179367 | https://lms.nederlandslicht.nl/qr/report/179367 | 52.0092 | 5.4258 | 1576481158 | 4467586372 | DREEF |  |  | Leersum Zuid | LEERSUM | 1984-01-01 | Gemeente Utrechtse Heuvelrug |  |  |  | Gemeente Utrechtse Heuvelrug | In bedrijf | [5 empty] | Nacht | Bemeterd | [38 empty] | 20 - MAST 4,0 M ST CON | 1 | 1984-01-01 |  | PM ST 4,0 CO T60 FR M N6005 | 4.00 | CONISCH | STAAL | 6005 MOSGROEN | GESCHILDERD | NVT |  | 350400 |  | 303012 - GFK 5148 TLD 18W NV | 1 | 1986-01-01 | [11 empty] | 175200 |  |  | TLD Xtra 18W 830 | 1 | 2014-01-01 |  | 18W TLD 830 XTRA |  |  |  | 16000 | TL
18743 | 179368 | https://lms.nederlandslicht.nl/qr/report/179368 | 52.009 | 5.4261 | 1576713958 | 4467413970 | DREEF |  |  | Leersum Zuid | LEERSUM | 1984-01-01 | Gemeente Utrechtse Heuvelrug |  |  |  | Gemeente Utrechtse Heuvelrug | In bedrijf | [5 empty] | Nacht | Bemeterd | [38 empty] | 20 - MAST 4,0 M ST CON | 1 | 1984-01-01 |  | PM ST 4,0 CO T60 FR M N6005 | 4.00 | CONISCH | STAAL | 6005 MOSGROEN | GESCHILDERD | NVT |  | 350400 |  | 303012 - GFK 5148 TLD 18W NV | 1 | 1986-01-01 | [11 empty] | 175200 |  |  | TLD Xtra 18W 830 | 1 | 2014-01-01 |  | 18W TLD 830 XTRA |  |  |  | 16000 | TL
18747 | 179369 | https://lms.nederlandslicht.nl/qr/report/179369 | 52.0087 | 5.4269 | 1577240358 | 4467089572 | DREEF |  |  | Leersum Zuid | LEERSUM | 1984-01-01 | Gemeente Utrechtse Heuvelrug |  |  |  | Gemeente Utrechtse Heuvelrug | In bedrijf | [5 empty] | Nacht | Bemeterd | [38 empty] | 20 - MAST 4,0 M ST CON | 1 | 1984-01-01 |  | PM ST 4,0 CO T60 FR M N6005 | 4.00 | CONISCH | STAAL | 6005 MOSGROEN | GESCHILDERD | NVT |  | 350400 |  | 303012 - GFK 5148 TLD 18W NV | 1 | 1986-01-01 | [11 empty] | 175200 |  |  | TLD Xtra 18W 830 | 1 | 2014-01-01 |  | 18W TLD 830 XTRA |  |  |  | 16000 | TL
18748 | 179370 | https://lms.nederlandslicht.nl/qr/report/179370 | 52.0086 | 5.4273 | 1577531558 | 4466909973 | DREEF |  |  | Leersum Zuid | LEERSUM | 1984-01-01 | Gemeente Utrechtse Heuvelrug |  |  |  | Gemeente Utrechtse Heuvelrug | In bedrijf | [5 empty] | Nacht | Bemeterd | [38 empty] | 20 - MAST 4,0 M ST CON | 1 | 1984-01-01 |  | PM ST 4,0 CO T60 FR M N6005 | 4.00 | CONISCH | STAAL | 6005 MOSGROEN | GESCHILDERD | NVT |  | 350400 |  | 303012 - GFK 5148 TLD 18W NV | 1 | 1986-01-01 | [11 empty] | 175200 |  |  | TLD Xtra 18W 830 | 1 | 2014-01-01 |  | 18W TLD 830 XTRA |  |  |  | 16000 | TL
18749 | 179371 | https://lms.nederlandslicht.nl/qr/report/179371 | 52.0087 | 5.4276 | 1577744358 | 4467013973 | DREEF |  |  | Leersum Zuid | LEERSUM | 1984-01-01 | Gemeente Utrechtse Heuvelrug |  |  |  | Gemeente Utrechtse Heuvelrug | In bedrijf | [5 empty] | Nacht | Bemeterd | [38 empty] | 20 - MAST 4,0 M ST CON | 1 | 1984-01-01 |  | PM ST 4,0 CO T60 FR M N6005 | 4.00 | CONISCH | STAAL | 6005 MOSGROEN | GESCHILDERD | NVT |  | 350400 |  | 303012 - GFK 5148 TLD 18W NV | 1 | 1986-01-01 | [11 empty] | 175200 |  |  | TLD Xtra 18W 830 | 1 | 2014-01-01 |  | 18W TLD 830 XTRA |  |  |  | 16000 | TL
18750 | 179372 | https://lms.nederlandslicht.nl/qr/report/179372 | 52.0436 | 5.3775 | 1543341396 | 4505901307 | DREEF |  |  | Leersum Zuid | LEERSUM | 1984-01-01 | Gemeente Utrechtse Heuvelrug |  |  |  | Gemeente Utrechtse Heuvelrug | In bedrijf | [5 empty] | Nacht | Bemeterd | [38 empty] | 20 - MAST 4,0 M ST CON | 1 | 1984-01-01 |  | PM ST 4,0 CO T60 FR M N6005 | 4.00 | CONISCH | STAAL | 6005 MOSGROEN | GESCHILDERD | NVT |  | 350400 |  | 303012 - GFK 5148 TLD 18W NV | 1 | 1986-01-01 | [11 empty] | 175200 |  |  | TLD Xtra 18W 830 | 1 | 2014-01-01 |  | 18W TLD 830 XTRA |  |  |  | 16000 | TL
18751 | 179373 | https://lms.nederlandslicht.nl/qr/report/179373 | 52.0089 | 5.4276 | 1577712358 | 4467301178 | DREEF |  |  | Leersum Zuid | LEERSUM | 1986-01-01 | Gemeente Utrechtse Heuvelrug |  |  |  | Gemeente Utrechtse Heuvelrug | In bedrijf | [5 empty] | Nacht | Bemeterd | [38 empty] | 19 - MAST 4,0 M ST CONISCH | 1 | 1986-01-01 |  | PM ST 4,0 CO T60 ET M N6005 | 4.00 | CONISCH | STAAL | 6005 MOSGROEN | GESCHILDERD | NVT |  | 350400 |  | 303012 - GFK 5148 TLD 18W NV | 1 | 1986-01-01 | [11 empty] | 175200 |  |  | TLD Xtra 18W 830 | 1 | 2020-07-03 |  | 18W TLD 830 XTRA |  |  |  | 16000 | TL |  | Starter S10 | 1 | 2020-07-03 |  | Starter S10 | NVT | Starter
18753 | 179375 | https://lms.nederlandslicht.nl/qr/report/179375 | 52.0087 | 5.4287 | 1578474258 | 4467077770 | DREEF |  |  | Leersum Zuid | LEERSUM | 1987-01-01 | Gemeente Utrechtse Heuvelrug |  |  |  | Gemeente Utrechtse Heuvelrug | In bedrijf | [5 empty] | Nacht | Bemeterd | [38 empty] | 30 - MAST 6,0 M ST - EL TYPE 0 | 1 | 1987-01-01 |  | LM ST 6,0 CV EU1250/20/5 T60 ET Z N6005 | 6.00 | CILINDRISCH | STAAL | 6005 MOSGROEN | GESCHILDERD | NVT |  | 350400 |  | 302912 - LRB 303 TLD 18W NV | 1 | 1986-01-01 | [11 empty] | 175200 |  |  | TLD Xtra 18W 830 | 1 | 2014-01-01 |  | 18W TLD 830 XTRA |  |  |  | 16000 | TL
18754 | 179376 | https://lms.nederlandslicht.nl/qr/report/179376 | 52.0092 | 5.429 | 1578681857 | 4467557777 | DREEF |  |  | Leersum Zuid | LEERSUM | 1987-01-01 | Gemeente Utrechtse Heuvelrug |  |  |  | Gemeente Utrechtse Heuvelrug | In bedrijf | [5 empty] | Nacht | Bemeterd | [38 empty] | 30 - MAST 6,0 M ST - EL TYPE 0 | 1 | 1987-01-01 |  | LM ST 6,0 CV EU1250/20/5 T60 ET Z N6005 | 6.00 | CILINDRISCH | STAAL | 6005 MOSGROEN | GESCHILDERD | NVT |  | 350400 |  | 302912 - LRB 303 TLD 18W NV | 1 | 1986-01-01 | [11 empty] | 175200 |  |  | TLD Xtra 18W 830 | 1 | 2014-01-01 |  | 18W TLD 830 XTRA |  |  |  | 16000 | TL
18755 | 179377 | https://lms.nederlandslicht.nl/qr/report/179377 | 52.0094 | 5.4292 | 1578857058 | 4467788772 | DREEF |  |  | Leersum Zuid | LEERSUM | 1987-01-01 | Gemeente Utrechtse Heuvelrug |  |  |  | Gemeente Utrechtse Heuvelrug | In bedrijf | [5 empty] | Nacht | Bemeterd | [38 empty] | 30 - MAST 6,0 M ST - EL TYPE 0 | 1 | 1987-01-01 |  | LM ST 6,0 CV EU1250/20/5 T60 ET Z N6005 | 6.00 | CILINDRISCH | STAAL | 6005 MOSGROEN | GESCHILDERD | NVT |  | 350400 |  | ARM IRIS 2551 1XPLL 36W R7035 EVSA | 1 | 2020-01-27 |  | ARM IRIS 2551 1XPLL 36W R7035 EVSA | Philips |  |  |  |  | -
18756 | 179378 | https://lms.nederlandslicht.nl/qr/report/179378 | 52.0096 | 5.4294 | 1578972258 | 4468037178 | DREEF |  |  | Leersum Zuid | LEERSUM | 1987-01-01 | Gemeente Utrechtse Heuvelrug |  |  |  | Gemeente Utrechtse Heuvelrug | In bedrijf | [5 empty] | Nacht | Bemeterd | [38 empty] | 30 - MAST 6,0 M ST - EL TYPE 0 | 1 | 1987-01-01 |  | LM ST 6,0 CV EU1250/20/5 T60 ET Z N6005 | 6.00 | CILINDRISCH | STAAL | 6005 MOSGROEN | GESCHILDERD | NVT |  | 350400 |  | 302912 - LRB 303 TLD 18W NV | 1 | 1986-01-01 | [11 empty] | 175200 |  |  | TLD Xtra 18W 830 | 1 | 2021-07-30 |  | 18W TLD 830 XTRA |  |  |  | 16000 | TL |  | Starter S10 | 1 | 2021-07-30 |  | Starter S10 | NVT | Starter
18757 | 179379 | https://lms.nederlandslicht.nl/qr/report/179379 | 52.0099 | 5.4295 | 1579050858 | 4468377372 | DREEF |  |  | Leersum Zuid | LEERSUM | 1987-01-01 | Gemeente Utrechtse Heuvelrug |  |  |  | Gemeente Utrechtse Heuvelrug | In bedrijf | [5 empty] | Nacht | Bemeterd | [38 empty] | 30 - MAST 6,0 M ST - EL TYPE 0 | 1 | 1987-01-01 |  | LM ST 6,0 CV EU1250/20/5 T60 ET Z N6005 | 6.00 | CILINDRISCH | STAAL | 6005 MOSGROEN | GESCHILDERD | NVT |  | 350400 |  | 302912 - LRB 303 TLD 18W NV | 1 | 1986-01-01 | [11 empty] | 175200 |  |  | TLD Xtra 18W 830 | 1 | 2014-01-01 |  | 18W TLD 830 XTRA |  |  |  | 16000 | TL
18758 | 179380 | https://lms.nederlandslicht.nl/qr/report/179380 | 52.0104 | 5.4299 | 1579328058 | 4468908969 | DREEF |  |  | Leersum Zuid | LEERSUM | 1987-01-01 | Gemeente Utrechtse Heuvelrug |  |  |  | Gemeente Utrechtse Heuvelrug | In bedrijf | [5 empty] | Nacht | Bemeterd | [38 empty] | 30 - MAST 6,0 M ST - EL TYPE 0 | 1 | 1987-01-01 |  | LM ST 6,0 CV EU1250/20/5 T60 ET Z N6005 | 6.00 | CILINDRISCH | STAAL | 6005 MOSGROEN | GESCHILDERD | NVT |  | 350400 |  | 323212 - 2551 PLL 36W HF NV | 1 | 1996-03-12 | [11 empty] | 175200 |  |  | PLL 36W 830 (HF) | 1 | 2014-01-01 |  | 36W PLL 830 |  |  | 36.00 | 16000 | PLL
18928 | 179383 | https://lms.nederlandslicht.nl/qr/report/179383 | 52.0095 | 5.4287 | 1578477258 | 4467986770 | DREEF |  |  | Leersum Zuid | LEERSUM | 1987-01-01 | Gemeente Utrechtse Heuvelrug |  |  |  | Gemeente Utrechtse Heuvelrug | In bedrijf | [5 empty] | Nacht | Bemeterd | [38 empty] | 19 - MAST 4,0 M ST CONISCH | 1 | 1987-01-01 |  | PM ST 4,0 CO T60 ET M N6005 | 4.00 | CONISCH | STAAL | 6005 MOSGROEN | GESCHILDERD | NVT |  | 350400 |  | 303012 - GFK 5148 TLD 18W NV | 1 | 1987-01-01 | [11 empty] | 175200 |  |  | TLD Xtra 18W 830 | 1 | 2014-01-01 |  | 18W TLD 830 XTRA |  |  |  | 16000 | TL
18929 | 179384 | https://lms.nederlandslicht.nl/qr/report/179384 | 52.0097 | 5.4289 | 1578602658 | 4468205475 | DREEF |  |  | Leersum Zuid | LEERSUM | 1987-01-01 | Gemeente Utrechtse Heuvelrug |  |  |  | Gemeente Utrechtse Heuvelrug | In bedrijf | [5 empty] | Nacht | Bemeterd | [38 empty] | 19 - MAST 4,0 M ST CONISCH | 1 | 1987-01-01 |  | PM ST 4,0 CO T60 ET M N6005 | 4.00 | CONISCH | STAAL | 6005 MOSGROEN | GESCHILDERD | NVT |  | 350400 |  | 303012 - GFK 5148 TLD 18W NV | 1 | 1987-01-01 | [11 empty] | 175200 |  |  | TLD Xtra 18W 830 | 1 | 2014-01-01 |  | 18W TLD 830 XTRA |  |  |  | 16000 | TL
18930 | 179385 | https://lms.nederlandslicht.nl/qr/report/179385 | 52.0099 | 5.429 | 1578663258 | 4468354573 | DREEF |  |  | Leersum Zuid | LEERSUM | 1987-01-01 | Gemeente Utrechtse Heuvelrug |  |  |  | Gemeente Utrechtse Heuvelrug | In bedrijf | [5 empty] | Nacht | Bemeterd | [38 empty] | 19 - MAST 4,0 M ST CONISCH | 1 | 1987-01-01 |  | PM ST 4,0 CO T60 ET M N6005 | 4.00 | CONISCH | STAAL | 6005 MOSGROEN | GESCHILDERD | NVT |  | 350400 |  | 303012 - GFK 5148 TLD 18W NV | 1 | 1987-01-01 | [11 empty] | 175200 |  |  | TLD Xtra 18W 830 | 1 | 2014-01-01 |  | 18W TLD 830 XTRA |  |  |  | 16000 | TL
31349 | 179386 | https://lms.nederlandslicht.nl/qr/report/179386 | 52.0101 | 5.4298 | 1579232858 | 4468640470 | DREEF |  |  | Leersum Zuid | LEERSUM | 2004-01-01 | Gemeente Utrechtse Heuvelrug |  |  |  | Gemeente Utrechtse Heuvelrug | In bedrijf | [5 empty] | Nacht | Bemeterd | [38 empty] | 30 - MAST 6,0 M ST - EL TYPE 0 | 1 | 2004-01-01 |  | LM ST 6,0 CV EU1250/20/5 T60 ET Z N6005 | 6.00 | CILINDRISCH | STAAL | 6005 MOSGROEN | GESCHILDERD | NVT |  | 350400 |  | 302912 - LRB 303 TLD 18W NV | 1 | 2004-01-01 | [11 empty] | 175200 |  |  | TLD Xtra 18W 830 | 1 | 2014-01-01 |  | 18W TLD 830 XTRA |  |  |  | 16000 | TL
41466 | 179387 | https://lms.nederlandslicht.nl/qr/report/179387 | 52.0089 | 5.4289 | 1578624258 | 4467318974 | DREEF |  |  | Leersum Zuid | LEERSUM | 1988-01-01 | Gemeente Utrechtse Heuvelrug |  |  |  | Gemeente Utrechtse Heuvelrug | In bedrijf | [5 empty] | Nacht | Bemeterd | [38 empty] | 30 - MAST 6,0 M ST - EL TYPE 0 | 1 | 1988-01-01 |  | LM ST 6,0 CV EU1250/20/5 T60 ET Z N6005 | 6.00 | CILINDRISCH | STAAL | 6005 MOSGROEN | GESCHILDERD | NVT |  | 350400 |  | 302912 - LRB 303 TLD 18W NV | 1 | 1988-01-01 | [11 empty] | 175200 |  |  | TLD Xtra 18W 830 | 1 | 2014-01-01 |  | 18W TLD 830 XTRA |  |  |  | 16000 | TL
80885 | 179388 | https://lms.nederlandslicht.nl/qr/report/179388 | 52.009 | 5.4293 | 1578929458 | 4467373678 | DREEF |  |  | Leersum Zuid | LEERSUM | 1993-01-01 | Gemeente Utrechtse Heuvelrug |  |  |  | Gemeente Utrechtse Heuvelrug | In bedrijf | [5 empty] | Nacht | Bemeterd | [38 empty] | 19 - MAST 4,0 M ST CONISCH | 1 | 1993-01-01 |  | PM ST 4,0 CO T60 ET M N6005 | 4.00 | CONISCH | STAAL | 6005 MOSGROEN | GESCHILDERD | NVT |  | 350400 |  | 303012 - GFK 5148 TLD 18W NV | 1 | 1993-01-01 | [11 empty] | 175200 |  |  | TLD Xtra 18W 830 | 1 | 2014-01-01 |  | 18W TLD 830 XTRA |  |  |  | 16000 | TL
80888 | 179389 | https://lms.nederlandslicht.nl/qr/report/179389 | 52.0088 | 5.4292 | 1578833758 | 4467203576 | DREEF |  |  | Leersum Zuid | LEERSUM | 1993-01-01 | Gemeente Utrechtse Heuvelrug |  |  |  | Gemeente Utrechtse Heuvelrug | In bedrijf | [5 empty] | Nacht | Bemeterd | [38 empty] | 19 - MAST 4,0 M ST CONISCH | 1 | 1993-01-01 |  | PM ST 4,0 CO T60 ET M N6005 | 4.00 | CONISCH | STAAL | 6005 MOSGROEN | GESCHILDERD | NVT |  | 350400 |  | 303012 - GFK 5148 TLD 18W NV | 1 | 1993-01-01 | [11 empty] | 175200 |  |  | TLD Xtra 18W 830 | 1 | 2014-01-01 |  | 18W TLD 830 XTRA |  |  |  | 16000 | TL
113781 | 179390 | https://lms.nederlandslicht.nl/qr/report/179390 | 52.0091 | 5.4246 | 1575685158 | 4467480771 | DREEF |  |  | Leersum Zuid | LEERSUM | 1995-01-01 | Gemeente Utrechtse Heuvelrug |  |  |  | Gemeente Utrechtse Heuvelrug | In bedrijf | [5 empty] | Nacht | Bemeterd | [38 empty] | 19 - MAST 4,0 M ST CONISCH | 1 | 1995-01-01 |  | PM ST 4,0 CO T60 ET M N6005 | 4.00 | CONISCH | STAAL | 6005 MOSGROEN | GESCHILDERD | NVT |  | 350400 |  | 303012 - GFK 5148 TLD 18W NV | 1 | 1995-01-01 | [11 empty] | 175200 |  |  | TLD Xtra 18W 830 | 1 | 2014-01-01 |  | 18W TLD 830 XTRA |  |  |  | 16000 | TL
113782 | 179391 | https://lms.nederlandslicht.nl/qr/report/179391 | 52.0094 | 5.4249 | 1575857958 | 4467770376 | DREEF |  |  | Leersum Zuid | LEERSUM | 1995-01-01 | Gemeente Utrechtse Heuvelrug |  |  |  | Gemeente Utrechtse Heuvelrug | In bedrijf | [5 empty] | Nacht | Bemeterd | [38 empty] | 19 - MAST 4,0 M ST CONISCH | 1 | 1995-01-01 |  | PM ST 4,0 CO T60 ET M N6005 | 4.00 | CONISCH | STAAL | 6005 MOSGROEN | GESCHILDERD | NVT |  | 350400 |  | 303012 - GFK 5148 TLD 18W NV | 1 | 1995-01-01 | [11 empty] | 175200 |  |  | TLD Xtra 18W 830 | 1 | 2014-01-01 |  | 18W TLD 830 XTRA |  |  |  | 16000 | TL
114141 | 179392 | https://lms.nederlandslicht.nl/qr/report/179392 | 52.0099 | 5.4235 | 1574929958 | 4468383978 | DREEF |  |  | Leersum Zuid | LEERSUM | 1996-01-01 | Gemeente Utrechtse Heuvelrug |  |  |  | Gemeente Utrechtse Heuvelrug | In bedrijf | [5 empty] | Nacht | Bemeterd | [38 empty] | 19 - MAST 4,0 M ST CONISCH | 1 | 1996-01-01 |  | PM ST 4,0 CO T60 ET M N6005 | 4.00 | CONISCH | STAAL | 6005 MOSGROEN | GESCHILDERD | NVT |  | 350400 |  | 322512 - 2000 PLL 24W HF NV RAL9005 | 1 | 1996-01-01 | [11 empty] | 175200 |  |  | PLL 24W 830 (HF) | 1 | 2014-01-01 |  | 24W PLL 830 |  |  | 24.00 | 16000 | PLL
114142 | 179393 | https://lms.nederlandslicht.nl/qr/report/179393 | 52.0097 | 5.424 | 1575293958 | 4468158375 | DREEF |  |  | Leersum Zuid | LEERSUM | 1996-01-01 | Gemeente Utrechtse Heuvelrug |  |  |  | Gemeente Utrechtse Heuvelrug | In bedrijf | [5 empty] | Nacht | Bemeterd | [38 empty] | 19 - MAST 4,0 M ST CONISCH | 1 | 1996-01-01 |  | PM ST 4,0 CO T60 ET M N6005 | 4.00 | CONISCH | STAAL | 6005 MOSGROEN | GESCHILDERD | NVT |  | 350400 |  | 322512 - 2000 PLL 24W HF NV RAL9005 | 1 | 1996-01-01 | [11 empty] | 175200 |  |  | PLL 24W 830 (HF) | 1 | 2014-01-01 |  | 24W PLL 830 |  |  | 24.00 | 16000 | PLL
129809 | 179394 | https://lms.nederlandslicht.nl/qr/report/179394 | 52.0116 | 5.4162 | 1569874658 | 4470292971 | DREEF |  |  | Leersum Zuid | LEERSUM | 1996-10-01 | Gemeente Utrechtse Heuvelrug |  |  |  | Gemeente Utrechtse Heuvelrug | In bedrijf | [5 empty] | Nacht | Bemeterd | [38 empty] | 30 - MAST 6,0 M ST - EL TYPE 0 | 1 | 1996-10-01 |  | LM ST 6,0 CV EU1250/20/5 T60 ET Z N6005 | 6.00 | CILINDRISCH | STAAL | 6005 MOSGROEN | GESCHILDERD | NVT |  | 350400 |  | 302912 - LRB 303 TLD 18W NV | 1 | 1986-01-01 | [11 empty] | 175200 |  |  | TLD Xtra 18W 830 | 1 | 2014-01-01 |  | 18W TLD 830 XTRA |  |  |  | 16000 | TL
134462 | 179395 | https://lms.nederlandslicht.nl/qr/report/179395 | 52.0103 | 5.4221 | 1573952258 | 4468828672 | DREEF |  |  | Leersum Zuid | LEERSUM | 1996-01-10 | Gemeente Utrechtse Heuvelrug |  |  |  | Gemeente Utrechtse Heuvelrug | In bedrijf | [5 empty] | Nacht | Bemeterd | [38 empty] | 19 - MAST 4,0 M ST CONISCH | 1 | 1996-01-10 |  | PM ST 4,0 CO T60 ET M N6005 | 4.00 | CONISCH | STAAL | 6005 MOSGROEN | GESCHILDERD | NVT |  | 350400 |  | 322512 - 2000 PLL 24W HF NV RAL9005 | 1 | 1996-01-10 | [11 empty] | 175200 |  |  | PLL 24W 830 (HF) | 1 | 2014-01-01 |  | 24W PLL 830 |  |  | 24.00 | 16000 | PLL
134489 | 179396 | https://lms.nederlandslicht.nl/qr/report/179396 | 52.012 | 5.418 | 1571166058 | 4470680371 | DREEF |  |  | Leersum Zuid | LEERSUM | 1996-07-10 | Gemeente Utrechtse Heuvelrug |  |  |  | Gemeente Utrechtse Heuvelrug | In bedrijf | [5 empty] | Nacht | Bemeterd | [38 empty] | 19 - MAST 4,0 M ST CONISCH | 1 | 1996-07-10 |  | PM ST 4,0 CO T60 ET M N6005 | 4.00 | CONISCH | STAAL | 6005 MOSGROEN | GESCHILDERD | NVT |  | 350400 |  | 322512 - 2000 PLL 24W HF NV RAL9005 | 1 | 1996-07-10 | [11 empty] | 175200 |  |  | PLL 24W 830 (HF) | 1 | 2014-01-01 |  | 24W PLL 830 |  |  | 24.00 | 16000 | PLL
134675 | 179398 | https://lms.nederlandslicht.nl/qr/report/179398 | 52.0119 | 5.4169 | 1570367658 | 4470609577 | DREEF |  |  | Leersum Zuid | LEERSUM | 1996-01-10 | Gemeente Utrechtse Heuvelrug |  |  |  | Gemeente Utrechtse Heuvelrug | In bedrijf | [5 empty] | Nacht | Bemeterd | [38 empty] | 30 - MAST 6,0 M ST - EL TYPE 0 | 1 | 1996-01-10 |  | LM ST 6,0 CV EU1250/20/5 T60 ET Z N6005 | 6.00 | CILINDRISCH | STAAL | 6005 MOSGROEN | GESCHILDERD | NVT |  | 350400 |  | 321312 - 2600 OPZ PLL 24W HF NV | 1 | 1996-01-10 | [11 empty] | 175200 |  |  | PLL 24W 830 (HF) | 1 | 2014-01-01 |  | 24W PLL 830 |  |  | 24.00 | 16000 | PLL
39500 | 179402 | https://lms.nederlandslicht.nl/qr/report/179402 | 52.0106 | 5.4297 | 1579143258 | 4469170572 | DREESLN,DR W |  |  | Leersum Zuid | LEERSUM | 1988-01-01 | Gemeente Utrechtse Heuvelrug |  |  |  | Gemeente Utrechtse Heuvelrug | In bedrijf | [5 empty] | Nacht | Bemeterd | [38 empty] | 30 - MAST 6,0 M ST - EL TYPE 0 | 1 | 1988-01-01 |  | LM ST 6,0 CV EU1250/20/5 T60 ET Z N6005 | 6.00 | CILINDRISCH | STAAL | 6005 MOSGROEN | GESCHILDERD | NVT |  | 350400 |  | 323212 - 2551 PLL 36W HF NV | 1 | 1996-03-12 | [11 empty] | 175200 |  |  | PLL 36W 830 (HF) | 1 | 2014-01-01 |  | 36W PLL 830 |  |  | 36.00 | 16000 | PLL
39506 | 179403 | https://lms.nederlandslicht.nl/qr/report/179403 | 52.0108 | 5.428 | 1577994158 | 4469365269 | DREESLN,DR W |  |  | Leersum Zuid | LEERSUM | 1988-01-01 | Gemeente Utrechtse Heuvelrug |  |  |  | Gemeente Utrechtse Heuvelrug | In bedrijf | [5 empty] | Nacht | Bemeterd | [38 empty] | 30 - MAST 6,0 M ST - EL TYPE 0 | 1 | 1988-01-01 |  | LM ST 6,0 CV EU1250/20/5 T60 ET Z N6005 | 6.00 | CILINDRISCH | STAAL | 6005 MOSGROEN | GESCHILDERD | NVT |  | 350400 |  | 302912 - LRB 303 TLD 18W NV | 1 | 1988-01-01 | [11 empty] | 175200 |  |  | TLD Xtra 18W 830 | 1 | 2014-01-01 |  | 18W TLD 830 XTRA |  |  |  | 16000 | TL
39507 | 179404 | https://lms.nederlandslicht.nl/qr/report/179404 | 52.0108 | 5.4285 | 1578350158 | 4469342574 | DREESLN,DR W |  |  | Leersum Zuid | LEERSUM | 1988-01-01 | Gemeente Utrechtse Heuvelrug |  |  |  | Gemeente Utrechtse Heuvelrug | In bedrijf | [5 empty] | Nacht | Bemeterd | [38 empty] | 30 - MAST 6,0 M ST - EL TYPE 0 | 1 | 1988-01-01 |  | LM ST 6,0 CV EU1250/20/5 T60 ET Z N6005 | 6.00 | CILINDRISCH | STAAL | 6005 MOSGROEN | GESCHILDERD | NVT |  | 350400 |  | 302912 - LRB 303 TLD 18W NV | 1 | 1988-01-01 | [11 empty] | 175200 |  |  | TLD Xtra 18W 830 | 1 | 2014-01-01 |  | 18W TLD 830 XTRA |  |  |  | 16000 | TL
39510 | 179405 | https://lms.nederlandslicht.nl/qr/report/179405 | 52.0107 | 5.429 | 1578710058 | 4469292970 | DREESLN,DR W |  |  | Leersum Zuid | LEERSUM | 1988-01-01 | Gemeente Utrechtse Heuvelrug |  |  |  | Gemeente Utrechtse Heuvelrug | In bedrijf | [5 empty] | Nacht | Bemeterd | [38 empty] | 28 - MAST 4,7 M ST VERL TYPE I (6,0 M) | 1 | 1988-01-01 |  | LM ST 6,0 CV EU1250/20/5 T60 ET Z N6005 | 6.00 | CILINDRISCH | STAAL | 6005 MOSGROEN | GESCHILDERD | NVT |  | 350400 |  | 302912 - LRB 303 TLD 18W NV | 1 | 1988-01-01 | [11 empty] | 175200 |  |  | TLD Xtra 18W 830 | 1 | 2014-01-01 |  | 18W TLD 830 XTRA |  |  |  | 16000 | TL
133584 | 179409 | https://lms.nederlandslicht.nl/qr/report/179409 | 52.013 | 5.4173 | 1570674658 | 4471843376 | EMMALN,KON |  |  | Leersum Zuid | LEERSUM | 1996-01-01 | Gemeente Utrechtse Heuvelrug |  |  |  | Gemeente Utrechtse Heuvelrug | In bedrijf | [5 empty] | Nacht | Bemeterd | [38 empty] | 19 - MAST 4,0 M ST CONISCH | 1 | 1996-01-01 |  | PM ST 4,0 CO T60 ET M N6005 | 4.00 | CONISCH | STAAL | 6005 MOSGROEN | GESCHILDERD | NVT |  | 350400 |  | 322512 - 2000 PLL 24W HF NV RAL9005 | 1 | 1996-01-01 | [11 empty] | 175200 |  |  | PLL 24W 830 (HF) | 1 | 2014-01-01 |  | 24W PLL 830 |  |  | 24.00 | 16000 | PLL
133587 | 179410 | https://lms.nederlandslicht.nl/qr/report/179410 | 52.0131 | 5.4183 | 1571339058 | 4471931173 | EMMALN,KON |  |  | Leersum Zuid | LEERSUM | 1996-01-01 | Gemeente Utrechtse Heuvelrug |  |  |  | Gemeente Utrechtse Heuvelrug | In bedrijf | [5 empty] | Nacht | Bemeterd | [38 empty] | 19 - MAST 4,0 M ST CONISCH | 1 | 1996-01-01 |  | PM ST 4,0 CO T60 ET M N6005 | 4.00 | CONISCH | STAAL | 6005 MOSGROEN | GESCHILDERD | NVT |  | 350400 |  | 322512 - 2000 PLL 24W HF NV RAL9005 | 1 | 1996-01-01 | [11 empty] | 175200 |  |  | PLL 24W 830 (HF) | 1 | 2014-01-01 |  | 24W PLL 830 |  |  | 24.00 | 16000 | PLL |  | EVSA PH 1 x PL-T/C/L/TL5C 22-42W VIERK | 1 | 2018-10-10 |  | HFP22-42 |  |  | 3.00 | 175200
133588 | 179411 | https://lms.nederlandslicht.nl/qr/report/179411 | 52.0131 | 5.4178 | 1570972458 | 4471949874 | EMMALN,KON |  |  | Leersum Zuid | LEERSUM | 1996-01-01 | Gemeente Utrechtse Heuvelrug |  |  |  | Gemeente Utrechtse Heuvelrug | In bedrijf | [5 empty] | Nacht | Bemeterd | [38 empty] | 230 - MAST 6 M ST - EL UITL 5 GR | 1 | 1996-01-01 |  | LM ST 6,0 CV EU125020/5 T60 ET Z N6005 | 6.00 | CILINDRISCH | STAAL | 6005 MOSGROEN | GESCHILDERD | NVT |  | 350400 |  | 302912 - LRB 303 TLD 18W NV | 1 | 1996-01-01 | [11 empty] | 175200 |  |  | TLD Xtra 18W 830 | 1 | 2014-01-01 |  | 18W TLD 830 XTRA |  |  |  | 16000 | TL
18521 | 179412 | https://lms.nederlandslicht.nl/qr/report/179412 | 52.0111 | 5.436 | 1583528357 | 4469764172 | ENGELBERG |  |  | Leersum Noord | LEERSUM | 1987-01-01 | Gemeente Utrechtse Heuvelrug |  |  |  | Gemeente Utrechtse Heuvelrug | In bedrijf | [5 empty] | Nacht | Bemeterd | [38 empty] | 19 - MAST 4,0 M ST CONISCH | 1 | 1987-01-01 |  | PM ST 4,0 CO T60 ET M N6005 | 4.00 | CONISCH | STAAL | 6005 MOSGROEN | GESCHILDERD | NVT |  | 350400 |  | 322312 - 2000 PLL 36W HF NV RAL9005 | 1 | 1996-01-01 | [11 empty] | 175200 |  |  | PLL 36W 830 (HF) | 1 | 2014-01-01 |  | 36W PLL 830 |  |  | 36.00 | 16000 | PLL
18525 | 179413 | https://lms.nederlandslicht.nl/qr/report/179413 | 52.0113 | 5.4355 | 1583189557 | 4469923677 | ENGELBERG |  |  | Leersum Noord | LEERSUM | 1987-01-01 | Gemeente Utrechtse Heuvelrug |  |  |  | Gemeente Utrechtse Heuvelrug | In bedrijf | [5 empty] | Nacht | Bemeterd | [38 empty] | 19 - MAST 4,0 M ST CONISCH | 1 | 1987-01-01 |  | PM ST 4,0 CO T60 ET M N6005 | 4.00 | CONISCH | STAAL | 6005 MOSGROEN | GESCHILDERD | NVT |  | 350400 |  | 322312 - 2000 PLL 36W HF NV RAL9005 | 1 | 1996-01-01 | [11 empty] | 175200 |  |  | PLL 36W 830 (HF) | 1 | 2021-01-19 |  | 36W PLL 830 |  |  | 36.00 | 16000 | PLL
52021 | 179414 | https://lms.nederlandslicht.nl/qr/report/179414 | 52.0128 | 5.4374 | 1584438058 | 4471615178 | ENGELBERG |  |  | Leersum Noord | LEERSUM | 1989-01-01 | Gemeente Utrechtse Heuvelrug |  |  |  | Gemeente Utrechtse Heuvelrug | In bedrijf | [5 empty] | Nacht | Bemeterd | [38 empty] | 30 - MAST 6,0 M ST - EL TYPE 0 | 1 | 1989-01-01 |  | LM ST 6,0 CV EU1250/20/5 T60 ET Z N6005 | 6.00 | CILINDRISCH | STAAL | 6005 MOSGROEN | GESCHILDERD | NVT |  | 350400 |  | 323212 - 2551 PLL 36W HF NV | 1 | 1996-01-01 | [11 empty] | 175200 |  |  | PLL 36W 830 (HF) | 1 | 2014-01-01 |  | 36W PLL 830 |  |  | 36.00 | 16000 | PLL
127269 | 179415 | https://lms.nederlandslicht.nl/qr/report/179415 | 52.0114 | 5.4361 | 1583569858 | 4470013573 | ENGELBERG |  |  | Leersum Noord | LEERSUM | 1996-01-01 | Gemeente Utrechtse Heuvelrug |  |  |  | Gemeente Utrechtse Heuvelrug | In bedrijf | [5 empty] | Nacht | Bemeterd | [38 empty] | 230 - MAST 6 M ST - EL UITL 5 GR | 1 | 1996-01-01 |  | LM ST 6,0 CV EU125020/5 T60 ET Z N6005 | 6.00 | CILINDRISCH | STAAL | 6005 MOSGROEN | GESCHILDERD | NVT |  | 350400 |  | 323212 - 2551 PLL 36W HF NV | 1 | 1996-01-01 | [11 empty] | 175200 |  |  | PLL 36W 830 (HF) | 1 | 2014-01-01 |  | 36W PLL 830 |  |  | 36.00 | 16000 | PLL
127270 | 179416 | https://lms.nederlandslicht.nl/qr/report/179416 | 52.0111 | 5.4359 | 1583438858 | 4469745976 | ENGELBERG |  |  | Leersum Noord | LEERSUM | 1996-01-01 | Gemeente Utrechtse Heuvelrug |  |  |  | Gemeente Utrechtse Heuvelrug | In bedrijf | [5 empty] | Nacht | Bemeterd | [38 empty] | 230 - MAST 6 M ST - EL UITL 5 GR | 1 | 1996-01-01 |  | LM ST 6,0 CV EU125020/5 T60 ET Z N6005 | 6.00 | CILINDRISCH | STAAL | 6005 MOSGROEN | GESCHILDERD | NVT |  | 350400 |  | 323212 - 2551 PLL 36W HF NV | 1 | 1996-01-01 | [11 empty] | 175200 |  |  | PLL 36W 830 (HF) | 1 | 2014-01-01 |  | 36W PLL 830 |  |  | 36.00 | 16000 | PLL
127271 | 179417 | https://lms.nederlandslicht.nl/qr/report/179417 | 52.0108 | 5.4357 | 1583327858 | 4469403072 | ENGELBERG |  |  | Leersum Noord | LEERSUM | 1996-01-01 | Gemeente Utrechtse Heuvelrug |  |  |  | Gemeente Utrechtse Heuvelrug | In bedrijf | [5 empty] | Nacht | Bemeterd | [38 empty] | 230 - MAST 6 M ST - EL UITL 5 GR | 1 | 1996-01-01 |  | LM ST 6,0 CV EU125020/5 T60 ET Z N6005 | 6.00 | CILINDRISCH | STAAL | 6005 MOSGROEN | GESCHILDERD | NVT |  | 350400 |  | 323212 - 2551 PLL 36W HF NV | 1 | 1996-01-01 | [11 empty] | 175200 |  |  | PLL 36W 830 (HF) | 1 | 2014-01-01 |  | 36W PLL 830 |  |  | 36.00 | 16000 | PLL
134051 | 179418 | https://lms.nederlandslicht.nl/qr/report/179418 | 52.0117 | 5.4364 | 1583808658 | 4470335370 | ENGELBERG |  |  | Leersum Noord | LEERSUM | 1996-01-01 | Gemeente Utrechtse Heuvelrug |  |  |  | Gemeente Utrechtse Heuvelrug | In bedrijf | [5 empty] | Nacht | Bemeterd | [38 empty] | 230 - MAST 6 M ST - EL UITL 5 GR | 1 | 1996-01-01 |  | LM ST 6,0 CV EU125020/5 T60 ET Z N6005 | 6.00 | CILINDRISCH | STAAL | 6005 MOSGROEN | GESCHILDERD | NVT |  | 350400 |  | 323212 - 2551 PLL 36W HF NV | 1 | 1996-01-01 | [11 empty] | 175200 |  |  | PLL 36W 830 (HF) | 1 | 2014-01-01 |  | 36W PLL 830 |  |  | 36.00 | 16000 | PLL
134052 | 179419 | https://lms.nederlandslicht.nl/qr/report/179419 | 52.0119 | 5.4367 | 1583973958 | 4470636469 | ENGELBERG |  |  | Leersum Noord | LEERSUM | 1996-01-01 | Gemeente Utrechtse Heuvelrug |  |  |  | Gemeente Utrechtse Heuvelrug | In bedrijf | [5 empty] | Nacht | Bemeterd | [38 empty] | 230 - MAST 6 M ST - EL UITL 5 GR | 1 | 1996-01-01 |  | LM ST 6,0 CV EU125020/5 T60 ET Z N6005 | 6.00 | CILINDRISCH | STAAL | 6005 MOSGROEN | GESCHILDERD | NVT |  | 350400 |  | 323212 - 2551 PLL 36W HF NV | 1 | 1996-01-01 | [11 empty] | 175200 |  |  | PLL 36W 830 (HF) | 1 | 2014-01-01 |  | 36W PLL 830 |  |  | 36.00 | 16000 | PLL
134053 | 179420 | https://lms.nederlandslicht.nl/qr/report/179420 | 52.0122 | 5.4369 | 1584095458 | 4470992277 | ENGELBERG |  |  | Leersum Noord | LEERSUM | 1996-01-01 | Gemeente Utrechtse Heuvelrug |  |  |  | Gemeente Utrechtse Heuvelrug | In bedrijf | [5 empty] | Nacht | Bemeterd | [38 empty] | 230 - MAST 6 M ST - EL UITL 5 GR | 1 | 1996-01-01 |  | LM ST 6,0 CV EU125020/5 T60 ET Z N6005 | 6.00 | CILINDRISCH | STAAL | 6005 MOSGROEN | GESCHILDERD | NVT |  | 350400 |  | 323212 - 2551 PLL 36W HF NV | 1 | 1996-01-01 | [11 empty] | 175200 |  |  | PLL 36W 830 (HF) | 1 | 2019-09-09 |  | 36W PLL 830 |  |  | 36.00 | 16000 | PLL |  | EVSA OSR 1 x PLL 36W - LANGW | 1 | 2019-05-14 |  | HFP136 |  |  | 5.00 | 175200
134200 | 179421 | https://lms.nederlandslicht.nl/qr/report/179421 | 52.0125 | 5.4372 | 1584314858 | 4471258567 | ENGELBERG |  |  | Leersum Noord | LEERSUM | 1996-01-01 | Gemeente Utrechtse Heuvelrug |  |  |  | Gemeente Utrechtse Heuvelrug | In bedrijf | [5 empty] | Nacht | Bemeterd | [38 empty] | 230 - MAST 6 M ST - EL UITL 5 GR | 1 | 1996-01-01 |  | LM ST 6,0 CV EU125020/5 T60 ET Z N6005 | 6.00 | CILINDRISCH | STAAL | 6005 MOSGROEN | GESCHILDERD | NVT |  | 350400 |  | 323212 - 2551 PLL 36W HF NV | 1 | 1996-01-01 | [11 empty] | 175200 |  |  | PLL 36W 830 (HF) | 1 | 2014-01-01 |  | 36W PLL 830 |  |  | 36.00 | 16000 | PLL |  | EVSA PH 1 x PL-T/C/L/TL5C 22-42W VIERK | 1 | 2018-10-29 |  | HFP22-42 |  |  | 3.00 | 175200
18503 | 179422 | https://lms.nederlandslicht.nl/qr/report/179422 | 52.0118 | 5.4354 | 1583092558 | 4470451776 | ENGLN |  |  | Leersum Noord | LEERSUM | 1987-01-01 | Gemeente Utrechtse Heuvelrug |  |  |  | Gemeente Utrechtse Heuvelrug | In bedrijf | [5 empty] | Nacht | Bemeterd | [38 empty] | 30 - MAST 6,0 M ST - EL TYPE 0 | 1 | 1987-01-01 |  | LM ST 6,0 CV EU1250/20/5 T60 ET Z N6005 | 6.00 | CILINDRISCH | STAAL | 6005 MOSGROEN | GESCHILDERD | NVT |  | 350400 |  | 323212 - 2551 PLL 36W HF NV | 1 | 1996-01-01 | [11 empty] | 175200 |  |  | PLL 36W 830 (HF) | 1 | 2014-01-01 |  | 36W PLL 830 |  |  | 36.00 | 16000 | PLL |  | EVSA OSR 1 x PLL 36W - LANGW | 1 | 2019-07-15 |  | HFP136 |  |  | 5.00 | 175200
57503 | 179423 | https://lms.nederlandslicht.nl/qr/report/179423 | 52.012 | 5.4344 | 1582381657 | 4470743270 | ENGLN |  |  | Leersum Noord | LEERSUM | 1989-01-01 | Gemeente Utrechtse Heuvelrug |  |  |  | Gemeente Utrechtse Heuvelrug | In bedrijf | [5 empty] | Nacht | Bemeterd | [38 empty] | 30 - MAST 6,0 M ST - EL TYPE 0 | 1 | 1989-01-01 |  | LM ST 6,0 CV EU1250/20/5 T60 ET Z N6005 | 6.00 | CILINDRISCH | STAAL | 6005 MOSGROEN | GESCHILDERD | NVT |  | 350400 |  | 323212 - 2551 PLL 36W HF NV | 1 | 2021-01-04 | [11 empty] | 175200 |  |  | PLL 36W 830 (HF) | 1 | 2020-11-09 |  | 36W PLL 830 |  |  | 36.00 | 16000 | PLL |  | EVSA OSR 1 x PLL 36W - LANGW | 1 | 2020-11-09 |  | HFP136 |  |  | 5.00 | 175200
127174 | 179424 | https://lms.nederlandslicht.nl/qr/report/179424 | 52.0121 | 5.4348 | 1582659458 | 4470842271 | ENGLN |  |  | Leersum Noord | LEERSUM | 1996-03-06 | Gemeente Utrechtse Heuvelrug |  |  |  | Gemeente Utrechtse Heuvelrug | In bedrijf | [5 empty] | Nacht | Bemeterd | [38 empty] | 230 - MAST 6 M ST - EL UITL 5 GR | 1 | 1996-03-06 |  | LM ST 6,0 CV EU125020/5 T60 ET Z N6005 | 6.00 | CILINDRISCH | STAAL | 6005 MOSGROEN | GESCHILDERD | NVT |  | 350400 |  | 323212 - 2551 PLL 36W HF NV | 1 | 2009-01-09 | [11 empty] | 175200 |  |  | PLL 36W 840 (HF) | 1 | 2014-01-01 |  | 36W PLL 830 |  |  | 36.00 | 16000 | PLL
127175 | 179425 | https://lms.nederlandslicht.nl/qr/report/179425 | 52.012 | 5.4353 | 1582987457 | 4470675278 | ENGLN |  |  | Leersum Noord | LEERSUM | 1996-03-06 | Gemeente Utrechtse Heuvelrug |  |  |  | Gemeente Utrechtse Heuvelrug | In bedrijf | [5 empty] | Nacht | Bemeterd | [38 empty] | 230 - MAST 6 M ST - EL UITL 5 GR | 1 | 1996-03-06 |  | LM ST 6,0 CV EU125020/5 T60 ET Z N6005 | 6.00 | CILINDRISCH | STAAL | 6005 MOSGROEN | GESCHILDERD | NVT |  | 350400 |  | 323212 - 2551 PLL 36W HF NV | 1 | 1996-03-06 | [11 empty] | 175200 |  |  | PLL 36W 830 (HF) | 1 | 2014-01-01 |  | 36W PLL 830 |  |  | 36.00 | 16000 | PLL
127177 | 179426 | https://lms.nederlandslicht.nl/qr/report/179426 | 52.0119 | 5.4349 | 1582714858 | 4470573976 | ENGLN |  |  | Leersum Noord | LEERSUM | 1996-04-06 | Gemeente Utrechtse Heuvelrug |  |  |  | Gemeente Utrechtse Heuvelrug | In bedrijf | [5 empty] | Nacht | Bemeterd | [38 empty] | 230 - MAST 6 M ST - EL UITL 5 GR | 1 | 1996-04-06 |  | LM ST 6,0 CV EU125020/5 T60 ET Z N6005 | 6.00 | CILINDRISCH | STAAL | 6005 MOSGROEN | GESCHILDERD | NVT |  | 350400 |  | 323212 - 2551 PLL 36W HF NV | 1 | 1996-04-06 | [11 empty] | 175200 |  |  | PLL 36W 830 (HF) | 1 | 2014-01-01 |  | 36W PLL 830 |  |  | 36.00 | 16000 | PLL
127178 | 179427 | https://lms.nederlandslicht.nl/qr/report/179427 | 52.0118 | 5.4357 | 1583299658 | 4470518068 | ENGLN |  |  | Leersum Noord | LEERSUM | 1996-04-06 | Gemeente Utrechtse Heuvelrug |  |  |  | Gemeente Utrechtse Heuvelrug | In bedrijf | [5 empty] | Nacht | Bemeterd | [38 empty] | 230 - MAST 6 M ST - EL UITL 5 GR | 1 | 1996-04-06 |  | LM ST 6,0 CV EU125020/5 T60 ET Z N6005 | 6.00 | CILINDRISCH | STAAL | 6005 MOSGROEN | GESCHILDERD | NVT |  | 350400 |  | 323212 - 2551 PLL 36W HF NV | 1 | 1996-04-06 | [11 empty] | 175200 |  |  | PLL 36W 830 (HF) | 1 | 2021-10-19 |  | 36W PLL 830 |  |  | 36.00 | 16000 | PLL |  | EVSA PH 1 x PL-T/C/L/TL5C 22-42W VIERK | 1 | 2021-10-19 |  | HFP22-42 |  |  | 3.00 | 175200
127179 | 179428 | https://lms.nederlandslicht.nl/qr/report/179428 | 52.0117 | 5.4361 | 1583602058 | 4470364368 | ENGLN |  |  | Leersum Noord | LEERSUM | 1996-04-06 | Gemeente Utrechtse Heuvelrug |  |  |  | Gemeente Utrechtse Heuvelrug | In bedrijf | [5 empty] | Nacht | Bemeterd | [38 empty] | 230 - MAST 6 M ST - EL UITL 5 GR | 1 | 1996-04-06 |  | LM ST 6,0 CV EU125020/5 T60 ET Z N6005 | 6.00 | CILINDRISCH | STAAL | 6005 MOSGROEN | GESCHILDERD | NVT |  | 350400 |  | 323212 - 2551 PLL 36W HF NV | 1 | 1996-04-06 | [11 empty] | 175200 |  |  | PLL 36W 830 (HF) | 1 | 2014-01-01 |  | 36W PLL 830 |  |  | 36.00 | 16000 | PLL |  | HF-P 1 22-42 PL-T/C/L/TL5C | 1 | 2019-11-04 |  | HFP22-42 |  |  | 3.00 | 175200
127180 | 179429 | https://lms.nederlandslicht.nl/qr/report/179429 | 52.0115 | 5.4366 | 1583939858 | 4470195976 | ENGLN |  |  | Leersum Noord | LEERSUM | 1996-04-06 | Gemeente Utrechtse Heuvelrug |  |  |  | Gemeente Utrechtse Heuvelrug | In bedrijf | [5 empty] | Nacht | Bemeterd | [38 empty] | 230 - MAST 6 M ST - EL UITL 5 GR | 1 | 1996-04-06 |  | LM ST 6,0 CV EU125020/5 T60 ET Z N6005 | 6.00 | CILINDRISCH | STAAL | 6005 MOSGROEN | GESCHILDERD | NVT |  | 350400 |  | 323212 - 2551 PLL 36W HF NV | 1 | 1996-04-06 | [11 empty] | 175200 |  |  | PLL 36W 830 (HF) | 1 | 2021-10-22 |  | 36W PLL 830 |  |  | 36.00 | 16000 | PLL |  | HF-P 1 22-42 PL-T/C/L/TL5C | 1 | 2019-11-04 |  | HFP22-42 |  |  | 3.00 | 175200
127181 | 179430 | https://lms.nederlandslicht.nl/qr/report/179430 | 52.0116 | 5.4358 | 1583374458 | 4470240274 | ENGLN |  |  | Leersum Noord | LEERSUM | 1996-04-06 | Gemeente Utrechtse Heuvelrug |  |  |  | Gemeente Utrechtse Heuvelrug | In bedrijf | [5 empty] | Nacht | Bemeterd | [38 empty] | 230 - MAST 6 M ST - EL UITL 5 GR | 1 | 1996-04-06 |  | LM ST 6,0 CV EU125020/5 T60 ET Z N6005 | 6.00 | CILINDRISCH | STAAL | 6005 MOSGROEN | GESCHILDERD | NVT |  | 350400 |  | 323212 - 2551 PLL 36W HF NV | 1 | 1996-04-06 | [11 empty] | 175200 |  |  | PLL 36W 830 (HF) | 1 | 2014-01-01 |  | 36W PLL 830 |  |  | 36.00 | 16000 | PLL
127260 | 179431 | https://lms.nederlandslicht.nl/qr/report/179431 | 52.0114 | 5.4363 | 1583735758 | 4470054472 | ENGLN |  |  | Leersum Noord | LEERSUM | 1996-05-06 | Gemeente Utrechtse Heuvelrug |  |  |  | Gemeente Utrechtse Heuvelrug | In bedrijf | [5 empty] | Nacht | Bemeterd | [38 empty] | 230 - MAST 6 M ST - EL UITL 5 GR | 1 | 1996-05-06 |  | LM ST 6,0 CV EU125020/5 T60 ET Z N6005 | 6.00 | CILINDRISCH | STAAL | 6005 MOSGROEN | GESCHILDERD | NVT |  | 350400 |  | 323212 - 2551 PLL 36W HF NV | 1 | 1996-05-06 | [11 empty] | 175200 |  |  | PLL 36W 830 (HF) | 1 | 2014-01-01 |  | 36W PLL 830 |  |  | 36.00 | 16000 | PLL
127261 | 179432 | https://lms.nederlandslicht.nl/qr/report/179432 | 52.0113 | 5.4367 | 1583998258 | 4469922076 | ENGLN |  |  | Leersum Noord | LEERSUM | 1996-05-06 | Gemeente Utrechtse Heuvelrug |  |  |  | Gemeente Utrechtse Heuvelrug | In bedrijf | [5 empty] | Nacht | Bemeterd | [38 empty] | 230 - MAST 6 M ST - EL UITL 5 GR | 1 | 1996-05-06 |  | LM ST 6,0 CV EU125020/5 T60 ET Z N6005 | 6.00 | CILINDRISCH | STAAL | 6005 MOSGROEN | GESCHILDERD | NVT |  | 350400 |  | 323212 - 2551 PLL 36W HF NV | 1 | 1996-05-06 | [11 empty] | 175200 |  |  | PLL 36W 830 (HF) | 1 | 2020-11-09 |  | 36W PLL 830 |  |  | 36.00 | 16000 | PLL |  | EVSA OSR 1 x PLL 36W - LANGW | 1 | 2020-11-09 |  | HFP136 |  |  | 5.00 | 175200
127262 | 179433 | https://lms.nederlandslicht.nl/qr/report/179433 | 52.0111 | 5.4372 | 1584313457 | 4469765675 | ENGLN |  |  | Leersum Noord | LEERSUM | 1996-05-06 | Gemeente Utrechtse Heuvelrug |  |  |  | Gemeente Utrechtse Heuvelrug | In bedrijf | [5 empty] | Nacht | Bemeterd | [38 empty] | 230 - MAST 6 M ST - EL UITL 5 GR | 1 | 1996-05-06 |  | LM ST 6,0 CV EU125020/5 T60 ET Z N6005 | 6.00 | CILINDRISCH | STAAL | 6005 MOSGROEN | GESCHILDERD | NVT |  | 350400 |  | 323212 - 2551 PLL 36W HF NV | 1 | 2001-01-01 | [11 empty] | 175200 |  |  | PLL 36W 830 (HF) | 1 | 2020-11-23 |  | 36W PLL 830 |  |  | 36.00 | 16000 | PLL |  | EVSA OSR 1 x PLL 36W - LANGW | 1 | 2020-11-23 |  | HFP136 |  |  | 5.00 | 175200
127263 | 179434 | https://lms.nederlandslicht.nl/qr/report/179434 | 52.011 | 5.4376 | 1584612058 | 4469615072 | ENGLN |  |  | Leersum Noord | LEERSUM | 1996-06-06 | Gemeente Utrechtse Heuvelrug |  |  |  | Gemeente Utrechtse Heuvelrug | In bedrijf | [5 empty] | Nacht | Bemeterd | [38 empty] | 230 - MAST 6 M ST - EL UITL 5 GR | 1 | 1996-06-06 |  | LM ST 6,0 CV EU125020/5 T60 ET Z N6005 | 6.00 | CILINDRISCH | STAAL | 6005 MOSGROEN | GESCHILDERD | NVT |  | 350400 |  | 323212 - 2551 PLL 36W HF NV | 1 | 1996-06-06 | [11 empty] | 175200 |  |  | PLL 36W 830 (HF) | 1 | 2014-01-01 |  | 36W PLL 830 |  |  | 36.00 | 16000 | PLL
127264 | 179435 | https://lms.nederlandslicht.nl/qr/report/179435 | 52.0111 | 5.438 | 1584902457 | 4469699876 | ENGLN |  |  | Leersum Noord | LEERSUM | 1996-06-06 | Gemeente Utrechtse Heuvelrug |  |  |  | Gemeente Utrechtse Heuvelrug | In bedrijf | [5 empty] | Nacht | Bemeterd | [38 empty] | 230 - MAST 6 M ST - EL UITL 5 GR | 1 | 1996-06-06 |  | LM ST 6,0 CV EU125020/5 T60 ET Z N6005 | 6.00 | CILINDRISCH | STAAL | 6005 MOSGROEN | GESCHILDERD | NVT |  | 350400 |  | 323212 - 2551 PLL 36W HF NV | 1 | 1996-06-06 | [11 empty] | 175200 |  |  | PLL 36W 830 (HF) | 1 | 2014-01-01 |  | 36W PLL 830 |  |  | 36.00 | 16000 | PLL
127265 | 179436 | https://lms.nederlandslicht.nl/qr/report/179436 | 52.0112 | 5.4376 | 1584567558 | 4469871268 | ENGLN |  |  | Leersum Noord | LEERSUM | 1996-06-06 | Gemeente Utrechtse Heuvelrug |  |  |  | Gemeente Utrechtse Heuvelrug | In bedrijf | [5 empty] | Nacht | Bemeterd | [38 empty] | 230 - MAST 6 M ST - EL UITL 5 GR | 1 | 1996-06-06 |  | LM ST 6,0 CV EU125020/5 T60 ET Z N6005 | 6.00 | CILINDRISCH | STAAL | 6005 MOSGROEN | GESCHILDERD | NVT |  | 350400 |  | 323212 - 2551 PLL 36W HF NV | 1 | 1996-06-06 | [11 empty] | 175200 |  |  | PLL 36W 830 (HF) | 1 | 2014-01-01 |  | 36W PLL 830 |  |  | 36.00 | 16000 | PLL
127266 | 179437 | https://lms.nederlandslicht.nl/qr/report/179437 | 52.0114 | 5.4371 | 1584248058 | 4470036376 | ENGLN |  |  | Leersum Noord | LEERSUM | 1996-06-06 | Gemeente Utrechtse Heuvelrug |  |  |  | Gemeente Utrechtse Heuvelrug | In bedrijf | [5 empty] | Nacht | Bemeterd | [38 empty] | 230 - MAST 6 M ST - EL UITL 5 GR | 1 | 1996-06-06 |  | LM ST 6,0 CV EU125020/5 T60 ET Z N6005 | 6.00 | CILINDRISCH | STAAL | 6005 MOSGROEN | GESCHILDERD | NVT |  | 350400 |  | 323212 - 2551 PLL 36W HF NV | 1 | 1996-06-06 | [11 empty] | 175200 |  |  | PLL 36W 830 (HF) | 1 | 2014-01-01 |  | 36W PLL 830 |  |  | 36.00 | 16000 | PLL
18896 | 179438 | https://lms.nederlandslicht.nl/qr/report/179438 | 52.0085 | 5.4272 | 1577444358 | 4466766369 | FRANKENLN |  |  | Leersum Zuid | LEERSUM | 1980-01-01 | Gemeente Utrechtse Heuvelrug |  |  |  | Gemeente Utrechtse Heuvelrug | In bedrijf | [5 empty] | Nacht | Bemeterd | [38 empty] | 20 - MAST 4,0 M ST CON | 1 | 2021-01-27 |  | PM ST 4,0 CO T60 FR M N6005 | 4.00 | CONISCH | STAAL | 6005 MOSGROEN | GESCHILDERD | NVT |  | 350400 |  | INDUSTRIA 200012 SDN 1PLL 24 (kegel) | 1 | 2021-01-27 |  | CDS711 9005 | Philips | [8 empty] | 175200 |  |  | PLL 24W 830 (HF) | 1 | 2021-01-27 |  | 24W PLL 830 |  |  | 24.00 | 16000 | PLL |  | HF-P 1 22-42 PL-T/C/L/TL5C | 1 | 2021-01-27 |  | HFP22-42 |  |  | 3.00 | 175200
18897 | 179439 | https://lms.nederlandslicht.nl/qr/report/179439 | 52.0082 | 5.4269 | 1577269158 | 4466526368 | FRANKENLN |  |  | Leersum Zuid | LEERSUM | 2005-06-04 | Gemeente Utrechtse Heuvelrug |  |  |  | Gemeente Utrechtse Heuvelrug | In bedrijf | [5 empty] | Nacht | Bemeterd | [38 empty] | 19 - MAST 4,0 M ST CONISCH | 1 | 2005-06-04 |  | PM ST 4,0 CO T60 ET M N6005 | 4.00 | CONISCH | STAAL | 6005 MOSGROEN | GESCHILDERD | NVT |  | 350400 |  | 303012 - GFK 5148 TLD 18W NV | 1 | 1986-01-01 | [11 empty] | 175200 |  |  | TLD Xtra 18W 830 | 1 | 2014-01-01 |  | 18W TLD 830 XTRA |  |  |  | 16000 | TL
134348 | 179441 | https://lms.nederlandslicht.nl/qr/report/179441 | 52.0155 | 5.4312 | 1580198058 | 4474583974 | GASPELDOORNLN |  |  | Leersum Noord | LEERSUM | 1996-01-01 | Gemeente Utrechtse Heuvelrug |  |  |  | Gemeente Utrechtse Heuvelrug | In bedrijf | [5 empty] | Nacht | Bemeterd | [38 empty] | 230 - MAST 6 M ST - EL UITL 5 GR | 1 | 1996-01-01 |  | LM ST 6,0 CV EU125020/5 T60 ET Z N6005 | 6.00 | CILINDRISCH | STAAL | 6005 MOSGROEN | GESCHILDERD | NVT |  | 350400 |  | 323212 - 2551 PLL 36W HF NV | 1 | 1996-01-01 | [11 empty] | 175200 |  |  | PLL 36W 830 (HF) | 1 | 2019-12-17 |  | 36W PLL 830 |  |  | 36.00 | 16000 | PLL
134349 | 179442 | https://lms.nederlandslicht.nl/qr/report/179442 | 52.0152 | 5.4313 | 1580257958 | 4474231868 | GASPELDOORNLN |  |  | Leersum Noord | LEERSUM | 1996-01-01 | Gemeente Utrechtse Heuvelrug |  |  |  | Gemeente Utrechtse Heuvelrug | In bedrijf | [5 empty] | Nacht | Bemeterd | [38 empty] | 230 - MAST 6 M ST - EL UITL 5 GR | 1 | 1996-01-01 |  | LM ST 6,0 CV EU125020/5 T60 ET Z N6005 | 6.00 | CILINDRISCH | STAAL | 6005 MOSGROEN | GESCHILDERD | NVT |  | 350400 |  | 323212 - 2551 PLL 36W HF NV | 1 | 1996-01-01 | [11 empty] | 175200 |  |  | PLL 36W 830 (HF) | 1 | 2014-01-01 |  | 36W PLL 830 |  |  | 36.00 | 16000 | PLL
134550 | 179443 | https://lms.nederlandslicht.nl/qr/report/179443 | 52.0149 | 5.4313 | 1580302358 | 4473943070 | GASPELDOORNLN |  |  | Leersum Noord | LEERSUM | 1996-01-01 | Gemeente Utrechtse Heuvelrug |  |  |  | Gemeente Utrechtse Heuvelrug | In bedrijf | [5 empty] | Nacht | Bemeterd | [38 empty] | 230 - MAST 6 M ST - EL UITL 5 GR | 1 | 1996-01-01 |  | LM ST 6,0 CV EU125020/5 T60 ET Z N6005 | 6.00 | CILINDRISCH | STAAL | 6005 MOSGROEN | GESCHILDERD | NVT |  | 350400 |  | 323212 - 2551 PLL 36W HF NV | 1 | 1996-01-01 | [11 empty] | 175200 |  |  | PLL 36W 830 (HF) | 1 | 2014-01-01 |  | 36W PLL 830 |  |  | 36.00 | 16000 | PLL
134559 | 179446 | https://lms.nederlandslicht.nl/qr/report/179446 | 52.0174 | 5.4302 | 1579490558 | 4476771569 | GEZICHTSLN |  |  | Leersum Noord | LEERSUM | 1996-02-09 | Gemeente Utrechtse Heuvelrug |  |  |  | Gemeente Utrechtse Heuvelrug | In bedrijf | [5 empty] | Nacht | Bemeterd | [38 empty] | 230 - MAST 6 M ST - EL UITL 5 GR | 1 | 1996-02-09 |  | LM ST 6,0 CV EU125020/5 T60 ET Z N6005 | 6.00 | CILINDRISCH | STAAL | 6005 MOSGROEN | GESCHILDERD | NVT |  | 350400 |  | 323212 - 2551 PLL 36W HF NV | 1 | 1996-02-09 | [11 empty] | 175200 |  |  | PLL 36W 830 (HF) | 1 | 2014-01-01 |  | 36W PLL 830 |  |  | 36.00 | 16000 | PLL
134560 | 179447 | https://lms.nederlandslicht.nl/qr/report/179447 | 52.0177 | 5.4302 | 1579502358 | 4477087571 | GEZICHTSLN |  |  | Leersum Noord | LEERSUM | 1996-02-09 | Gemeente Utrechtse Heuvelrug |  |  |  | Gemeente Utrechtse Heuvelrug | In bedrijf | [5 empty] | Nacht | Bemeterd | [38 empty] | 230 - MAST 6 M ST - EL UITL 5 GR | 1 | 1996-02-09 |  | LM ST 6,0 CV EU125020/5 T60 ET Z N6005 | 6.00 | CILINDRISCH | STAAL | 6005 MOSGROEN | GESCHILDERD | NVT |  | 350400 |  | 323212 - 2551 PLL 36W HF NV | 1 | 1996-02-09 | [11 empty] | 175200 |  |  | PLL 36W 830 (HF) | 1 | 2014-01-01 |  | 36W PLL 830 |  |  | 36.00 | 16000 | PLL
134561 | 179448 | https://lms.nederlandslicht.nl/qr/report/179448 | 52.018 | 5.4301 | 1579459258 | 4477367170 | GEZICHTSLN |  |  | Leersum Noord | LEERSUM | 1996-03-09 | Gemeente Utrechtse Heuvelrug |  |  |  | Gemeente Utrechtse Heuvelrug | In bedrijf | [5 empty] | Nacht | Bemeterd | [38 empty] | 230 - MAST 6 M ST - EL UITL 5 GR | 1 | 2021-09-01 |  | LM ST 6,0 CV EU125020/5 T60 ET Z N6005 | 6.00 | CILINDRISCH | STAAL | 6005 MOSGROEN | GESCHILDERD | NVT |  | 350400 |  | 323212 - 2551 PLL 36W HF NV | 1 | 1996-03-09 | [11 empty] | 175200 |  |  | PLL 36W 830 (HF) | 1 | 2014-01-01 |  | 36W PLL 830 |  |  | 36.00 | 16000 | PLL
134562 | 179449 | https://lms.nederlandslicht.nl/qr/report/179449 | 52.0185 | 5.4302 | 1579522858 | 4477920371 | GEZICHTSLN |  |  | Leersum Noord | LEERSUM | 1996-03-09 | Gemeente Utrechtse Heuvelrug |  |  |  | Gemeente Utrechtse Heuvelrug | In bedrijf | [5 empty] | Nacht | Bemeterd | [38 empty] | 230 - MAST 6 M ST - EL UITL 5 GR | 1 | 1996-03-09 |  | LM ST 6,0 CV EU125020/5 T60 ET Z N6005 | 6.00 | CILINDRISCH | STAAL | 6005 MOSGROEN | GESCHILDERD | NVT |  | 350400 |  | 323212 - 2551 PLL 36W HF NV | 1 | 1996-03-09 | [11 empty] | 175200 |  |  | PLL 36W 830 (HF) | 1 | 2021-09-20 |  | 36W PLL 830 |  |  | 36.00 | 16000 | PLL
134563 | 179450 | https://lms.nederlandslicht.nl/qr/report/179450 | 52.0191 | 5.4303 | 1579558857 | 4478658767 | GEZICHTSLN |  |  | Leersum Noord | LEERSUM | 1996-03-09 | Gemeente Utrechtse Heuvelrug |  |  |  | Gemeente Utrechtse Heuvelrug | In bedrijf | [5 empty] | Nacht | Bemeterd | [38 empty] | 230 - MAST 6 M ST - EL UITL 5 GR | 1 | 1996-03-09 |  | LM ST 6,0 CV EU125020/5 T60 ET Z N6005 | 6.00 | CILINDRISCH | STAAL | 6005 MOSGROEN | GESCHILDERD | NVT |  | 350400 |  | 323212 - 2551 PLL 36W HF NV | 1 | 1996-03-09 | [11 empty] | 175200 |  |  | PLL 36W 830 (HF) | 1 | 2014-01-01 |  | 36W PLL 830 |  |  | 36.00 | 16000 | PLL
134666 | 179451 | https://lms.nederlandslicht.nl/qr/report/179451 | 52.0172 | 5.43 | 1579407258 | 4476474172 | GEZICHTSLN |  |  | Leersum Noord | LEERSUM | 1996-01-01 | Gemeente Utrechtse Heuvelrug |  |  |  | Gemeente Utrechtse Heuvelrug | In bedrijf | [5 empty] | Nacht | Bemeterd | [38 empty] | 230 - MAST 6 M ST - EL UITL 5 GR | 1 | 1996-01-01 |  | LM ST 6,0 CV EU125020/5 T60 ET Z N6005 | 6.00 | CILINDRISCH | STAAL | 6005 MOSGROEN | GESCHILDERD | NVT |  | 350400 |  | 323212 - 2551 PLL 36W HF NV | 1 | 1996-01-01 | [11 empty] | 175200 |  |  | PLL 36W 830 (HF) | 1 | 2014-01-01 |  | 36W PLL 830 |  |  | 36.00 | 16000 | PLL
134668 | 179452 | https://lms.nederlandslicht.nl/qr/report/179452 | 52.0195 | 5.4304 | 1579626558 | 4479029475 | GEZICHTSLN |  |  | Leersum Noord | LEERSUM | 1996-01-01 | Gemeente Utrechtse Heuvelrug |  |  |  | Gemeente Utrechtse Heuvelrug | In bedrijf | [5 empty] | Nacht | Bemeterd | [38 empty] | 230 - MAST 6 M ST - EL UITL 5 GR | 1 | 1996-01-01 |  | LM ST 6,0 CV EU125020/5 T60 ET Z N6005 | 6.00 | CILINDRISCH | STAAL | 6005 MOSGROEN | GESCHILDERD | NVT |  | 350400 |  | 323212 - 2551 PLL 36W HF NV | 1 | 1996-01-01 | [11 empty] | 175200 |  |  | PLL 36W 830 (HF) | 1 | 2014-01-01 |  | 36W PLL 830 |  |  | 36.00 | 16000 | PLL
18580 | 179453 | https://lms.nederlandslicht.nl/qr/report/179453 | 52.0427 | 5.4545 | 1596203458 | 4504917669 | GINKELSEDWARSAKK |  |  | Buitengebied | LEERSUM | 1984-01-01 | Gemeente Utrechtse Heuvelrug |  |  |  | Gemeente Utrechtse Heuvelrug | In bedrijf | [5 empty] | Nacht | Bemeterd | [38 empty] | 30 - MAST 6,0 M ST - EL TYPE 0 | 1 | 1984-01-01 |  | LM ST 6,0 CV EU1250/20/5 T60 ET Z N6005 | 6.00 | CILINDRISCH | STAAL | 6005 MOSGROEN | GESCHILDERD | NVT |  | 350400 |  | 302912 - LRB 303 TLD 18W NV | 1 | 1986-01-01 | [11 empty] | 175200 |  |  | TLD Xtra 18W 830 | 1 | 2021-06-16 |  | 18W TLD 830 XTRA |  |  |  | 16000 | TL |  | Starter S10 | 1 | 2021-06-16 |  | Starter S10 | NVT | Starter
18574 | 179454 | https://lms.nederlandslicht.nl/qr/report/179454 | 52.0377 | 5.461 | 1600663058 | 4499363069 | GINKELSEWG |  |  | Buitengebied | LEERSUM | 1984-01-01 | Gemeente Utrechtse Heuvelrug |  |  |  | Gemeente Utrechtse Heuvelrug | In bedrijf | [5 empty] | Nacht | Bemeterd | [38 empty] | 30 - MAST 6,0 M ST - EL TYPE 0 | 1 | 1984-01-01 |  | LM ST 6,0 CV EU1250/20/5 T60 ET Z N6005 | 6.00 | CILINDRISCH | STAAL | 6005 MOSGROEN | GESCHILDERD | NVT |  | 350400 |  | 302912 - LRB 303 TLD 18W NV | 1 | 1986-01-01 | [11 empty] | 175200 |  |  | TLD Xtra 18W 830 | 1 | 2019-02-05 |  | 18W TLD 830 XTRA |  |  |  | 16000 | TL | [15 empty] | Zekering | 1 | 2019-02-05 |  | Zekering | Zekering | NVT
18575 | 179455 | https://lms.nederlandslicht.nl/qr/report/179455 | 52.0431 | 5.4599 | 1599879958 | 4505376470 | GINKELSEWG |  |  | Buitengebied | LEERSUM | 1984-01-01 | Gemeente Utrechtse Heuvelrug |  |  |  | Gemeente Utrechtse Heuvelrug | In bedrijf | [5 empty] | Nacht | Bemeterd | [38 empty] | 30 - MAST 6,0 M ST - EL TYPE 0 | 1 | 1984-01-01 |  | LM ST 6,0 CV EU1250/20/5 T60 ET Z N6005 | 6.00 | CILINDRISCH | STAAL | 6005 MOSGROEN | GESCHILDERD | NVT |  | 350400 |  | 302912 - LRB 303 TLD 18W NV | 1 | 1986-01-01 | [11 empty] | 175200 |  |  | TLD Xtra 18W 830 | 1 | 2014-01-01 |  | 18W TLD 830 XTRA |  |  |  | 16000 | TL
128622 | 179456 | https://lms.nederlandslicht.nl/qr/report/179456 | 52.0339 | 5.4619 | 1601246558 | 4495047368 | GINKELSEWG |  |  | Buitengebied | LEERSUM | 1995-01-01 | Gemeente Utrechtse Heuvelrug |  |  |  | Gemeente Utrechtse Heuvelrug | In bedrijf | [5 empty] | Nacht | Bemeterd | [38 empty] | 30 - MAST 6,0 M ST - EL TYPE 0 | 1 | 1995-01-01 |  | LM ST 6,0 CV EU1250/20/5 T60 ET Z N6005 | 6.00 | CILINDRISCH | STAAL | 6005 MOSGROEN | GESCHILDERD | NVT |  | 350400 |  | 302912 - LRB 303 TLD 18W NV | 1 | 1986-01-01 | [11 empty] | 175200
62263 | 179457 | https://lms.nederlandslicht.nl/qr/report/179457 | 52.0115 | 5.4267 | 1577115558 | 4470114970 | GOUDSMITLN,BURG |  |  | Leersum Zuid | LEERSUM | 1990-01-01 | Gemeente Utrechtse Heuvelrug |  |  |  | Gemeente Utrechtse Heuvelrug | In bedrijf | [5 empty] | Nacht | Bemeterd | [38 empty] | 19 - MAST 4,0 M ST CONISCH | 1 | 1990-01-01 |  | PM ST 4,0 CO T60 ET M N6005 | 4.00 | CONISCH | STAAL | 6005 MOSGROEN | GESCHILDERD | NVT |  | 350400 |  | 303012 - GFK 5148 TLD 18W NV | 1 | 1990-01-01 | [11 empty] | 175200 |  |  | TLD Xtra 18W 830 | 1 | 2014-01-01 |  | 18W TLD 830 XTRA |  |  |  | 16000 | TL
62264 | 179458 | https://lms.nederlandslicht.nl/qr/report/179458 | 52.011 | 5.4265 | 1576985958 | 4469607375 | GOUDSMITLN,BURG |  |  | Leersum Zuid | LEERSUM | 1990-01-01 | Gemeente Utrechtse Heuvelrug |  |  |  | Gemeente Utrechtse Heuvelrug | In bedrijf | [5 empty] | Nacht | Bemeterd | [38 empty] | 19 - MAST 4,0 M ST CONISCH | 1 | 1990-01-01 |  | PM ST 4,0 CO T60 ET M N6005 | 4.00 | CONISCH | STAAL | 6005 MOSGROEN | GESCHILDERD | NVT |  | 350400 |  | 303012 - GFK 5148 TLD 18W NV | 1 | 1990-01-01 | [11 empty] | 175200 |  |  | TLD Xtra 18W 830 | 1 | 2014-01-01 |  | 18W TLD 830 XTRA |  |  |  | 16000 | TL
62265 | 179459 | https://lms.nederlandslicht.nl/qr/report/179459 | 52.011 | 5.4253 | 1576144758 | 4469616972 | GOUDSMITLN,BURG |  |  | Leersum Zuid | LEERSUM | 1990-01-01 | Gemeente Utrechtse Heuvelrug |  |  |  | Gemeente Utrechtse Heuvelrug | In bedrijf | [5 empty] | Nacht | Bemeterd | [38 empty] | 19 - MAST 4,0 M ST CONISCH | 1 | 1990-01-01 |  | PM ST 4,0 CO T60 ET M N6005 | 4.00 | CONISCH | STAAL | 6005 MOSGROEN | GESCHILDERD | NVT |  | 350400 |  | 303012 - GFK 5148 TLD 18W NV | 1 | 1990-01-01 | [11 empty] | 175200 |  |  | TLD Xtra 18W 830 | 1 | 2014-01-01 |  | 18W TLD 830 XTRA |  |  |  | 16000 | TL
62270 | 179460 | https://lms.nederlandslicht.nl/qr/report/179460 | 52.0119 | 5.426 | 1576642758 | 4470636970 | GOUDSMITLN,BURG |  |  | Leersum Zuid | LEERSUM | 1990-01-01 | Gemeente Utrechtse Heuvelrug |  |  |  | Gemeente Utrechtse Heuvelrug | In bedrijf | [5 empty] | Nacht | Bemeterd | [38 empty] | 19 - MAST 4,0 M ST CONISCH | 1 | 1990-01-01 |  | PM ST 4,0 CO T60 ET M N6005 | 4.00 | CONISCH | STAAL | 6005 MOSGROEN | GESCHILDERD | NVT |  | 350400 |  | 303012 - GFK 5148 TLD 18W NV | 1 | 1990-01-01 | [11 empty] | 175200 |  |  | TLD Xtra 18W 830 | 1 | 2014-01-01 |  | 18W TLD 830 XTRA |  |  |  | 16000 | TL
62271 | 179461 | https://lms.nederlandslicht.nl/qr/report/179461 | 52.0117 | 5.426 | 1576607958 | 4470392173 | GOUDSMITLN,BURG |  |  | Leersum Zuid | LEERSUM | 1990-01-01 | Gemeente Utrechtse Heuvelrug |  |  |  | Gemeente Utrechtse Heuvelrug | In bedrijf | [5 empty] | Nacht | Bemeterd | [38 empty] | 19 - MAST 4,0 M ST CONISCH | 1 | 1990-01-01 |  | PM ST 4,0 CO T60 ET M N6005 | 4.00 | CONISCH | STAAL | 6005 MOSGROEN | GESCHILDERD | NVT |  | 350400 |  | 303012 - GFK 5148 TLD 18W NV | 1 | 1990-01-01 | [11 empty] | 175200 |  |  | TLD Xtra 18W 830 | 1 | 2014-01-01 |  | 18W TLD 830 XTRA |  |  |  | 16000 | TL
62272 | 179462 | https://lms.nederlandslicht.nl/qr/report/179462 | 52.0114 | 5.4255 | 1576294758 | 4470015977 | GOUDSMITLN,BURG |  |  | Leersum Zuid | LEERSUM | 1990-01-01 | Gemeente Utrechtse Heuvelrug |  |  |  | Gemeente Utrechtse Heuvelrug | In bedrijf | [5 empty] | Nacht | Bemeterd | [38 empty] | 19 - MAST 4,0 M ST CONISCH | 1 | 1990-01-01 |  | PM ST 4,0 CO T60 ET M N6005 | 4.00 | CONISCH | STAAL | 6005 MOSGROEN | GESCHILDERD | NVT |  | 350400 |  | 303012 - GFK 5148 TLD 18W NV | 1 | 1990-01-01 | [11 empty] | 175200 |  |  | TLD Xtra 18W 830 | 1 | 2014-01-01 |  | 18W TLD 830 XTRA |  |  |  | 16000 | TL
62273 | 179463 | https://lms.nederlandslicht.nl/qr/report/179463 | 52.0117 | 5.4257 | 1576430358 | 4470407777 | GOUDSMITLN,BURG |  |  | Leersum Zuid | LEERSUM | 1990-01-01 | Gemeente Utrechtse Heuvelrug |  |  |  | Gemeente Utrechtse Heuvelrug | In bedrijf | [5 empty] | Nacht | Bemeterd | [38 empty] | 19 - MAST 4,0 M ST CONISCH | 1 | 1990-01-01 |  | PM ST 4,0 CO T60 ET M N6005 | 4.00 | CONISCH | STAAL | 6005 MOSGROEN | GESCHILDERD | NVT |  | 350400 |  | 303012 - GFK 5148 TLD 18W NV | 1 | 1990-01-01 | [11 empty] | 175200 |  |  | TLD Xtra 18W 830 | 1 | 2014-01-01 |  | 18W TLD 830 XTRA |  |  |  | 16000 | TL
63746 | 179464 | https://lms.nederlandslicht.nl/qr/report/179464 | 52.0111 | 5.4257 | 1576435158 | 4469747776 | GOUDSMITLN,BURG |  |  | Leersum Zuid | LEERSUM | 1990-01-01 | Gemeente Utrechtse Heuvelrug |  |  |  | Gemeente Utrechtse Heuvelrug | In bedrijf | [5 empty] | Nacht | Bemeterd | [38 empty] | 19 - MAST 4,0 M ST CONISCH | 1 | 1990-01-01 |  | PM ST 4,0 CO T60 ET M N6005 | 4.00 | CONISCH | STAAL | 6005 MOSGROEN | GESCHILDERD | NVT |  | 350400 |  | 303012 - GFK 5148 TLD 18W NV | 1 | 1990-01-01 | [11 empty] | 175200 |  |  | TLD Xtra 18W 830 | 1 | 2014-01-01 |  | 18W TLD 830 XTRA |  |  |  | 16000 | TL
63747 | 179465 | https://lms.nederlandslicht.nl/qr/report/179465 | 52.0113 | 5.4258 | 1576517958 | 4469949374 | GOUDSMITLN,BURG |  |  | Leersum Zuid | LEERSUM | 1990-01-01 | Gemeente Utrechtse Heuvelrug |  |  |  | Gemeente Utrechtse Heuvelrug | In bedrijf | [5 empty] | Nacht | Bemeterd | [38 empty] | 19 - MAST 4,0 M ST CONISCH | 1 | 1990-01-01 |  | PM ST 4,0 CO T60 ET M N6005 | 4.00 | CONISCH | STAAL | 6005 MOSGROEN | GESCHILDERD | NVT |  | 350400 |  | 303012 - GFK 5148 TLD 18W NV | 1 | 1990-01-01 | [11 empty] | 175200 |  |  | TLD Xtra 18W 830 | 1 | 2014-01-01 |  | 18W TLD 830 XTRA |  |  |  | 16000 | TL
63748 | 179466 | https://lms.nederlandslicht.nl/qr/report/179466 | 52.0115 | 5.426 | 1576609158 | 4470191175 | GOUDSMITLN,BURG |  |  | Leersum Zuid | LEERSUM | 1990-01-01 | Gemeente Utrechtse Heuvelrug |  |  |  | Gemeente Utrechtse Heuvelrug | In bedrijf | [5 empty] | Nacht | Bemeterd | [38 empty] | 19 - MAST 4,0 M ST CONISCH | 1 | 1990-01-01 |  | PM ST 4,0 CO T60 ET M N6005 | 4.00 | CONISCH | STAAL | 6005 MOSGROEN | GESCHILDERD | NVT |  | 350400 |  | 303012 - GFK 5148 TLD 18W NV | 1 | 1990-01-01 | [11 empty] | 175200 |  |  | TLD Xtra 18W 830 | 1 | 2014-01-01 |  | 18W TLD 830 XTRA |  |  |  | 16000 | TL
63749 | 179467 | https://lms.nederlandslicht.nl/qr/report/179467 | 52.0116 | 5.4263 | 1576808358 | 4470248769 | GOUDSMITLN,BURG |  |  | Leersum Zuid | LEERSUM | 1990-01-01 | Gemeente Utrechtse Heuvelrug |  |  |  | Gemeente Utrechtse Heuvelrug | In bedrijf | [5 empty] | Nacht | Bemeterd | [38 empty] | 19 - MAST 4,0 M ST CONISCH | 1 | 1990-01-01 |  | PM ST 4,0 CO T60 ET M N6005 | 4.00 | CONISCH | STAAL | 6005 MOSGROEN | GESCHILDERD | NVT |  | 350400 |  | 303012 - GFK 5148 TLD 18W NV | 1 | 1990-01-01 | [11 empty] | 175200 |  |  | TLD Xtra 18W 830 | 1 | 2021-12-10 |  | 18W TLD 830 XTRA |  |  |  | 16000 | TL |  | Starter S10 | 1 | 2021-12-10 |  | Starter S10 | NVT | Starter
90462 | 179468 | https://lms.nederlandslicht.nl/qr/report/179468 | 52.0112 | 5.4266 | 1577065157 | 4469822168 | GOUDSMITLN,BURG |  |  | Leersum Zuid | LEERSUM | 1991-01-01 | Gemeente Utrechtse Heuvelrug |  |  |  | Gemeente Utrechtse Heuvelrug | In bedrijf | [5 empty] | Nacht | Bemeterd | [38 empty] | 19 - MAST 4,0 M ST CONISCH | 1 | 1991-01-01 |  | PM ST 4,0 CO T60 ET M N6005 | 4.00 | CONISCH | STAAL | 6005 MOSGROEN | GESCHILDERD | NVT |  | 350400 |  | 303012 - GFK 5148 TLD 18W NV | 1 | 1991-01-01 | [11 empty] | 175200 |  |  | TLD Xtra 18W 830 | 1 | 2014-01-01 |  | 18W TLD 830 XTRA |  |  |  | 16000 | TL
144180 | 179469 | https://lms.nederlandslicht.nl/qr/report/179469 | 52.0119 | 5.4263 | 1576874358 | 4470549368 | GOUDSMITLN,BURG |  |  | Leersum Zuid | LEERSUM | 1998-01-01 | Gemeente Utrechtse Heuvelrug |  |  |  | Gemeente Utrechtse Heuvelrug | In bedrijf | [5 empty] | Nacht | Bemeterd | [38 empty] | 19 - MAST 4,0 M ST CONISCH | 1 | 1998-01-01 |  | PM ST 4,0 CO T60 ET M N6005 | 4.00 | CONISCH | STAAL | 6005 MOSGROEN | GESCHILDERD | NVT |  | 350400 |  | 323112 - 2550 PLL 24W HF NV | 1 | 1998-01-01 | [11 empty] | 175200 |  |  | PLL 24W 830 (HF) | 1 | 2014-01-01 |  | 24W PLL 830 |  |  | 24.00 | 16000 | PLL
169459 | 179470 | https://lms.nederlandslicht.nl/qr/report/179470 | 52.012 | 5.4258 | 1576517958 | 4470671171 | GOUDSMITLN,BURG |  |  | Leersum Zuid | LEERSUM | 2002-01-01 | Gemeente Utrechtse Heuvelrug |  |  |  | Gemeente Utrechtse Heuvelrug | In bedrijf | [5 empty] | Nacht | Bemeterd | [38 empty] | 19 - MAST 4,0 M ST CONISCH | 1 | 2002-01-01 |  | PM ST 4,0 CO T60 ET M N6005 | 4.00 | CONISCH | STAAL | 6005 MOSGROEN | GESCHILDERD | NVT |  | 350400 |  | 322512 - 2000 PLL 24W HF NV RAL9005 | 1 | 2002-01-01 | [11 empty] | 175200 |  |  | PLL 24W 830 (HF) | 1 | 2020-12-07 |  | 24W PLL 830 |  |  | 24.00 | 16000 | PLL |  | HF-P 1 22-42 PL-T/C/L/TL5C | 1 | 2020-12-07 |  | HFP22-42 |  |  | 3.00 | 175200
18894 | 179481 | https://lms.nederlandslicht.nl/qr/report/179481 | 52.0083 | 5.4272 | 1577488358 | 4466623572 | GROENBERGEN |  |  | Leersum Zuid | LEERSUM | 1980-01-01 | Gemeente Utrechtse Heuvelrug |  |  |  | Gemeente Utrechtse Heuvelrug | In bedrijf | [5 empty] | Nacht | Bemeterd | [38 empty] | 20 - MAST 4,0 M ST CON | 1 | 2020-09-08 |  | PM ST 4,0 CO T60 FR M N6005 | 4.00 | CONISCH | STAAL | 6005 MOSGROEN | GESCHILDERD | NVT |  | 350400 |  | 320112 - CPS 200 PLL 24W HF NV | 1 | 2020-09-08 | [11 empty] | 175200
134970 | 179483 | https://lms.nederlandslicht.nl/qr/report/179483 | 52.008 | 5.4262 | 1576754758 | 4466296374 | GROENBERGEN |  |  | Leersum Zuid | LEERSUM | 1996-04-10 | Gemeente Utrechtse Heuvelrug |  |  |  | Gemeente Utrechtse Heuvelrug | In bedrijf | [5 empty] | Nacht | Bemeterd | [38 empty] | 19 - MAST 4,0 M ST CONISCH | 1 | 1996-04-10 |  | PM ST 4,0 CO T60 ET M N6005 | 4.00 | CONISCH | STAAL | 6005 MOSGROEN | GESCHILDERD | NVT |  | 350400 |  | 341812 - 2000 PLL 24W HF NV RAL7032 | 1 | 1996-04-10 | [11 empty] | 175200 |  |  | PLL 24W 830 (HF) | 1 | 2014-01-01 |  | 24W PLL 830 |  |  | 24.00 | 16000 | PLL
195767 | 179484 | https://lms.nederlandslicht.nl/qr/report/179484 | 52.0436 | 5.3775 | 1543341413 | 4505901329 | GROENBERGEN |  |  | Leersum Zuid | LEERSUM | 2007-01-06 | Gemeente Utrechtse Heuvelrug |  |  |  | Gemeente Utrechtse Heuvelrug | In bedrijf | [5 empty] | Nacht | Bemeterd | [38 empty] | 19 - MAST 4,0 M ST CONISCH | 1 | 2007-01-06 |  | PM ST 4,0 CO T60 ET M N6005 | 4.00 | CONISCH | STAAL | 6005 MOSGROEN | GESCHILDERD | NVT |  | 350400 |  | 322312 - 2000 PLL 36W HF NV RAL9005 | 1 | 2007-01-06 | [11 empty] | 175200 |  |  | PLL 36W 830 (HF) | 1 | 2014-01-01 |  | 36W PLL 830 |  |  | 36.00 | 16000 | PLL
195768 | 179485 | https://lms.nederlandslicht.nl/qr/report/179485 | 52.0436 | 5.3775 | 1543341415 | 4505901329 | GROENBERGEN |  |  | Leersum Zuid | LEERSUM | 2007-01-06 | Gemeente Utrechtse Heuvelrug |  |  |  | Gemeente Utrechtse Heuvelrug | In bedrijf | [5 empty] | Nacht | Bemeterd | [38 empty] | 19 - MAST 4,0 M ST CONISCH | 1 | 2007-01-06 |  | PM ST 4,0 CO T60 ET M N6005 | 4.00 | CONISCH | STAAL | 6005 MOSGROEN | GESCHILDERD | NVT |  | 350400 |  | 322312 - 2000 PLL 36W HF NV RAL9005 | 1 | 2007-01-06 | [11 empty] | 175200 |  |  | PLL 36W 830 (HF) | 1 | 2014-01-01 |  | 36W PLL 830 |  |  | 36.00 | 16000 | PLL
134564 | 179486 | https://lms.nederlandslicht.nl/qr/report/179486 | 52.0181 | 5.43 | 1579370958 | 4477519975 | GROENOORDLN |  |  | Leersum Noord | LEERSUM | 1996-03-09 | Gemeente Utrechtse Heuvelrug |  |  |  | Gemeente Utrechtse Heuvelrug | In bedrijf | [5 empty] | Nacht | Bemeterd | [38 empty] | 230 - MAST 6 M ST - EL UITL 5 GR | 1 | 1996-03-09 |  | LM ST 6,0 CV EU125020/5 T60 ET Z N6005 | 6.00 | CILINDRISCH | STAAL | 6005 MOSGROEN | GESCHILDERD | NVT |  | 350400 |  | 323212 - 2551 PLL 36W HF NV | 1 | 1996-03-09 | [11 empty] | 175200 |  |  | PLL 36W 830 (HF) | 1 | 2014-01-01 |  | 36W PLL 830 |  |  | 36.00 | 16000 | PLL
134565 | 179487 | https://lms.nederlandslicht.nl/qr/report/179487 | 52.0181 | 5.4295 | 1579067858 | 4477482270 | GROENOORDLN |  |  | Leersum Noord | LEERSUM | 1996-03-09 | Gemeente Utrechtse Heuvelrug |  |  |  | Gemeente Utrechtse Heuvelrug | In bedrijf | [5 empty] | Nacht | Bemeterd | [38 empty] | 230 - MAST 6 M ST - EL UITL 5 GR | 1 | 1996-03-09 |  | LM ST 6,0 CV EU125020/5 T60 ET Z N6005 | 6.00 | CILINDRISCH | STAAL | 6005 MOSGROEN | GESCHILDERD | NVT |  | 350400 |  | 323212 - 2551 PLL 36W HF NV | 1 | 1996-03-09 | [11 empty] | 175200 |  |  | PLL 36W 830 (HF) | 1 | 2014-01-01 |  | 36W PLL 830 |  |  | 36.00 | 16000 | PLL
134566 | 179488 | https://lms.nederlandslicht.nl/qr/report/179488 | 52.0182 | 5.4291 | 1578737158 | 4477638172 | GROENOORDLN |  |  | Leersum Noord | LEERSUM | 1996-03-09 | Gemeente Utrechtse Heuvelrug |  |  |  | Gemeente Utrechtse Heuvelrug | In bedrijf | [5 empty] | Nacht | Bemeterd | [38 empty] | 230 - MAST 6 M ST - EL UITL 5 GR | 1 | 2021-09-30 |  | LM ST 6,0 CV EU125020/5 T60 ET Z N6005 | 6.00 | CILINDRISCH | STAAL | 6005 MOSGROEN | GESCHILDERD | NVT |  | 350400 |  | 323212 - 2551 PLL 36W HF NV | 1 | 2021-09-30 | [11 empty] | 175200 |  |  | PLL 36W 830 (HF) | 1 | 2021-09-30 |  | 36W PLL 830 |  |  | 36.00 | 16000 | PLL
134546 | 179491 | https://lms.nederlandslicht.nl/qr/report/179491 | 52.0516 | 5.4815 | 1614649757 | 4514788874 | GROEP |  |  | Buitengebied | LEERSUM | 2003-04-02 | Gemeente Utrechtse Heuvelrug |  |  |  | Gemeente Utrechtse Heuvelrug | In bedrijf | [5 empty] | Nacht | Bemeterd | [38 empty] | 230 - MAST 6 M ST - EL UITL 5 GR | 1 | 2003-04-02 |  | LM ST 6,0 CV EU125020/5 T60 ET Z N6005 | 6.00 | CILINDRISCH | STAAL | 6005 MOSGROEN | GESCHILDERD | NVT |  | 350400 |  | 323212 - 2551 PLL 36W HF NV | 1 | 2003-04-02 | [11 empty] | 175200 |  |  | PLL 36W 830 (HF) | 1 | 2014-01-01 |  | 36W PLL 830 |  |  | 36.00 | 16000 | PLL |  | EVSA OSR 1 x PLL 36W - LANGW | 1 | 2019-02-05 |  | HFP136 |  |  | 5.00 | 175200
134688 | 179492 | https://lms.nederlandslicht.nl/qr/report/179492 | 52.0515 | 5.4861 | 1617825057 | 4514738476 | GROEP |  |  | Buitengebied | LEERSUM | 1996-09-10 | Gemeente Utrechtse Heuvelrug |  |  |  | Gemeente Utrechtse Heuvelrug | In bedrijf | [5 empty] | Nacht | Bemeterd | [38 empty] | 230 - MAST 6 M ST - EL UITL 5 GR | 1 | 1996-09-10 |  | LM ST 6,0 CV EU125020/5 T60 ET Z N6005 | 6.00 | CILINDRISCH | STAAL | 6005 MOSGROEN | GESCHILDERD | NVT |  | 350400 |  | 302912 - LRB 303 TLD 18W NV | 1 | 1996-09-10 | [11 empty] | 175200 |  |  | TLD Xtra 18W 830 | 1 | 2014-01-01 |  | 18W TLD 830 XTRA |  |  |  | 16000 | TL
18592 | 179495 | https://lms.nederlandslicht.nl/qr/report/179495 | 52.0463 | 5.465 | 1603364558 | 4508931870 | HAARWG |  |  | Buitengebied | LEERSUM | 1975-01-01 | Gemeente Utrechtse Heuvelrug |  |  |  | Gemeente Utrechtse Heuvelrug | In bedrijf | [5 empty] | Nacht | Bemeterd | [38 empty] | 81 - MAST 6,0 M ST - EL TYPE 0 | 1 | 2020-05-08 |  | LM ST 6,0 CV EU1250/20/5 T60 ET Z N6005 | 5.00 | CILINDRISCH | STAAL | 6005 MOSGROEN | GESCHILDERD | NVT |  | 350400 |  | 20077387 IND 2550 IRIS PL-L 24 W | 1 | 2020-05-08 | [14 empty] | PLL 24W 830 (HF) | 1 | 2020-05-08 |  | 24W PLL 830 |  |  | 24.00 | 16000 | PLL
18596 | 179498 | https://lms.nederlandslicht.nl/qr/report/179498 | 52.0441 | 5.4724 | 1608456057 | 4506489776 | HAARWG |  |  | Buitengebied | LEERSUM | 2005-01-01 | Gemeente Utrechtse Heuvelrug |  |  |  | Gemeente Utrechtse Heuvelrug | In bedrijf | [5 empty] | Nacht | Bemeterd | [38 empty] | 81 - MAST 6,0 M ST - EL TYPE 0 | 1 | 2005-01-01 |  | LM ST 6,0 CV EU1250/20/5 T60 ET Z N6005 | 5.00 | CILINDRISCH | STAAL | 6005 MOSGROEN | GESCHILDERD | NVT |  | 350400 |  | 323112 - 2550 PLL 24W HF NV | 1 | 1986-01-01 | [11 empty] | 175200 |  |  | PLL 24W 830 (HF) | 1 | 2014-01-01 |  | 24W PLL 830 |  |  | 24.00 | 16000 | PLL
18598 | 179500 | https://lms.nederlandslicht.nl/qr/report/179500 | 52.0419 | 5.4768 | 1611483657 | 4504034271 | HAARWG |  |  | Buitengebied | LEERSUM | 2003-05-02 | Gemeente Utrechtse Heuvelrug |  |  |  | Gemeente Utrechtse Heuvelrug | In bedrijf | [5 empty] | Nacht | Bemeterd | [38 empty] | 230 - MAST 6 M ST - EL UITL 5 GR | 1 | 2003-05-02 |  | LM ST 6,0 CV EU125020/5 T60 ET Z N6005 | 6.00 | CILINDRISCH | STAAL | 6005 MOSGROEN | GESCHILDERD | NVT |  | 350400 |  | 302912 - LRB 303 TLD 18W NV | 1 | 2003-05-02 | [11 empty] | 175200 |  |  | TLD Xtra 18W 830 | 1 | 2014-01-01 |  | 18W TLD 830 XTRA |  |  |  | 16000 | TL
152704 | 179505 | https://lms.nederlandslicht.nl/qr/report/179505 | 52.0446 | 5.4716 | 1607922057 | 4506973771 | HAARWG |  |  | Buitengebied | LEERSUM | 1999-01-01 | Gemeente Utrechtse Heuvelrug |  |  |  | Gemeente Utrechtse Heuvelrug | In bedrijf | [5 empty] | Nacht | Bemeterd | [38 empty] | 230 - MAST 6 M ST - EL UITL 5 GR | 1 | 1999-01-01 |  | LM ST 6,0 CV EU125020/5 T60 ET Z N6005 | 6.00 | CILINDRISCH | STAAL | 6005 MOSGROEN | GESCHILDERD | NVT |  | 350400 |  | 302912 - LRB 303 TLD 18W NV | 1 | 1986-01-01 | [11 empty] | 175200 |  |  | TLD Xtra 18W 830 | 1 | 2014-01-01 |  | 18W TLD 830 XTRA |  |  |  | 16000 | TL
18498 | 179507 | https://lms.nederlandslicht.nl/qr/report/179507 | 52.0093 | 5.4367 | 1584001558 | 4467696277 | HALFEIKEN |  |  | Leersum Noord | LEERSUM | 1982-01-01 | Gemeente Utrechtse Heuvelrug |  |  |  | Gemeente Utrechtse Heuvelrug | In bedrijf | [5 empty] | Nacht | Bemeterd | [38 empty] | 30 - MAST 6,0 M ST - EL TYPE 0 | 1 | 2021-09-01 |  | LM ST 6,0 CV EU1250/20/5 T60 ET Z N6005 | 6.00 | CILINDRISCH | STAAL | 6005 MOSGROEN | GESCHILDERD | NVT |  | 350400 |  | IRIS 2551 1XPLL 36W R7035 EVSA | 1 | 2021-09-01 |  | SGS151 7035 | INDAL |  |  |  |  | 7035 LICHTGRIJS |  |  |  | 175200 |  |  | PLL 36W 830 (HF) | 1 | 2021-09-01 |  | 36W PLL 830 |  |  | 36.00 | 16000 | PLL
134205 | 179508 | https://lms.nederlandslicht.nl/qr/report/179508 | 52.0114 | 5.4387 | 1585353357 | 4470024578 | HALFEIKEN |  |  | Leersum Noord | LEERSUM | 1996-01-01 | Gemeente Utrechtse Heuvelrug |  |  |  | Gemeente Utrechtse Heuvelrug | In bedrijf | [5 empty] | Nacht | Bemeterd | [38 empty] | 230 - MAST 6 M ST - EL UITL 5 GR | 1 | 1996-01-01 |  | LM ST 6,0 CV EU125020/5 T60 ET Z N6005 | 6.00 | CILINDRISCH | STAAL | 6005 MOSGROEN | GESCHILDERD | NVT |  | 350400 |  | 323212 - 2551 PLL 36W HF NV | 1 | 1996-01-01 | [11 empty] | 175200 |  |  | PLL 36W 830 (HF) | 1 | 2014-01-01 |  | 36W PLL 830 |  |  | 36.00 | 16000 | PLL
134206 | 179509 | https://lms.nederlandslicht.nl/qr/report/179509 | 52.0117 | 5.439 | 1585593658 | 4470348576 | HALFEIKEN |  |  | Leersum Noord | LEERSUM | 1996-01-01 | Gemeente Utrechtse Heuvelrug |  |  |  | Gemeente Utrechtse Heuvelrug | In bedrijf | [5 empty] | Nacht | Bemeterd | [38 empty] | 230 - MAST 6 M ST - EL UITL 5 GR | 1 | 1996-01-01 |  | LM ST 6,0 CV EU125020/5 T60 ET Z N6005 | 6.00 | CILINDRISCH | STAAL | 6005 MOSGROEN | GESCHILDERD | NVT |  | 350400 |  | 323212 - 2551 PLL 36W HF NV | 1 | 1996-01-01 | [11 empty] | 175200 |  |  | PLL 36W 830 (HF) | 1 | 2014-01-01 |  | 36W PLL 830 |  |  | 36.00 | 16000 | PLL
134207 | 179510 | https://lms.nederlandslicht.nl/qr/report/179510 | 52.0098 | 5.437 | 1584190958 | 4468261474 | HALFEIKEN |  |  | Leersum Noord | LEERSUM | 1996-01-01 | Gemeente Utrechtse Heuvelrug |  |  |  | Gemeente Utrechtse Heuvelrug | In bedrijf | [5 empty] | Nacht | Bemeterd | [38 empty] | 230 - MAST 6 M ST - EL UITL 5 GR | 1 | 1996-01-01 |  | LM ST 6,0 CV EU125020/5 T60 ET Z N6005 | 6.00 | CILINDRISCH | STAAL | 6005 MOSGROEN | GESCHILDERD | NVT |  | 350400 |  | 323212 - 2551 PLL 36W HF NV | 1 | 1996-01-01 | [11 empty] | 175200 |  |  | PLL 36W 830 (HF) | 1 | 2014-01-01 |  | 36W PLL 830 |  |  | 36.00 | 16000 | PLL
134208 | 179511 | https://lms.nederlandslicht.nl/qr/report/179511 | 52.0101 | 5.4374 | 1584449958 | 4468614574 | HALFEIKEN |  |  | Leersum Noord | LEERSUM | 1996-01-01 | Gemeente Utrechtse Heuvelrug |  |  |  | Gemeente Utrechtse Heuvelrug | In bedrijf | [5 empty] | Nacht | Bemeterd | [38 empty] | 230 - MAST 6 M ST - EL UITL 5 GR | 1 | 1996-01-01 |  | LM ST 6,0 CV EU125020/5 T60 ET Z N6005 | 6.00 | CILINDRISCH | STAAL | 6005 MOSGROEN | GESCHILDERD | NVT |  | 350400 |  | 323212 - 2551 PLL 36W HF NV | 1 | 1996-01-01 | [11 empty] | 175200 |  |  | PLL 36W 830 (HF) | 1 | 2014-01-01 |  | 36W PLL 830 |  |  | 36.00 | 16000 | PLL
134209 | 179512 | https://lms.nederlandslicht.nl/qr/report/179512 | 52.0104 | 5.4376 | 1584630658 | 4468937970 | HALFEIKEN |  |  | Leersum Noord | LEERSUM | 1996-01-01 | Gemeente Utrechtse Heuvelrug |  |  |  | Gemeente Utrechtse Heuvelrug | In bedrijf | [5 empty] | Nacht | Bemeterd | [38 empty] | 230 - MAST 6 M ST - EL UITL 5 GR | 1 | 1996-01-01 |  | LM ST 6,0 CV EU125020/5 T60 ET Z N6005 | 6.00 | CILINDRISCH | STAAL | 6005 MOSGROEN | GESCHILDERD | NVT |  | 350400 |  | 323212 - 2551 PLL 36W HF NV | 1 | 1996-01-01 | [11 empty] | 175200 |  |  | PLL 36W 830 (HF) | 1 | 2022-01-24 |  | 36W PLL 830 |  |  | 36.00 | 16000 | PLL |  | HF-P 1 22-42 PL-T/C/L/TL5C | 1 | 2022-01-24 |  | HFP22-42 |  |  | 3.00 | 175200
134210 | 179513 | https://lms.nederlandslicht.nl/qr/report/179513 | 52.0106 | 5.4379 | 1584779957 | 4469206673 | HALFEIKEN |  |  | Leersum Noord | LEERSUM | 1996-01-01 | Gemeente Utrechtse Heuvelrug |  |  |  | Gemeente Utrechtse Heuvelrug | In bedrijf | [5 empty] | Nacht | Bemeterd | [38 empty] | 230 - MAST 6 M ST - EL UITL 5 GR | 1 | 1996-01-01 |  | LM ST 6,0 CV EU125020/5 T60 ET Z N6005 | 6.00 | CILINDRISCH | STAAL | 6005 MOSGROEN | GESCHILDERD | NVT |  | 350400 |  | 323212 - 2551 PLL 36W HF NV | 1 | 1996-01-01 | [11 empty] | 175200 |  |  | PLL 36W 830 (HF) | 1 | 2014-01-01 |  | 36W PLL 830 |  |  | 36.00 | 16000 | PLL
134211 | 179514 | https://lms.nederlandslicht.nl/qr/report/179514 | 52.0109 | 5.4381 | 1584949658 | 4469490878 | HALFEIKEN |  |  | Leersum Noord | LEERSUM | 1996-01-01 | Gemeente Utrechtse Heuvelrug |  |  |  | Gemeente Utrechtse Heuvelrug | In bedrijf | [5 empty] | Nacht | Bemeterd | [38 empty] | 230 - MAST 6 M ST - EL UITL 5 GR | 1 | 1996-01-01 |  | LM ST 6,0 CV EU125020/5 T60 ET Z N6005 | 6.00 | CILINDRISCH | STAAL | 6005 MOSGROEN | GESCHILDERD | NVT |  | 350400 |  | 323212 - 2551 PLL 36W HF NV | 1 | 1996-01-01 | [11 empty] | 175200 |  |  | PLL 36W 830 (HF) | 1 | 2014-01-01 |  | 36W PLL 830 |  |  | 36.00 | 16000 | PLL
134212 | 179515 | https://lms.nederlandslicht.nl/qr/report/179515 | 52.0111 | 5.4383 | 1585083957 | 4469760072 | HALFEIKEN |  |  | Leersum Noord | LEERSUM | 1996-01-01 | Gemeente Utrechtse Heuvelrug |  |  |  | Gemeente Utrechtse Heuvelrug | In bedrijf | [5 empty] | Nacht | Bemeterd | [38 empty] | 230 - MAST 6 M ST - EL UITL 5 GR | 1 | 1996-01-01 |  | LM ST 6,0 CV EU125020/5 T60 ET Z N6005 | 6.00 | CILINDRISCH | STAAL | 6005 MOSGROEN | GESCHILDERD | NVT |  | 350400 |  | 323212 - 2551 PLL 36W HF NV | 1 | 1996-01-01 | [11 empty] | 175200 |  |  | PLL 36W 830 (HF) | 1 | 2014-01-01 |  | 36W PLL 830 |  |  | 36.00 | 16000 | PLL
128574 | 179516 | https://lms.nederlandslicht.nl/qr/report/179516 | 52.015 | 5.4358 | 1583330858 | 4474024469 | HEIDERAND |  |  | Leersum Noord | LEERSUM | 1995-01-01 | Gemeente Utrechtse Heuvelrug |  |  |  | Gemeente Utrechtse Heuvelrug | In bedrijf | [5 empty] | Nacht | Bemeterd | [38 empty] | 30 - MAST 6,0 M ST - EL TYPE 0 | 1 | 1995-01-01 |  | LM ST 6,0 CV EU1250/20/5 T60 ET Z N6005 | 6.00 | CILINDRISCH | STAAL | 6005 MOSGROEN | GESCHILDERD | NVT |  | 350400 |  | 323212 - 2551 PLL 36W HF NV | 1 | 1996-01-01 | [11 empty] | 175200 |  |  | PLL 36W 830 (HF) | 1 | 2014-01-01 |  | 36W PLL 830 |  |  | 36.00 | 16000 | PLL
134300 | 179517 | https://lms.nederlandslicht.nl/qr/report/179517 | 52.0152 | 5.4338 | 1581999358 | 4474299770 | HEIDERAND |  |  | Leersum Noord | LEERSUM | 1996-01-08 | Gemeente Utrechtse Heuvelrug |  |  |  | Gemeente Utrechtse Heuvelrug | In bedrijf | [5 empty] | Nacht | Bemeterd | [38 empty] | 230 - MAST 6 M ST - EL UITL 5 GR | 1 | 1996-01-08 |  | LM ST 6,0 CV EU125020/5 T60 ET Z N6005 | 6.00 | CILINDRISCH | STAAL | 6005 MOSGROEN | GESCHILDERD | NVT |  | 350400 |  | 323212 - 2551 PLL 36W HF NV | 1 | 1996-01-08 | [11 empty] | 175200 |  |  | PLL 36W 830 (HF) | 1 | 2021-11-02 |  | 36W PLL 830 |  |  | 36.00 | 16000 | PLL
134301 | 179518 | https://lms.nederlandslicht.nl/qr/report/179518 | 52.0151 | 5.4342 | 1582269058 | 4474220072 | HEIDERAND |  |  | Leersum Noord | LEERSUM | 1996-01-08 | Gemeente Utrechtse Heuvelrug |  |  |  | Gemeente Utrechtse Heuvelrug | In bedrijf | [5 empty] | Nacht | Bemeterd | [38 empty] | 230 - MAST 6 M ST - EL UITL 5 GR | 1 | 1996-01-08 |  | LM ST 6,0 CV EU125020/5 T60 ET Z N6005 | 6.00 | CILINDRISCH | STAAL | 6005 MOSGROEN | GESCHILDERD | NVT |  | 350400 |  | 323212 - 2551 PLL 36W HF NV | 1 | 1996-01-08 | [11 empty] | 175200 |  |  | PLL 36W 830 (HF) | 1 | 2014-01-01 |  | 36W PLL 830 |  |  | 36.00 | 16000 | PLL |  | EVSA PH 1 x PL-T/C/L/TL5C 22-42W VIERK | 1 | 2021-10-04 |  | HFP22-42 |  |  | 3.00 | 175200
134302 | 179519 | https://lms.nederlandslicht.nl/qr/report/179519 | 52.015 | 5.4353 | 1583032658 | 4474018774 | HEIDERAND |  |  | Leersum Noord | LEERSUM | 1996-01-08 | Gemeente Utrechtse Heuvelrug |  |  |  | Gemeente Utrechtse Heuvelrug | In bedrijf | [5 empty] | Nacht | Bemeterd | [38 empty] | 230 - MAST 6 M ST - EL UITL 5 GR | 1 | 1996-01-08 |  | LM ST 6,0 CV EU125020/5 T60 ET Z N6005 | 6.00 | CILINDRISCH | STAAL | 6005 MOSGROEN | GESCHILDERD | NVT |  | 350400 |  | 323212 - 2551 PLL 36W HF NV | 1 | 1996-01-08 | [11 empty] | 175200 |  |  | PLL 36W 830 (HF) | 1 | 2022-02-22 |  | 36W PLL 830 |  |  | 36.00 | 16000 | PLL
18578 | 179520 | https://lms.nederlandslicht.nl/qr/report/179520 | 52.0458 | 5.4506 | 1593460958 | 4508280673 | HEULWG |  |  | Buitengebied | LEERSUM | 1984-01-01 | Gemeente Utrechtse Heuvelrug |  |  |  | Gemeente Utrechtse Heuvelrug | In bedrijf | [5 empty] | Nacht | Bemeterd | [38 empty] | 30 - MAST 6,0 M ST - EL TYPE 0 | 1 | 1984-01-01 |  | LM ST 6,0 CV EU1250/20/5 T60 ET Z N6005 | 6.00 | CILINDRISCH | STAAL | 6005 MOSGROEN | GESCHILDERD | NVT |  | 350400 |  | 302912 - LRB 303 TLD 18W NV | 1 | 1986-01-01 | [11 empty] | 175200 |  |  | TLD Xtra 18W 830 | 1 | 2018-11-26 |  | 18W TLD 830 XTRA |  |  |  | 16000 | TL
134380 | 179522 | https://lms.nederlandslicht.nl/qr/report/179522 | 52.0139 | 5.4347 | 1582625758 | 4472814072 | HEUVELZOOM |  |  | Leersum Noord | LEERSUM | 1996-01-01 | Gemeente Utrechtse Heuvelrug |  |  |  | Gemeente Utrechtse Heuvelrug | In bedrijf | [5 empty] | Nacht | Bemeterd | [38 empty] | 230 - MAST 6 M ST - EL UITL 5 GR | 1 | 1996-01-01 |  | LM ST 6,0 CV EU125020/5 T60 ET Z N6005 | 6.00 | CILINDRISCH | STAAL | 6005 MOSGROEN | GESCHILDERD | NVT |  | 350400 |  | 323212 - 2551 PLL 36W HF NV | 1 | 1996-01-01 | [11 empty] | 175200 |  |  | PLL 36W 830 (HF) | 1 | 2014-01-01 |  | 36W PLL 830 |  |  | 36.00 | 16000 | PLL
134381 | 179523 | https://lms.nederlandslicht.nl/qr/report/179523 | 52.014 | 5.4342 | 1582270558 | 4472899175 | HEUVELZOOM |  |  | Leersum Noord | LEERSUM | 1996-01-01 | Gemeente Utrechtse Heuvelrug |  |  |  | Gemeente Utrechtse Heuvelrug | In bedrijf | [5 empty] | Nacht | Bemeterd | [38 empty] | 230 - MAST 6 M ST - EL UITL 5 GR | 1 | 1996-01-01 |  | LM ST 6,0 CV EU125020/5 T60 ET Z N6005 | 6.00 | CILINDRISCH | STAAL | 6005 MOSGROEN | GESCHILDERD | NVT |  | 350400 |  | 323212 - 2551 PLL 36W HF NV | 1 | 1996-01-01 | [11 empty] | 175200 |  |  | PLL 36W 830 (HF) | 1 | 2014-01-01 |  | 36W PLL 830 |  |  | 36.00 | 16000 | PLL
134382 | 179524 | https://lms.nederlandslicht.nl/qr/report/179524 | 52.0137 | 5.435 | 1582812558 | 4472657377 | HEUVELZOOM |  |  | Leersum Noord | LEERSUM | 1996-01-01 | Gemeente Utrechtse Heuvelrug |  |  |  | Gemeente Utrechtse Heuvelrug | In bedrijf | [5 empty] | Nacht | Bemeterd | [38 empty] | 230 - MAST 6 M ST - EL UITL 5 GR | 1 | 1996-01-01 |  | LM ST 6,0 CV EU125020/5 T60 ET Z N6005 | 6.00 | CILINDRISCH | STAAL | 6005 MOSGROEN | GESCHILDERD | NVT |  | 350400 |  | 323212 - 2551 PLL 36W HF NV | 1 | 1996-01-01 | [11 empty] | 175200 |  |  | PLL 36W 830 (HF) | 1 | 2014-01-01 |  | 36W PLL 830 |  |  | 36.00 | 16000 | PLL
134383 | 179525 | https://lms.nederlandslicht.nl/qr/report/179525 | 52.014 | 5.4339 | 1582043757 | 4472976975 | HEUVELZOOM |  |  | Leersum Noord | LEERSUM | 1996-01-01 | Gemeente Utrechtse Heuvelrug |  |  |  | Gemeente Utrechtse Heuvelrug | In bedrijf | [5 empty] | Nacht | Bemeterd | [38 empty] | 230 - MAST 6 M ST - EL UITL 5 GR | 1 | 1996-01-01 |  | LM ST 6,0 CV EU125020/5 T60 ET Z N6005 | 6.00 | CILINDRISCH | STAAL | 6005 MOSGROEN | GESCHILDERD | NVT |  | 350400 |  | 323212 - 2551 PLL 36W HF NV | 1 | 1996-01-01 | [11 empty] | 175200 |  |  | PLL 36W 830 (HF) | 1 | 2021-02-02 |  | 36W PLL 830 |  |  | 36.00 | 16000 | PLL |  | EVSA PH 1 x PL-T/C/L/TL5C 22-42W VIERK | 1 | 2021-02-02 |  | HFP22-42 |  |  | 3.00 | 175200
134599 | 179526 | https://lms.nederlandslicht.nl/qr/report/179526 | 52.0136 | 5.4341 | 1582229158 | 4472499677 | HEUVELZOOM |  |  | Leersum Noord | LEERSUM | 1996-01-01 | Gemeente Utrechtse Heuvelrug |  |  |  | Gemeente Utrechtse Heuvelrug | In bedrijf | [5 empty] | Nacht | Bemeterd | [38 empty] | 19 - MAST 4,0 M ST CONISCH | 1 | 1996-01-01 |  | PM ST 4,0 CO T60 ET M N6005 | 4.00 | CONISCH | STAAL | 6005 MOSGROEN | GESCHILDERD | NVT |  | 350400 |  | 322512 - 2000 PLL 24W HF NV RAL9005 | 1 | 1996-01-01 | [11 empty] | 175200 |  |  | PLL 24W 830 (HF) | 1 | 2022-01-04 |  | 24W PLL 830 |  |  | 24.00 | 16000 | PLL |  | EVSA PH 1 x PL-T/C/L/TL5C 22-42W VIERK | 1 | 2022-01-04 |  | HFP22-42 |  |  | 3.00 | 175200
18826 | 179538 | https://lms.nederlandslicht.nl/qr/report/179538 | 52.0106 | 5.4185 | 1571516858 | 4469181968 | HITTEKAMP |  |  | Leersum Zuid | LEERSUM | 2007-03-04 | Gemeente Utrechtse Heuvelrug |  |  |  | Gemeente Utrechtse Heuvelrug | In bedrijf | [5 empty] | Nacht | Bemeterd | [38 empty] | 881 - MAST 6,0 M ST - EL TYPE 0 | 1 | 2007-03-04 |  | LM ST 6,0 CV EU1250/20/5 T60 ET Z N6005 | 6.00 | CILINDRISCH | STAAL | 6005 MOSGROEN | GESCHILDERD | NVT |  | 350400 |  | 302912 - LRB 303 TLD 18W NV | 1 | 1986-01-01 | [11 empty] | 175200 |  |  | TLD Xtra 18W 830 | 1 | 2019-03-18 |  | 18W TLD 830 XTRA |  |  |  | 16000 | TL |  | Starter S10 | 1 | 2019-03-18 |  | Starter S10 | NVT | Starter
134454 | 179539 | https://lms.nederlandslicht.nl/qr/report/179539 | 52.0102 | 5.4187 | 1571606058 | 4468720777 | HITTEKAMP |  |  | Leersum Zuid | LEERSUM | 1996-01-01 | Gemeente Utrechtse Heuvelrug |  |  |  | Gemeente Utrechtse Heuvelrug | In bedrijf | [5 empty] | Nacht | Bemeterd | [38 empty] | 19 - MAST 4,0 M ST CONISCH | 1 | 1996-01-01 |  | PM ST 4,0 CO T60 ET M N6005 | 4.00 | CONISCH | STAAL | 6005 MOSGROEN | GESCHILDERD | NVT |  | 350400 |  | 322512 - 2000 PLL 24W HF NV RAL9005 | 1 | 1996-01-01 | [11 empty] | 175200 |  |  | PLL 24W 830 (HF) | 1 | 2020-09-28 |  | 24W PLL 830 |  |  | 24.00 | 16000 | PLL
134455 | 179540 | https://lms.nederlandslicht.nl/qr/report/179540 | 52.0103 | 5.4183 | 1571354858 | 4468830268 | HITTEKAMP |  |  | Leersum Zuid | LEERSUM | 1996-01-01 | Gemeente Utrechtse Heuvelrug |  |  |  | Gemeente Utrechtse Heuvelrug | In bedrijf | [5 empty] | Nacht | Bemeterd | [38 empty] | 19 - MAST 4,0 M ST CONISCH | 1 | 1996-01-01 |  | PM ST 4,0 CO T60 ET M N6005 | 4.00 | CONISCH | STAAL | 6005 MOSGROEN | GESCHILDERD | NVT |  | 350400 |  | 322512 - 2000 PLL 24W HF NV RAL9005 | 1 | 1996-01-01 | [11 empty] | 175200 |  |  | PLL 24W 830 (HF) | 1 | 2020-09-28 |  | 24W PLL 830 |  |  | 24.00 | 16000 | PLL
134459 | 179541 | https://lms.nederlandslicht.nl/qr/report/179541 | 52.0108 | 5.417 | 1570445858 | 4469398969 | HITTEKAMP |  |  | Leersum Zuid | LEERSUM | 1996-01-01 | Gemeente Utrechtse Heuvelrug |  |  |  | Gemeente Utrechtse Heuvelrug | In bedrijf | [5 empty] | Nacht | Bemeterd | [38 empty] | 19 - MAST 4,0 M ST CONISCH | 1 | 1996-01-01 |  | PM ST 4,0 CO T60 ET M N6005 | 4.00 | CONISCH | STAAL | 6005 MOSGROEN | GESCHILDERD | NVT |  | 350400 |  | 322512 - 2000 PLL 24W HF NV RAL9005 | 1 | 1996-01-01 | [11 empty] | 175200 |  |  | PLL 24W 830 (HF) | 1 | 2014-01-01 |  | 24W PLL 830 |  |  | 24.00 | 16000 | PLL
134460 | 179542 | https://lms.nederlandslicht.nl/qr/report/179542 | 52.0107 | 5.4173 | 1570657258 | 4469258271 | HITTEKAMP |  |  | Leersum Zuid | LEERSUM | 1996-01-01 | Gemeente Utrechtse Heuvelrug |  |  |  | Gemeente Utrechtse Heuvelrug | In bedrijf | [5 empty] | Nacht | Bemeterd | [38 empty] | 19 - MAST 4,0 M ST CONISCH | 1 | 1996-01-01 |  | PM ST 4,0 CO T60 ET M N6005 | 4.00 | CONISCH | STAAL | 6005 MOSGROEN | GESCHILDERD | NVT |  | 350400 |  | 322512 - 2000 PLL 24W HF NV RAL9005 | 1 | 1996-01-01 | [11 empty] | 175200 |  |  | PLL 24W 830 (HF) | 1 | 2014-01-01 |  | 24W PLL 830 |  |  | 24.00 | 16000 | PLL
134461 | 179543 | https://lms.nederlandslicht.nl/qr/report/179543 | 52.0106 | 5.4175 | 1570823858 | 4469198072 | HITTEKAMP |  |  | Leersum Zuid | LEERSUM | 1996-01-01 | Gemeente Utrechtse Heuvelrug |  |  |  | Gemeente Utrechtse Heuvelrug | In bedrijf | [5 empty] | Nacht | Bemeterd | [38 empty] | 19 - MAST 4,0 M ST CONISCH | 1 | 1996-01-01 |  | PM ST 4,0 CO T60 ET M N6005 | 4.00 | CONISCH | STAAL | 6005 MOSGROEN | GESCHILDERD | NVT |  | 350400 |  | 322512 - 2000 PLL 24W HF NV RAL9005 | 1 | 1996-01-01 | [11 empty] | 175200 |  |  | PLL 24W 830 (HF) | 1 | 2014-01-01 |  | 24W PLL 830 |  |  | 24.00 | 16000 | PLL
140197 | 179544 | https://lms.nederlandslicht.nl/qr/report/179544 | 52.0104 | 5.4192 | 1571934058 | 4468951669 | HITTEKAMP |  |  | Leersum Zuid | LEERSUM | 1997-03-10 | Gemeente Utrechtse Heuvelrug |  |  |  | Gemeente Utrechtse Heuvelrug | In bedrijf | [5 empty] | Nacht | Bemeterd | [38 empty] | 230 - MAST 6 M ST - EL UITL 5 GR | 1 | 1997-03-10 |  | LM ST 6,0 CV EU125020/5 T60 ET Z N6005 | 6.00 | CILINDRISCH | STAAL | 6005 MOSGROEN | GESCHILDERD | NVT |  | 350400 |  | 302912 - LRB 303 TLD 18W NV | 1 | 1986-01-01 | [11 empty] | 175200 |  |  | TLD Xtra 18W 830 | 1 | 2014-01-01 |  | 18W TLD 830 XTRA |  |  |  | 16000 | TL
41465 | 179548 | https://lms.nederlandslicht.nl/qr/report/179548 | 52.0436 | 5.3775 | 1543341415 | 4505901329 | HOFLN |  |  | Leersum Zuid | LEERSUM | 1988-01-01 | Gemeente Utrechtse Heuvelrug |  |  |  | Gemeente Utrechtse Heuvelrug | In bedrijf | [5 empty] | Nacht | Bemeterd | [38 empty] | 19 - MAST 4,0 M ST CONISCH | 1 | 1988-01-01 |  | PM ST 4,0 CO T60 ET M N6005 | 4.00 | CONISCH | STAAL | 6005 MOSGROEN | GESCHILDERD | NVT |  | 350400 |  | 303012 - GFK 5148 TLD 18W NV | 1 | 1988-01-01 | [11 empty] | 175200 |  |  | TLD Xtra 18W 830 | 1 | 2014-01-01 |  | 18W TLD 830 XTRA |  |  |  | 16000 | TL
96113 | 179549 | https://lms.nederlandslicht.nl/qr/report/179549 | 52.0104 | 5.424 | 1575274758 | 4468928770 | HOFLN |  |  | Leersum Zuid | LEERSUM | 1991-01-01 | Gemeente Utrechtse Heuvelrug |  |  |  | Gemeente Utrechtse Heuvelrug | In bedrijf | [5 empty] | Nacht | Bemeterd | [38 empty] | 30 - MAST 6,0 M ST - EL TYPE 0 | 1 | 1991-01-01 |  | LM ST 6,0 CV EU1250/20/5 T60 ET Z N6005 | 6.00 | CILINDRISCH | STAAL | 6005 MOSGROEN | GESCHILDERD | NVT |  | 350400 |  | 344112 - 2552 PLL 55W HF NV | 1 | 2003-01-01 | [11 empty] | 175200 |  |  | PLL 55W 830 (HF) | 1 | 2014-01-01 |  | 55W PLL 830 |  |  |  | 16000 | PLL
129795 | 179551 | https://lms.nederlandslicht.nl/qr/report/179551 | 52.011 | 5.4251 | 1576006908 | 4469573193 | HOFLN |  |  | Leersum Zuid | LEERSUM | 1995-01-01 | Gemeente Utrechtse Heuvelrug |  |  |  | Gemeente Utrechtse Heuvelrug | In bedrijf | [5 empty] | Nacht | Bemeterd | [38 empty] | 30 - MAST 6,0 M ST - EL TYPE 0 | 1 | 1995-01-01 |  | LM ST 6,0 CV EU1250/20/5 T60 ET Z N6005 | 6.00 | CILINDRISCH | STAAL | 6005 MOSGROEN | GESCHILDERD | NVT |  | 350400 |  | 320012 - 2500 PLL 24W HF NV | 1 | 1995-01-01 | [11 empty] | 175200 |  |  | PLL 24W 830 (HF) | 1 | 2014-01-01 |  | 24W PLL 830 |  |  | 24.00 | 16000 | PLL
129796 | 179552 | https://lms.nederlandslicht.nl/qr/report/179552 | 52.011 | 5.4247 | 1575761618 | 4469641243 | HOFLN |  |  | Leersum Zuid | LEERSUM | 1995-01-01 | Gemeente Utrechtse Heuvelrug |  |  |  | Gemeente Utrechtse Heuvelrug | In bedrijf | [5 empty] | Nacht | Bemeterd | [38 empty] | 30 - MAST 6,0 M ST - EL TYPE 0 | 1 | 1995-01-01 |  | LM ST 6,0 CV EU1250/20/5 T60 ET Z N6005 | 6.00 | CILINDRISCH | STAAL | 6005 MOSGROEN | GESCHILDERD | NVT |  | 350400 |  | 320012 - 2500 PLL 24W HF NV | 1 | 1995-01-01 | [11 empty] | 175200 |  |  | PLL 24W 830 (HF) | 1 | 2014-01-01 |  | 24W PLL 830 |  |  | 24.00 | 16000 | PLL
129797 | 179553 | https://lms.nederlandslicht.nl/qr/report/179553 | 52.011 | 5.4243 | 1575464328 | 4469604580 | HOFLN |  |  | Leersum Zuid | LEERSUM | 1995-01-01 | Gemeente Utrechtse Heuvelrug |  |  |  | Gemeente Utrechtse Heuvelrug | In bedrijf | [5 empty] | Nacht | Bemeterd | [38 empty] | 30 - MAST 6,0 M ST - EL TYPE 0 | 1 | 1995-01-01 |  | LM ST 6,0 CV EU1250/20/5 T60 ET Z N6005 | 6.00 | CILINDRISCH | STAAL | 6005 MOSGROEN | GESCHILDERD | NVT |  | 350400 |  | 320012 - 2500 PLL 24W HF NV | 1 | 1995-01-01 | [11 empty] | 175200 |  |  | PLL 24W 830 (HF) | 1 | 2014-01-01 |  | 24W PLL 830 |  |  | 24.00 | 16000 | PLL
129798 | 179554 | https://lms.nederlandslicht.nl/qr/report/179554 | 52.0107 | 5.4243 | 1575485958 | 4469314575 | HOFLN |  |  | Leersum Zuid | LEERSUM | 1995-01-01 | Gemeente Utrechtse Heuvelrug |  |  |  | Gemeente Utrechtse Heuvelrug | In bedrijf | [5 empty] | Nacht | Bemeterd | [38 empty] | 30 - MAST 6,0 M ST - EL TYPE 0 | 1 | 1995-01-01 |  | LM ST 6,0 CV EU1250/20/5 T60 ET Z N6005 | 6.00 | CILINDRISCH | STAAL | 6005 MOSGROEN | GESCHILDERD | NVT |  | 350400 |  | 344112 - 2552 PLL 55W HF NV | 1 | 2003-01-01 | [11 empty] | 175200 |  |  | PLL 55W 830 (HF) | 1 | 2014-01-01 |  | 55W PLL 830 |  |  |  | 16000 | PLL
129799 | 179555 | https://lms.nederlandslicht.nl/qr/report/179555 | 52.0105 | 5.4242 | 1575425958 | 4469081170 | HOFLN |  |  | Leersum Zuid | LEERSUM | 1995-01-01 | Gemeente Utrechtse Heuvelrug |  |  |  | Gemeente Utrechtse Heuvelrug | In bedrijf | [5 empty] | Nacht | Bemeterd | [38 empty] | 30 - MAST 6,0 M ST - EL TYPE 0 | 1 | 1995-01-01 |  | LM ST 6,0 CV EU1250/20/5 T60 ET Z N6005 | 6.00 | CILINDRISCH | STAAL | 6005 MOSGROEN | GESCHILDERD | NVT |  | 350400 |  | 344112 - 2552 PLL 55W HF NV | 1 | 2003-01-01 | [11 empty] | 175200 |  |  | PLL 55W 830 (HF) | 1 | 2014-01-01 |  | 55W PLL 830 |  |  |  | 16000 | PLL
140316 | 179556 | https://lms.nederlandslicht.nl/qr/report/179556 | 52.0106 | 5.4259 | 1576533558 | 4469132172 | HOFLN |  |  | Leersum Zuid | LEERSUM | 1997-04-11 | Gemeente Utrechtse Heuvelrug |  |  |  | Gemeente Utrechtse Heuvelrug | In bedrijf | [5 empty] | Nacht | Bemeterd | [38 empty] | 19 - MAST 4,0 M ST CONISCH | 1 | 1997-04-11 |  | PM ST 4,0 CO T60 ET M N6005 | 4.00 | CONISCH | STAAL | 6005 MOSGROEN | GESCHILDERD | NVT |  | 350400 |  | 322512 - 2000 PLL 24W HF NV RAL9005 | 1 | 2010-11-04 | [11 empty] | 175200 |  |  | PLL 24W 830 (HF) | 1 | 2014-01-01 |  | 24W PLL 830 |  |  | 24.00 | 16000 | PLL
140317 | 179557 | https://lms.nederlandslicht.nl/qr/report/179557 | 52.0103 | 5.4259 | 1576593558 | 4468815375 | HOFLN |  |  | Leersum Zuid | LEERSUM | 1997-04-11 | Gemeente Utrechtse Heuvelrug |  |  |  | Gemeente Utrechtse Heuvelrug | In bedrijf | [5 empty] | Nacht | Bemeterd | [38 empty] | 19 - MAST 4,0 M ST CONISCH | 1 | 2021-09-01 |  | PM ST 4,0 CO T60 ET M N6005 | 4.00 | CONISCH | STAAL | 6005 MOSGROEN | GESCHILDERD | NVT |  | 350400 |  | 341812 - 2000 PLL 24W HF NV RAL7032 | 1 | 2021-09-01 | [11 empty] | 175200 |  |  | PLL 24W 830 (HF) | 1 | 2021-09-01 |  | 24W PLL 830 |  |  | 24.00 | 16000 | PLL
191802 | 179558 | https://lms.nederlandslicht.nl/qr/report/179558 | 52.0125 | 5.425 | 1575955798 | 4471321198 | HOFLN |  |  | Leersum Zuid | LEERSUM | 2005-01-01 | Gemeente Utrechtse Heuvelrug |  |  |  | Gemeente Utrechtse Heuvelrug | In bedrijf | [5 empty] | Nacht | Bemeterd | [38 empty] | 230 - MAST 6 M ST - EL UITL 5 GR | 1 | 2005-01-01 |  | LM ST 6,0 CV EU125020/5 T60 ET Z N6005 | 6.00 | CILINDRISCH | STAAL | 6005 MOSGROEN | GESCHILDERD | NVT |  | 350400 |  | 323212 - 2551 PLL 36W HF NV | 1 | 2005-01-01 | [11 empty] | 175200 |  |  | PLL 36W 830 (HF) | 1 | 2014-01-01 |  | 36W PLL 830 |  |  | 36.00 | 16000 | PLL
191803 | 179559 | https://lms.nederlandslicht.nl/qr/report/179559 | 52.0123 | 5.425 | 1575963788 | 4471024633 | HOFLN |  |  | Leersum Zuid | LEERSUM | 2005-01-01 | Gemeente Utrechtse Heuvelrug |  |  |  | Gemeente Utrechtse Heuvelrug | In bedrijf | [5 empty] | Nacht | Bemeterd | [38 empty] | 230 - MAST 6 M ST - EL UITL 5 GR | 1 | 2005-01-01 |  | LM ST 6,0 CV EU125020/5 T60 ET Z N6005 | 6.00 | CILINDRISCH | STAAL | 6005 MOSGROEN | GESCHILDERD | NVT |  | 350400 |  | 323212 - 2551 PLL 36W HF NV | 1 | 2005-01-01 | [11 empty] | 175200 |  |  | PLL 36W 830 (HF) | 1 | 2014-01-01 |  | 36W PLL 830 |  |  | 36.00 | 16000 | PLL
191804 | 179560 | https://lms.nederlandslicht.nl/qr/report/179560 | 52.0121 | 5.4249 | 1575900128 | 4470798168 | HOFLN |  |  | Leersum Zuid | LEERSUM | 2005-01-01 | Gemeente Utrechtse Heuvelrug |  |  |  | Gemeente Utrechtse Heuvelrug | In bedrijf | [5 empty] | Nacht | Bemeterd | [38 empty] | 230 - MAST 6 M ST - EL UITL 5 GR | 1 | 2005-01-01 |  | LM ST 6,0 CV EU125020/5 T60 ET Z N6005 | 6.00 | CILINDRISCH | STAAL | 6005 MOSGROEN | GESCHILDERD | NVT |  | 350400 |  | 323212 - 2551 PLL 36W HF NV | 1 | 2005-01-01 | [11 empty] | 175200 |  |  | PLL 36W 830 (HF) | 1 | 2014-01-01 |  | 36W PLL 830 |  |  | 36.00 | 16000 | PLL
191805 | 179561 | https://lms.nederlandslicht.nl/qr/report/179561 | 52.0116 | 5.4247 | 1575759738 | 4470292128 | HOFLN |  |  | Leersum Zuid | LEERSUM | 2005-01-01 | Gemeente Utrechtse Heuvelrug |  |  |  | Gemeente Utrechtse Heuvelrug | In bedrijf | [5 empty] | Nacht | Bemeterd | [38 empty] | 230 - MAST 6 M ST - EL UITL 5 GR | 1 | 2005-01-01 |  | LM ST 6,0 CV EU125020/5 T60 ET Z N6005 | 6.00 | CILINDRISCH | STAAL | 6005 MOSGROEN | GESCHILDERD | NVT |  | 350400 |  | 323212 - 2551 PLL 36W HF NV | 1 | 2005-01-01 | [11 empty] | 175200 |  |  | PLL 36W 830 (HF) | 1 | 2014-01-01 |  | 36W PLL 830 |  |  | 36.00 | 16000 | PLL
191806 | 179562 | https://lms.nederlandslicht.nl/qr/report/179562 | 52.0114 | 5.4246 | 1575705478 | 4470096531 | HOFLN |  |  | Leersum Zuid | LEERSUM | 2005-01-01 | Gemeente Utrechtse Heuvelrug |  |  |  | Gemeente Utrechtse Heuvelrug | In bedrijf | [5 empty] | Nacht | Bemeterd | [38 empty] | 230 - MAST 6 M ST - EL UITL 5 GR | 1 | 2005-01-01 |  | LM ST 6,0 CV EU125020/5 T60 ET Z N6005 | 6.00 | CILINDRISCH | STAAL | 6005 MOSGROEN | GESCHILDERD | NVT |  | 350400 |  | 323212 - 2551 PLL 36W HF NV | 1 | 2005-01-01 | [11 empty] | 175200 |  |  | PLL 36W 830 (HF) | 1 | 2014-01-01 |  | 36W PLL 830 |  |  | 36.00 | 16000 | PLL
191807 | 179563 | https://lms.nederlandslicht.nl/qr/report/179563 | 52.0112 | 5.4246 | 1575653408 | 4469873120 | HOFLN |  |  | Leersum Zuid | LEERSUM | 2005-01-01 | Gemeente Utrechtse Heuvelrug |  |  |  | Gemeente Utrechtse Heuvelrug | In bedrijf | [5 empty] | Nacht | Bemeterd | [38 empty] | 230 - MAST 6 M ST - EL UITL 5 GR | 1 | 2005-01-01 |  | LM ST 6,0 CV EU125020/5 T60 ET Z N6005 | 6.00 | CILINDRISCH | STAAL | 6005 MOSGROEN | GESCHILDERD | NVT |  | 350400 |  | 323212 - 2551 PLL 36W HF NV | 1 | 2005-01-01 | [11 empty] | 175200 |  |  | PLL 36W 830 (HF) | 1 | 2014-01-01 |  | 36W PLL 830 |  |  | 36.00 | 16000 | PLL
191808 | 179564 | https://lms.nederlandslicht.nl/qr/report/179564 | 52.0119 | 5.4248 | 1575842518 | 4470593835 | HOFLN |  |  | Leersum Zuid | LEERSUM | 2005-01-01 | Gemeente Utrechtse Heuvelrug |  |  |  | Gemeente Utrechtse Heuvelrug | In bedrijf | [5 empty] | Nacht | Bemeterd | [38 empty] | 230 - MAST 6 M ST - EL UITL 5 GR | 1 | 2005-01-01 |  | LM ST 6,0 CV EU125020/5 T60 ET Z N6005 | 6.00 | CILINDRISCH | STAAL | 6005 MOSGROEN | GESCHILDERD | NVT |  | 350400 |  | 323212 - 2551 PLL 36W HF NV | 1 | 2005-01-01 | [11 empty] | 175200 |  |  | PLL 36W 830 (HF) | 1 | 2014-01-01 |  | 36W PLL 830 |  |  | 36.00 | 16000 | PLL
152587 | 179565 | https://lms.nederlandslicht.nl/qr/report/179565 | 52.0079 | 5.4289 | 1578653948 | 4466107913 | HOMMEL,DE |  |  | Leersum Zuid | LEERSUM | 1999-01-01 | Gemeente Utrechtse Heuvelrug |  |  |  | Gemeente Utrechtse Heuvelrug | In bedrijf | [5 empty] | Nacht | Bemeterd | [38 empty] | 19 - MAST 4,0 M ST CONISCH | 1 | 1999-01-01 |  | PM ST 4,0 CO T60 ET M N6005 | 4.00 | CONISCH | STAAL | 6005 MOSGROEN | GESCHILDERD | NVT |  | 350400 |  | 341912 - 2000 PLL 36W HF NV RAL7032 | 1 | 1999-01-01 | [11 empty] | 175200 |  |  | PLL 36W 830 (HF) | 1 | 2014-01-01 |  | 36W PLL 830 |  |  | 36.00 | 16000 | PLL
152588 | 179566 | https://lms.nederlandslicht.nl/qr/report/179566 | 52.0077 | 5.4288 | 1578570508 | 4465956783 | HOMMEL,DE |  |  | Leersum Zuid | LEERSUM | 1999-01-09 | Gemeente Utrechtse Heuvelrug |  |  |  | Gemeente Utrechtse Heuvelrug | In bedrijf | [5 empty] | Nacht | Bemeterd | [38 empty] | 19 - MAST 4,0 M ST CONISCH | 1 | 1999-01-09 |  | PM ST 4,0 CO T60 ET M N6005 | 4.00 | CONISCH | STAAL | 6005 MOSGROEN | GESCHILDERD | NVT |  | 350400 |  | 341912 - 2000 PLL 36W HF NV RAL7032 | 1 | 1999-01-09 | [11 empty] | 175200 |  |  | PLL 36W 830 (HF) | 1 | 2014-01-01 |  | 36W PLL 830 |  |  | 36.00 | 16000 | PLL
152589 | 179567 | https://lms.nederlandslicht.nl/qr/report/179567 | 52.0074 | 5.4287 | 1578495558 | 4465600643 | HOMMEL,DE |  |  | Leersum Zuid | LEERSUM | 1999-01-09 | Gemeente Utrechtse Heuvelrug |  |  |  | Gemeente Utrechtse Heuvelrug | In bedrijf | [5 empty] | Nacht | Bemeterd | [38 empty] | 19 - MAST 4,0 M ST CONISCH | 1 | 1999-01-09 |  | PM ST 4,0 CO T60 ET M N6005 | 4.00 | CONISCH | STAAL | 6005 MOSGROEN | GESCHILDERD | NVT |  | 350400 |  | 322512 - 2000 PLL 24W HF NV RAL9005 | 1 | 2011-03-01 | [11 empty] | 175200 |  |  | PLL 24W 830 (HF) | 1 | 2022-01-10 |  | 24W PLL 830 |  |  | 24.00 | 16000 | PLL |  | EVSA PH 1 x PL-T/C/L/TL5C 22-42W VIERK | 1 | 2022-01-10 |  | HFP22-42 |  |  | 3.00 | 175200
163922 | 179568 | https://lms.nederlandslicht.nl/qr/report/179568 | 52.01 | 5.4323 | 1580969758 | 4468487875 | HONINGRAAT |  |  | Leersum Zuid | LEERSUM | 2001-01-03 | Gemeente Utrechtse Heuvelrug |  |  |  | Gemeente Utrechtse Heuvelrug | In bedrijf | [5 empty] | Nacht | Bemeterd | [38 empty] | 260 - MAST 3,7 M ST ALBANY HANG BOOG | 1 | 2001-01-03 |  | SM ST 3,7 ALBANY HANG BOOG | 3.70 | CILINDRISCH | THERMISCH VERZINKT | OVERIG | POEDERCOAT | NVT |  | 350400 |  | 349712 - ALBANY OPZ CDMT 35W NV | 1 | 2001-01-03 | [11 empty] | 175200 |  |  | CDM-T 35W 830 | 1 | 2014-01-01 |  | 35W CDM-T |  |  |  | 8000 | SON
163923 | 179569 | https://lms.nederlandslicht.nl/qr/report/179569 | 52.0101 | 5.4321 | 1580820158 | 4468594278 | HONINGRAAT |  |  | Leersum Zuid | LEERSUM | 2001-01-03 | Gemeente Utrechtse Heuvelrug |  |  |  | Gemeente Utrechtse Heuvelrug | In bedrijf | [5 empty] | Nacht | Bemeterd | [38 empty] | 260 - MAST 3,7 M ST ALBANY HANG BOOG | 1 | 2001-01-03 |  | SM ST 3,7 ALBANY HANG BOOG | 3.70 | CILINDRISCH | THERMISCH VERZINKT | OVERIG | POEDERCOAT | NVT |  | 350400 |  | 349712 - ALBANY OPZ CDMT 35W NV | 1 | 2001-01-03 | [11 empty] | 175200 |  |  | CDM-T 35W 830 | 1 | 2018-10-25 |  | 35W CDM-T |  |  |  | 8000 | SON
163924 | 179570 | https://lms.nederlandslicht.nl/qr/report/179570 | 52.0102 | 5.4322 | 1580925758 | 4468750271 | HONINGRAAT |  |  | Leersum Zuid | LEERSUM | 2001-01-03 | Gemeente Utrechtse Heuvelrug |  |  |  | Gemeente Utrechtse Heuvelrug | In bedrijf | [5 empty] | Nacht | Bemeterd | [38 empty] | 260 - MAST 3,7 M ST ALBANY HANG BOOG | 1 | 2001-01-03 |  | SM ST 3,7 ALBANY HANG BOOG | 3.70 | CILINDRISCH | THERMISCH VERZINKT | OVERIG | POEDERCOAT | NVT |  | 350400 |  | 349712 - ALBANY OPZ CDMT 35W NV | 1 | 2001-01-03 | [11 empty] | 175200 |  |  | CDM-T 35W 830 | 1 | 2014-01-01 |  | 35W CDM-T |  |  |  | 8000 | SON
163925 | 179571 | https://lms.nederlandslicht.nl/qr/report/179571 | 52.0103 | 5.4324 | 1581034558 | 4468874269 | HONINGRAAT |  |  | Leersum Zuid | LEERSUM | 2001-09-03 | Gemeente Utrechtse Heuvelrug |  |  |  | Gemeente Utrechtse Heuvelrug | In bedrijf | [5 empty] | Nacht | Bemeterd | [38 empty] | 260 - MAST 3,7 M ST ALBANY HANG BOOG | 1 | 2001-09-03 |  | SM ST 3,7 ALBANY HANG BOOG | 3.70 | CILINDRISCH | THERMISCH VERZINKT | OVERIG | POEDERCOAT | NVT |  | 350400 |  | 349712 - ALBANY OPZ CDMT 35W NV | 1 | 2001-09-03 | [11 empty] | 175200 |  |  | CDM-T 35W 830 | 1 | 2020-09-14 |  | 35W CDM-T |  |  |  | 8000 | SON
163926 | 179572 | https://lms.nederlandslicht.nl/qr/report/179572 | 52.0105 | 5.4326 | 1581157757 | 4469053472 | HONINGRAAT |  |  | Leersum Zuid | LEERSUM | 2001-09-03 | Gemeente Utrechtse Heuvelrug |  |  |  | Gemeente Utrechtse Heuvelrug | In bedrijf | [5 empty] | Nacht | Bemeterd | [38 empty] | 260 - MAST 3,7 M ST ALBANY HANG BOOG | 1 | 2001-09-03 |  | SM ST 3,7 ALBANY HANG BOOG | 3.70 | CILINDRISCH | THERMISCH VERZINKT | OVERIG | POEDERCOAT | NVT |  | 350400 |  | 349712 - ALBANY OPZ CDMT 35W NV | 1 | 2001-09-03 | [11 empty] | 175200 |  |  | CDM-T 35W 830 | 1 | 2020-08-31 |  | 35W CDM-T |  |  |  | 8000 | SON | [15 empty] | Zekering | 1 | 2020-09-28 |  | Zekering | Zekering | NVT
163930 | 179573 | https://lms.nederlandslicht.nl/qr/report/179573 | 52.0104 | 5.4315 | 1580431758 | 4468912870 | HONINGRAAT |  |  | Leersum Zuid | LEERSUM | 2001-01-01 | Gemeente Utrechtse Heuvelrug |  |  |  | Gemeente Utrechtse Heuvelrug | In bedrijf | [5 empty] | Nacht | Bemeterd | [38 empty] | 260 - MAST 3,7 M ST ALBANY HANG BOOG | 1 | 2001-01-01 |  | SM ST 3,7 ALBANY HANG BOOG | 3.70 | CILINDRISCH | THERMISCH VERZINKT | OVERIG | POEDERCOAT | NVT |  | 350400 |  | 349712 - ALBANY OPZ CDMT 35W NV | 1 | 2001-01-01 | [11 empty] | 175200 |  |  | CDM-T 35W 830 | 1 | 2020-02-06 |  | 35W CDM-T |  |  |  | 8000 | SON |  | BSN35 | 1 | 2020-02-18 |  | BSN35 |  |  | 5.00 | 175200
163931 | 179574 | https://lms.nederlandslicht.nl/qr/report/179574 | 52.0103 | 5.4317 | 1580544158 | 4468830675 | HONINGRAAT |  |  | Leersum Zuid | LEERSUM | 2001-01-01 | Gemeente Utrechtse Heuvelrug |  |  |  | Gemeente Utrechtse Heuvelrug | In bedrijf | [5 empty] | Nacht | Bemeterd | [38 empty] | 260 - MAST 3,7 M ST ALBANY HANG BOOG | 1 | 2001-01-01 |  | SM ST 3,7 ALBANY HANG BOOG | 3.70 | CILINDRISCH | THERMISCH VERZINKT | OVERIG | POEDERCOAT | NVT |  | 350400 |  | 349712 - ALBANY OPZ CDMT 35W NV | 1 | 2001-01-01 | [11 empty] | 175200 |  |  | CDM-T 35W 830 | 1 | 2020-09-28 |  | 35W CDM-T |  |  |  | 8000 | SON |  | BSN35 | 1 | 2020-09-28 |  | BSN35 |  |  | 5.00 | 175200
163932 | 179575 | https://lms.nederlandslicht.nl/qr/report/179575 | 52.0102 | 5.4319 | 1580683358 | 4468725478 | HONINGRAAT |  |  | Leersum Zuid | LEERSUM | 2001-01-01 | Gemeente Utrechtse Heuvelrug |  |  |  | Gemeente Utrechtse Heuvelrug | In bedrijf | [5 empty] | Nacht | Bemeterd | [38 empty] | 260 - MAST 3,7 M ST ALBANY HANG BOOG | 1 | 2001-01-01 |  | SM ST 3,7 ALBANY HANG BOOG | 3.70 | CILINDRISCH | THERMISCH VERZINKT | OVERIG | POEDERCOAT | NVT |  | 350400 |  | 349712 - ALBANY OPZ CDMT 35W NV | 1 | 2021-06-25 | [11 empty] | 175200 |  |  | CDM-T 35W 830 | 1 | 2020-12-21 |  | 35W CDM-T |  |  |  | 8000 | SON |  | BSN35 | 1 | 2020-10-12 |  | BSN35 |  |  | 5.00 | 175200
163933 | 179576 | https://lms.nederlandslicht.nl/qr/report/179576 | 52.0101 | 5.4318 | 1580625958 | 4468616476 | HONINGRAAT |  |  | Leersum Zuid | LEERSUM | 2001-04-05 | Gemeente Utrechtse Heuvelrug |  |  |  | Gemeente Utrechtse Heuvelrug | In bedrijf | [5 empty] | Nacht | Bemeterd | [38 empty] | 260 - MAST 3,7 M ST ALBANY HANG BOOG | 1 | 2001-04-05 |  | SM ST 3,7 ALBANY HANG BOOG | 3.70 | CILINDRISCH | THERMISCH VERZINKT | OVERIG | POEDERCOAT | NVT |  | 350400 |  | 349712 - ALBANY OPZ CDMT 35W NV | 1 | 2001-04-05 | [11 empty] | 175200 |  |  | CDM-T 35W 830 | 1 | 2014-01-01 |  | 35W CDM-T |  |  |  | 8000 | SON
163934 | 179577 | https://lms.nederlandslicht.nl/qr/report/179577 | 52.01 | 5.4317 | 1580543358 | 4468480268 | HONINGRAAT |  |  | Leersum Zuid | LEERSUM | 2001-04-05 | Gemeente Utrechtse Heuvelrug |  |  |  | Gemeente Utrechtse Heuvelrug | In bedrijf | [5 empty] | Nacht | Bemeterd | [38 empty] | 260 - MAST 3,7 M ST ALBANY HANG BOOG | 1 | 2001-04-05 |  | SM ST 3,7 ALBANY HANG BOOG | 3.70 | CILINDRISCH | THERMISCH VERZINKT | OVERIG | POEDERCOAT | NVT |  | 350400 |  | 349712 - ALBANY OPZ CDMT 35W NV | 1 | 2001-04-05 | [11 empty] | 175200 |  |  | CDM-T 35W 830 | 1 | 2020-02-06 |  | 35W CDM-T |  |  |  | 8000 | SON
163936 | 179580 | https://lms.nederlandslicht.nl/qr/report/179580 | 52.0102 | 5.4316 | 1580476958 | 4468720277 | HONINGRAAT |  |  | Leersum Zuid | LEERSUM | 2001-01-01 | Gemeente Utrechtse Heuvelrug |  |  |  | Gemeente Utrechtse Heuvelrug | In bedrijf | [5 empty] | Nacht | Bemeterd | [38 empty] | 262 - 4.2M ST BOOGM + D L (5,5 M) | 1 | 2001-01-01 |  | SM ST 5,5 BOOGMAST T60 ET V | 5.50 | BOOGMAST | THERMISCH VERZINKT | NVT | NVT | NVT |  | 350400 |  | 349812 - ALBANY HANG CDMT 35W NV | 1 | 2001-01-01 | [11 empty] | 175200 |  |  | CDM-T 35W 830 | 1 | 2014-01-01 |  | 35W CDM-T |  |  |  | 8000 | SON
163938 | 179581 | https://lms.nederlandslicht.nl/qr/report/179581 | 52.0103 | 5.4314 | 1580339958 | 4468828770 | HONINGRAAT |  |  | Leersum Zuid | LEERSUM | 2001-01-01 | Gemeente Utrechtse Heuvelrug |  |  |  | Gemeente Utrechtse Heuvelrug | In bedrijf | [5 empty] | Nacht | Bemeterd | [38 empty] | 262 - 4.2M ST BOOGM + D L (5,5 M) | 1 | 2001-01-01 |  | SM ST 5,5 BOOGMAST T60 ET V | 5.50 | BOOGMAST | THERMISCH VERZINKT | NVT | NVT | NVT |  | 350400 |  | 349812 - ALBANY HANG CDMT 35W NV | 1 | 2001-01-01 | [11 empty] | 175200 |  |  | CDM-T 35W 830 | 1 | 2021-03-15 |  | 35W CDM-T |  |  |  | 8000 | SON
163939 | 179582 | https://lms.nederlandslicht.nl/qr/report/179582 | 52.0101 | 5.4311 | 1580160957 | 4468590169 | HONINGRAAT |  |  | Leersum Zuid | LEERSUM | 2001-01-01 | Gemeente Utrechtse Heuvelrug |  |  |  | Gemeente Utrechtse Heuvelrug | In bedrijf | [5 empty] | Nacht | Bemeterd | [38 empty] | 262 - 4.2M ST BOOGM + D L (5,5 M) | 1 | 2001-01-01 |  | SM ST 5,5 BOOGMAST T60 ET V | 5.50 | BOOGMAST | THERMISCH VERZINKT | NVT | NVT | NVT |  | 350400 |  | 349812 - ALBANY HANG CDMT 35W NV | 1 | 2001-01-01 | [11 empty] | 175200 |  |  | CDM-T 35W 830 | 1 | 2021-03-15 |  | 35W CDM-T |  |  |  | 8000 | SON | [15 empty] | Zekering | 1 | 2020-09-28 |  | Zekering | Zekering | NVT
163940 | 179583 | https://lms.nederlandslicht.nl/qr/report/179583 | 52.0101 | 5.4315 | 1580385958 | 4468597571 | HONINGRAAT |  |  | Leersum Zuid | LEERSUM | 2001-01-01 | Gemeente Utrechtse Heuvelrug |  |  |  | Gemeente Utrechtse Heuvelrug | In bedrijf | [5 empty] | Nacht | Bemeterd | [38 empty] | 262 - 4.2M ST BOOGM + D L (5,5 M) | 1 | 2001-01-01 |  | SM ST 5,5 BOOGMAST T60 ET V | 5.50 | BOOGMAST | THERMISCH VERZINKT | NVT | NVT | NVT |  | 350400 |  | 349812 - ALBANY HANG CDMT 35W NV | 1 | 2021-01-13 | [11 empty] | 175200 |  |  | CDM-T 35W 830 | 1 | 2019-11-04 |  | 35W CDM-T |  |  |  | 8000 | SON
163941 | 179584 | https://lms.nederlandslicht.nl/qr/report/179584 | 52.0102 | 5.4313 | 1580246458 | 4468702469 | HONINGRAAT |  |  | Leersum Zuid | LEERSUM | 2001-01-01 | Gemeente Utrechtse Heuvelrug |  |  |  | Gemeente Utrechtse Heuvelrug | In bedrijf | [5 empty] | Nacht | Bemeterd | [38 empty] | 262 - 4.2M ST BOOGM + D L (5,5 M) | 1 | 2001-01-01 |  | SM ST 5,5 BOOGMAST T60 ET V | 5.50 | BOOGMAST | THERMISCH VERZINKT | NVT | NVT | NVT |  | 350400 |  | 349812 - ALBANY HANG CDMT 35W NV | 1 | 2001-01-01 | [11 empty] | 175200 |  |  | CDM-T 35W 830 | 1 | 2021-03-15 |  | 35W CDM-T |  |  |  | 8000 | SON
163942 | 179585 | https://lms.nederlandslicht.nl/qr/report/179585 | 52.01 | 5.4313 | 1580304957 | 4468489268 | HONINGRAAT |  |  | Leersum Zuid | LEERSUM | 2001-01-01 | Gemeente Utrechtse Heuvelrug |  |  |  | Gemeente Utrechtse Heuvelrug | In bedrijf | [5 empty] | Nacht | Bemeterd | [38 empty] | 262 - 4.2M ST BOOGM + D L (5,5 M) | 1 | 2001-01-01 |  | SM ST 5,5 BOOGMAST T60 ET V | 5.50 | BOOGMAST | THERMISCH VERZINKT | NVT | NVT | NVT |  | 350400 |  | 349812 - ALBANY HANG CDMT 35W NV | 1 | 2021-01-13 | [11 empty] | 175200 |  |  | CDM-T 35W 830 | 1 | 2014-01-01 |  | 35W CDM-T |  |  |  | 8000 | SON | [15 empty] | Zekering | 1 | 2021-03-15 |  | Zekering | Zekering | NVT
18206 | 179589 | https://lms.nederlandslicht.nl/qr/report/179589 | 52.0271 | 5.3928 | 1553830059 | 4487458871 | HOOGSTR |  |  | Buitengebied | LEERSUM | 2008-12-03 | Gemeente Utrechtse Heuvelrug |  |  |  | Gemeente Utrechtse Heuvelrug | In bedrijf | [5 empty] | Nacht | Bemeterd | [38 empty] | 230 - MAST 6 M ST - EL UITL 5 GR | 1 | 2008-12-03 |  | LM ST 6,0 CV EU125020/5 T60 ET Z N6005 | 6.00 | CILINDRISCH | STAAL | 6005 MOSGROEN | GESCHILDERD | NVT |  | 350400 |  | 302912 - LRB 303 TLD 18W NV | 1 | 1986-01-01 | [11 empty] | 175200 |  |  | TLD Xtra 18W 830 | 1 | 2014-01-01 |  | 18W TLD 830 XTRA |  |  |  | 16000 | TL
18207 | 179590 | https://lms.nederlandslicht.nl/qr/report/179590 | 52.0273 | 5.3931 | 1554079158 | 4487707676 | HOOGSTR |  |  | Buitengebied | LEERSUM | 2003-04-04 | Gemeente Utrechtse Heuvelrug |  |  |  | Gemeente Utrechtse Heuvelrug | In bedrijf | [5 empty] | Nacht | Bemeterd | [38 empty] | 230 - MAST 6 M ST - EL UITL 5 GR | 1 | 2003-04-04 |  | LM ST 6,0 CV EU125020/5 T60 ET Z N6005 | 6.00 | CILINDRISCH | STAAL | 6005 MOSGROEN | GESCHILDERD | NVT |  | 350400 |  | 302912 - LRB 303 TLD 18W NV | 1 | 1986-01-01 | [11 empty] | 175200 |  |  | TLD Xtra 18W 830 | 1 | 2014-01-01 |  | 18W TLD 830 XTRA |  |  |  | 16000 | TL
62680 | 179600 | https://lms.nederlandslicht.nl/qr/report/179600 | 52.0262 | 5.3914 | 1552892858 | 4486557171 | HOOGSTR |  |  | Buitengebied | LEERSUM | 1990-01-01 | Gemeente Utrechtse Heuvelrug |  |  |  | Gemeente Utrechtse Heuvelrug | In bedrijf | [5 empty] | Nacht | Bemeterd | [38 empty] | 30 - MAST 6,0 M ST - EL TYPE 0 | 1 | 1990-01-01 |  | LM ST 6,0 CV EU1250/20/5 T60 ET Z N6005 | 6.00 | CILINDRISCH | STAAL | 6005 MOSGROEN | GESCHILDERD | NVT |  | 350400 |  | 302912 - LRB 303 TLD 18W NV | 1 | 1986-01-01 | [11 empty] | 175200 |  |  | TLD Xtra 18W 830 | 1 | 2014-01-01 |  | 18W TLD 830 XTRA |  |  |  | 16000 | TL
97277 | 179601 | https://lms.nederlandslicht.nl/qr/report/179601 | 52.0268 | 5.3921 | 1553367658 | 4487197469 | HOOGSTR |  |  | Buitengebied | LEERSUM | 1992-01-01 | Gemeente Utrechtse Heuvelrug |  |  |  | Gemeente Utrechtse Heuvelrug | In bedrijf | [5 empty] | Nacht | Bemeterd | [38 empty] | 30 - MAST 6,0 M ST - EL TYPE 0 | 1 | 1992-01-01 |  | LM ST 6,0 CV EU1250/20/5 T60 ET Z N6005 | 6.00 | CILINDRISCH | STAAL | 6005 MOSGROEN | GESCHILDERD | NVT |  | 350400 |  | 302912 - LRB 303 TLD 18W NV | 1 | 1992-01-01 | [11 empty] | 175200 |  |  | TLD Xtra 18W 830 | 1 | 2014-01-01 |  | 18W TLD 830 XTRA |  |  |  | 16000 | TL
129976 | 179602 | https://lms.nederlandslicht.nl/qr/report/179602 | 52.0251 | 5.3908 | 1552495058 | 4485325177 | HOOGSTR |  |  | Buitengebied | LEERSUM | 1996-09-05 | Gemeente Utrechtse Heuvelrug |  |  |  | Gemeente Utrechtse Heuvelrug | In bedrijf | [5 empty] | Nacht | Bemeterd | [38 empty] | 30 - MAST 6,0 M ST - EL TYPE 0 | 1 | 1996-09-05 |  | LM ST 6,0 CV EU1250/20/5 T60 ET Z N6005 | 6.00 | CILINDRISCH | STAAL | 6005 MOSGROEN | GESCHILDERD | NVT |  | 350400 |  | 302912 - LRB 303 TLD 18W NV | 1 | 1996-09-05 | [11 empty] | 175200 |  |  | TLD Xtra 18W 830 | 1 | 2014-01-01 |  | 18W TLD 830 XTRA |  |  |  | 16000 | TL
18611 | 179603 | https://lms.nederlandslicht.nl/qr/report/179603 | 52.0265 | 5.386 | 1549207458 | 4486892373 | HOOLWG |  |  | Buitengebied | LEERSUM | 1985-01-01 | Gemeente Utrechtse Heuvelrug |  |  |  | Gemeente Utrechtse Heuvelrug | In bedrijf | [5 empty] | Nacht | Bemeterd | [38 empty] | 30 - MAST 6,0 M ST - EL TYPE 0 | 1 | 1985-01-01 |  | LM ST 6,0 CV EU1250/20/5 T60 ET Z N6005 | 6.00 | CILINDRISCH | STAAL | 6005 MOSGROEN | GESCHILDERD | NVT |  | 350400 |  | 302912 - LRB 303 TLD 18W NV | 1 | 1986-01-01 | [11 empty] | 175200 |  |  | TLD Xtra 18W 830 | 1 | 2014-01-01 |  | 18W TLD 830 XTRA |  |  |  | 16000 | TL
18612 | 179604 | https://lms.nederlandslicht.nl/qr/report/179604 | 52.0253 | 5.385 | 1548480359 | 4485465471 | HOOLWG |  |  | Buitengebied | LEERSUM | 1985-01-01 | Gemeente Utrechtse Heuvelrug |  |  |  | Gemeente Utrechtse Heuvelrug | In bedrijf | [5 empty] | Nacht | Bemeterd | [38 empty] | 30 - MAST 6,0 M ST - EL TYPE 0 | 1 | 1985-01-01 |  | LM ST 6,0 CV EU1250/20/5 T60 ET Z N6005 | 6.00 | CILINDRISCH | STAAL | 6005 MOSGROEN | GESCHILDERD | NVT |  | 350400 |  | 302912 - LRB 303 TLD 18W NV | 1 | 1986-01-01 | [11 empty] | 175200 |  |  | TLD Xtra 18W 830 | 1 | 2021-02-23 |  | 18W TLD 830 XTRA |  |  |  | 16000 | TL |  | Starter S10 | 1 | 2021-02-23 |  | Starter S10 | NVT | Starter
18613 | 179605 | https://lms.nederlandslicht.nl/qr/report/179605 | 52.024 | 5.3841 | 1547853358 | 4484108768 | HOOLWG |  |  | Buitengebied | LEERSUM | 1985-01-01 | Gemeente Utrechtse Heuvelrug |  |  |  | Gemeente Utrechtse Heuvelrug | In bedrijf | [5 empty] | Nacht | Bemeterd | [38 empty] | 30 - MAST 6,0 M ST - EL TYPE 0 | 1 | 1985-01-01 |  | LM ST 6,0 CV EU1250/20/5 T60 ET Z N6005 | 6.00 | CILINDRISCH | STAAL | 6005 MOSGROEN | GESCHILDERD | NVT |  | 350400 |  | 302912 - LRB 303 TLD 18W NV | 1 | 1986-01-01 | [11 empty] | 175200 |  |  | TLD Xtra 18W 830 | 1 | 2014-01-01 |  | 18W TLD 830 XTRA |  |  |  | 16000 | TL
18614 | 179606 | https://lms.nederlandslicht.nl/qr/report/179606 | 52.0229 | 5.3832 | 1547225958 | 4482819973 | HOOLWG |  |  | Buitengebied | LEERSUM | 1985-01-01 | Gemeente Utrechtse Heuvelrug |  |  |  | Gemeente Utrechtse Heuvelrug | In bedrijf | [5 empty] | Nacht | Bemeterd | [38 empty] | 30 - MAST 6,0 M ST - EL TYPE 0 | 1 | 1985-01-01 |  | LM ST 6,0 CV EU1250/20/5 T60 ET Z N6005 | 6.00 | CILINDRISCH | STAAL | 6005 MOSGROEN | GESCHILDERD | NVT |  | 350400 |  | 302912 - LRB 303 TLD 18W NV | 1 | 1986-01-01 | [11 empty] | 175200 |  |  | TLD Xtra 18W 830 | 1 | 2014-01-01 |  | 18W TLD 830 XTRA |  |  |  | 16000 | TL
110468 | 179607 | https://lms.nederlandslicht.nl/qr/report/179607 | 52.0091 | 5.4295 | 1579034957 | 4467499872 | IMKERLN |  |  | Leersum Zuid | LEERSUM | 1991-08-05 | Gemeente Utrechtse Heuvelrug |  |  |  | Gemeente Utrechtse Heuvelrug | In bedrijf | [5 empty] | Nacht | Bemeterd | [38 empty] | 19 - MAST 4,0 M ST CONISCH | 1 | 1991-08-05 |  | PM ST 4,0 CO T60 ET M N6005 | 4.00 | CONISCH | STAAL | 6005 MOSGROEN | GESCHILDERD | NVT |  | 350400 |  | 303012 - GFK 5148 TLD 18W NV | 1 | 1991-08-05 | [11 empty] | 175200 |  |  | TLD Xtra 18W 830 | 1 | 2022-01-10 |  | 18W TLD 830 XTRA |  |  |  | 16000 | TL |  | Starter S10 | 1 | 2022-01-10 |  | Starter S10 | NVT | Starter
110471 | 179608 | https://lms.nederlandslicht.nl/qr/report/179608 | 52.009 | 5.4308 | 1579965957 | 4467387276 | IMKERLN |  |  | Leersum Zuid | LEERSUM | 1991-08-05 | Gemeente Utrechtse Heuvelrug |  |  |  | Gemeente Utrechtse Heuvelrug | In bedrijf | [5 empty] | Nacht | Bemeterd | [38 empty] | 19 - MAST 4,0 M ST CONISCH | 1 | 1991-08-05 |  | PM ST 4,0 CO T60 ET M N6005 | 4.00 | CONISCH | STAAL | 6005 MOSGROEN | GESCHILDERD | NVT |  | 350400 |  | 303012 - GFK 5148 TLD 18W NV | 1 | 1991-08-05 | [11 empty] | 175200 |  |  | TLD Xtra 18W 830 | 1 | 2014-01-01 |  | 18W TLD 830 XTRA |  |  |  | 16000 | TL
110473 | 179609 | https://lms.nederlandslicht.nl/qr/report/179609 | 52.0088 | 5.431 | 1580057958 | 4467115273 | IMKERLN |  |  | Leersum Zuid | LEERSUM | 1991-08-05 | Gemeente Utrechtse Heuvelrug |  |  |  | Gemeente Utrechtse Heuvelrug | In bedrijf | [5 empty] | Nacht | Bemeterd | [38 empty] | 19 - MAST 4,0 M ST CONISCH | 1 | 1991-08-05 |  | PM ST 4,0 CO T60 ET M N6005 | 4.00 | CONISCH | STAAL | 6005 MOSGROEN | GESCHILDERD | NVT |  | 350400 |  | 303012 - GFK 5148 TLD 18W NV | 1 | 1991-08-05 | [11 empty] | 175200 |  |  | TLD Xtra 18W 830 | 1 | 2022-01-10 |  | 18W TLD 830 XTRA |  |  |  | 16000 | TL |  | Starter S10 | 1 | 2022-01-10 |  | Starter S10 | NVT | Starter
111115 | 179610 | https://lms.nederlandslicht.nl/qr/report/179610 | 52.009 | 5.4303 | 1579585958 | 4467324877 | IMKERLN |  |  | Leersum Zuid | LEERSUM | 1992-01-01 | Gemeente Utrechtse Heuvelrug |  |  |  | Gemeente Utrechtse Heuvelrug | In bedrijf | [5 empty] | Nacht | Bemeterd | [38 empty] | 19 - MAST 4,0 M ST CONISCH | 1 | 1992-01-01 |  | PM ST 4,0 CO T60 ET M N6005 | 4.00 | CONISCH | STAAL | 6005 MOSGROEN | GESCHILDERD | NVT |  | 350400 |  | 303012 - GFK 5148 TLD 18W NV | 1 | 1992-01-01 | [11 empty] | 175200 |  |  | TLD Xtra 18W 830 | 1 | 2014-01-01 |  | 18W TLD 830 XTRA |  |  |  | 16000 | TL
135447 | 179611 | https://lms.nederlandslicht.nl/qr/report/179611 | 52.009 | 5.4298 | 1579263657 | 4467400876 | IMKERLN |  |  | Leersum Zuid | LEERSUM | 1997-12-03 | Gemeente Utrechtse Heuvelrug |  |  |  | Gemeente Utrechtse Heuvelrug | In bedrijf | [5 empty] | Nacht | Bemeterd | [38 empty] | 19 - MAST 4,0 M ST CONISCH | 1 | 1997-12-03 |  | PM ST 4,0 CO T60 ET M N6005 | 4.00 | CONISCH | STAAL | 6005 MOSGROEN | GESCHILDERD | NVT |  | 350400 |  | 303012 - GFK 5148 TLD 18W NV | 1 | 1995-01-01 | [11 empty] | 175200 |  |  | TLD Xtra 18W 830 | 1 | 2014-01-01 |  | 18W TLD 830 XTRA |  |  |  | 16000 | TL
143308 | 179612 | https://lms.nederlandslicht.nl/qr/report/179612 | 52.0088 | 5.4307 | 1579875958 | 4467196270 | IMKERLN |  |  | Leersum Zuid | LEERSUM | 1998-02-03 | Gemeente Utrechtse Heuvelrug |  |  |  | Gemeente Utrechtse Heuvelrug | In bedrijf | [5 empty] | Nacht | Bemeterd | [38 empty] | 19 - MAST 4,0 M ST CONISCH | 1 | 1998-02-03 |  | PM ST 4,0 CO T60 ET M N6005 | 4.00 | CONISCH | STAAL | 6005 MOSGROEN | GESCHILDERD | NVT |  | 350400 |  | 303012 - GFK 5148 TLD 18W NV | 1 | 1991-08-05 | [11 empty] | 175200 |  |  | TLD Xtra 18W 830 | 1 | 2014-01-01 |  | 18W TLD 830 XTRA |  |  |  | 16000 | TL
18744 | 179613 | https://lms.nederlandslicht.nl/qr/report/179613 | 52.0089 | 5.4264 | 1576941158 | 4467302367 | IMMENHOF |  |  | Leersum Zuid | LEERSUM | 1984-01-01 | Gemeente Utrechtse Heuvelrug |  |  |  | Gemeente Utrechtse Heuvelrug | In bedrijf | [5 empty] | Nacht | Bemeterd | [38 empty] | 20 - MAST 4,0 M ST CON | 1 | 1984-01-01 |  | PM ST 4,0 CO T60 FR M N6005 | 4.00 | CONISCH | STAAL | 6005 MOSGROEN | GESCHILDERD | NVT |  | 350400 |  | 303012 - GFK 5148 TLD 18W NV | 1 | 1986-01-01 | [11 empty] | 175200 |  |  | TLD Xtra 18W 830 | 1 | 2014-01-01 |  | 18W TLD 830 XTRA |  |  |  | 16000 | TL
134965 | 179620 | https://lms.nederlandslicht.nl/qr/report/179620 | 52.0089 | 5.426 | 1576652358 | 4467278369 | IMMENHOF |  |  | Leersum Zuid | LEERSUM | 1996-02-10 | Gemeente Utrechtse Heuvelrug |  |  |  | Gemeente Utrechtse Heuvelrug | In bedrijf | [5 empty] | Nacht | Bemeterd | [38 empty] | 19 - MAST 4,0 M ST CONISCH | 1 | 1996-02-10 |  | PM ST 4,0 CO T60 ET M N6005 | 4.00 | CONISCH | STAAL | 6005 MOSGROEN | GESCHILDERD | NVT |  | 350400 |  | 341812 - 2000 PLL 24W HF NV RAL7032 | 1 | 1996-02-10 | [11 empty] | 175200 |  |  | PLL 24W 830 (HF) | 1 | 2021-11-02 |  | 24W PLL 830 |  |  | 24.00 | 16000 | PLL |  | EVSA PH 1 x PL-T/C/L/TL5C 22-42W VIERK | 1 | 2021-11-02 |  | HFP22-42 |  |  | 3.00 | 175200
134969 | 179621 | https://lms.nederlandslicht.nl/qr/report/179621 | 52.0087 | 5.4268 | 1577160358 | 4466999176 | IMMENHOF |  |  | Leersum Zuid | LEERSUM | 1996-04-10 | Gemeente Utrechtse Heuvelrug |  |  |  | Gemeente Utrechtse Heuvelrug | In bedrijf | [5 empty] | Nacht | Bemeterd | [38 empty] | 19 - MAST 4,0 M ST CONISCH | 1 | 1996-04-10 |  | PM ST 4,0 CO T60 ET M N6005 | 4.00 | CONISCH | STAAL | 6005 MOSGROEN | GESCHILDERD | NVT |  | 350400 |  | 341812 - 2000 PLL 24W HF NV RAL7032 | 1 | 1996-04-10 | [11 empty] | 175200 |  |  | PLL 24W 830 (HF) | 1 | 2019-10-23 |  | 24W PLL 830 |  |  | 24.00 | 16000 | PLL
134971 | 179622 | https://lms.nederlandslicht.nl/qr/report/179622 | 52.0083 | 5.4264 | 1576925958 | 4466631575 | IMMENHOF |  |  | Leersum Zuid | LEERSUM | 1996-04-10 | Gemeente Utrechtse Heuvelrug |  |  |  | Gemeente Utrechtse Heuvelrug | In bedrijf | [5 empty] | Nacht | Bemeterd | [38 empty] | 19 - MAST 4,0 M ST CONISCH | 1 | 1996-04-10 |  | PM ST 4,0 CO T60 ET M N6005 | 4.00 | CONISCH | STAAL | 6005 MOSGROEN | GESCHILDERD | NVT |  | 350400 |  | 341812 - 2000 PLL 24W HF NV RAL7032 | 1 | 1996-04-10 | [11 empty] | 175200 |  |  | PLL 24W 830 (HF) | 1 | 2014-01-01 |  | 24W PLL 830 |  |  | 24.00 | 16000 | PLL
134596 | 179623 | https://lms.nederlandslicht.nl/qr/report/179623 | 52.0153 | 5.4254 | 1576204958 | 4474371374 | IRENELN,PR |  |  | Leersum Noord | LEERSUM | 1996-01-01 | Gemeente Utrechtse Heuvelrug |  |  |  | Gemeente Utrechtse Heuvelrug | In bedrijf | [5 empty] | Nacht | Bemeterd | [38 empty] | 230 - MAST 6 M ST - EL UITL 5 GR | 1 | 1996-01-01 |  | LM ST 6,0 CV EU125020/5 T60 ET Z N6005 | 6.00 | CILINDRISCH | STAAL | 6005 MOSGROEN | GESCHILDERD | NVT |  | 350400 |  | 323212 - 2551 PLL 36W HF NV | 1 | 1996-01-01 | [11 empty] | 175200 |  |  | PLL 36W 830 (HF) | 1 | 2014-01-01 |  | 36W PLL 830 |  |  | 36.00 | 16000 | PLL
134597 | 179624 | https://lms.nederlandslicht.nl/qr/report/179624 | 52.015 | 5.4252 | 1576069558 | 4474052972 | IRENELN,PR |  |  | Leersum Noord | LEERSUM | 1996-01-01 | Gemeente Utrechtse Heuvelrug |  |  |  | Gemeente Utrechtse Heuvelrug | In bedrijf | [5 empty] | Nacht | Bemeterd | [38 empty] | 230 - MAST 6 M ST - EL UITL 5 GR | 1 | 1996-01-01 |  | LM ST 6,0 CV EU125020/5 T60 ET Z N6005 | 6.00 | CILINDRISCH | STAAL | 6005 MOSGROEN | GESCHILDERD | NVT |  | 350400 |  | 323212 - 2551 PLL 36W HF NV | 1 | 1996-01-01 | [11 empty] | 175200 |  |  | PLL 36W 830 (HF) | 1 | 2014-01-01 |  | 36W PLL 830 |  |  | 36.00 | 16000 | PLL
134598 | 179625 | https://lms.nederlandslicht.nl/qr/report/179625 | 52.0148 | 5.425 | 1575953658 | 4473786771 | IRENELN,PR |  |  | Leersum Noord | LEERSUM | 1996-01-01 | Gemeente Utrechtse Heuvelrug |  |  |  | Gemeente Utrechtse Heuvelrug | In bedrijf | [5 empty] | Nacht | Bemeterd | [38 empty] | 230 - MAST 6 M ST - EL UITL 5 GR | 1 | 1996-01-01 |  | LM ST 6,0 CV EU125020/5 T60 ET Z N6005 | 6.00 | CILINDRISCH | STAAL | 6005 MOSGROEN | GESCHILDERD | NVT |  | 350400 |  | 323212 - 2551 PLL 36W HF NV | 1 | 1996-01-01 | [11 empty] | 175200 |  |  | PLL 36W 830 (HF) | 1 | 2014-01-01 |  | 36W PLL 830 |  |  | 36.00 | 16000 | PLL
134659 | 179626 | https://lms.nederlandslicht.nl/qr/report/179626 | 52.0145 | 5.4248 | 1575833458 | 4473516074 | IRENELN,PR |  |  | Leersum Noord | LEERSUM | 1996-06-09 | Gemeente Utrechtse Heuvelrug |  |  |  | Gemeente Utrechtse Heuvelrug | In bedrijf | [5 empty] | Nacht | Bemeterd | [38 empty] | 230 - MAST 6 M ST - EL UITL 5 GR | 1 | 1996-06-09 |  | LM ST 6,0 CV EU125020/5 T60 ET Z N6005 | 6.00 | CILINDRISCH | STAAL | 6005 MOSGROEN | GESCHILDERD | NVT |  | 350400 |  | 323212 - 2551 PLL 36W HF NV | 1 | 1996-06-09 | [11 empty] | 175200 |  |  | PLL 36W 830 (HF) | 1 | 2014-01-01 |  | 36W PLL 830 |  |  | 36.00 | 16000 | PLL
134968 | 179635 | https://lms.nederlandslicht.nl/qr/report/179635 | 52.0076 | 5.4265 | 1576998758 | 4465764371 | JACOBLN,BURG S |  |  | Leersum Zuid | LEERSUM | 1996-03-10 | Gemeente Utrechtse Heuvelrug |  |  |  | Gemeente Utrechtse Heuvelrug | In bedrijf | [5 empty] | Nacht | Bemeterd | [38 empty] | 19 - MAST 4,0 M ST CONISCH | 1 | 1996-03-10 |  | PM ST 4,0 CO T60 ET M N6005 | 4.00 | CONISCH | STAAL | 6005 MOSGROEN | GESCHILDERD | NVT |  | 350400 |  | 341812 - 2000 PLL 24W HF NV RAL7032 | 1 | 1996-03-10 | [11 empty] | 175200 |  |  | PLL 24W 830 (HF) | 1 | 2014-01-01 |  | 24W PLL 830 |  |  | 24.00 | 16000 | PLL
41463 | 179652 | https://lms.nederlandslicht.nl/qr/report/179652 | 52.0112 | 5.4232 | 1574729458 | 4469860268 | JUFFERSLAND |  |  | Leersum Zuid | LEERSUM | 1988-01-01 | Gemeente Utrechtse Heuvelrug |  |  |  | Gemeente Utrechtse Heuvelrug | In bedrijf | [5 empty] | Nacht | Bemeterd | [38 empty] | 19 - MAST 4,0 M ST CONISCH | 1 | 1988-01-01 |  | PM ST 4,0 CO T60 ET M N6005 | 4.00 | CONISCH | STAAL | 6005 MOSGROEN | GESCHILDERD | NVT |  | 350400 |  | 303012 - GFK 5148 TLD 18W NV | 1 | 1988-01-01 | [11 empty] | 175200 |  |  | TLD Xtra 18W 830 | 1 | 2014-01-01 |  | 18W TLD 830 XTRA |  |  |  | 16000 | TL
41717 | 179653 | https://lms.nederlandslicht.nl/qr/report/179653 | 52.0115 | 5.4226 | 1574324658 | 4470209173 | JUFFERSLAND |  |  | Leersum Zuid | LEERSUM | 1989-01-01 | Gemeente Utrechtse Heuvelrug |  |  |  | Gemeente Utrechtse Heuvelrug | In bedrijf | [5 empty] | Nacht | Bemeterd | [38 empty] | 19 - MAST 4,0 M ST CONISCH | 1 | 1989-01-01 |  | PM ST 4,0 CO T60 ET M N6005 | 4.00 | CONISCH | STAAL | 6005 MOSGROEN | GESCHILDERD | NVT |  | 350400 |  | 303012 - GFK 5148 TLD 18W NV | 1 | 1989-01-01 | [11 empty] | 175200 |  |  | TLD Xtra 18W 830 | 1 | 2014-01-01 |  | 18W TLD 830 XTRA |  |  |  | 16000 | TL
41719 | 179655 | https://lms.nederlandslicht.nl/qr/report/179655 | 52.0115 | 5.4232 | 1574743258 | 4470174868 | JUFFERSLAND |  |  | Leersum Zuid | LEERSUM | 1989-01-01 | Gemeente Utrechtse Heuvelrug |  |  |  | Gemeente Utrechtse Heuvelrug | In bedrijf | [5 empty] | Nacht | Bemeterd | [38 empty] | 42 - MAST 4,0 M ST - DRL PLTOP | 1 | 1989-01-01 |  | PM ST 4,0 CO T60 ET M N6005 | 4.00 | CONISCH | STAAL | 6005 MOSGROEN | GESCHILDERD | NVT |  | 350400 |  | 303012 - GFK 5148 TLD 18W NV | 1 | 1989-01-01 | [11 empty] | 175200 |  |  | TLD Xtra 18W 830 | 1 | 2018-12-19 |  | 18W TLD 830 XTRA |  |  |  | 16000 | TL
51933 | 179656 | https://lms.nederlandslicht.nl/qr/report/179656 | 52.0117 | 5.4227 | 1574377558 | 4470384975 | JUFFERSLAND |  |  | Leersum Zuid | LEERSUM | 1989-01-01 | Gemeente Utrechtse Heuvelrug |  |  |  | Gemeente Utrechtse Heuvelrug | In bedrijf | [5 empty] | Nacht | Bemeterd | [38 empty] | 19 - MAST 4,0 M ST CONISCH | 1 | 1989-01-01 |  | PM ST 4,0 CO T60 ET M N6005 | 4.00 | CONISCH | STAAL | 6005 MOSGROEN | GESCHILDERD | NVT |  | 350400 |  | 303012 - GFK 5148 TLD 18W NV | 1 | 1989-01-01 | [11 empty] | 175200 |  |  | TLD Xtra 18W 830 | 1 | 2014-01-01 |  | 18W TLD 830 XTRA |  |  |  | 16000 | TL
64473 | 179657 | https://lms.nederlandslicht.nl/qr/report/179657 | 52.0112 | 5.4236 | 1574981958 | 4469862375 | JUFFERSLAND |  |  | Leersum Zuid | LEERSUM | 1990-01-01 | Gemeente Utrechtse Heuvelrug |  |  |  | Gemeente Utrechtse Heuvelrug | In bedrijf | [5 empty] | Nacht | Bemeterd | [38 empty] | 19 - MAST 4,0 M ST CONISCH | 1 | 1990-01-01 |  | PM ST 4,0 CO T60 ET M N6005 | 4.00 | CONISCH | STAAL | 6005 MOSGROEN | GESCHILDERD | NVT |  | 350400 |  | 303012 - GFK 5148 TLD 18W NV | 1 | 1988-01-01 | [11 empty] | 175200 |  |  | TLD Xtra 18W 830 | 1 | 2014-01-01 |  | 18W TLD 830 XTRA |  |  |  | 16000 | TL
112892 | 179658 | https://lms.nederlandslicht.nl/qr/report/179658 | 52.0117 | 5.4192 | 1571934458 | 4470370374 | JUFFERSLAND |  |  | Leersum Zuid | LEERSUM | 1994-09-05 | Gemeente Utrechtse Heuvelrug |  |  |  | Gemeente Utrechtse Heuvelrug | In bedrijf | [5 empty] | Nacht | Bemeterd | [38 empty] | 19 - MAST 4,0 M ST CONISCH | 1 | 1994-09-05 |  | PM ST 4,0 CO T60 ET M N6005 | 4.00 | CONISCH | STAAL | 6005 MOSGROEN | GESCHILDERD | NVT |  | 350400 |  | 303012 - GFK 5148 TLD 18W NV | 1 | 1994-09-05 | [11 empty] | 175200 |  |  | TLD Xtra 18W 830 | 1 | 2014-01-01 |  | 18W TLD 830 XTRA |  |  |  | 16000 | TL
112893 | 179659 | https://lms.nederlandslicht.nl/qr/report/179659 | 52.0122 | 5.4195 | 1572196058 | 4470944569 | JUFFERSLAND |  |  | Leersum Zuid | LEERSUM | 1994-09-05 | Gemeente Utrechtse Heuvelrug |  |  |  | Gemeente Utrechtse Heuvelrug | In bedrijf | [5 empty] | Nacht | Bemeterd | [38 empty] | 19 - MAST 4,0 M ST CONISCH | 1 | 1994-09-05 |  | PM ST 4,0 CO T60 ET M N6005 | 4.00 | CONISCH | STAAL | 6005 MOSGROEN | GESCHILDERD | NVT |  | 350400 |  | 303012 - GFK 5148 TLD 18W NV | 1 | 1994-09-05 | [11 empty] | 175200 |  |  | TLD Xtra 18W 830 | 1 | 2022-01-04 |  | 18W TLD 830 XTRA |  |  |  | 16000 | TL |  | Starter S10 | 1 | 2022-01-04 |  | Starter S10 | NVT | Starter | [7 empty] | Zekering | 1 | 2019-02-19 |  | Zekering | Zekering | NVT
112894 | 179660 | https://lms.nederlandslicht.nl/qr/report/179660 | 52.0116 | 5.4198 | 1572368858 | 4470288170 | JUFFERSLAND |  |  | Leersum Zuid | LEERSUM | 1994-10-05 | Gemeente Utrechtse Heuvelrug |  |  |  | Gemeente Utrechtse Heuvelrug | In bedrijf | [5 empty] | Nacht | Bemeterd | [38 empty] | 19 - MAST 4,0 M ST CONISCH | 1 | 1994-10-05 |  | PM ST 4,0 CO T60 ET M N6005 | 4.00 | CONISCH | STAAL | 6005 MOSGROEN | GESCHILDERD | NVT |  | 350400 |  | 303012 - GFK 5148 TLD 18W NV | 1 | 1994-10-05 | [11 empty] | 175200 |  |  | TLD Xtra 18W 830 | 1 | 2014-01-01 |  | 18W TLD 830 XTRA |  |  |  | 16000 | TL
112895 | 179661 | https://lms.nederlandslicht.nl/qr/report/179661 | 52.0122 | 5.4205 | 1572850058 | 4470879168 | JUFFERSLAND |  |  | Leersum Zuid | LEERSUM | 1994-10-05 | Gemeente Utrechtse Heuvelrug |  |  |  | Gemeente Utrechtse Heuvelrug | In bedrijf | [5 empty] | Nacht | Bemeterd | [38 empty] | 19 - MAST 4,0 M ST CONISCH | 1 | 1994-10-05 |  | PM ST 4,0 CO T60 ET M N6005 | 4.00 | CONISCH | STAAL | 6005 MOSGROEN | GESCHILDERD | NVT |  | 350400 |  | 303012 - GFK 5148 TLD 18W NV | 1 | 1994-10-05 | [11 empty] | 175200 |  |  | TLD Xtra 18W 830 | 1 | 2014-01-01 |  | 18W TLD 830 XTRA |  |  |  | 16000 | TL
133596 | 179662 | https://lms.nederlandslicht.nl/qr/report/179662 | 52.0122 | 5.4215 | 1573519658 | 4470907373 | JUFFERSLAND |  |  | Leersum Zuid | LEERSUM | 1996-03-10 | Gemeente Utrechtse Heuvelrug |  |  |  | Gemeente Utrechtse Heuvelrug | In bedrijf | [5 empty] | Nacht | Bemeterd | [38 empty] | 19 - MAST 4,0 M ST CONISCH | 1 | 1996-03-10 |  | PM ST 4,0 CO T60 ET M N6005 | 4.00 | CONISCH | STAAL | 6005 MOSGROEN | GESCHILDERD | NVT |  | 350400 |  | 322512 - 2000 PLL 24W HF NV RAL9005 | 1 | 1996-03-10 | [11 empty] | 175200 |  |  | PLL 24W 830 (HF) | 1 | 2014-01-01 |  | 24W PLL 830 |  |  | 24.00 | 16000 | PLL
134487 | 179663 | https://lms.nederlandslicht.nl/qr/report/179663 | 52.0117 | 5.4235 | 1574899658 | 4470406774 | JUFFERSLAND |  |  | Leersum Zuid | LEERSUM | 1996-04-10 | Gemeente Utrechtse Heuvelrug |  |  |  | Gemeente Utrechtse Heuvelrug | In bedrijf | [5 empty] | Nacht | Bemeterd | [38 empty] | 19 - MAST 4,0 M ST CONISCH | 1 | 1996-04-10 |  | PM ST 4,0 CO T60 ET M N6005 | 4.00 | CONISCH | STAAL | 6005 MOSGROEN | GESCHILDERD | NVT |  | 350400 |  | 322512 - 2000 PLL 24W HF NV RAL9005 | 1 | 1996-04-10 | [11 empty] | 175200 |  |  | PLL 24W 830 (HF) | 1 | 2014-01-01 |  | 24W PLL 830 |  |  | 24.00 | 16000 | PLL
134488 | 179664 | https://lms.nederlandslicht.nl/qr/report/179664 | 52.0114 | 5.4237 | 1575041958 | 4469999776 | JUFFERSLAND |  |  | Leersum Zuid | LEERSUM | 1996-07-10 | Gemeente Utrechtse Heuvelrug |  |  |  | Gemeente Utrechtse Heuvelrug | In bedrijf | [5 empty] | Nacht | Bemeterd | [38 empty] | 19 - MAST 4,0 M ST CONISCH | 1 | 1996-07-10 |  | PM ST 4,0 CO T60 ET M N6005 | 4.00 | CONISCH | STAAL | 6005 MOSGROEN | GESCHILDERD | NVT |  | 350400 |  | 322512 - 2000 PLL 24W HF NV RAL9005 | 1 | 1996-07-10 | [11 empty] | 175200 |  |  | PLL 24W 830 (HF) | 1 | 2018-12-19 |  | 24W PLL 830 |  |  | 24.00 | 16000 | PLL
134676 | 179665 | https://lms.nederlandslicht.nl/qr/report/179665 | 52.0118 | 5.4186 | 1571530058 | 4470484970 | JUFFERSLAND |  |  | Leersum Zuid | LEERSUM | 1996-02-10 | Gemeente Utrechtse Heuvelrug |  |  |  | Gemeente Utrechtse Heuvelrug | In bedrijf | [5 empty] | Nacht | Bemeterd | [38 empty] | 19 - MAST 4,0 M ST CONISCH | 1 | 1996-02-10 |  | PM ST 4,0 CO T60 ET M N6005 | 4.00 | CONISCH | STAAL | 6005 MOSGROEN | GESCHILDERD | NVT |  | 350400 |  | 322312 - 2000 PLL 36W HF NV RAL9005 | 1 | 1996-02-10 | [11 empty] | 175200 |  |  | PLL 36W 830 (HF) | 1 | 2014-01-01 |  | 36W PLL 830 |  |  | 36.00 | 16000 | PLL
134677 | 179666 | https://lms.nederlandslicht.nl/qr/report/179666 | 52.0121 | 5.422 | 1573914458 | 4470830571 | JUFFERSLAND |  |  | Leersum Zuid | LEERSUM | 1996-03-10 | Gemeente Utrechtse Heuvelrug |  |  |  | Gemeente Utrechtse Heuvelrug | In bedrijf | [5 empty] | Nacht | Bemeterd | [38 empty] | 19 - MAST 4,0 M ST CONISCH | 1 | 1996-03-10 |  | PM ST 4,0 CO T60 ET M N6005 | 4.00 | CONISCH | STAAL | 6005 MOSGROEN | GESCHILDERD | NVT |  | 350400 |  | 322512 - 2000 PLL 24W HF NV RAL9005 | 1 | 1996-03-10 | [11 empty] | 175200 |  |  | PLL 24W 830 (HF) | 1 | 2018-10-15 |  | 24W PLL 830 |  |  | 24.00 | 16000 | PLL
134678 | 179667 | https://lms.nederlandslicht.nl/qr/report/179667 | 52.012 | 5.4229 | 1574474958 | 4470731669 | JUFFERSLAND |  |  | Leersum Zuid | LEERSUM | 1996-03-10 | Gemeente Utrechtse Heuvelrug |  |  |  | Gemeente Utrechtse Heuvelrug | In bedrijf | [5 empty] | Nacht | Bemeterd | [38 empty] | 19 - MAST 4,0 M ST CONISCH | 1 | 1996-03-10 |  | PM ST 4,0 CO T60 ET M N6005 | 4.00 | CONISCH | STAAL | 6005 MOSGROEN | GESCHILDERD | NVT |  | 350400 |  | 322512 - 2000 PLL 24W HF NV RAL9005 | 1 | 1996-03-10 | [11 empty] | 175200 |  |  | PLL 24W 830 (HF) | 1 | 2020-01-13 |  | 24W PLL 830 |  |  | 24.00 | 16000 | PLL
134687 | 179668 | https://lms.nederlandslicht.nl/qr/report/179668 | 52.0114 | 5.4213 | 1573398458 | 4470088369 | JUFFERSLAND |  |  | Leersum Zuid | LEERSUM | 1996-09-10 | Gemeente Utrechtse Heuvelrug |  |  |  | Gemeente Utrechtse Heuvelrug | In bedrijf | [5 empty] | Nacht | Bemeterd | [38 empty] | 19 - MAST 4,0 M ST CONISCH | 1 | 1996-09-10 |  | PM ST 4,0 CO T60 ET M N6005 | 4.00 | CONISCH | STAAL | 6005 MOSGROEN | GESCHILDERD | NVT |  | 350400 |  | 322512 - 2000 PLL 24W HF NV RAL9005 | 1 | 1996-09-10 | [11 empty] | 175200 |  |  | PLL 24W 830 (HF) | 1 | 2014-01-01 |  | 24W PLL 830 |  |  | 24.00 | 16000 | PLL
143327 | 179669 | https://lms.nederlandslicht.nl/qr/report/179669 | 52.0118 | 5.422 | 1573911458 | 4470535169 | JUFFERSLAND |  |  | Leersum Zuid | LEERSUM | 1998-01-01 | Gemeente Utrechtse Heuvelrug |  |  |  | Gemeente Utrechtse Heuvelrug | In bedrijf | [5 empty] | Nacht | Bemeterd | [38 empty] | 230 - MAST 6 M ST - EL UITL 5 GR | 1 | 1998-01-01 |  | LM ST 6,0 CV EU125020/5 T60 ET Z N6005 | 6.00 | CILINDRISCH | STAAL | 6005 MOSGROEN | GESCHILDERD | NVT |  | 350400 |  | 323112 - 2550 PLL 24W HF NV | 1 | 1998-01-01 | [11 empty] | 175200 |  |  | PLL 24W 830 (HF) | 1 | 2020-04-21 |  | 24W PLL 830 |  |  | 24.00 | 16000 | PLL |  | HF-P 1 22-42 PL-T/C/L/TL5C | 1 | 2020-04-21 |  | HFP22-42 |  |  | 3.00 | 175200
18250 | 179671 | https://lms.nederlandslicht.nl/qr/report/179671 | 52.0132 | 5.4299 | 1579281158 | 4472075873 | JULIANALN,KON |  |  | Leersum Noord | LEERSUM | 1986-01-01 | Gemeente Utrechtse Heuvelrug |  |  |  | Gemeente Utrechtse Heuvelrug | In bedrijf | [5 empty] | Nacht | Bemeterd | [38 empty] | 30 - MAST 6,0 M ST - EL TYPE 0 | 1 | 1986-01-01 |  | LM ST 6,0 CV EU1250/20/5 T60 ET Z N6005 | 6.00 | CILINDRISCH | STAAL | 6005 MOSGROEN | GESCHILDERD | NVT |  | 350400 |  | 323212 - 2551 PLL 36W HF NV | 1 | 1996-01-01 | [11 empty] | 175200 |  |  | PLL 36W 830 (HF) | 1 | 2014-01-01 |  | 36W PLL 830 |  |  | 36.00 | 16000 | PLL
18252 | 179672 | https://lms.nederlandslicht.nl/qr/report/179672 | 52.0135 | 5.4288 | 1578556358 | 4472425168 | JULIANALN,KON |  |  | Leersum Noord | LEERSUM | 1986-01-01 | Gemeente Utrechtse Heuvelrug |  |  |  | Gemeente Utrechtse Heuvelrug | In bedrijf | [5 empty] | Nacht | Bemeterd | [38 empty] | 30 - MAST 6,0 M ST - EL TYPE 0 | 1 | 1986-01-01 |  | LM ST 6,0 CV EU1250/20/5 T60 ET Z N6005 | 6.00 | CILINDRISCH | STAAL | 6005 MOSGROEN | GESCHILDERD | NVT |  | 350400 |  | 323212 - 2551 PLL 36W HF NV | 1 | 1996-01-01 | [11 empty] | 175200 |  |  | PLL 36W 830 (HF) | 1 | 2014-01-01 |  | 36W PLL 830 |  |  | 36.00 | 16000 | PLL
18253 | 179673 | https://lms.nederlandslicht.nl/qr/report/179673 | 52.0136 | 5.4283 | 1578217558 | 4472488069 | JULIANALN,KON |  |  | Leersum Noord | LEERSUM | 1986-01-01 | Gemeente Utrechtse Heuvelrug |  |  |  | Gemeente Utrechtse Heuvelrug | In bedrijf | [5 empty] | Nacht | Bemeterd | [38 empty] | 30 - MAST 6,0 M ST - EL TYPE 0 | 1 | 1986-01-01 |  | LM ST 6,0 CV EU1250/20/5 T60 ET Z N6005 | 6.00 | CILINDRISCH | STAAL | 6005 MOSGROEN | GESCHILDERD | NVT |  | 350400 |  | 323212 - 2551 PLL 36W HF NV | 1 | 1996-01-01 | [11 empty] | 175200 |  |  | PLL 36W 830 (HF) | 1 | 2020-12-07 |  | 36W PLL 830 |  |  | 36.00 | 16000 | PLL |  | HF-P 1 22-42 PL-T/C/L/TL5C | 1 | 2021-01-19 |  | HFP22-42 |  |  | 3.00 | 175200
18254 | 179674 | https://lms.nederlandslicht.nl/qr/report/179674 | 52.0137 | 5.428 | 1578003158 | 4472629467 | JULIANALN,KON |  |  | Leersum Noord | LEERSUM | 1986-01-01 | Gemeente Utrechtse Heuvelrug |  |  |  | Gemeente Utrechtse Heuvelrug | In bedrijf | [5 empty] | Nacht | Bemeterd | [38 empty] | 30 - MAST 6,0 M ST - EL TYPE 0 | 1 | 1986-01-01 |  | LM ST 6,0 CV EU1250/20/5 T60 ET Z N6005 | 6.00 | CILINDRISCH | STAAL | 6005 MOSGROEN | GESCHILDERD | NVT |  | 350400 |  | 323212 - 2551 PLL 36W HF NV | 1 | 1996-01-01 | [11 empty] | 175200 |  |  | PLL 36W 830 (HF) | 1 | 2014-01-01 |  | 36W PLL 830 |  |  | 36.00 | 16000 | PLL
18257 | 179675 | https://lms.nederlandslicht.nl/qr/report/179675 | 52.0141 | 5.4262 | 1576786558 | 4473003669 | JULIANALN,KON |  |  | Leersum Noord | LEERSUM | 1986-01-01 | Gemeente Utrechtse Heuvelrug |  |  |  | Gemeente Utrechtse Heuvelrug | In bedrijf | [5 empty] | Nacht | Bemeterd | [38 empty] | 30 - MAST 6,0 M ST - EL TYPE 0 | 1 | 1986-01-01 |  | LM ST 6,0 CV EU1250/20/5 T60 ET Z N6005 | 6.00 | CILINDRISCH | STAAL | 6005 MOSGROEN | GESCHILDERD | NVT |  | 350400 |  | 323212 - 2551 PLL 36W HF NV | 1 | 1996-01-01 | [11 empty] | 175200 |  |  | PLL 36W 830 (HF) | 1 | 2014-01-01 |  | 36W PLL 830 |  |  | 36.00 | 16000 | PLL
18267 | 179676 | https://lms.nederlandslicht.nl/qr/report/179676 | 52.0157 | 5.4209 | 1573159758 | 4474812077 | JULIANALN,KON |  |  | Leersum Noord | LEERSUM | 1986-01-01 | Gemeente Utrechtse Heuvelrug |  |  |  | Gemeente Utrechtse Heuvelrug | In bedrijf | [5 empty] | Nacht | Bemeterd | [38 empty] | 30 - MAST 6,0 M ST - EL TYPE 0 | 1 | 1986-01-01 |  | LM ST 6,0 CV EU1250/20/5 T60 ET Z N6005 | 6.00 | CILINDRISCH | STAAL | 6005 MOSGROEN | GESCHILDERD | NVT |  | 350400 |  | 323212 - 2551 PLL 36W HF NV | 1 | 2021-11-03 | [11 empty] | 175200 |  |  | PLL 36W 830 (HF) | 1 | 2019-01-22 |  | 36W PLL 830 |  |  | 36.00 | 16000 | PLL |  | EVSA OSR 1 x PLL 36W - LANGW | 1 | 2019-04-16 |  | HFP136 |  |  | 5.00 | 175200 | [5 empty] | Zekering | 1 | 2019-02-05 |  | Zekering | Zekering | NVT
52007 | 179677 | https://lms.nederlandslicht.nl/qr/report/179677 | 52.0148 | 5.4236 | 1575002858 | 4473806777 | JULIANALN,KON |  |  | Leersum Noord | LEERSUM | 1989-01-01 | Gemeente Utrechtse Heuvelrug |  |  |  | Gemeente Utrechtse Heuvelrug | In bedrijf | [5 empty] | Nacht | Bemeterd | [38 empty] | 30 - MAST 6,0 M ST - EL TYPE 0 | 1 | 1989-01-01 |  | LM ST 6,0 CV EU1250/20/5 T60 ET Z N6005 | 6.00 | CILINDRISCH | STAAL | 6005 MOSGROEN | GESCHILDERD | NVT |  | 350400 |  | 323212 - 2551 PLL 36W HF NV | 1 | 1996-01-01 | [11 empty] | 175200 |  |  | PLL 36W 830 (HF) | 1 | 2014-01-01 |  | 36W PLL 830 |  |  | 36.00 | 16000 | PLL
52008 | 179678 | https://lms.nederlandslicht.nl/qr/report/179678 | 52.0124 | 5.433 | 1581420757 | 4471160271 | JULIANALN,KON |  |  | Leersum Noord | LEERSUM | 1989-01-01 | Gemeente Utrechtse Heuvelrug |  |  |  | Gemeente Utrechtse Heuvelrug | In bedrijf | [5 empty] | Nacht | Bemeterd | [38 empty] | 30 - MAST 6,0 M ST - EL TYPE 0 | 1 | 1989-01-01 |  | LM ST 6,0 CV EU1250/20/5 T60 ET Z N6005 | 6.00 | CILINDRISCH | STAAL | 6005 MOSGROEN | GESCHILDERD | NVT |  | 350400 |  | 323212 - 2551 PLL 36W HF NV | 1 | 1996-01-01 | [11 empty] | 175200 |  |  | PLL 36W 830 (HF) | 1 | 2014-01-01 |  | 36W PLL 830 |  |  | 36.00 | 16000 | PLL
104844 | 179679 | https://lms.nederlandslicht.nl/qr/report/179679 | 52.0151 | 5.4226 | 1574293958 | 4474160269 | JULIANALN,KON |  |  | Leersum Noord | LEERSUM | 1989-01-01 | Gemeente Utrechtse Heuvelrug |  |  |  | Gemeente Utrechtse Heuvelrug | In bedrijf | [5 empty] | Nacht | Bemeterd | [38 empty] | 30 - MAST 6,0 M ST - EL TYPE 0 | 1 | 1989-01-01 |  | LM ST 6,0 CV EU1250/20/5 T60 ET Z N6005 | 6.00 | CILINDRISCH | STAAL | 6005 MOSGROEN | GESCHILDERD | NVT |  | 350400 |  | 323212 - 2551 PLL 36W HF NV | 1 | 1996-01-01 | [11 empty] | 175200 |  |  | PLL 36W 830 (HF) | 1 | 2014-01-01 |  | 36W PLL 830 |  |  | 36.00 | 16000 | PLL
134223 | 179680 | https://lms.nederlandslicht.nl/qr/report/179680 | 52.0123 | 5.4334 | 1581728158 | 4471030573 | JULIANALN,KON |  |  | Leersum Noord | LEERSUM | 1996-01-07 | Gemeente Utrechtse Heuvelrug |  |  |  | Gemeente Utrechtse Heuvelrug | In bedrijf | [5 empty] | Nacht | Bemeterd | [38 empty] | 230 - MAST 6 M ST - EL UITL 5 GR | 1 | 1996-01-07 |  | LM ST 6,0 CV EU125020/5 T60 ET Z N6005 | 6.00 | CILINDRISCH | STAAL | 6005 MOSGROEN | GESCHILDERD | NVT |  | 350400 |  | 323212 - 2551 PLL 36W HF NV | 1 | 1996-01-07 | [11 empty] | 175200 |  |  | PLL 36W 830 (HF) | 1 | 2014-01-01 |  | 36W PLL 830 |  |  | 36.00 | 16000 | PLL
134309 | 179681 | https://lms.nederlandslicht.nl/qr/report/179681 | 52.0126 | 5.4324 | 1581062258 | 4471344077 | JULIANALN,KON |  |  | Leersum Noord | LEERSUM | 1996-01-08 | Gemeente Utrechtse Heuvelrug |  |  |  | Gemeente Utrechtse Heuvelrug | In bedrijf | [5 empty] | Nacht | Bemeterd | [38 empty] | 230 - MAST 6 M ST - EL UITL 5 GR | 1 | 1996-01-08 |  | LM ST 6,0 CV EU125020/5 T60 ET Z N6005 | 6.00 | CILINDRISCH | STAAL | 6005 MOSGROEN | GESCHILDERD | NVT |  | 350400 |  | 323212 - 2551 PLL 36W HF NV | 1 | 1996-01-08 | [11 empty] | 175200 |  |  | PLL 36W 830 (HF) | 1 | 2021-10-18 |  | 36W PLL 830 |  |  | 36.00 | 16000 | PLL
134310 | 179682 | https://lms.nederlandslicht.nl/qr/report/179682 | 52.0127 | 5.4319 | 1580712658 | 4471476768 | JULIANALN,KON |  |  | Leersum Noord | LEERSUM | 1996-01-08 | Gemeente Utrechtse Heuvelrug |  |  |  | Gemeente Utrechtse Heuvelrug | In bedrijf | [5 empty] | Nacht | Bemeterd | [38 empty] | 230 - MAST 6 M ST - EL UITL 5 GR | 1 | 1996-01-08 |  | LM ST 6,0 CV EU125020/5 T60 ET Z N6005 | 6.00 | CILINDRISCH | STAAL | 6005 MOSGROEN | GESCHILDERD | NVT |  | 350400 |  | 323212 - 2551 PLL 36W HF NV | 1 | 1996-01-08 | [11 empty] | 175200 |  |  | PLL 36W 830 (HF) | 1 | 2014-01-01 |  | 36W PLL 830 |  |  | 36.00 | 16000 | PLL |  | EVSA PH 1 x PL-T/C/L/TL5C 22-42W VIERK | 1 | 2018-09-24 |  | HFP22-42 |  |  | 3.00 | 175200
134311 | 179683 | https://lms.nederlandslicht.nl/qr/report/179683 | 52.0128 | 5.4316 | 1580449757 | 4471565268 | JULIANALN,KON |  |  | Leersum Noord | LEERSUM | 1996-01-08 | Gemeente Utrechtse Heuvelrug |  |  |  | Gemeente Utrechtse Heuvelrug | In bedrijf | [5 empty] | Nacht | Bemeterd | [38 empty] | 230 - MAST 6 M ST - EL UITL 5 GR | 1 | 1996-01-08 |  | LM ST 6,0 CV EU125020/5 T60 ET Z N6005 | 6.00 | CILINDRISCH | STAAL | 6005 MOSGROEN | GESCHILDERD | NVT |  | 350400 |  | 323212 - 2551 PLL 36W HF NV | 1 | 1996-01-08 | [11 empty] | 175200 |  |  | PLL 36W 830 (HF) | 1 | 2014-01-01 |  | 36W PLL 830 |  |  | 36.00 | 16000 | PLL
134312 | 179684 | https://lms.nederlandslicht.nl/qr/report/179684 | 52.0129 | 5.431 | 1580074358 | 4471712278 | JULIANALN,KON |  |  | Leersum Noord | LEERSUM | 1996-01-08 | Gemeente Utrechtse Heuvelrug |  |  |  | Gemeente Utrechtse Heuvelrug | In bedrijf | [5 empty] | Nacht | Bemeterd | [38 empty] | 230 - MAST 6 M ST - EL UITL 5 GR | 1 | 1996-01-08 |  | LM ST 6,0 CV EU125020/5 T60 ET Z N6005 | 6.00 | CILINDRISCH | STAAL | 6005 MOSGROEN | GESCHILDERD | NVT |  | 350400 |  | 323212 - 2551 PLL 36W HF NV | 1 | 1996-01-08 | [11 empty] | 175200 |  |  | PLL 36W 830 (HF) | 1 | 2014-01-01 |  | 36W PLL 830 |  |  | 36.00 | 16000 | PLL
134313 | 179685 | https://lms.nederlandslicht.nl/qr/report/179685 | 52.013 | 5.4306 | 1579784658 | 4471854769 | JULIANALN,KON |  |  | Leersum Noord | LEERSUM | 1996-01-08 | Gemeente Utrechtse Heuvelrug |  |  |  | Gemeente Utrechtse Heuvelrug | In bedrijf | [5 empty] | Nacht | Bemeterd | [38 empty] | 230 - MAST 6 M ST - EL UITL 5 GR | 1 | 1996-01-08 |  | LM ST 6,0 CV EU125020/5 T60 ET Z N6005 | 6.00 | CILINDRISCH | STAAL | 6005 MOSGROEN | GESCHILDERD | NVT |  | 350400 |  | 323212 - 2551 PLL 36W HF NV | 1 | 1996-01-08 | [11 empty] | 175200 |  |  | PLL 36W 830 (HF) | 1 | 2021-10-19 |  | 36W PLL 830 |  |  | 36.00 | 16000 | PLL
134314 | 179686 | https://lms.nederlandslicht.nl/qr/report/179686 | 52.0131 | 5.4301 | 1579460158 | 4471916769 | JULIANALN,KON |  |  | Leersum Noord | LEERSUM | 1996-01-08 | Gemeente Utrechtse Heuvelrug |  |  |  | Gemeente Utrechtse Heuvelrug | In bedrijf | [5 empty] | Nacht | Bemeterd | [38 empty] | 230 - MAST 6 M ST - EL UITL 5 GR | 1 | 1996-01-08 |  | LM ST 6,0 CV EU125020/5 T60 ET Z N6005 | 6.00 | CILINDRISCH | STAAL | 6005 MOSGROEN | GESCHILDERD | NVT |  | 350400 |  | 323212 - 2551 PLL 36W HF NV | 1 | 1996-01-08 | [11 empty] | 175200 |  |  | PLL 36W 830 (HF) | 1 | 2014-01-01 |  | 36W PLL 830 |  |  | 36.00 | 16000 | PLL
134315 | 179687 | https://lms.nederlandslicht.nl/qr/report/179687 | 52.0133 | 5.4295 | 1579041958 | 4472186968 | JULIANALN,KON |  |  | Leersum Noord | LEERSUM | 1996-01-08 | Gemeente Utrechtse Heuvelrug |  |  |  | Gemeente Utrechtse Heuvelrug | In bedrijf | [5 empty] | Nacht | Bemeterd | [38 empty] | 230 - MAST 6 M ST - EL UITL 5 GR | 1 | 1996-01-08 |  | LM ST 6,0 CV EU125020/5 T60 ET Z N6005 | 6.00 | CILINDRISCH | STAAL | 6005 MOSGROEN | GESCHILDERD | NVT |  | 350400 |  | 323212 - 2551 PLL 36W HF NV | 1 | 1996-01-08 | [11 empty] | 175200 |  |  | PLL 36W 830 (HF) | 1 | 2014-01-01 |  | 36W PLL 830 |  |  | 36.00 | 16000 | PLL
134316 | 179688 | https://lms.nederlandslicht.nl/qr/report/179688 | 52.0134 | 5.4292 | 1578804958 | 4472295373 | JULIANALN,KON |  |  | Leersum Noord | LEERSUM | 1996-01-08 | Gemeente Utrechtse Heuvelrug |  |  |  | Gemeente Utrechtse Heuvelrug | In bedrijf | [5 empty] | Nacht | Bemeterd | [38 empty] | 230 - MAST 6 M ST - EL UITL 5 GR | 1 | 1996-01-08 |  | LM ST 6,0 CV EU125020/5 T60 ET Z N6005 | 6.00 | CILINDRISCH | STAAL | 6005 MOSGROEN | GESCHILDERD | NVT |  | 350400 |  | 323212 - 2551 PLL 36W HF NV | 1 | 1996-01-08 | [11 empty] | 175200 |  |  | PLL 36W 830 (HF) | 1 | 2021-10-18 |  | 36W PLL 830 |  |  | 36.00 | 16000 | PLL |  | EVSA PH 1 x PL-T/C/L/TL5C 22-42W VIERK | 1 | 2021-10-18 |  | HFP22-42 |  |  | 3.00 | 175200
134589 | 179689 | https://lms.nederlandslicht.nl/qr/report/179689 | 52.0154 | 5.4217 | 1573706258 | 4474474378 | JULIANALN,KON |  |  | Leersum Noord | LEERSUM | 1996-11-09 | Gemeente Utrechtse Heuvelrug |  |  |  | Gemeente Utrechtse Heuvelrug | In bedrijf | [5 empty] | Nacht | Bemeterd | [38 empty] | 230 - MAST 6 M ST - EL UITL 5 GR | 1 | 1996-11-09 |  | LM ST 6,0 CV EU125020/5 T60 ET Z N6005 | 6.00 | CILINDRISCH | STAAL | 6005 MOSGROEN | GESCHILDERD | NVT |  | 350400 |  | 323212 - 2551 PLL 36W HF NV | 1 | 1996-01-01 | [11 empty] | 175200 |  |  | PLL 36W 830 (HF) | 1 | 2014-01-01 |  | 36W PLL 830 |  |  | 36.00 | 16000 | PLL
134590 | 179690 | https://lms.nederlandslicht.nl/qr/report/179690 | 52.0152 | 5.4221 | 1573968458 | 4474251576 | JULIANALN,KON |  |  | Leersum Noord | LEERSUM | 1996-12-09 | Gemeente Utrechtse Heuvelrug |  |  |  | Gemeente Utrechtse Heuvelrug | In bedrijf | [5 empty] | Nacht | Bemeterd | [38 empty] | 230 - MAST 6 M ST - EL UITL 5 GR | 1 | 1996-12-09 |  | LM ST 6,0 CV EU125020/5 T60 ET Z N6005 | 6.00 | CILINDRISCH | STAAL | 6005 MOSGROEN | GESCHILDERD | NVT |  | 350400 |  | 323212 - 2551 PLL 36W HF NV | 1 | 1996-12-09 | [11 empty] | 175200 |  |  | PLL 36W 830 (HF) | 1 | 2021-01-19 |  | 36W PLL 830 |  |  | 36.00 | 16000 | PLL
134591 | 179691 | https://lms.nederlandslicht.nl/qr/report/179691 | 52.0155 | 5.4212 | 1573361758 | 4474607868 | JULIANALN,KON |  |  | Leersum Noord | LEERSUM | 1996-12-09 | Gemeente Utrechtse Heuvelrug |  |  |  | Gemeente Utrechtse Heuvelrug | In bedrijf | [5 empty] | Nacht | Bemeterd | [38 empty] | 230 - MAST 6 M ST - EL UITL 5 GR | 1 | 1996-12-09 |  | LM ST 6,0 CV EU125020/5 T60 ET Z N6005 | 6.00 | CILINDRISCH | STAAL | 6005 MOSGROEN | GESCHILDERD | NVT |  | 350400 |  | 323212 - 2551 PLL 36W HF NV | 1 | 1996-12-09 | [11 empty] | 175200 |  |  | PLL 36W 830 (HF) | 1 | 2021-10-04 |  | 36W PLL 830 |  |  | 36.00 | 16000 | PLL
134592 | 179692 | https://lms.nederlandslicht.nl/qr/report/179692 | 52.0158 | 5.4204 | 1572797158 | 4474949768 | JULIANALN,KON |  |  | Leersum Noord | LEERSUM | 1996-01-01 | Gemeente Utrechtse Heuvelrug |  |  |  | Gemeente Utrechtse Heuvelrug | In bedrijf | [5 empty] | Nacht | Bemeterd | [38 empty] | 230 - MAST 6 M ST - EL UITL 5 GR | 1 | 2021-09-01 |  | LM ST 6,0 CV EU125020/5 T60 ET Z N6005 | 6.00 | CILINDRISCH | STAAL | 6005 MOSGROEN | GESCHILDERD | NVT |  | 350400 |  | 323212 - 2551 PLL 36W HF NV | 1 | 1996-01-01 | [11 empty] | 175200 |  |  | PLL 36W 830 (HF) | 1 | 2021-11-03 |  | 36W PLL 830 |  |  | 36.00 | 16000 | PLL |  | EVSA PH 1 x PL-T/C/L/TL5C 22-42W VIERK | 1 | 2021-11-03 |  | HFP22-42 |  |  | 3.00 | 175200
134653 | 179693 | https://lms.nederlandslicht.nl/qr/report/179693 | 52.0139 | 5.4269 | 1577269858 | 4472838669 | JULIANALN,KON |  |  | Leersum Noord | LEERSUM | 1996-01-08 | Gemeente Utrechtse Heuvelrug |  |  |  | Gemeente Utrechtse Heuvelrug | In bedrijf | [5 empty] | Nacht | Bemeterd | [38 empty] | 230 - MAST 6 M ST - EL UITL 5 GR | 1 | 2021-09-01 |  | LM ST 6,0 CV EU125020/5 T60 ET Z N6005 | 6.00 | CILINDRISCH | STAAL | 6005 MOSGROEN | GESCHILDERD | NVT |  | 350400 |  | IRIS 2551 1XPLL 36W R7035 EVSA | 1 | 2021-09-01 |  | SGS151 7035 | INDAL |  |  |  |  | 7035 LICHTGRIJS |  |  |  | 175200 |  |  | PLL 36W 830 (HF) | 1 | 2021-09-01 |  | 36W PLL 830 |  |  | 36.00 | 16000 | PLL
134656 | 179695 | https://lms.nederlandslicht.nl/qr/report/179695 | 52.0142 | 5.4256 | 1576340458 | 4473165377 | JULIANALN,KON |  |  | Leersum Noord | LEERSUM | 1996-01-08 | Gemeente Utrechtse Heuvelrug |  |  |  | Gemeente Utrechtse Heuvelrug | In bedrijf | [5 empty] | Nacht | Bemeterd | [38 empty] | 230 - MAST 6 M ST - EL UITL 5 GR | 1 | 1996-01-08 |  | LM ST 6,0 CV EU125020/5 T60 ET Z N6005 | 6.00 | CILINDRISCH | STAAL | 6005 MOSGROEN | GESCHILDERD | NVT |  | 350400 |  | 323212 - 2551 PLL 36W HF NV | 1 | 1996-01-08 | [11 empty] | 175200 |  |  | PLL 36W 830 (HF) | 1 | 2021-11-02 |  | 36W PLL 830 |  |  | 36.00 | 16000 | PLL |  | EVSA PH 1 x PL-T/C/L/TL5C 22-42W VIERK | 1 | 2021-11-02 |  | HFP22-42 |  |  | 3.00 | 175200
134657 | 179696 | https://lms.nederlandslicht.nl/qr/report/179696 | 52.0436 | 5.3775 | 1543341367 | 4505901285 | JULIANALN,KON |  |  | Leersum Noord | LEERSUM | 1996-01-08 | Gemeente Utrechtse Heuvelrug |  |  |  | Gemeente Utrechtse Heuvelrug | In bedrijf | [5 empty] | Nacht | Bemeterd | [38 empty] | 230 - MAST 6 M ST - EL UITL 5 GR | 1 | 1996-01-08 |  | LM ST 6,0 CV EU125020/5 T60 ET Z N6005 | 6.00 | CILINDRISCH | STAAL | 6005 MOSGROEN | GESCHILDERD | NVT |  | 350400 |  | 323212 - 2551 PLL 36W HF NV | 1 | 1996-01-08 | [11 empty] | 175200 |  |  | PLL 36W 830 (HF) | 1 | 2014-01-01 |  | 36W PLL 830 |  |  | 36.00 | 16000 | PLL
134658 | 179697 | https://lms.nederlandslicht.nl/qr/report/179697 | 52.0144 | 5.4247 | 1575746458 | 4473385278 | JULIANALN,KON |  |  | Leersum Noord | LEERSUM | 1996-01-08 | Gemeente Utrechtse Heuvelrug |  |  |  | Gemeente Utrechtse Heuvelrug | In bedrijf | [5 empty] | Nacht | Bemeterd | [38 empty] | 230 - MAST 6 M ST - EL UITL 5 GR | 1 | 1996-01-08 |  | LM ST 6,0 CV EU125020/5 T60 ET Z N6005 | 6.00 | CILINDRISCH | STAAL | 6005 MOSGROEN | GESCHILDERD | NVT |  | 350400 |  | 323212 - 2551 PLL 36W HF NV | 1 | 1996-01-08 | [11 empty] | 175200 |  |  | PLL 36W 830 (HF) | 1 | 2021-11-02 |  | 36W PLL 830 |  |  | 36.00 | 16000 | PLL
134660 | 179698 | https://lms.nederlandslicht.nl/qr/report/179698 | 52.0149 | 5.4233 | 1574751658 | 4473935677 | JULIANALN,KON |  |  | Leersum Noord | LEERSUM | 1996-06-09 | Gemeente Utrechtse Heuvelrug |  |  |  | Gemeente Utrechtse Heuvelrug | In bedrijf | [5 empty] | Nacht | Bemeterd | [38 empty] | 230 - MAST 6 M ST - EL UITL 5 GR | 1 | 1996-06-09 |  | LM ST 6,0 CV EU125020/5 T60 ET Z N6005 | 6.00 | CILINDRISCH | STAAL | 6005 MOSGROEN | GESCHILDERD | NVT |  | 350400 |  | 323212 - 2551 PLL 36W HF NV | 1 | 1996-06-09 | [11 empty] | 175200 |  |  | PLL 36W 830 (HF) | 1 | 2014-01-01 |  | 36W PLL 830 |  |  | 36.00 | 16000 | PLL
134661 | 179699 | https://lms.nederlandslicht.nl/qr/report/179699 | 52.0147 | 5.4241 | 1575301058 | 4473669369 | JULIANALN,KON |  |  | Leersum Noord | LEERSUM | 1996-06-09 | Gemeente Utrechtse Heuvelrug |  |  |  | Gemeente Utrechtse Heuvelrug | In bedrijf | [5 empty] | Nacht | Bemeterd | [38 empty] | 230 - MAST 6 M ST - EL UITL 5 GR | 1 | 1996-06-09 |  | LM ST 6,0 CV EU125020/5 T60 ET Z N6005 | 6.00 | CILINDRISCH | STAAL | 6005 MOSGROEN | GESCHILDERD | NVT |  | 350400 |  | 323212 - 2551 PLL 36W HF NV | 1 | 1996-06-09 | [11 empty] | 175200 |  |  | PLL 36W 830 (HF) | 1 | 2022-01-04 |  | 36W PLL 830 |  |  | 36.00 | 16000 | PLL
134662 | 179700 | https://lms.nederlandslicht.nl/qr/report/179700 | 52.0146 | 5.4244 | 1575532558 | 4473555570 | JULIANALN,KON |  |  | Leersum Noord | LEERSUM | 1996-06-09 | Gemeente Utrechtse Heuvelrug |  |  |  | Gemeente Utrechtse Heuvelrug | In bedrijf | [5 empty] | Nacht | Bemeterd | [38 empty] | 230 - MAST 6 M ST - EL UITL 5 GR | 1 | 1996-06-09 |  | LM ST 6,0 CV EU125020/5 T60 ET Z N6005 | 6.00 | CILINDRISCH | STAAL | 6005 MOSGROEN | GESCHILDERD | NVT |  | 350400 |  | 323212 - 2551 PLL 36W HF NV | 1 | 1996-06-09 | [11 empty] | 175200 |  |  | PLL 36W 830 (HF) | 1 | 2014-01-01 |  | 36W PLL 830 |  |  | 36.00 | 16000 | PLL
134961 | 179701 | https://lms.nederlandslicht.nl/qr/report/179701 | 52.0126 | 5.4307 | 1579849057 | 4471431171 | JULIANALN,KON |  |  | Leersum Noord | LEERSUM | 1996-01-01 | Gemeente Utrechtse Heuvelrug |  |  |  | Gemeente Utrechtse Heuvelrug | In bedrijf | [5 empty] | Nacht | Bemeterd | [38 empty] | 19 - MAST 4,0 M ST CONISCH | 1 | 1996-01-01 |  | PM ST 4,0 CO T60 ET M N6005 | 4.00 | CONISCH | STAAL | 6005 MOSGROEN | GESCHILDERD | NVT |  | 350400 |  | 341812 - 2000 PLL 24W HF NV RAL7032 | 1 | 1996-01-01 | [11 empty] | 175200 |  |  | PLL 24W 830 (HF) | 1 | 2021-11-02 |  | 24W PLL 830 |  |  | 24.00 | 16000 | PLL |  | EVSA PH 1 x PL-T/C/L/TL5C 22-42W VIERK | 1 | 2021-11-02 |  | HFP22-42 |  |  | 3.00 | 175200
134962 | 179702 | https://lms.nederlandslicht.nl/qr/report/179702 | 52.0127 | 5.4302 | 1579547857 | 4471519274 | JULIANALN,KON |  |  | Leersum Noord | LEERSUM | 1996-01-01 | Gemeente Utrechtse Heuvelrug |  |  |  | Gemeente Utrechtse Heuvelrug | In bedrijf | [5 empty] | Nacht | Bemeterd | [38 empty] | 19 - MAST 4,0 M ST CONISCH | 1 | 1996-01-01 |  | PM ST 4,0 CO T60 ET M N6005 | 4.00 | CONISCH | STAAL | 6005 MOSGROEN | GESCHILDERD | NVT |  | 350400 |  | 341812 - 2000 PLL 24W HF NV RAL7032 | 1 | 1996-01-01 | [11 empty] | 175200 |  |  | PLL 24W 830 (HF) | 1 | 2014-01-01 |  | 24W PLL 830 |  |  | 24.00 | 16000 | PLL
138278 | 179703 | https://lms.nederlandslicht.nl/qr/report/179703 | 52.0138 | 5.4274 | 1577585958 | 4472733371 | JULIANALN,KON |  |  | Leersum Noord | LEERSUM | 1997-04-07 | Gemeente Utrechtse Heuvelrug |  |  |  | Gemeente Utrechtse Heuvelrug | In bedrijf | [5 empty] | Nacht | Bemeterd | [38 empty] | 230 - MAST 6 M ST - EL UITL 5 GR | 1 | 1997-04-07 |  | LM ST 6,0 CV EU125020/5 T60 ET Z N6005 | 6.00 | CILINDRISCH | STAAL | 6005 MOSGROEN | GESCHILDERD | NVT |  | 350400 |  | 323212 - 2551 PLL 36W HF NV | 1 | 1997-04-07 | [11 empty] | 175200 |  |  | PLL 36W 830 (HF) | 1 | 2014-01-01 |  | 36W PLL 830 |  |  | 36.00 | 16000 | PLL
158274 | 179704 | https://lms.nederlandslicht.nl/qr/report/179704 | 52.014 | 5.4266 | 1577026858 | 4472922169 | JULIANALN,KON |  |  | Leersum Noord | LEERSUM | 2000-01-01 | Gemeente Utrechtse Heuvelrug |  |  |  | Gemeente Utrechtse Heuvelrug | In bedrijf | [5 empty] | Nacht | Bemeterd | [38 empty] | 230 - MAST 6 M ST - EL UITL 5 GR | 1 | 2000-01-01 |  | LM ST 6,0 CV EU125020/5 T60 ET Z N6005 | 6.00 | CILINDRISCH | STAAL | 6005 MOSGROEN | GESCHILDERD | NVT |  | 350400 |  | 323212 - 2551 PLL 36W HF NV | 1 | 2000-01-01 | [11 empty] | 175200 |  |  | PLL 36W 830 (HF) | 1 | 2014-01-01 |  | 36W PLL 830 |  |  | 36.00 | 16000 | PLL
156165 | 179706 | https://lms.nederlandslicht.nl/qr/report/179706 | 52.0109 | 5.4332 | 1581605058 | 4469533576 | KERKPLN |  |  | Leersum Zuid | LEERSUM | 2000-01-10 | Gemeente Utrechtse Heuvelrug |  |  |  | Gemeente Utrechtse Heuvelrug | In bedrijf | [5 empty] | Nacht | Bemeterd | [38 empty] | 261 - MAST 4.2 M ST BOOGM EL RAL 6009 (5,5)M) | 1 | 2000-01-10 |  | SM ST 5,5 CO BOOGMAST T60 ET P6009 | 5.50 | CONISCH | THERMISCH VERZINKT | 6009 DENNENGROEN | POEDERCOAT | NVT |  | 350400 |  | 349812 - ALBANY HANG CDMT 35W NV | 1 | 2000-01-10 | [11 empty] | 175200 |  |  | CDM-T 35W 830 | 1 | 2019-04-01 |  | 35W CDM-T |  |  |  | 8000 | SON
156166 | 179707 | https://lms.nederlandslicht.nl/qr/report/179707 | 52.0111 | 5.4334 | 1581685458 | 4469716868 | KERKPLN |  |  | Leersum Zuid | LEERSUM | 2000-01-10 | Gemeente Utrechtse Heuvelrug |  |  |  | Gemeente Utrechtse Heuvelrug | In bedrijf | [5 empty] | Nacht | Bemeterd | [38 empty] | 261 - MAST 4.2 M ST BOOGM EL RAL 6009 (5,5)M) | 1 | 2000-01-10 |  | SM ST 5,5 CO BOOGMAST T60 ET P6009 | 5.50 | CONISCH | THERMISCH VERZINKT | 6009 DENNENGROEN | POEDERCOAT | NVT |  | 350400 |  | 349812 - ALBANY HANG CDMT 35W NV | 1 | 2000-01-10 | [11 empty] | 175200 |  |  | CDM-T 35W 830 | 1 | 2019-08-15 |  | 35W CDM-T |  |  |  | 8000 | SON |  | BSN35 | 1 | 2019-06-18 |  | BSN35 |  |  | 5.00 | 175200
156167 | 179708 | https://lms.nederlandslicht.nl/qr/report/179708 | 52.0113 | 5.4335 | 1581761157 | 4469894273 | KERKPLN |  |  | Leersum Zuid | LEERSUM | 2000-01-10 | Gemeente Utrechtse Heuvelrug |  |  |  | Gemeente Utrechtse Heuvelrug | In bedrijf | [5 empty] | Nacht | Bemeterd | [38 empty] | 261 - MAST 4.2 M ST BOOGM EL RAL 6009 (5,5)M) | 1 | 2000-01-10 |  | SM ST 5,5 CO BOOGMAST T60 ET P6009 | 5.50 | CONISCH | THERMISCH VERZINKT | 6009 DENNENGROEN | POEDERCOAT | NVT |  | 350400 |  | 349812 - ALBANY HANG CDMT 35W NV | 1 | 2020-06-30 | [11 empty] | 175200 |  |  | CDM-T 35W 830 | 1 | 2019-04-01 |  | 35W CDM-T |  |  |  | 8000 | SON
156168 | 179709 | https://lms.nederlandslicht.nl/qr/report/179709 | 52.0113 | 5.4337 | 1581940558 | 4469926575 | KERKPLN |  |  | Leersum Zuid | LEERSUM | 2000-01-10 | Gemeente Utrechtse Heuvelrug |  |  |  | Gemeente Utrechtse Heuvelrug | In bedrijf | [5 empty] | Nacht | Bemeterd | [38 empty] | 261 - MAST 4.2 M ST BOOGM EL RAL 6009 (5,5)M) | 1 | 2000-01-10 |  | SM ST 5,5 CO BOOGMAST T60 ET P6009 | 5.50 | CONISCH | THERMISCH VERZINKT | 6009 DENNENGROEN | POEDERCOAT | NVT |  | 350400 |  | 349812 - ALBANY HANG CDMT 35W NV | 1 | 2000-01-10 | [11 empty] | 175200 |  |  | CDM-T 35W 830 | 1 | 2014-01-01 |  | 35W CDM-T |  |  |  | 8000 | SON |  | EVSA HID-PV M PGJ5 20/I CDM LPF 220-240V | 1 | 2018-11-27 |  | PV20 |  |  | 7.00 | 175200
156169 | 179710 | https://lms.nederlandslicht.nl/qr/report/179710 | 52.0436 | 5.3775 | 1543341444 | 4505901363 | KERKPLN |  |  | Leersum Zuid | LEERSUM | 2000-01-10 | Gemeente Utrechtse Heuvelrug |  |  |  | Gemeente Utrechtse Heuvelrug | In bedrijf | [5 empty] | Nacht | Bemeterd | [38 empty] | 262 - 4.2M ST BOOGM + D L (5,5 M) | 1 | 2000-01-10 |  | SM ST 5,5 BOOGMAST T60 ET V | 5.50 | BOOGMAST | THERMISCH VERZINKT | NVT | NVT | NVT |  | 350400 |  | 349812 - ALBANY HANG CDMT 35W NV | 1 | 2000-01-10 | [11 empty] | 175200 |  |  | CDM-T 35W 830 | 1 | 2014-01-01 |  | 35W CDM-T |  |  |  | 8000 | SON
156171 | 179711 | https://lms.nederlandslicht.nl/qr/report/179711 | 52.0436 | 5.3775 | 1543341452 | 4505901363 | KERKPLN |  |  | Leersum Zuid | LEERSUM | 2000-01-10 | Gemeente Utrechtse Heuvelrug |  |  |  | Gemeente Utrechtse Heuvelrug | In bedrijf | [5 empty] | Nacht | Bemeterd | [38 empty] | 262 - 4.2M ST BOOGM + D L (5,5 M) | 1 | 2000-01-10 |  | SM ST 5,5 BOOGMAST T60 ET V | 5.50 | BOOGMAST | THERMISCH VERZINKT | NVT | NVT | NVT |  | 350400 |  | 349812 - ALBANY HANG CDMT 35W NV | 1 | 2000-01-10 | [11 empty] | 175200 |  |  | CDM-T 35W 830 | 1 | 2014-01-01 |  | 35W CDM-T |  |  |  | 8000 | SON
156172 | 179712 | https://lms.nederlandslicht.nl/qr/report/179712 | 52.0106 | 5.4334 | 1581712158 | 4469181869 | KERKPLN |  |  | Leersum Zuid | LEERSUM | 2000-01-10 | Gemeente Utrechtse Heuvelrug |  |  |  | Gemeente Utrechtse Heuvelrug | In bedrijf | [5 empty] | Nacht | Bemeterd | [38 empty] | 261 - MAST 4.2 M ST BOOGM EL RAL 6009 (5,5)M) | 1 | 2000-01-10 |  | SM ST 5,5 CO BOOGMAST T60 ET P6009 | 5.50 | CONISCH | THERMISCH VERZINKT | 6009 DENNENGROEN | POEDERCOAT | NVT |  | 350400 |  | 349812 - ALBANY HANG CDMT 35W NV | 1 | 2000-01-10 | [11 empty] | 175200 |  |  | CDM-T 35W 830 | 1 | 2021-11-02 |  | 35W CDM-T |  |  |  | 8000 | SON
156175 | 179713 | https://lms.nederlandslicht.nl/qr/report/179713 | 52.011 | 5.4338 | 1581984758 | 4469557372 | KERKPLN |  |  | Leersum Zuid | LEERSUM | 2000-01-10 | Gemeente Utrechtse Heuvelrug |  |  |  | Gemeente Utrechtse Heuvelrug | In bedrijf | [5 empty] | Nacht | Bemeterd | [38 empty] | 260 - MAST 3,7 M ST ALBANY HANG BOOG | 1 | 2000-01-10 |  | SM ST 3,7 ALBANY HANG BOOG | 3.70 | CILINDRISCH | THERMISCH VERZINKT | OVERIG | POEDERCOAT | NVT |  | 350400 |  | 349712 - ALBANY OPZ CDMT 35W NV | 1 | 2000-01-10 | [11 empty] | 175200 |  |  | CDM-T 35W 830 | 1 | 2014-01-01 |  | 35W CDM-T |  |  |  | 8000 | SON
156176 | 179714 | https://lms.nederlandslicht.nl/qr/report/179714 | 52.0108 | 5.4337 | 1581914057 | 4469349675 | KERKPLN |  |  | Leersum Zuid | LEERSUM | 2000-01-10 | Gemeente Utrechtse Heuvelrug |  |  |  | Gemeente Utrechtse Heuvelrug | In bedrijf | [5 empty] | Nacht | Bemeterd | [38 empty] | 260 - MAST 3,7 M ST ALBANY HANG BOOG | 1 | 2000-01-10 |  | SM ST 3,7 ALBANY HANG BOOG | 3.70 | CILINDRISCH | THERMISCH VERZINKT | OVERIG | POEDERCOAT | NVT |  | 350400 |  | 349712 - ALBANY OPZ CDMT 35W NV | 1 | 2000-01-10 | [11 empty] | 175200 |  |  | CDM-T 35W 830 | 1 | 2018-12-19 |  | 35W CDM-T |  |  |  | 8000 | SON
156177 | 179715 | https://lms.nederlandslicht.nl/qr/report/179715 | 52.0106 | 5.4336 | 1581842098 | 4469193178 | KERKPLN |  |  | Leersum Zuid | LEERSUM | 2000-01-10 | Gemeente Utrechtse Heuvelrug |  |  |  | Gemeente Utrechtse Heuvelrug | In bedrijf | [5 empty] | Nacht | Bemeterd | [38 empty] | 260 - MAST 3,7 M ST ALBANY HANG BOOG | 1 | 2000-01-10 |  | SM ST 3,7 ALBANY HANG BOOG | 3.70 | CILINDRISCH | THERMISCH VERZINKT | OVERIG | POEDERCOAT | NVT |  | 350400 |  | 349712 - ALBANY OPZ CDMT 35W NV | 1 | 2019-04-16 | [11 empty] | 175200 |  |  | CDM-T 35W 830 | 1 | 2018-12-11 |  | 35W CDM-T |  |  |  | 8000 | SON | [15 empty] | Zekering | 1 | 2019-02-15 |  | Zekering | Zekering | NVT
156178 | 179716 | https://lms.nederlandslicht.nl/qr/report/179716 | 52.0105 | 5.4335 | 1581782157 | 4469046368 | KERKPLN |  |  | Leersum Zuid | LEERSUM | 2000-01-10 | Gemeente Utrechtse Heuvelrug |  |  |  | Gemeente Utrechtse Heuvelrug | In bedrijf | [5 empty] | Nacht | Bemeterd | [38 empty] | 261 - MAST 4.2 M ST BOOGM EL RAL 6009 (5,5)M) | 1 | 2000-01-10 |  | SM ST 5,5 CO BOOGMAST T60 ET P6009 | 5.50 | CONISCH | THERMISCH VERZINKT | 6009 DENNENGROEN | POEDERCOAT | NVT |  | 350400 |  | 349812 - ALBANY HANG CDMT 35W NV | 1 | 2000-01-10 | [11 empty] | 175200 |  |  | CDM-T 35W 830 | 1 | 2022-02-07 |  | 35W CDM-T |  |  |  | 8000 | SON | [15 empty] | Zekering | 1 | 2019-02-15 |  | Zekering | Zekering | NVT
195662 | 179717 | https://lms.nederlandslicht.nl/qr/report/179717 | 52.0436 | 5.3775 | 1543341461 | 4505901374 | KERKPLN |  |  | Leersum Zuid | LEERSUM | 2006-01-01 | Gemeente Utrechtse Heuvelrug |  |  |  | Gemeente Utrechtse Heuvelrug | In bedrijf | [5 empty] | Nacht | Bemeterd | [38 empty] | 19 - MAST 4,0 M ST CONISCH | 1 | 2006-01-01 |  | PM ST 4,0 CO T60 ET M N6005 | 4.00 | CONISCH | STAAL | 6005 MOSGROEN | GESCHILDERD | NVT |  | 350400 |  | 349712 - ALBANY OPZ CDMT 35W NV | 1 | 2006-01-01 | [11 empty] | 175200 |  |  | CDM-T 35W 830 | 1 | 2014-01-01 |  | 35W CDM-T |  |  |  | 8000 | SON
110478 | 179731 | https://lms.nederlandslicht.nl/qr/report/179731 | 52.0086 | 5.4312 | 1580207958 | 4466987273 | KERKWG |  |  | Leersum Zuid | LEERSUM | 1991-01-01 | Gemeente Utrechtse Heuvelrug |  |  |  | Gemeente Utrechtse Heuvelrug | In bedrijf | [5 empty] | Nacht | Bemeterd | [38 empty] | 30 - MAST 6,0 M ST - EL TYPE 0 | 1 | 1991-01-01 |  | LM ST 6,0 CV EU1250/20/5 T60 ET Z N6005 | 6.00 | CILINDRISCH | STAAL | 6005 MOSGROEN | GESCHILDERD | NVT |  | 350400 |  | 302912 - LRB 303 TLD 18W NV | 1 | 1991-01-01 | [11 empty] | 175200 |  |  | TLD Xtra 18W 830 | 1 | 2014-01-01 |  | 18W TLD 830 XTRA |  |  |  | 16000 | TL
110787 | 179732 | https://lms.nederlandslicht.nl/qr/report/179732 | 52.0095 | 5.4319 | 1580702958 | 4467924778 | KERKWG |  |  | Leersum Zuid | LEERSUM | 1992-01-09 | Gemeente Utrechtse Heuvelrug |  |  |  | Gemeente Utrechtse Heuvelrug | In bedrijf | [5 empty] | Nacht | Bemeterd | [38 empty] | 30 - MAST 6,0 M ST - EL TYPE 0 | 1 | 1992-01-09 |  | LM ST 6,0 CV EU1250/20/5 T60 ET Z N6005 | 6.00 | CILINDRISCH | STAAL | 6005 MOSGROEN | GESCHILDERD | NVT |  | 350400 |  | 302912 - LRB 303 TLD 18W NV | 1 | 1986-01-01 | [11 empty] | 175200 |  |  | TLD Xtra 18W 830 | 1 | 2014-01-01 |  | 18W TLD 830 XTRA |  |  |  | 16000 | TL
148439 | 179733 | https://lms.nederlandslicht.nl/qr/report/179733 | 52.0078 | 5.4305 | 1579696157 | 4466010778 | KERKWG |  |  | Leersum Zuid | LEERSUM | 1999-10-05 | Gemeente Utrechtse Heuvelrug |  |  |  | Gemeente Utrechtse Heuvelrug | In bedrijf | [5 empty] | Nacht | Bemeterd | [38 empty] | 230 - MAST 6 M ST - EL UITL 5 GR | 1 | 1999-10-05 |  | LM ST 6,0 CV EU125020/5 T60 ET Z N6005 | 6.00 | CILINDRISCH | STAAL | 6005 MOSGROEN | GESCHILDERD | NVT |  | 350400 |  | 302912 - LRB 303 TLD 18W NV | 1 | 1986-01-01 | [11 empty] | 175200 |  |  | TLD Xtra 18W 830 | 1 | 2014-01-01 |  | 18W TLD 830 XTRA |  |  |  | 16000 | TL
163911 | 179734 | https://lms.nederlandslicht.nl/qr/report/179734 | 52.0102 | 5.4331 | 1581486858 | 4468745172 | KERKWG |  |  | Leersum Zuid | LEERSUM | 2001-08-02 | Gemeente Utrechtse Heuvelrug |  |  |  | Gemeente Utrechtse Heuvelrug | In bedrijf | [5 empty] | Nacht | Bemeterd | [38 empty] | 261 - MAST 4.2 M ST BOOGM EL RAL 6009 (5,5)M) | 1 | 2001-08-02 |  | SM ST 5,5 CO BOOGMAST T60 ET P6009 | 5.50 | CONISCH | THERMISCH VERZINKT | 6009 DENNENGROEN | POEDERCOAT | NVT |  | 350400 |  | 349812 - ALBANY HANG CDMT 35W NV | 1 | 2001-08-02 | [11 empty] | 175200 |  |  | CDM-T 35W 830 | 1 | 2021-11-02 |  | 35W CDM-T |  |  |  | 8000 | SON |  | BSN35 | 1 | 2020-09-28 |  | BSN35 |  |  | 5.00 | 175200
163912 | 179735 | https://lms.nederlandslicht.nl/qr/report/179735 | 52.0101 | 5.4329 | 1581366957 | 4468594576 | KERKWG |  |  | Leersum Zuid | LEERSUM | 2001-08-02 | Gemeente Utrechtse Heuvelrug |  |  |  | Gemeente Utrechtse Heuvelrug | In bedrijf | [5 empty] | Nacht | Bemeterd | [38 empty] | 261 - MAST 4.2 M ST BOOGM EL RAL 6009 (5,5)M) | 1 | 2001-08-02 |  | SM ST 5,5 CO BOOGMAST T60 ET P6009 | 5.50 | CONISCH | THERMISCH VERZINKT | 6009 DENNENGROEN | POEDERCOAT | NVT |  | 350400 |  | 349812 - ALBANY HANG CDMT 35W NV | 1 | 2021-02-09 | [11 empty] | 175200 |  |  | CDM-T 35W 830 | 1 | 2014-01-01 |  | 35W CDM-T |  |  |  | 8000 | SON
163913 | 179736 | https://lms.nederlandslicht.nl/qr/report/179736 | 52.01 | 5.4327 | 1581246857 | 4468455572 | KERKWG |  |  | Leersum Zuid | LEERSUM | 2001-08-02 | Gemeente Utrechtse Heuvelrug |  |  |  | Gemeente Utrechtse Heuvelrug | In bedrijf | [5 empty] | Nacht | Bemeterd | [38 empty] | 261 - MAST 4.2 M ST BOOGM EL RAL 6009 (5,5)M) | 1 | 2001-08-02 |  | SM ST 5,5 CO BOOGMAST T60 ET P6009 | 5.50 | CONISCH | THERMISCH VERZINKT | 6009 DENNENGROEN | POEDERCOAT | NVT |  | 350400 |  | 349812 - ALBANY HANG CDMT 35W NV | 1 | 2005-01-01 | [11 empty] | 175200 |  |  | CDM-T 35W 830 | 1 | 2014-01-01 |  | 35W CDM-T |  |  |  | 8000 | SON |  | 62A SON/CDM/CDO/T 50W BSN 50 L33-TS | 1 | 2018-12-19 |  | BSN50 |  |  | 5.00 | 175200
163914 | 179737 | https://lms.nederlandslicht.nl/qr/report/179737 | 52.0098 | 5.4325 | 1581104458 | 4468315576 | KERKWG |  |  | Leersum Zuid | LEERSUM | 2001-08-02 | Gemeente Utrechtse Heuvelrug |  |  |  | Gemeente Utrechtse Heuvelrug | In bedrijf | [5 empty] | Nacht | Bemeterd | [38 empty] | 261 - MAST 4.2 M ST BOOGM EL RAL 6009 (5,5)M) | 1 | 2001-08-02 |  | SM ST 5,5 CO BOOGMAST T60 ET P6009 | 5.50 | CONISCH | THERMISCH VERZINKT | 6009 DENNENGROEN | POEDERCOAT | NVT |  | 350400 |  | 349812 - ALBANY HANG CDMT 35W NV | 1 | 2020-06-30 | [11 empty] | 175200 | [27 empty] | Zekering | 1 | 2022-02-22 |  | Zekering | Zekering | NVT
163918 | 179739 | https://lms.nederlandslicht.nl/qr/report/179739 | 52.0096 | 5.4321 | 1580853957 | 4468080778 | KERKWG |  |  | Leersum Zuid | LEERSUM | 2007-01-01 | Gemeente Utrechtse Heuvelrug |  |  |  | Gemeente Utrechtse Heuvelrug | In bedrijf | [5 empty] | Nacht | Bemeterd | [38 empty] | PM AL 4,0 CO T60 TM | 1 | 2021-02-26 |  | PM ST 4,0 CO T60 ET M N6005 | 4.00 | CONISCH | ALUMINIUM | NVT | NVT | NVT |  | 350400 |  | INDUSTRIA 200012 SDN 1PLL 24 (kegel) | 1 | 2021-02-26 |  | CDS711 9005 | Philips | [8 empty] | 175200 |  |  | PLL 24W 830 (HF) | 1 | 2021-02-26 |  | 24W PLL 830 |  |  | 24.00 | 16000 | PLL |  | HF-P 1 22-42 PL-T/C/L/TL5C | 1 | 2021-02-26 |  | HFP22-42 |  |  | 3.00 | 175200
163919 | 179740 | https://lms.nederlandslicht.nl/qr/report/179740 | 52.0101 | 5.4328 | 1581314058 | 4468585174 | KERKWG |  |  | Leersum Zuid | LEERSUM | 2001-01-01 | Gemeente Utrechtse Heuvelrug |  |  |  | Gemeente Utrechtse Heuvelrug | In bedrijf | [5 empty] | Nacht | Bemeterd | [38 empty] | 260 - MAST 3,7 M ST ALBANY HANG BOOG | 1 | 2001-01-01 |  | SM ST 3,7 ALBANY HANG BOOG | 3.70 | CILINDRISCH | THERMISCH VERZINKT | OVERIG | POEDERCOAT | NVT |  | 350400 |  | 349712 - ALBANY OPZ CDMT 35W NV | 1 | 2001-01-01 | [11 empty] | 175200 |  |  | CDM-T 35W 830 | 1 | 2014-01-01 |  | 35W CDM-T |  |  |  | 8000 | SON
163921 | 179741 | https://lms.nederlandslicht.nl/qr/report/179741 | 52.0099 | 5.4325 | 1581066058 | 4468369969 | KERKWG |  |  | Leersum Zuid | LEERSUM | 2001-01-01 | Gemeente Utrechtse Heuvelrug |  |  |  | Gemeente Utrechtse Heuvelrug | In bedrijf | [5 empty] | Nacht | Bemeterd | [38 empty] | 260 - MAST 3,7 M ST ALBANY HANG BOOG | 1 | 2001-01-01 |  | SM ST 3,7 ALBANY HANG BOOG | 3.70 | CILINDRISCH | THERMISCH VERZINKT | OVERIG | POEDERCOAT | NVT |  | 350400 |  | 349712 - ALBANY OPZ CDMT 35W NV | 1 | 2001-01-01 | [11 empty] | 175200 |  |  | CDM-T 35W 830 | 1 | 2018-10-25 |  | 35W CDM-T |  |  |  | 8000 | SON
172120 | 179742 | https://lms.nederlandslicht.nl/qr/report/179742 | 52.01 | 5.4329 | 1581365258 | 4468447570 | KERKWG |  |  | Leersum Zuid | LEERSUM | 2003-01-01 | Gemeente Utrechtse Heuvelrug |  |  |  | Gemeente Utrechtse Heuvelrug | In bedrijf | [5 empty] | Nacht | Bemeterd | [38 empty] | 14 - MAST 3,5 M ST CON | 1 | 2021-12-14 |  | PM ST 3,5 CO T60 ET N6005 | 3.50 | CONISCH | STAAL | 6005 MOSGROEN | GESCHILDERD | NVT |  | 350400 |  | 349712 - ALBANY OPZ CDMT 35W NV | 1 | 2003-01-01 | [11 empty] | 175200 |  |  | CDM-T 35W 830 | 1 | 2014-01-01 |  | 35W CDM-T |  |  |  | 8000 | SON
172121 | 179743 | https://lms.nederlandslicht.nl/qr/report/179743 | 52.0102 | 5.4333 | 1581614858 | 4468730768 | KERKWG |  |  | Leersum Zuid | LEERSUM | 2003-01-01 | Gemeente Utrechtse Heuvelrug |  |  |  | Gemeente Utrechtse Heuvelrug | In bedrijf | [5 empty] | Nacht | Bemeterd | [38 empty] | 260 - MAST 3,7 M ST ALBANY HANG BOOG | 1 | 2003-01-01 |  | SM ST 3,7 ALBANY HANG BOOG | 3.70 | CILINDRISCH | THERMISCH VERZINKT | OVERIG | POEDERCOAT | NVT |  | 350400 |  | 349712 - ALBANY OPZ CDMT 35W NV | 1 | 2003-01-01 | [11 empty] | 175200 |  |  | CDM-T 35W 830 | 1 | 2014-01-01 |  | 35W CDM-T |  |  |  | 8000 | SON
18931 | 179744 | https://lms.nederlandslicht.nl/qr/report/179744 | 52.0102 | 5.428 | 1578013457 | 4468670775 | KERSENGAARD |  |  | Leersum Zuid | LEERSUM | 1987-01-01 | Gemeente Utrechtse Heuvelrug |  |  |  | Gemeente Utrechtse Heuvelrug | In bedrijf | [5 empty] | Nacht | Bemeterd | [38 empty] | 19 - MAST 4,0 M ST CONISCH | 1 | 1987-01-01 |  | PM ST 4,0 CO T60 ET M N6005 | 4.00 | CONISCH | STAAL | 6005 MOSGROEN | GESCHILDERD | NVT |  | 350400 |  | 341812 - 2000 PLL 24W HF NV RAL7032 | 1 | 2006-09-03 | [11 empty] | 175200 |  |  | PLL 24W 830 (HF) | 1 | 2014-01-01 |  | 24W PLL 830 |  |  | 24.00 | 16000 | PLL
18932 | 179745 | https://lms.nederlandslicht.nl/qr/report/179745 | 52.0103 | 5.4276 | 1577747058 | 4468767976 | KERSENGAARD |  |  | Leersum Zuid | LEERSUM | 1987-01-01 | Gemeente Utrechtse Heuvelrug |  |  |  | Gemeente Utrechtse Heuvelrug | In bedrijf | [5 empty] | Nacht | Bemeterd | [38 empty] | 19 - MAST 4,0 M ST CONISCH | 1 | 1987-01-01 |  | PM ST 4,0 CO T60 ET M N6005 | 4.00 | CONISCH | STAAL | 6005 MOSGROEN | GESCHILDERD | NVT |  | 350400 |  | 303012 - GFK 5148 TLD 18W NV | 1 | 1987-01-01 | [11 empty] | 175200 |  |  | TLD Xtra 18W 830 | 1 | 2020-10-12 |  | 18W TLD 830 XTRA |  |  |  | 16000 | TL |  | Starter S10 | 1 | 2020-12-21 |  | Starter S10 | NVT | Starter
18933 | 179746 | https://lms.nederlandslicht.nl/qr/report/179746 | 52.0103 | 5.4273 | 1577515458 | 4468852570 | KERSENGAARD |  |  | Leersum Zuid | LEERSUM | 2010-01-01 | Gemeente Utrechtse Heuvelrug |  |  |  | Gemeente Utrechtse Heuvelrug | In bedrijf | [5 empty] | Nacht | Bemeterd | [38 empty] | 19 - MAST 4,0 M ST CONISCH | 1 | 2010-01-01 |  | PM ST 4,0 CO T60 ET M N6005 | 4.00 | CONISCH | STAAL | 6005 MOSGROEN | GESCHILDERD | NVT |  | 350400 |  | 303012 - GFK 5148 TLD 18W NV | 1 | 1987-01-01 | [11 empty] | 175200 |  |  | TLD Xtra 18W 830 | 1 | 2014-01-01 |  | 18W TLD 830 XTRA |  |  |  | 16000 | TL
39502 | 179747 | https://lms.nederlandslicht.nl/qr/report/179747 | 52.0104 | 5.4293 | 1578879258 | 4468880168 | KERSENGAARD |  |  | Leersum Zuid | LEERSUM | 1988-01-01 | Gemeente Utrechtse Heuvelrug |  |  |  | Gemeente Utrechtse Heuvelrug | In bedrijf | [5 empty] | Nacht | Bemeterd | [38 empty] | 19 - MAST 4,0 M ST CONISCH | 1 | 1988-01-01 |  | PM ST 4,0 CO T60 ET M N6005 | 4.00 | CONISCH | STAAL | 6005 MOSGROEN | GESCHILDERD | NVT |  | 350400 |  | 303012 - GFK 5148 TLD 18W NV | 1 | 1988-01-01 | [11 empty] | 175200 |  |  | TLD Xtra 18W 830 | 1 | 2014-01-01 |  | 18W TLD 830 XTRA |  |  |  | 16000 | TL
39503 | 179748 | https://lms.nederlandslicht.nl/qr/report/179748 | 52.0102 | 5.429 | 1578725658 | 4468766774 | KERSENGAARD |  |  | Leersum Zuid | LEERSUM | 1988-01-01 | Gemeente Utrechtse Heuvelrug |  |  |  | Gemeente Utrechtse Heuvelrug | In bedrijf | [5 empty] | Nacht | Bemeterd | [38 empty] | 19 - MAST 4,0 M ST CONISCH | 1 | 1988-01-01 |  | PM ST 4,0 CO T60 ET M N6005 | 4.00 | CONISCH | STAAL | 6005 MOSGROEN | GESCHILDERD | NVT |  | 350400 |  | 303012 - GFK 5148 TLD 18W NV | 1 | 1988-01-01 | [11 empty] | 175200 |  |  | TLD Xtra 18W 830 | 1 | 2014-01-01 |  | 18W TLD 830 XTRA |  |  |  | 16000 | TL
39504 | 179749 | https://lms.nederlandslicht.nl/qr/report/179749 | 52.0101 | 5.4286 | 1578449658 | 4468643776 | KERSENGAARD |  |  | Leersum Zuid | LEERSUM | 1988-01-01 | Gemeente Utrechtse Heuvelrug |  |  |  | Gemeente Utrechtse Heuvelrug | In bedrijf | [5 empty] | Nacht | Bemeterd | [38 empty] | 19 - MAST 4,0 M ST CONISCH | 1 | 1988-01-01 |  | PM ST 4,0 CO T60 ET M N6005 | 4.00 | CONISCH | STAAL | 6005 MOSGROEN | GESCHILDERD | NVT |  | 350400 |  | 303012 - GFK 5148 TLD 18W NV | 1 | 1988-01-01 | [11 empty] | 175200 |  |  | TLD Xtra 18W 830 | 1 | 2014-01-01 |  | 18W TLD 830 XTRA |  |  |  | 16000 | TL
39505 | 179750 | https://lms.nederlandslicht.nl/qr/report/179750 | 52.01 | 5.4293 | 1578917658 | 4468462573 | KERSENGAARD |  |  | Leersum Zuid | LEERSUM | 2003-10-03 | Gemeente Utrechtse Heuvelrug |  |  |  | Gemeente Utrechtse Heuvelrug | In bedrijf | [5 empty] | Nacht | Bemeterd | [38 empty] | 19 - MAST 4,0 M ST CONISCH | 1 | 2003-10-03 |  | PM ST 4,0 CO T60 ET M N6005 | 4.00 | CONISCH | STAAL | 6005 MOSGROEN | GESCHILDERD | NVT |  | 350400 |  | 303012 - GFK 5148 TLD 18W NV | 1 | 1988-01-01 | [11 empty] | 175200 |  |  | TLD Xtra 18W 830 | 1 | 2014-01-01 |  | 18W TLD 830 XTRA |  |  |  | 16000 | TL
39509 | 179751 | https://lms.nederlandslicht.nl/qr/report/179751 | 52.0105 | 5.4277 | 1577831058 | 4469022670 | KERSENGAARD |  |  | Leersum Zuid | LEERSUM | 1988-01-01 | Gemeente Utrechtse Heuvelrug |  |  |  | Gemeente Utrechtse Heuvelrug | In bedrijf | [5 empty] | Nacht | Bemeterd | [38 empty] | 19 - MAST 4,0 M ST CONISCH | 1 | 1988-01-01 |  | PM ST 4,0 CO T60 ET M N6005 | 4.00 | CONISCH | STAAL | 6005 MOSGROEN | GESCHILDERD | NVT |  | 350400 |  | 303012 - GFK 5148 TLD 18W NV | 1 | 1988-01-01 | [11 empty] | 175200 |  |  | TLD Xtra 18W 830 | 1 | 2014-01-01 |  | 18W TLD 830 XTRA |  |  |  | 16000 | TL
41459 | 179752 | https://lms.nederlandslicht.nl/qr/report/179752 | 52.0101 | 5.4284 | 1578286458 | 4468623378 | KERSENGAARD |  |  | Leersum Zuid | LEERSUM | 1988-01-01 | Gemeente Utrechtse Heuvelrug |  |  |  | Gemeente Utrechtse Heuvelrug | In bedrijf | [5 empty] | Nacht | Bemeterd | [38 empty] | 19 - MAST 4,0 M ST CONISCH | 1 | 1988-01-01 |  | PM ST 4,0 CO T60 ET M N6005 | 4.00 | CONISCH | STAAL | 6005 MOSGROEN | GESCHILDERD | NVT |  | 350400 |  | 303012 - GFK 5148 TLD 18W NV | 1 | 1988-01-01 | [11 empty] | 175200 |  |  | TLD Xtra 18W 830 | 1 | 2014-01-01 |  | 18W TLD 830 XTRA |  |  |  | 16000 | TL
61299 | 179753 | https://lms.nederlandslicht.nl/qr/report/179753 | 52.0101 | 5.4285 | 1578384858 | 4468610172 | KERSENGAARD |  |  | Leersum Zuid | LEERSUM | 1989-10-11 | Gemeente Utrechtse Heuvelrug |  |  |  | Gemeente Utrechtse Heuvelrug | In bedrijf | [5 empty] | Nacht | Bemeterd | [38 empty] | 19 - MAST 4,0 M ST CONISCH | 1 | 2020-09-08 |  | PM ST 4,0 CO T60 ET M N6005 | 4.00 | CONISCH | STAAL | 6005 MOSGROEN | GESCHILDERD | NVT |  | 350400 |  | 320112 - CPS 200 PLL 24W HF NV | 1 | 2020-08-08 | [11 empty] | 175200
195786 | 179756 | https://lms.nederlandslicht.nl/qr/report/179756 | 52.0066 | 5.4285 | 1578370038 | 4464655193 | KIKVORS,DE |  |  | Leersum Zuid | LEERSUM | 2007-01-06 | Gemeente Utrechtse Heuvelrug |  |  |  | Gemeente Utrechtse Heuvelrug | In bedrijf | [5 empty] | Nacht | Bemeterd | [38 empty] | 19 - MAST 4,0 M ST CONISCH | 1 | 2007-01-06 |  | PM ST 4,0 CO T60 ET M N6005 | 4.00 | CONISCH | STAAL | 6005 MOSGROEN | GESCHILDERD | NVT |  | 350400 |  | 322512 - 2000 PLL 24W HF NV RAL9005 | 1 | 2012-01-01 | [11 empty] | 175200 |  |  | PLL 24W 830 (HF) | 1 | 2014-01-01 |  | 24W PLL 830 |  |  | 24.00 | 16000 | PLL
195787 | 179757 | https://lms.nederlandslicht.nl/qr/report/179757 | 52.0066 | 5.4289 | 1578639758 | 4464684643 | KIKVORS,DE |  |  | Leersum Zuid | LEERSUM | 2007-01-06 | Gemeente Utrechtse Heuvelrug |  |  |  | Gemeente Utrechtse Heuvelrug | In bedrijf | [5 empty] | Nacht | Bemeterd | [38 empty] | 19 - MAST 4,0 M ST CONISCH | 1 | 2021-09-30 |  | PM ST 4,0 CO T60 ET M N6005 | 4.00 | CONISCH | STAAL | 6005 MOSGROEN | GESCHILDERD | NVT |  | 350400 |  | 322512 - 2000 PLL 24W HF NV RAL9005 | 1 | 2021-09-30 | [11 empty] | 175200 |  |  | PLL 24W 830 (HF) | 1 | 2021-09-30 |  | 24W PLL 830 |  |  | 24.00 | 16000 | PLL
195788 | 179758 | https://lms.nederlandslicht.nl/qr/report/179758 | 52.0066 | 5.4294 | 1578958858 | 4464717103 | KIKVORS,DE |  |  | Leersum Zuid | LEERSUM | 2007-01-06 | Gemeente Utrechtse Heuvelrug |  |  |  | Gemeente Utrechtse Heuvelrug | In bedrijf | [5 empty] | Nacht | Bemeterd | [38 empty] | 19 - MAST 4,0 M ST CONISCH | 1 | 2007-01-06 |  | PM ST 4,0 CO T60 ET M N6005 | 4.00 | CONISCH | STAAL | 6005 MOSGROEN | GESCHILDERD | NVT |  | 350400 |  | 322512 - 2000 PLL 24W HF NV RAL9005 | 1 | 2007-01-06 | [11 empty] | 175200 |  |  | PLL 24W 830 (HF) | 1 | 2014-01-01 |  | 24W PLL 830 |  |  | 24.00 | 16000 | PLL
195789 | 179759 | https://lms.nederlandslicht.nl/qr/report/179759 | 52.0066 | 5.4297 | 1579186948 | 4464742853 | KIKVORS,DE |  |  | Leersum Zuid | LEERSUM | 2007-01-06 | Gemeente Utrechtse Heuvelrug |  |  |  | Gemeente Utrechtse Heuvelrug | In bedrijf | [5 empty] | Nacht | Bemeterd | [38 empty] | 19 - MAST 4,0 M ST CONISCH | 1 | 2007-01-06 |  | PM ST 4,0 CO T60 ET M N6005 | 4.00 | CONISCH | STAAL | 6005 MOSGROEN | GESCHILDERD | NVT |  | 350400 |  | 322512 - 2000 PLL 24W HF NV RAL9005 | 1 | 2007-01-06 | [11 empty] | 175200 |  |  | PLL 24W 830 (HF) | 1 | 2014-01-01 |  | 24W PLL 830 |  |  | 24.00 | 16000 | PLL
195790 | 179760 | https://lms.nederlandslicht.nl/qr/report/179760 | 52.0067 | 5.43 | 1579413788 | 4464767723 | KIKVORS,DE |  |  | Leersum Zuid | LEERSUM | 2007-01-06 | Gemeente Utrechtse Heuvelrug |  |  |  | Gemeente Utrechtse Heuvelrug | In bedrijf | [5 empty] | Nacht | Bemeterd | [38 empty] | 19 - MAST 4,0 M ST CONISCH | 1 | 2007-01-06 |  | PM ST 4,0 CO T60 ET M N6005 | 4.00 | CONISCH | STAAL | 6005 MOSGROEN | GESCHILDERD | NVT |  | 350400 |  | 322512 - 2000 PLL 24W HF NV RAL9005 | 1 | 2007-01-06 | [11 empty] | 175200 |  |  | PLL 24W 830 (HF) | 1 | 2022-01-10 |  | 24W PLL 830 |  |  | 24.00 | 16000 | PLL
18786 | 179764 | https://lms.nederlandslicht.nl/qr/report/179764 | 52.0109 | 5.424 | 1575295158 | 4469435771 | KOLK,DE OUDE |  |  | Leersum Zuid | LEERSUM | 1975-01-01 | Gemeente Utrechtse Heuvelrug |  |  |  | Gemeente Utrechtse Heuvelrug | In bedrijf | [5 empty] | Nacht | Bemeterd | [38 empty] | 880 - MAST 4,0 M ST | 1 | 2021-03-25 |  | PM ST 4,0 CO T60 ET M N6005 | 4.00 | CONISCH | STAAL | 6005 MOSGROEN | GESCHILDERD | NVT |  | 350400 |  | 303012 - GFK 5148 TLD 18W NV | 1 | 1992-03-02 | [11 empty] | 175200 |  |  | TLD Xtra 18W 830 | 1 | 2021-02-02 |  | 18W TLD 830 XTRA |  |  |  | 16000 | TL
113784 | 179765 | https://lms.nederlandslicht.nl/qr/report/179765 | 52.0108 | 5.4227 | 1574363758 | 4469367171 | KOLK,DE OUDE |  |  | Leersum Zuid | LEERSUM | 1995-01-01 | Gemeente Utrechtse Heuvelrug |  |  |  | Gemeente Utrechtse Heuvelrug | In bedrijf | [5 empty] | Nacht | Bemeterd | [38 empty] | 19 - MAST 4,0 M ST CONISCH | 1 | 1995-01-01 |  | PM ST 4,0 CO T60 ET M N6005 | 4.00 | CONISCH | STAAL | 6005 MOSGROEN | GESCHILDERD | NVT |  | 350400 |  | 303012 - GFK 5148 TLD 18W NV | 1 | 1995-01-01 | [11 empty] | 175200 |  |  | TLD Xtra 18W 830 | 1 | 2014-01-01 |  | 18W TLD 830 XTRA |  |  |  | 16000 | TL
113785 | 179766 | https://lms.nederlandslicht.nl/qr/report/179766 | 52.011 | 5.4229 | 1574483358 | 4469563978 | KOLK,DE OUDE |  |  | Leersum Zuid | LEERSUM | 1995-01-01 | Gemeente Utrechtse Heuvelrug |  |  |  | Gemeente Utrechtse Heuvelrug | In bedrijf | [5 empty] | Nacht | Bemeterd | [38 empty] | 19 - MAST 4,0 M ST CONISCH | 1 | 1995-01-01 |  | PM ST 4,0 CO T60 ET M N6005 | 4.00 | CONISCH | STAAL | 6005 MOSGROEN | GESCHILDERD | NVT |  | 350400 |  | 303012 - GFK 5148 TLD 18W NV | 1 | 1995-01-01 | [11 empty] | 175200 |  |  | TLD Xtra 18W 830 | 1 | 2014-01-01 |  | 18W TLD 830 XTRA |  |  |  | 16000 | TL
152617 | 179767 | https://lms.nederlandslicht.nl/qr/report/179767 | 52.0108 | 5.4231 | 1574663958 | 4469354769 | KOLK,DE OUDE |  |  | Leersum Zuid | LEERSUM | 1999-01-01 | Gemeente Utrechtse Heuvelrug |  |  |  | Gemeente Utrechtse Heuvelrug | In bedrijf | [5 empty] | Nacht | Bemeterd | [38 empty] | 19 - MAST 4,0 M ST CONISCH | 1 | 1999-01-01 |  | PM ST 4,0 CO T60 ET M N6005 | 4.00 | CONISCH | STAAL | 6005 MOSGROEN | GESCHILDERD | NVT |  | 350400 |  | 303012 - GFK 5148 TLD 18W NV | 1 | 1986-01-01 | [11 empty] | 175200 |  |  | TLD Xtra 18W 830 | 1 | 2014-01-01 |  | 18W TLD 830 XTRA |  |  |  | 16000 | TL
152618 | 179768 | https://lms.nederlandslicht.nl/qr/report/179768 | 52.0109 | 5.4238 | 1575111558 | 4469488570 | KOLK,DE OUDE |  |  | Leersum Zuid | LEERSUM | 1999-01-01 | Gemeente Utrechtse Heuvelrug |  |  |  | Gemeente Utrechtse Heuvelrug | In bedrijf | [5 empty] | Nacht | Bemeterd | [38 empty] | 19 - MAST 4,0 M ST CONISCH | 1 | 1999-01-01 |  | PM ST 4,0 CO T60 ET M N6005 | 4.00 | CONISCH | STAAL | 6005 MOSGROEN | GESCHILDERD | NVT |  | 350400 |  | 303012 - GFK 5148 TLD 18W NV | 1 | 1986-01-01 | [11 empty] | 175200 |  |  | TLD Xtra 18W 830 | 1 | 2014-01-01 |  | 18W TLD 830 XTRA |  |  |  | 16000 | TL
18371 | 179769 | https://lms.nederlandslicht.nl/qr/report/179769 | 52.0436 | 5.3775 | 1543341371 | 4505901285 | KWARTELLN |  |  | Leersum Noord | LEERSUM | 1986-01-01 | Gemeente Utrechtse Heuvelrug |  |  |  | Gemeente Utrechtse Heuvelrug | In bedrijf | [5 empty] | Nacht | Bemeterd | [38 empty] | 30 - MAST 6,0 M ST - EL TYPE 0 | 1 | 1986-01-01 |  | LM ST 6,0 CV EU1250/20/5 T60 ET Z N6005 | 6.00 | CILINDRISCH | STAAL | 6005 MOSGROEN | GESCHILDERD | NVT |  | 350400 |  | 323212 - 2551 PLL 36W HF NV | 1 | 1986-01-01 | [11 empty] | 175200 |  |  | PLL 36W 830 (HF) | 1 | 2014-01-01 |  | 36W PLL 830 |  |  | 36.00 | 16000 | PLL
52014 | 179770 | https://lms.nederlandslicht.nl/qr/report/179770 | 52.0156 | 5.43 | 1579397758 | 4474712976 | KWARTELLN |  |  | Leersum Noord | LEERSUM | 1989-01-01 | Gemeente Utrechtse Heuvelrug |  |  |  | Gemeente Utrechtse Heuvelrug | In bedrijf | [5 empty] | Nacht | Bemeterd | [38 empty] | 30 - MAST 6,0 M ST - EL TYPE 0 | 1 | 1989-01-01 |  | LM ST 6,0 CV EU1250/20/5 T60 ET Z N6005 | 6.00 | CILINDRISCH | STAAL | 6005 MOSGROEN | GESCHILDERD | NVT |  | 350400 |  | 323212 - 2551 PLL 36W HF NV | 1 | 1996-01-01 | [11 empty] | 175200 |  |  | PLL 36W 830 (HF) | 1 | 2021-03-01 |  | 36W PLL 830 |  |  | 36.00 | 16000 | PLL
96114 | 179771 | https://lms.nederlandslicht.nl/qr/report/179771 | 52.0156 | 5.4324 | 1581002758 | 4474727269 | KWARTELLN |  |  | Leersum Noord | LEERSUM | 1991-01-01 | Gemeente Utrechtse Heuvelrug |  |  |  | Gemeente Utrechtse Heuvelrug | In bedrijf | [5 empty] | Nacht | Bemeterd | [38 empty] | 30 - MAST 6,0 M ST - EL TYPE 0 | 1 | 1991-01-01 |  | LM ST 6,0 CV EU1250/20/5 T60 ET Z N6005 | 6.00 | CILINDRISCH | STAAL | 6005 MOSGROEN | GESCHILDERD | NVT |  | 350400 |  | 323212 - 2551 PLL 36W HF NV | 1 | 1996-01-01 | [11 empty] | 175200 |  |  | PLL 36W 830 (HF) | 1 | 2014-01-01 |  | 36W PLL 830 |  |  | 36.00 | 16000 | PLL |  | EVSA PH 1 x PL-T/C/L/TL5C 22-42W VIERK | 1 | 2019-01-14 |  | HFP22-42 |  |  | 3.00 | 175200
97264 | 179772 | https://lms.nederlandslicht.nl/qr/report/179772 | 52.0157 | 5.4315 | 1580385658 | 4474781371 | KWARTELLN |  |  | Leersum Noord | LEERSUM | 1992-03-03 | Gemeente Utrechtse Heuvelrug |  |  |  | Gemeente Utrechtse Heuvelrug | In bedrijf | [5 empty] | Nacht | Bemeterd | [38 empty] | 30 - MAST 6,0 M ST - EL TYPE 0 | 1 | 1992-03-03 |  | LM ST 6,0 CV EU1250/20/5 T60 ET Z N6005 | 6.00 | CILINDRISCH | STAAL | 6005 MOSGROEN | GESCHILDERD | NVT |  | 350400 |  | 323212 - 2551 PLL 36W HF NV | 1 | 1996-01-01 | [11 empty] | 175200 |  |  | PLL 36W 830 (HF) | 1 | 2014-01-01 |  | 36W PLL 830 |  |  | 36.00 | 16000 | PLL
134325 | 179773 | https://lms.nederlandslicht.nl/qr/report/179773 | 52.0155 | 5.4297 | 1579146258 | 4474628572 | KWARTELLN |  |  | Leersum Noord | LEERSUM | 1996-01-08 | Gemeente Utrechtse Heuvelrug |  |  |  | Gemeente Utrechtse Heuvelrug | In bedrijf | [5 empty] | Nacht | Bemeterd | [38 empty] | 230 - MAST 6 M ST - EL UITL 5 GR | 1 | 1996-01-08 |  | LM ST 6,0 CV EU125020/5 T60 ET Z N6005 | 6.00 | CILINDRISCH | STAAL | 6005 MOSGROEN | GESCHILDERD | NVT |  | 350400 |  | 323212 - 2551 PLL 36W HF NV | 1 | 1996-01-08 | [11 empty] | 175200 |  |  | PLL 36W 830 (HF) | 1 | 2014-01-01 |  | 36W PLL 830 |  |  | 36.00 | 16000 | PLL
134552 | 179774 | https://lms.nederlandslicht.nl/qr/report/179774 | 52.0157 | 5.4319 | 1580698258 | 4474792978 | KWARTELLN |  |  | Leersum Noord | LEERSUM | 1996-01-01 | Gemeente Utrechtse Heuvelrug |  |  |  | Gemeente Utrechtse Heuvelrug | In bedrijf | [5 empty] | Nacht | Bemeterd | [38 empty] | 230 - MAST 6 M ST - EL UITL 5 GR | 1 | 1996-01-01 |  | LM ST 6,0 CV EU125020/5 T60 ET Z N6005 | 6.00 | CILINDRISCH | STAAL | 6005 MOSGROEN | GESCHILDERD | NVT |  | 350400 |  | 323212 - 2551 PLL 36W HF NV | 1 | 1996-01-01 | [11 empty] | 175200 |  |  | PLL 36W 830 (HF) | 1 | 2014-01-01 |  | 36W PLL 830 |  |  | 36.00 | 16000 | PLL
134553 | 179775 | https://lms.nederlandslicht.nl/qr/report/179775 | 52.0156 | 5.431 | 1580067858 | 4474759772 | KWARTELLN |  |  | Leersum Noord | LEERSUM | 1996-01-01 | Gemeente Utrechtse Heuvelrug |  |  |  | Gemeente Utrechtse Heuvelrug | In bedrijf | [5 empty] | Nacht | Bemeterd | [38 empty] | 230 - MAST 6 M ST - EL UITL 5 GR | 1 | 1996-01-01 |  | LM ST 6,0 CV EU125020/5 T60 ET Z N6005 | 6.00 | CILINDRISCH | STAAL | 6005 MOSGROEN | GESCHILDERD | NVT |  | 350400 |  | 323212 - 2551 PLL 36W HF NV | 1 | 1996-01-01 | [11 empty] | 175200 |  |  | PLL 36W 830 (HF) | 1 | 2014-01-01 |  | 36W PLL 830 |  |  | 36.00 | 16000 | PLL |  | EVSA OSR 1 x PLL 36W - LANGW | 1 | 2020-01-13 |  | HFP136 |  |  | 5.00 | 175200
134554 | 179776 | https://lms.nederlandslicht.nl/qr/report/179776 | 52.0156 | 5.4305 | 1579731258 | 4474741668 | KWARTELLN |  |  | Leersum Noord | LEERSUM | 1996-01-01 | Gemeente Utrechtse Heuvelrug |  |  |  | Gemeente Utrechtse Heuvelrug | In bedrijf | [5 empty] | Nacht | Bemeterd | [38 empty] | 230 - MAST 6 M ST - EL UITL 5 GR | 1 | 1996-01-01 |  | LM ST 6,0 CV EU125020/5 T60 ET Z N6005 | 6.00 | CILINDRISCH | STAAL | 6005 MOSGROEN | GESCHILDERD | NVT |  | 350400 |  | 323212 - 2551 PLL 36W HF NV | 1 | 1996-01-01 | [11 empty] | 175200 |  |  | PLL 36W 830 (HF) | 1 | 2019-03-18 |  | 36W PLL 830 |  |  | 36.00 | 16000 | PLL
18934 | 179777 | https://lms.nederlandslicht.nl/qr/report/179777 | 52.0095 | 5.4267 | 1577134458 | 4467918073 | LANGELN,WETH DE |  |  | Leersum Zuid | LEERSUM | 1987-01-01 | Gemeente Utrechtse Heuvelrug |  |  |  | Gemeente Utrechtse Heuvelrug | In bedrijf | [5 empty] | Nacht | Bemeterd | [38 empty] | 30 - MAST 6,0 M ST - EL TYPE 0 | 1 | 1987-01-01 |  | LM ST 6,0 CV EU1250/20/5 T60 ET Z N6005 | 6.00 | CILINDRISCH | STAAL | 6005 MOSGROEN | GESCHILDERD | NVT |  | 350400 |  | 302912 - LRB 303 TLD 18W NV | 1 | 1986-01-01 | [11 empty] | 175200 |  |  | TLD Xtra 18W 830 | 1 | 2021-10-04 |  | 18W TLD 830 XTRA |  |  |  | 16000 | TL |  | Starter S10 | 1 | 2021-10-04 |  | Starter S10 | NVT | Starter
18935 | 179778 | https://lms.nederlandslicht.nl/qr/report/179778 | 52.0097 | 5.4268 | 1577168658 | 4468193777 | LANGELN,WETH DE |  |  | Leersum Zuid | LEERSUM | 1987-01-01 | Gemeente Utrechtse Heuvelrug |  |  |  | Gemeente Utrechtse Heuvelrug | In bedrijf | [5 empty] | Nacht | Bemeterd | [38 empty] | 30 - MAST 6,0 M ST - EL TYPE 0 | 1 | 1987-01-01 |  | LM ST 6,0 CV EU1250/20/5 T60 ET Z N6005 | 6.00 | CILINDRISCH | STAAL | 6005 MOSGROEN | GESCHILDERD | NVT |  | 350400 |  | 302912 - LRB 303 TLD 18W NV | 1 | 1986-01-01 | [11 empty] | 175200 |  |  | TLD Xtra 18W 830 | 1 | 2021-10-04 |  | 18W TLD 830 XTRA |  |  |  | 16000 | TL |  | Starter S10 | 1 | 2021-10-04 |  | Starter S10 | NVT | Starter
18936 | 179779 | https://lms.nederlandslicht.nl/qr/report/179779 | 52.0103 | 5.4271 | 1577375058 | 4468795573 | LANGELN,WETH DE |  |  | Leersum Zuid | LEERSUM | 1987-01-01 | Gemeente Utrechtse Heuvelrug |  |  |  | Gemeente Utrechtse Heuvelrug | In bedrijf | [5 empty] | Nacht | Bemeterd | [38 empty] | 30 - MAST 6,0 M ST - EL TYPE 0 | 1 | 1987-01-01 |  | LM ST 6,0 CV EU1250/20/5 T60 ET Z N6005 | 6.00 | CILINDRISCH | STAAL | 6005 MOSGROEN | GESCHILDERD | NVT |  | 350400 |  | 302912 - LRB 303 TLD 18W NV | 1 | 1986-01-01 | [11 empty] | 175200 |  |  | TLD Xtra 18W 830 | 1 | 2021-07-30 |  | 18W TLD 830 XTRA |  |  |  | 16000 | TL |  | Starter S10 | 1 | 2021-07-30 |  | Starter S10 | NVT | Starter
18937 | 179780 | https://lms.nederlandslicht.nl/qr/report/179780 | 52.0105 | 5.4273 | 1577525558 | 4469036373 | LANGELN,WETH DE |  |  | Leersum Zuid | LEERSUM | 1987-01-01 | Gemeente Utrechtse Heuvelrug |  |  |  | Gemeente Utrechtse Heuvelrug | In bedrijf | [5 empty] | Nacht | Bemeterd | [38 empty] | 30 - MAST 6,0 M ST - EL TYPE 0 | 1 | 1987-01-01 |  | LM ST 6,0 CV EU1250/20/5 T60 ET Z N6005 | 6.00 | CILINDRISCH | STAAL | 6005 MOSGROEN | GESCHILDERD | NVT |  | 350400 |  | 302912 - LRB 303 TLD 18W NV | 1 | 1986-01-01 | [11 empty] | 175200 |  |  | TLD Xtra 18W 830 | 1 | 2014-01-01 |  | 18W TLD 830 XTRA |  |  |  | 16000 | TL
39501 | 179781 | https://lms.nederlandslicht.nl/qr/report/179781 | 52.01 | 5.427 | 1577328258 | 4468494973 | LANGELN,WETH DE |  |  | Leersum Zuid | LEERSUM | 1988-01-01 | Gemeente Utrechtse Heuvelrug |  |  |  | Gemeente Utrechtse Heuvelrug | In bedrijf | [5 empty] | Nacht | Bemeterd | [38 empty] | 30 - MAST 6,0 M ST - EL TYPE 0 | 1 | 1988-01-01 |  | LM ST 6,0 CV EU1250/20/5 T60 ET Z N6005 | 6.00 | CILINDRISCH | STAAL | 6005 MOSGROEN | GESCHILDERD | NVT |  | 350400 |  | 302912 - LRB 303 TLD 18W NV | 1 | 1988-01-01 | [11 empty] | 175200 |  |  | TLD Xtra 18W 830 | 1 | 2014-01-01 |  | 18W TLD 830 XTRA |  |  |  | 16000 | TL
140849 | 179782 | https://lms.nederlandslicht.nl/qr/report/179782 | 52.0108 | 5.4274 | 1577593758 | 4469389176 | LANGELN,WETH DE |  |  | Leersum Zuid | LEERSUM | 1998-07-09 | Gemeente Utrechtse Heuvelrug |  |  |  | Gemeente Utrechtse Heuvelrug | In bedrijf | [5 empty] | Nacht | Bemeterd | [38 empty] | 230 - MAST 6 M ST - EL UITL 5 GR | 1 | 1998-07-09 |  | LM ST 6,0 CV EU125020/5 T60 ET Z N6005 | 6.00 | CILINDRISCH | STAAL | 6005 MOSGROEN | GESCHILDERD | NVT |  | 350400 |  | 302912 - LRB 303 TLD 18W NV | 1 | 1986-01-01 | [11 empty] | 175200 |  |  | TLD Xtra 18W 830 | 1 | 2014-01-01 |  | 18W TLD 830 XTRA |  |  |  | 16000 | TL
18298 | 179783 | https://lms.nederlandslicht.nl/qr/report/179783 | 52.0143 | 5.4262 | 1576756358 | 4473218569 | LOMBOKLN |  |  | Leersum Noord | LEERSUM | 1986-01-01 | Gemeente Utrechtse Heuvelrug |  |  |  | Gemeente Utrechtse Heuvelrug | In bedrijf | [5 empty] | Nacht | Bemeterd | [38 empty] | 30 - MAST 6,0 M ST - EL TYPE 0 | 1 | 1986-01-01 |  | LM ST 6,0 CV EU1250/20/5 T60 ET Z N6005 | 6.00 | CILINDRISCH | STAAL | 6005 MOSGROEN | GESCHILDERD | NVT |  | 350400 |  | 323212 - 2551 PLL 36W HF NV | 1 | 1996-01-01 | [11 empty] | 175200 |  |  | PLL 36W 830 (HF) | 1 | 2014-01-01 |  | 36W PLL 830 |  |  | 36.00 | 16000 | PLL |  | EVSA PH 1 x PL-T/C/L/TL5C 22-42W VIERK | 1 | 2018-12-19 |  | HFP22-42 |  |  | 3.00 | 175200
18300 | 179784 | https://lms.nederlandslicht.nl/qr/report/179784 | 52.0149 | 5.4266 | 1577017658 | 4473888272 | LOMBOKLN |  |  | Leersum Noord | LEERSUM | 1986-01-01 | Gemeente Utrechtse Heuvelrug |  |  |  | Gemeente Utrechtse Heuvelrug | In bedrijf | [5 empty] | Nacht | Bemeterd | [38 empty] | 30 - MAST 6,0 M ST - EL TYPE 0 | 1 | 1986-01-01 |  | LM ST 6,0 CV EU1250/20/5 T60 ET Z N6005 | 6.00 | CILINDRISCH | STAAL | 6005 MOSGROEN | GESCHILDERD | NVT |  | 350400 |  | 323212 - 2551 PLL 36W HF NV | 1 | 1996-01-01 | [11 empty] | 175200 |  |  | PLL 36W 830 (HF) | 1 | 2021-09-08 |  | 36W PLL 830 |  |  | 36.00 | 16000 | PLL
93911 | 179785 | https://lms.nederlandslicht.nl/qr/report/179785 | 52.0137 | 5.4258 | 1576495958 | 4472552373 | LOMBOKLN |  |  | Leersum Noord | LEERSUM | 1993-12-03 | Gemeente Utrechtse Heuvelrug |  |  |  | Gemeente Utrechtse Heuvelrug | In bedrijf | [5 empty] | Nacht | Bemeterd | [38 empty] | 30 - MAST 6,0 M ST - EL TYPE 0 | 1 | 1993-12-03 |  | LM ST 6,0 CV EU1250/20/5 T60 ET Z N6005 | 6.00 | CILINDRISCH | STAAL | 6005 MOSGROEN | GESCHILDERD | NVT |  | 350400 |  | 323212 - 2551 PLL 36W HF NV | 1 | 1996-01-01 | [11 empty] | 175200 |  |  | PLL 36W 830 (HF) | 1 | 2014-01-01 |  | 36W PLL 830 |  |  | 36.00 | 16000 | PLL
93912 | 179786 | https://lms.nederlandslicht.nl/qr/report/179786 | 52.0155 | 5.4269 | 1577278158 | 4474565474 | LOMBOKLN |  |  | Leersum Noord | LEERSUM | 1993-02-04 | Gemeente Utrechtse Heuvelrug |  |  |  | Gemeente Utrechtse Heuvelrug | In bedrijf | [5 empty] | Nacht | Bemeterd | [38 empty] | 30 - MAST 6,0 M ST - EL TYPE 0 | 1 | 1993-02-04 |  | LM ST 6,0 CV EU1250/20/5 T60 ET Z N6005 | 6.00 | CILINDRISCH | STAAL | 6005 MOSGROEN | GESCHILDERD | NVT |  | 350400 |  | 323212 - 2551 PLL 36W HF NV | 1 | 1996-01-01 | [11 empty] | 175200 |  |  | PLL 36W 830 (HF) | 1 | 2014-01-01 |  | 36W PLL 830 |  |  | 36.00 | 16000 | PLL
93913 | 179787 | https://lms.nederlandslicht.nl/qr/report/179787 | 52.0164 | 5.4274 | 1577588258 | 4475608877 | LOMBOKLN |  |  | Leersum Noord | LEERSUM | 1993-07-04 | Gemeente Utrechtse Heuvelrug |  |  |  | Gemeente Utrechtse Heuvelrug | In bedrijf | [5 empty] | Nacht | Bemeterd | [38 empty] | 30 - MAST 6,0 M ST - EL TYPE 0 | 1 | 2021-09-30 |  | LM ST 6,0 CV EU1250/20/5 T60 ET Z N6005 | 6.00 | CILINDRISCH | STAAL | 6005 MOSGROEN | GESCHILDERD | NVT |  | 350400 |  | 323212 - 2551 PLL 36W HF NV | 1 | 2021-09-30 | [11 empty] | 175200 |  |  | PLL 36W 830 (HF) | 1 | 2021-09-30 |  | 36W PLL 830 |  |  | 36.00 | 16000 | PLL
111134 | 179788 | https://lms.nederlandslicht.nl/qr/report/179788 | 52.0181 | 5.4287 | 1578491558 | 4477534171 | LOMBOKLN |  |  | Leersum Noord | LEERSUM | 1992-01-01 | Gemeente Utrechtse Heuvelrug |  |  |  | Gemeente Utrechtse Heuvelrug | In bedrijf | [5 empty] | Nacht | Bemeterd | [38 empty] | 30 - MAST 6,0 M ST - EL TYPE 0 | 1 | 1992-01-01 |  | LM ST 6,0 CV EU1250/20/5 T60 ET Z N6005 | 6.00 | CILINDRISCH | STAAL | 6005 MOSGROEN | GESCHILDERD | NVT |  | 350400 |  | 323212 - 2551 PLL 36W HF NV | 1 | 1996-01-01 | [11 empty] | 175200 |  |  | PLL 36W 830 (HF) | 1 | 2014-01-01 |  | 36W PLL 830 |  |  | 36.00 | 16000 | PLL
112980 | 179789 | https://lms.nederlandslicht.nl/qr/report/179789 | 52.0184 | 5.4287 | 1578452458 | 4477855373 | LOMBOKLN |  |  | Leersum Noord | LEERSUM | 1994-01-01 | Gemeente Utrechtse Heuvelrug |  |  |  | Gemeente Utrechtse Heuvelrug | In bedrijf | [5 empty] | Nacht | Bemeterd | [38 empty] | 30 - MAST 6,0 M ST - EL TYPE 0 | 1 | 1994-01-01 |  | LM ST 6,0 CV EU1250/20/5 T60 ET Z N6005 | 6.00 | CILINDRISCH | STAAL | 6005 MOSGROEN | GESCHILDERD | NVT |  | 350400 |  | 323212 - 2551 PLL 36W HF NV | 1 | 1996-01-01 | [11 empty] | 175200 |  |  | PLL 36W 830 (HF) | 1 | 2014-01-01 |  | 36W PLL 830 |  |  | 36.00 | 16000 | PLL |  | HF-P 1 22-42 PL-T/C/L/TL5C | 1 | 2019-09-10 |  | HFP22-42 |  |  | 3.00 | 175200
134328 | 179790 | https://lms.nederlandslicht.nl/qr/report/179790 | 52.017 | 5.4279 | 1577939958 | 4476269567 | LOMBOKLN |  |  | Leersum Noord | LEERSUM | 1996-01-08 | Gemeente Utrechtse Heuvelrug |  |  |  | Gemeente Utrechtse Heuvelrug | In bedrijf | [5 empty] | Nacht | Bemeterd | [38 empty] | 230 - MAST 6 M ST - EL UITL 5 GR | 1 | 1996-01-08 |  | LM ST 6,0 CV EU125020/5 T60 ET Z N6005 | 6.00 | CILINDRISCH | STAAL | 6005 MOSGROEN | GESCHILDERD | NVT |  | 350400 |  | 323212 - 2551 PLL 36W HF NV | 1 | 1996-01-08 | [11 empty] | 175200 |  |  | PLL 36W 830 (HF) | 1 | 2014-01-01 |  | 36W PLL 830 |  |  | 36.00 | 16000 | PLL
134329 | 179791 | https://lms.nederlandslicht.nl/qr/report/179791 | 52.0176 | 5.4281 | 1578099358 | 4476916077 | LOMBOKLN |  |  | Leersum Noord | LEERSUM | 1996-01-08 | Gemeente Utrechtse Heuvelrug |  |  |  | Gemeente Utrechtse Heuvelrug | In bedrijf | [5 empty] | Nacht | Bemeterd | [38 empty] | 230 - MAST 6 M ST - EL UITL 5 GR | 1 | 2021-09-01 |  | LM ST 6,0 CV EU125020/5 T60 ET Z N6005 | 6.00 | CILINDRISCH | STAAL | 6005 MOSGROEN | GESCHILDERD | NVT |  | 350400 |  | IRIS 2551 1XPLL 36W R7035 EVSA | 1 | 2021-09-01 |  | SGS151 7035 | INDAL |  |  |  |  | 7035 LICHTGRIJS |  |  |  | 175200
134330 | 179792 | https://lms.nederlandslicht.nl/qr/report/179792 | 52.0173 | 5.428 | 1577983658 | 4476611076 | LOMBOKLN |  |  | Leersum Noord | LEERSUM | 1996-01-08 | Gemeente Utrechtse Heuvelrug |  |  |  | Gemeente Utrechtse Heuvelrug | In bedrijf | [5 empty] | Nacht | Bemeterd | [38 empty] | 230 - MAST 6 M ST - EL UITL 5 GR | 1 | 1996-01-08 |  | LM ST 6,0 CV EU125020/5 T60 ET Z N6005 | 6.00 | CILINDRISCH | STAAL | 6005 MOSGROEN | GESCHILDERD | NVT |  | 350400 |  | 323212 - 2551 PLL 36W HF NV | 1 | 1996-01-08 | [11 empty] | 175200 |  |  | PLL 36W 830 (HF) | 1 | 2014-01-01 |  | 36W PLL 830 |  |  | 36.00 | 16000 | PLL
134331 | 179793 | https://lms.nederlandslicht.nl/qr/report/179793 | 52.0167 | 5.4276 | 1577748558 | 4475986075 | LOMBOKLN |  |  | Leersum Noord | LEERSUM | 1996-01-08 | Gemeente Utrechtse Heuvelrug |  |  |  | Gemeente Utrechtse Heuvelrug | In bedrijf | [5 empty] | Nacht | Bemeterd | [38 empty] | 230 - MAST 6 M ST - EL UITL 5 GR | 1 | 1996-01-08 |  | LM ST 6,0 CV EU125020/5 T60 ET Z N6005 | 6.00 | CILINDRISCH | STAAL | 6005 MOSGROEN | GESCHILDERD | NVT |  | 350400 |  | 323212 - 2551 PLL 36W HF NV | 1 | 1996-01-08 | [11 empty] | 175200 |  |  | PLL 36W 830 (HF) | 1 | 2014-01-01 |  | 36W PLL 830 |  |  | 36.00 | 16000 | PLL |  | EVSA OSR 1 x PLL 36W - LANGW | 1 | 2019-04-01 |  | HFP136 |  |  | 5.00 | 175200
134333 | 179794 | https://lms.nederlandslicht.nl/qr/report/179794 | 52.0179 | 5.4283 | 1578236958 | 4477239971 | LOMBOKLN |  |  | Leersum Noord | LEERSUM | 1996-01-08 | Gemeente Utrechtse Heuvelrug |  |  |  | Gemeente Utrechtse Heuvelrug | In bedrijf | [5 empty] | Nacht | Bemeterd | [38 empty] | 230 - MAST 6 M ST - EL UITL 5 GR | 1 | 1996-01-08 |  | LM ST 6,0 CV EU125020/5 T60 ET Z N6005 | 6.00 | CILINDRISCH | STAAL | 6005 MOSGROEN | GESCHILDERD | NVT |  | 350400 |  | 323212 - 2551 PLL 36W HF NV | 1 | 1996-01-08 | [11 empty] | 175200 |  |  | PLL 36W 830 (HF) | 1 | 2014-01-01 |  | 36W PLL 830 |  |  | 36.00 | 16000 | PLL
134334 | 179795 | https://lms.nederlandslicht.nl/qr/report/179795 | 52.0182 | 5.4284 | 1578283758 | 4477665771 | LOMBOKLN |  |  | Leersum Noord | LEERSUM | 1996-01-08 | Gemeente Utrechtse Heuvelrug |  |  |  | Gemeente Utrechtse Heuvelrug | In bedrijf | [5 empty] | Nacht | Bemeterd | [38 empty] | 230 - MAST 6 M ST - EL UITL 5 GR | 1 | 1996-01-08 |  | LM ST 6,0 CV EU125020/5 T60 ET Z N6005 | 6.00 | CILINDRISCH | STAAL | 6005 MOSGROEN | GESCHILDERD | NVT |  | 350400 |  | 323212 - 2551 PLL 36W HF NV | 1 | 1996-01-08 | [11 empty] | 175200 |  |  | PLL 36W 830 (HF) | 1 | 2014-01-01 |  | 36W PLL 830 |  |  | 36.00 | 16000 | PLL
134335 | 179796 | https://lms.nederlandslicht.nl/qr/report/179796 | 52.0166 | 5.4276 | 1577758458 | 4475805576 | LOMBOKLN |  |  | Leersum Noord | LEERSUM | 1996-01-08 | Gemeente Utrechtse Heuvelrug |  |  |  | Gemeente Utrechtse Heuvelrug | In bedrijf | [5 empty] | Nacht | Bemeterd | [38 empty] | 230 - MAST 6 M ST - EL UITL 5 GR | 1 | 1996-01-08 |  | LM ST 6,0 CV EU125020/5 T60 ET Z N6005 | 6.00 | CILINDRISCH | STAAL | 6005 MOSGROEN | GESCHILDERD | NVT |  | 350400 |  | 323212 - 2551 PLL 36W HF NV | 1 | 1996-01-08 | [11 empty] | 175200 |  |  | PLL 36W 830 (HF) | 1 | 2014-01-01 |  | 36W PLL 830 |  |  | 36.00 | 16000 | PLL
134336 | 179797 | https://lms.nederlandslicht.nl/qr/report/179797 | 52.016 | 5.4273 | 1577531458 | 4475216873 | LOMBOKLN |  |  | Leersum Noord | LEERSUM | 1996-01-08 | Gemeente Utrechtse Heuvelrug |  |  |  | Gemeente Utrechtse Heuvelrug | In bedrijf | [5 empty] | Nacht | Bemeterd | [38 empty] | 230 - MAST 6 M ST - EL UITL 5 GR | 1 | 2021-09-01 |  | LM ST 6,0 CV EU125020/5 T60 ET Z N6005 | 6.00 | CILINDRISCH | STAAL | 6005 MOSGROEN | GESCHILDERD | NVT |  | 350400 |  | 323212 - 2551 PLL 36W HF NV | 1 | 2021-09-01 | [11 empty] | 175200 |  |  | PLL 36W 830 (HF) | 1 | 2021-09-01 |  | 36W PLL 830 |  |  | 36.00 | 16000 | PLL
134337 | 179798 | https://lms.nederlandslicht.nl/qr/report/179798 | 52.0158 | 5.427 | 1577323358 | 4474920968 | LOMBOKLN |  |  | Leersum Noord | LEERSUM | 1996-01-08 | Gemeente Utrechtse Heuvelrug |  |  |  | Gemeente Utrechtse Heuvelrug | In bedrijf | [5 empty] | Nacht | Bemeterd | [38 empty] | 230 - MAST 6 M ST - EL UITL 5 GR | 1 | 1996-01-08 |  | LM ST 6,0 CV EU125020/5 T60 ET Z N6005 | 6.00 | CILINDRISCH | STAAL | 6005 MOSGROEN | GESCHILDERD | NVT |  | 350400 |  | 323212 - 2551 PLL 36W HF NV | 1 | 1996-01-08 | [11 empty] | 175200 |  |  | PLL 36W 830 (HF) | 1 | 2020-08-31 |  | 36W PLL 830 |  |  | 36.00 | 16000 | PLL
134338 | 179799 | https://lms.nederlandslicht.nl/qr/report/179799 | 52.0152 | 5.4266 | 1577078558 | 4474279376 | LOMBOKLN |  |  | Leersum Noord | LEERSUM | 1996-01-08 | Gemeente Utrechtse Heuvelrug |  |  |  | Gemeente Utrechtse Heuvelrug | In bedrijf | [5 empty] | Nacht | Bemeterd | [38 empty] | 230 - MAST 6 M ST - EL UITL 5 GR | 1 | 1996-01-08 |  | LM ST 6,0 CV EU125020/5 T60 ET Z N6005 | 6.00 | CILINDRISCH | STAAL | 6005 MOSGROEN | GESCHILDERD | NVT |  | 350400 |  | 323212 - 2551 PLL 36W HF NV | 1 | 1996-01-08 | [11 empty] | 175200 |  |  | PLL 36W 830 (HF) | 1 | 2021-09-08 |  | 36W PLL 830 |  |  | 36.00 | 16000 | PLL
134339 | 179800 | https://lms.nederlandslicht.nl/qr/report/179800 | 52.0146 | 5.4262 | 1576804358 | 4473590374 | LOMBOKLN |  |  | Leersum Noord | LEERSUM | 1996-01-08 | Gemeente Utrechtse Heuvelrug |  |  |  | Gemeente Utrechtse Heuvelrug | In bedrijf | [5 empty] | Nacht | Bemeterd | [38 empty] | 230 - MAST 6 M ST - EL UITL 5 GR | 1 | 1996-01-08 |  | LM ST 6,0 CV EU125020/5 T60 ET Z N6005 | 6.00 | CILINDRISCH | STAAL | 6005 MOSGROEN | GESCHILDERD | NVT |  | 350400 |  | 323212 - 2551 PLL 36W HF NV | 1 | 1996-01-08 | [11 empty] | 175200 |  |  | PLL 36W 830 (HF) | 1 | 2014-01-01 |  | 36W PLL 830 |  |  | 36.00 | 16000 | PLL
134340 | 179801 | https://lms.nederlandslicht.nl/qr/report/179801 | 52.014 | 5.4259 | 1576551058 | 4472950973 | LOMBOKLN |  |  | Leersum Noord | LEERSUM | 1996-01-08 | Gemeente Utrechtse Heuvelrug |  |  |  | Gemeente Utrechtse Heuvelrug | In bedrijf | [5 empty] | Nacht | Bemeterd | [38 empty] | 230 - MAST 6 M ST - EL UITL 5 GR | 1 | 1996-01-08 |  | LM ST 6,0 CV EU125020/5 T60 ET Z N6005 | 6.00 | CILINDRISCH | STAAL | 6005 MOSGROEN | GESCHILDERD | NVT |  | 350400 |  | 323212 - 2551 PLL 36W HF NV | 1 | 1996-01-08 | [11 empty] | 175200 |  |  | PLL 36W 830 (HF) | 1 | 2021-01-19 |  | 36W PLL 830 |  |  | 36.00 | 16000 | PLL
134651 | 179802 | https://lms.nederlandslicht.nl/qr/report/179802 | 52.0133 | 5.4256 | 1576351458 | 4472180172 | LOMBOKLN |  |  | Leersum Noord | LEERSUM | 1996-01-08 | Gemeente Utrechtse Heuvelrug |  |  |  | Gemeente Utrechtse Heuvelrug | In bedrijf | [5 empty] | Nacht | Bemeterd | [38 empty] | 230 - MAST 6 M ST - EL UITL 5 GR | 1 | 1996-01-08 |  | LM ST 6,0 CV EU125020/5 T60 ET Z N6005 | 6.00 | CILINDRISCH | STAAL | 6005 MOSGROEN | GESCHILDERD | NVT |  | 350400 |  | 323212 - 2551 PLL 36W HF NV | 1 | 2007-01-01 | [11 empty] | 175200 |  |  | PLL 36W 830 (HF) | 1 | 2014-01-01 |  | 36W PLL 830 |  |  | 36.00 | 16000 | PLL
168328 | 179803 | https://lms.nederlandslicht.nl/qr/report/179803 | 52.0131 | 5.4254 | 1576222458 | 4471910971 | LOMBOKLN |  |  | Leersum Noord | LEERSUM | 2002-01-01 | Gemeente Utrechtse Heuvelrug |  |  |  | Gemeente Utrechtse Heuvelrug | In bedrijf | [5 empty] | Nacht | Bemeterd | [38 empty] | 253 - MAST 6,7 M ST VERL (8,0 M) | 1 | 2002-01-01 |  | LM ST 8,0 CV EU1250/20/5 T60 ET Z N6005 | 8.00 | CILINDRISCH | STAAL | 6005 MOSGROEN | GESCHILDERD | NVT |  | 350400 |  | 366412 - SGS 253 GB SONT 70W NV | 1 | 2002-01-01 | [11 empty] | 175200 |  |  | SON-T PIA PLUS 70W E E27 | 1 | 2014-01-01 |  | 70W SON-T PLUS |  |  |  | 12000 | SON
134556 | 179804 | https://lms.nederlandslicht.nl/qr/report/179804 | 52.0173 | 5.4296 | 1579123558 | 4476604177 | LOMMERLN |  |  | Leersum Noord | LEERSUM | 1996-02-09 | Gemeente Utrechtse Heuvelrug |  |  |  | Gemeente Utrechtse Heuvelrug | In bedrijf | [5 empty] | Nacht | Bemeterd | [38 empty] | 230 - MAST 6 M ST - EL UITL 5 GR | 1 | 1996-02-09 |  | LM ST 6,0 CV EU125020/5 T60 ET Z N6005 | 6.00 | CILINDRISCH | STAAL | 6005 MOSGROEN | GESCHILDERD | NVT |  | 350400 |  | 323212 - 2551 PLL 36W HF NV | 1 | 1996-02-09 | [11 empty] | 175200 |  |  | PLL 36W 830 (HF) | 1 | 2020-01-13 |  | 36W PLL 830 |  |  | 36.00 | 16000 | PLL |  | EVSA PH 1 x PLL 36W LANGW | 1 | 2020-06-05 |  | HFP136 |  |  | 5.00 | 175200
134557 | 179805 | https://lms.nederlandslicht.nl/qr/report/179805 | 52.0174 | 5.4291 | 1578760858 | 4476701672 | LOMMERLN |  |  | Leersum Noord | LEERSUM | 1996-02-09 | Gemeente Utrechtse Heuvelrug |  |  |  | Gemeente Utrechtse Heuvelrug | In bedrijf | [5 empty] | Nacht | Bemeterd | [38 empty] | 230 - MAST 6 M ST - EL UITL 5 GR | 1 | 1996-02-09 |  | LM ST 6,0 CV EU125020/5 T60 ET Z N6005 | 6.00 | CILINDRISCH | STAAL | 6005 MOSGROEN | GESCHILDERD | NVT |  | 350400 |  | 323212 - 2551 PLL 36W HF NV | 1 | 1996-02-09 | [11 empty] | 175200 |  |  | PLL 36W 830 (HF) | 1 | 2022-01-24 |  | 36W PLL 830 |  |  | 36.00 | 16000 | PLL |  | EVSA PH 1 x PL-T/C/L/TL5C 22-42W VIERK | 1 | 2022-01-24 |  | HFP22-42 |  |  | 3.00 | 175200
134558 | 179806 | https://lms.nederlandslicht.nl/qr/report/179806 | 52.0174 | 5.4286 | 1578409958 | 4476682178 | LOMMERLN |  |  | Leersum Noord | LEERSUM | 1996-02-09 | Gemeente Utrechtse Heuvelrug |  |  |  | Gemeente Utrechtse Heuvelrug | In bedrijf | [5 empty] | Nacht | Bemeterd | [38 empty] | 230 - MAST 6 M ST - EL UITL 5 GR | 1 | 1996-02-09 |  | LM ST 6,0 CV EU125020/5 T60 ET Z N6005 | 6.00 | CILINDRISCH | STAAL | 6005 MOSGROEN | GESCHILDERD | NVT |  | 350400 |  | 323212 - 2551 PLL 36W HF NV | 1 | 1996-02-09 | [11 empty] | 175200 |  |  | PLL 36W 830 (HF) | 1 | 2014-01-01 |  | 36W PLL 830 |  |  | 36.00 | 16000 | PLL
134583 | 179828 | https://lms.nederlandslicht.nl/qr/report/179828 | 52.0159 | 5.4228 | 1574426058 | 4475086667 | MARGRIETLN,PR |  |  | Leersum Noord | LEERSUM | 1996-11-09 | Gemeente Utrechtse Heuvelrug |  |  |  | Gemeente Utrechtse Heuvelrug | In bedrijf | [5 empty] | Nacht | Bemeterd | [38 empty] | 230 - MAST 6 M ST - EL UITL 5 GR | 1 | 1996-11-09 |  | LM ST 6,0 CV EU125020/5 T60 ET Z N6005 | 6.00 | CILINDRISCH | STAAL | 6005 MOSGROEN | GESCHILDERD | NVT |  | 350400 |  | 323212 - 2551 PLL 36W HF NV | 1 | 1996-11-09 | [11 empty] | 175200 |  |  | PLL 36W 830 (HF) | 1 | 2014-01-01 |  | 36W PLL 830 |  |  | 36.00 | 16000 | PLL
134584 | 179829 | https://lms.nederlandslicht.nl/qr/report/179829 | 52.0157 | 5.4226 | 1574277658 | 4474793875 | MARGRIETLN,PR |  |  | Leersum Noord | LEERSUM | 1996-11-09 | Gemeente Utrechtse Heuvelrug |  |  |  | Gemeente Utrechtse Heuvelrug | In bedrijf | [5 empty] | Nacht | Bemeterd | [38 empty] | 230 - MAST 6 M ST - EL UITL 5 GR | 1 | 1996-11-09 |  | LM ST 6,0 CV EU125020/5 T60 ET Z N6005 | 6.00 | CILINDRISCH | STAAL | 6005 MOSGROEN | GESCHILDERD | NVT |  | 350400 |  | 323212 - 2551 PLL 36W HF NV | 1 | 1996-11-09 | [11 empty] | 175200 |  |  | PLL 36W 830 (HF) | 1 | 2014-01-01 |  | 36W PLL 830 |  |  | 36.00 | 16000 | PLL |  | EVSA PH 1 x PL-T/C/L/TL5C 22-42W VIERK | 1 | 2018-08-30 |  | HFP22-42 |  |  | 3.00 | 175200
134585 | 179830 | https://lms.nederlandslicht.nl/qr/report/179830 | 52.0154 | 5.4223 | 1574125058 | 4474501671 | MARGRIETLN,PR |  |  | Leersum Noord | LEERSUM | 1996-11-09 | Gemeente Utrechtse Heuvelrug |  |  |  | Gemeente Utrechtse Heuvelrug | In bedrijf | [5 empty] | Nacht | Bemeterd | [38 empty] | 230 - MAST 6 M ST - EL UITL 5 GR | 1 | 1996-11-09 |  | LM ST 6,0 CV EU125020/5 T60 ET Z N6005 | 6.00 | CILINDRISCH | STAAL | 6005 MOSGROEN | GESCHILDERD | NVT |  | 350400 |  | 323212 - 2551 PLL 36W HF NV | 1 | 1996-11-09 | [11 empty] | 175200 |  |  | PLL 36W 830 (HF) | 1 | 2021-02-23 |  | 36W PLL 830 |  |  | 36.00 | 16000 | PLL |  | EVSA OSR 1 x PLL 36W - LANGW | 1 | 2019-07-15 |  | HFP136 |  |  | 5.00 | 175200
18838 | 179831 | https://lms.nederlandslicht.nl/qr/report/179831 | 52.0109 | 5.4199 | 1572480058 | 4469433271 | MARTENSLN,BURG |  |  | Leersum Zuid | LEERSUM | 1971-01-01 | Gemeente Utrechtse Heuvelrug |  |  |  | Gemeente Utrechtse Heuvelrug | In bedrijf | [5 empty] | Nacht | Bemeterd | [38 empty] | 881 - MAST 6,0 M ST - EL TYPE 0 | 1 | 2021-09-01 |  | LM ST 6,0 CV EU1250/20/5 T60 ET Z N6005 | 6.00 | CILINDRISCH | STAAL | 6005 MOSGROEN | GESCHILDERD | NVT |  | 350400 |  | IRIS 2551 1XPLL 36W R7035 EVSA | 1 | 2021-09-01 |  | SGS151 7035 | INDAL |  |  |  |  | 7035 LICHTGRIJS |  |  |  | 175200 |  |  | PLL 36W 827 (HF) | 1 | 2021-09-01 |  | 36W PLL 827 |  |  | 36.00 | 16000 | PLL
31489 | 179850 | https://lms.nederlandslicht.nl/qr/report/179850 | 52.0103 | 5.4216 | 1573635058 | 4468807470 | MARTENSLN,BURG |  |  | Leersum Zuid | LEERSUM | 1988-01-01 | Gemeente Utrechtse Heuvelrug |  |  |  | Gemeente Utrechtse Heuvelrug | In bedrijf | [5 empty] | Nacht | Bemeterd | [38 empty] | 30 - MAST 6,0 M ST - EL TYPE 0 | 1 | 1988-01-01 |  | LM ST 6,0 CV EU1250/20/5 T60 ET Z N6005 | 6.00 | CILINDRISCH | STAAL | 6005 MOSGROEN | GESCHILDERD | NVT |  | 350400 |  | 302912 - LRB 303 TLD 18W NV | 1 | 1986-01-01 | [11 empty] | 175200 |  |  | TLD Xtra 18W 830 | 1 | 2014-01-01 |  | 18W TLD 830 XTRA |  |  |  | 16000 | TL
114143 | 179851 | https://lms.nederlandslicht.nl/qr/report/179851 | 52.0092 | 5.4235 | 1574916458 | 4467577074 | MARTENSLN,BURG |  |  | Leersum Zuid | LEERSUM | 1996-01-01 | Gemeente Utrechtse Heuvelrug |  |  |  | Gemeente Utrechtse Heuvelrug | In bedrijf | [5 empty] | Nacht | Bemeterd | [38 empty] | 19 - MAST 4,0 M ST CONISCH | 1 | 1996-01-01 |  | PM ST 4,0 CO T60 ET M N6005 | 4.00 | CONISCH | STAAL | 6005 MOSGROEN | GESCHILDERD | NVT |  | 350400 |  | 322512 - 2000 PLL 24W HF NV RAL9005 | 1 | 1996-01-01 | [11 empty] | 175200 |  |  | PLL 24W 830 (HF) | 1 | 2014-01-01 |  | 24W PLL 830 |  |  | 24.00 | 16000 | PLL
134453 | 179852 | https://lms.nederlandslicht.nl/qr/report/179852 | 52.0106 | 5.4201 | 1572573858 | 4469118276 | MARTENSLN,BURG |  |  | Leersum Zuid | LEERSUM | 1996-01-01 | Gemeente Utrechtse Heuvelrug |  |  |  | Gemeente Utrechtse Heuvelrug | In bedrijf | [5 empty] | Nacht | Bemeterd | [38 empty] | 19 - MAST 4,0 M ST CONISCH | 1 | 1996-01-01 |  | PM ST 4,0 CO T60 ET M N6005 | 4.00 | CONISCH | STAAL | 6005 MOSGROEN | GESCHILDERD | NVT |  | 350400 |  | 322512 - 2000 PLL 24W HF NV RAL9005 | 1 | 1996-01-01 | [11 empty] | 175200 |  |  | PLL 24W 830 (HF) | 1 | 2021-05-10 |  | 24W PLL 830 |  |  | 24.00 | 16000 | PLL |  | EVSA PH 1 x PL-T/C/L/TL5C 22-42W VIERK | 1 | 2021-05-10 |  | HFP22-42 |  |  | 3.00 | 175200
165019 | 179853 | https://lms.nederlandslicht.nl/qr/report/179853 | 52.0086 | 5.4236 | 1575022358 | 4466876070 | MARTENSLN,BURG |  |  | Leersum Zuid | LEERSUM | 2002-01-01 | Gemeente Utrechtse Heuvelrug |  |  |  | Gemeente Utrechtse Heuvelrug | In bedrijf | [5 empty] | Nacht | Bemeterd | [38 empty] | 19 - MAST 4,0 M ST CONISCH | 1 | 2002-01-01 |  | PM ST 4,0 CO T60 ET M N6005 | 4.00 | CONISCH | STAAL | 6005 MOSGROEN | GESCHILDERD | NVT |  | 350400 |  | 322512 - 2000 PLL 24W HF NV RAL9005 | 1 | 2002-01-01 | [11 empty] | 175200 |  |  | PLL 24W 830 (HF) | 1 | 2014-01-01 |  | 24W PLL 830 |  |  | 24.00 | 16000 | PLL
134586 | 179854 | https://lms.nederlandslicht.nl/qr/report/179854 | 52.0162 | 5.4218 | 1573774158 | 4475367377 | MARYKELN,PR |  |  | Leersum Noord | LEERSUM | 1996-11-09 | Gemeente Utrechtse Heuvelrug |  |  |  | Gemeente Utrechtse Heuvelrug | In bedrijf | [5 empty] | Nacht | Bemeterd | [38 empty] | 230 - MAST 6 M ST - EL UITL 5 GR | 1 | 1996-11-09 |  | LM ST 6,0 CV EU125020/5 T60 ET Z N6005 | 6.00 | CILINDRISCH | STAAL | 6005 MOSGROEN | GESCHILDERD | NVT |  | 350400 |  | 323212 - 2551 PLL 36W HF NV | 1 | 1996-11-09 | [11 empty] | 175200 |  |  | PLL 36W 830 (HF) | 1 | 2014-01-01 |  | 36W PLL 830 |  |  | 36.00 | 16000 | PLL
134587 | 179855 | https://lms.nederlandslicht.nl/qr/report/179855 | 52.0159 | 5.4216 | 1573619858 | 4475104067 | MARYKELN,PR |  |  | Leersum Noord | LEERSUM | 1996-11-09 | Gemeente Utrechtse Heuvelrug |  |  |  | Gemeente Utrechtse Heuvelrug | In bedrijf | [5 empty] | Nacht | Bemeterd | [38 empty] | 230 - MAST 6 M ST - EL UITL 5 GR | 1 | 1996-11-09 |  | LM ST 6,0 CV EU125020/5 T60 ET Z N6005 | 6.00 | CILINDRISCH | STAAL | 6005 MOSGROEN | GESCHILDERD | NVT |  | 350400 |  | 323212 - 2551 PLL 36W HF NV | 1 | 1996-11-09 | [11 empty] | 175200 |  |  | PLL 36W 830 (HF) | 1 | 2014-01-01 |  | 36W PLL 830 |  |  | 36.00 | 16000 | PLL
134588 | 179856 | https://lms.nederlandslicht.nl/qr/report/179856 | 52.0157 | 5.4214 | 1573467758 | 4474840670 | MARYKELN,PR |  |  | Leersum Noord | LEERSUM | 1996-11-09 | Gemeente Utrechtse Heuvelrug |  |  |  | Gemeente Utrechtse Heuvelrug | In bedrijf | [5 empty] | Nacht | Bemeterd | [38 empty] | 230 - MAST 6 M ST - EL UITL 5 GR | 1 | 1996-11-09 |  | LM ST 6,0 CV EU125020/5 T60 ET Z N6005 | 6.00 | CILINDRISCH | STAAL | 6005 MOSGROEN | GESCHILDERD | NVT |  | 350400 |  | 323212 - 2551 PLL 36W HF NV | 1 | 1996-11-09 | [11 empty] | 175200 |  |  | PLL 36W 830 (HF) | 1 | 2019-01-22 |  | 36W PLL 830 |  |  | 36.00 | 16000 | PLL |  | EVSA OSR 1 x PLL 36W - LANGW | 1 | 2019-02-05 |  | HFP136 |  |  | 5.00 | 175200
133586 | 179857 | https://lms.nederlandslicht.nl/qr/report/179857 | 52.0135 | 5.4184 | 1571406658 | 4472369869 | MAURITSLN,PR |  |  | Leersum Zuid | LEERSUM | 1996-01-01 | Gemeente Utrechtse Heuvelrug |  |  |  | Gemeente Utrechtse Heuvelrug | In bedrijf | [5 empty] | Nacht | Bemeterd | [38 empty] | 19 - MAST 4,0 M ST CONISCH | 1 | 1996-01-01 |  | PM ST 4,0 CO T60 ET M N6005 | 4.00 | CONISCH | STAAL | 6005 MOSGROEN | GESCHILDERD | NVT |  | 350400 |  | 322512 - 2000 PLL 24W HF NV RAL9005 | 1 | 1996-01-01 | [11 empty] | 175200 |  |  | PLL 24W 830 (HF) | 1 | 2020-04-07 |  | 24W PLL 830 |  |  | 24.00 | 16000 | PLL | [15 empty] | Zekering | 1 | 2019-05-14 |  | Zekering | Zekering | NVT
18918 | 179858 | https://lms.nederlandslicht.nl/qr/report/179858 | 52.0091 | 5.4279 | 1577935458 | 4467530773 | MEIDOORNHAAG |  |  | Leersum Zuid | LEERSUM | 1987-01-01 | Gemeente Utrechtse Heuvelrug |  |  |  | Gemeente Utrechtse Heuvelrug | In bedrijf | [5 empty] | Nacht | Bemeterd | [38 empty] | 19 - MAST 4,0 M ST CONISCH | 1 | 1987-01-01 |  | PM ST 4,0 CO T60 ET M N6005 | 4.00 | CONISCH | STAAL | 6005 MOSGROEN | GESCHILDERD | NVT |  | 350400 |  | 303012 - GFK 5148 TLD 18W NV | 1 | 1999-01-01 | [11 empty] | 175200 |  |  | TLD Xtra 18W 830 | 1 | 2014-01-01 |  | 18W TLD 830 XTRA |  |  |  | 16000 | TL
18919 | 179859 | https://lms.nederlandslicht.nl/qr/report/179859 | 52.0097 | 5.4282 | 1578170658 | 4468188372 | MEIDOORNHAAG |  |  | Leersum Zuid | LEERSUM | 1987-01-01 | Gemeente Utrechtse Heuvelrug |  |  |  | Gemeente Utrechtse Heuvelrug | In bedrijf | [5 empty] | Nacht | Bemeterd | [38 empty] | 19 - MAST 4,0 M ST CONISCH | 1 | 1987-01-01 |  | PM ST 4,0 CO T60 ET M N6005 | 4.00 | CONISCH | STAAL | 6005 MOSGROEN | GESCHILDERD | NVT |  | 350400 |  | 303012 - GFK 5148 TLD 18W NV | 1 | 1987-01-01 | [11 empty] | 175200 |  |  | TLD Xtra 18W 830 | 1 | 2014-01-01 |  | 18W TLD 830 XTRA |  |  |  | 16000 | TL
18920 | 179860 | https://lms.nederlandslicht.nl/qr/report/179860 | 52.0099 | 5.4284 | 1578259458 | 4468416368 | MEIDOORNHAAG |  |  | Leersum Zuid | LEERSUM | 1987-01-01 | Gemeente Utrechtse Heuvelrug |  |  |  | Gemeente Utrechtse Heuvelrug | In bedrijf | [5 empty] | Nacht | Bemeterd | [38 empty] | 19 - MAST 4,0 M ST CONISCH | 1 | 1987-01-01 |  | PM ST 4,0 CO T60 ET M N6005 | 4.00 | CONISCH | STAAL | 6005 MOSGROEN | GESCHILDERD | NVT |  | 350400 |  | 303012 - GFK 5148 TLD 18W NV | 1 | 1987-01-01 | [11 empty] | 175200 |  |  | TLD Xtra 18W 830 | 1 | 2014-01-01 |  | 18W TLD 830 XTRA |  |  |  | 16000 | TL
41460 | 179861 | https://lms.nederlandslicht.nl/qr/report/179861 | 52.0103 | 5.4286 | 1578411258 | 4468806368 | MEIDOORNHAAG |  |  | Leersum Zuid | LEERSUM | 1988-01-01 | Gemeente Utrechtse Heuvelrug |  |  |  | Gemeente Utrechtse Heuvelrug | In bedrijf | [5 empty] | Nacht | Bemeterd | [38 empty] | 19 - MAST 4,0 M ST CONISCH | 1 | 1988-01-01 |  | PM ST 4,0 CO T60 ET M N6005 | 4.00 | CONISCH | STAAL | 6005 MOSGROEN | GESCHILDERD | NVT |  | 350400 |  | 303012 - GFK 5148 TLD 18W NV | 1 | 1988-01-01 | [11 empty] | 175200 |  |  | TLD Xtra 18W 830 | 1 | 2014-01-01 |  | 18W TLD 830 XTRA |  |  |  | 16000 | TL
41461 | 179862 | https://lms.nederlandslicht.nl/qr/report/179862 | 52.0105 | 5.4287 | 1578484457 | 4469001968 | MEIDOORNHAAG |  |  | Leersum Zuid | LEERSUM | 1988-01-01 | Gemeente Utrechtse Heuvelrug |  |  |  | Gemeente Utrechtse Heuvelrug | In bedrijf | [5 empty] | Nacht | Bemeterd | [38 empty] | 19 - MAST 4,0 M ST CONISCH | 1 | 1988-01-01 |  | PM ST 4,0 CO T60 ET M N6005 | 4.00 | CONISCH | STAAL | 6005 MOSGROEN | GESCHILDERD | NVT |  | 350400 |  | 303012 - GFK 5148 TLD 18W NV | 1 | 1988-01-01 | [11 empty] | 175200 |  |  | TLD Xtra 18W 830 | 1 | 2014-01-01 |  | 18W TLD 830 XTRA |  |  |  | 16000 | TL
41462 | 179863 | https://lms.nederlandslicht.nl/qr/report/179863 | 52.0106 | 5.4288 | 1578551658 | 4469178973 | MEIDOORNHAAG |  |  | Leersum Zuid | LEERSUM | 1988-01-01 | Gemeente Utrechtse Heuvelrug |  |  |  | Gemeente Utrechtse Heuvelrug | In bedrijf | [5 empty] | Nacht | Bemeterd | [38 empty] | 19 - MAST 4,0 M ST CONISCH | 1 | 1988-01-01 |  | PM ST 4,0 CO T60 ET M N6005 | 4.00 | CONISCH | STAAL | 6005 MOSGROEN | GESCHILDERD | NVT |  | 350400 |  | 303012 - GFK 5148 TLD 18W NV | 1 | 1988-01-01 | [11 empty] | 175200 |  |  | TLD Xtra 18W 830 | 1 | 2022-01-11 |  | 18W TLD 830 XTRA |  |  |  | 16000 | TL |  | Starter S10 | 1 | 2022-01-11 |  | Starter S10 | NVT | Starter
18641 | 179867 | https://lms.nederlandslicht.nl/qr/report/179867 | 52.0117 | 5.4126 | 1567449358 | 4470336573 | MIDDELWG |  |  | Leersum Zuid | LEERSUM | 2011-01-01 | Gemeente Utrechtse Heuvelrug |  |  |  | Gemeente Utrechtse Heuvelrug | In bedrijf | [5 empty] | Nacht | Bemeterd | [38 empty] | 230 - MAST 6 M ST - EL UITL 5 GR | 1 | 2011-01-01 |  | LM ST 6,0 CV EU125020/5 T60 ET Z N6005 | 6.00 | CILINDRISCH | STAAL | 6005 MOSGROEN | GESCHILDERD | NVT |  | 350400 |  | 302912 - LRB 303 TLD 18W NV | 1 | 1986-01-01 | [11 empty] | 175200 |  |  | TLD Xtra 18W 830 | 1 | 2022-01-24 |  | 18W TLD 830 XTRA |  |  |  | 16000 | TL |  | Starter S10 | 1 | 2022-01-24 |  | Starter S10 | NVT | Starter
18642 | 179868 | https://lms.nederlandslicht.nl/qr/report/179868 | 52.0118 | 5.4141 | 1568457158 | 4470542876 | MIDDELWG |  |  | Leersum Zuid | LEERSUM | 1988-01-01 | Gemeente Utrechtse Heuvelrug |  |  |  | Gemeente Utrechtse Heuvelrug | In bedrijf | [5 empty] | Nacht | Bemeterd | [38 empty] | 26 - MAST 5,7 M ST VERL TYPE II (7,0 M) | 1 | 1988-01-01 |  | LM ST 7,0 CV EU1250/20/5 T60 ET Z N6005 | 7.00 | CILINDRISCH | STAAL | 6005 MOSGROEN | GESCHILDERD | NVT |  | 350400 |  | 323212 - 2551 PLL 36W HF NV | 1 | 1996-01-01 | [11 empty] | 175200 |  |  | PLL 36W 830 (HF) | 1 | 2019-12-06 |  | 36W PLL 830 |  |  | 36.00 | 16000 | PLL
18643 | 179869 | https://lms.nederlandslicht.nl/qr/report/179869 | 52.012 | 5.4145 | 1568771458 | 4470668671 | MIDDELWG |  |  | Leersum Zuid | LEERSUM | 2011-06-05 | Gemeente Utrechtse Heuvelrug |  |  |  | Gemeente Utrechtse Heuvelrug | In bedrijf | [5 empty] | Nacht | Bemeterd | [38 empty] | 230 - MAST 6 M ST - EL UITL 5 GR | 1 | 2011-06-05 |  | LM ST 6,0 CV EU125020/5 T60 ET Z N6005 | 6.00 | CILINDRISCH | STAAL | 6005 MOSGROEN | GESCHILDERD | NVT |  | 350400 |  | 323112 - 2550 PLL 24W HF NV | 1 | 2011-06-05 | [11 empty] | 175200 |  |  | PLL 24W 840 (HF) | 1 | 2014-01-01 |  | 24W PLL | Philips |  | 24.00 | 16000 | PLL
18648 | 179871 | https://lms.nederlandslicht.nl/qr/report/179871 | 52.0124 | 5.4167 | 1570279558 | 4471135368 | MIDDELWG |  |  | Leersum Zuid | LEERSUM | 1984-01-01 | Gemeente Utrechtse Heuvelrug |  |  |  | Gemeente Utrechtse Heuvelrug | In bedrijf | [5 empty] | Nacht | Bemeterd | [38 empty] | 30 - MAST 6,0 M ST - EL TYPE 0 | 1 | 1984-01-01 |  | LM ST 6,0 CV EU1250/20/5 T60 ET Z N6005 | 6.00 | CILINDRISCH | STAAL | 6005 MOSGROEN | GESCHILDERD | NVT |  | 350400 |  | 302912 - LRB 303 TLD 18W NV | 1 | 1986-01-01 | [11 empty] | 175200 |  |  | TLD Xtra 18W 830 | 1 | 2014-01-01 |  | 18W TLD 830 XTRA |  |  |  | 16000 | TL
18662 | 179883 | https://lms.nederlandslicht.nl/qr/report/179883 | 52.0125 | 5.423 | 1574563458 | 4471236868 | MIDDELWG |  |  | Leersum Zuid | LEERSUM | 1987-01-01 | Gemeente Utrechtse Heuvelrug |  |  |  | Gemeente Utrechtse Heuvelrug | In bedrijf | [5 empty] | Nacht | Bemeterd | [38 empty] | 30 - MAST 6,0 M ST - EL TYPE 0 | 1 | 1987-01-01 |  | LM ST 6,0 CV EU1250/20/5 T60 ET Z N6005 | 6.00 | CILINDRISCH | STAAL | 6005 MOSGROEN | GESCHILDERD | NVT |  | 350400 |  | 302912 - LRB 303 TLD 18W NV | 1 | 1986-01-01 | [11 empty] | 175200 |  |  | TLD Xtra 18W 830 | 1 | 2014-01-01 |  | 18W TLD 830 XTRA |  |  |  | 16000 | TL
52022 | 179886 | https://lms.nederlandslicht.nl/qr/report/179886 | 52.0123 | 5.4158 | 1569656258 | 4471061376 | MIDDELWG |  |  | Leersum Zuid | LEERSUM | 1989-01-01 | Gemeente Utrechtse Heuvelrug |  |  |  | Gemeente Utrechtse Heuvelrug | In bedrijf | [5 empty] | Nacht | Bemeterd | [38 empty] | 30 - MAST 6,0 M ST - EL TYPE 0 | 1 | 1989-01-01 |  | LM ST 6,0 CV EU1250/20/5 T60 ET Z N6005 | 6.00 | CILINDRISCH | STAAL | 6005 MOSGROEN | GESCHILDERD | NVT |  | 350400 |  | 302912 - LRB 303 TLD 18W NV | 1 | 1986-01-01 | [11 empty] | 175200 |  |  | TLD Xtra 18W 830 | 1 | 2021-07-30 |  | 18W TLD 830 XTRA |  |  |  | 16000 | TL |  | Starter S10 | 1 | 2021-07-30 |  | Starter S10 | NVT | Starter | [7 empty] | Zekering | 1 | 2020-08-17 |  | Zekering | Zekering | NVT
113432 | 179887 | https://lms.nederlandslicht.nl/qr/report/179887 | 52.0124 | 5.4247 | 1575719058 | 4471172367 | MIDDELWG |  |  | Leersum Zuid | LEERSUM | 1994-01-01 | Gemeente Utrechtse Heuvelrug |  |  |  | Gemeente Utrechtse Heuvelrug | In bedrijf | [5 empty] | Nacht | Bemeterd | [38 empty] | 30 - MAST 6,0 M ST - EL TYPE 0 | 1 | 1994-01-01 |  | LM ST 6,0 CV EU1250/20/5 T60 ET Z N6005 | 6.00 | CILINDRISCH | STAAL | 6005 MOSGROEN | GESCHILDERD | NVT |  | 350400 |  | 302912 - LRB 303 TLD 18W NV | 1 | 1986-01-01 | [11 empty] | 175200 |  |  | TLD Xtra 18W 830 | 1 | 2014-01-01 |  | 18W TLD 830 XTRA |  |  |  | 16000 | TL
128233 | 179888 | https://lms.nederlandslicht.nl/qr/report/179888 | 52.0124 | 5.4075 | 1563903458 | 4471106178 | MIDDELWG |  |  | Leersum Zuid | LEERSUM | 1995-12-01 | Gemeente Utrechtse Heuvelrug |  |  |  | Gemeente Utrechtse Heuvelrug | In bedrijf | [5 empty] | Nacht | Bemeterd | [38 empty] | 30 - MAST 6,0 M ST - EL TYPE 0 | 1 | 1995-12-01 |  | LM ST 6,0 CV EU1250/20/5 T60 ET Z N6005 | 6.00 | CILINDRISCH | STAAL | 6005 MOSGROEN | GESCHILDERD | NVT |  | 350400 |  | 302912 - LRB 303 TLD 18W NV | 1 | 1995-12-01 | [11 empty] | 175200 |  |  | TLD Xtra 18W 830 | 1 | 2014-01-01 |  | 18W TLD 830 XTRA |  |  |  | 16000 | TL
134279 | 179889 | https://lms.nederlandslicht.nl/qr/report/179889 | 52.0123 | 5.4164 | 1570016058 | 4471082369 | MIDDELWG |  |  | Leersum Zuid | LEERSUM | 1996-01-01 | Gemeente Utrechtse Heuvelrug |  |  |  | Gemeente Utrechtse Heuvelrug | In bedrijf | [5 empty] | Nacht | Bemeterd | [38 empty] | 30 - MAST 6,0 M ST - EL TYPE 0 | 1 | 1996-01-01 |  | LM ST 6,0 CV EU1250/20/5 T60 ET Z N6005 | 6.00 | CILINDRISCH | STAAL | 6005 MOSGROEN | GESCHILDERD | NVT |  | 350400 |  | 302912 - LRB 303 TLD 18W NV | 1 | 1986-01-01 | [11 empty] | 175200 |  |  | TLD Xtra 18W 830 | 1 | 2014-01-01 |  | 18W TLD 830 XTRA |  |  |  | 16000 | TL
134280 | 179890 | https://lms.nederlandslicht.nl/qr/report/179890 | 52.0121 | 5.415 | 1569099058 | 4470828974 | MIDDELWG |  |  | Leersum Zuid | LEERSUM | 1996-01-01 | Gemeente Utrechtse Heuvelrug |  |  |  | Gemeente Utrechtse Heuvelrug | In bedrijf | [5 empty] | Nacht | Bemeterd | [38 empty] | 30 - MAST 6,0 M ST - EL TYPE 0 | 1 | 1996-01-01 |  | LM ST 6,0 CV EU1250/20/5 T60 ET Z N6005 | 6.00 | CILINDRISCH | STAAL | 6005 MOSGROEN | GESCHILDERD | NVT |  | 350400 |  | 302912 - LRB 303 TLD 18W NV | 1 | 1986-01-01 | [11 empty] | 175200 |  |  | TLD Xtra 18W 830 | 1 | 2014-01-01 |  | 18W TLD 830 XTRA |  |  |  | 16000 | TL
134490 | 179891 | https://lms.nederlandslicht.nl/qr/report/179891 | 52.0123 | 5.4204 | 1572804458 | 4471032772 | MIDDELWG |  |  | Leersum Zuid | LEERSUM | 1996-08-10 | Gemeente Utrechtse Heuvelrug |  |  |  | Gemeente Utrechtse Heuvelrug | In bedrijf | [5 empty] | Nacht | Bemeterd | [38 empty] | 19 - MAST 4,0 M ST CONISCH | 1 | 1996-08-10 |  | PM ST 4,0 CO T60 ET M N6005 | 4.00 | CONISCH | STAAL | 6005 MOSGROEN | GESCHILDERD | NVT |  | 350400 |  | 322512 - 2000 PLL 24W HF NV RAL9005 | 1 | 1996-08-10 | [11 empty] | 175200 |  |  | PLL 24W 830 (HF) | 1 | 2014-01-01 |  | 24W PLL 830 |  |  | 24.00 | 16000 | PLL
135730 | 179892 | https://lms.nederlandslicht.nl/qr/report/179892 | 52.0127 | 5.4199 | 1572430508 | 4471440963 | MIDDELWG |  |  | Leersum Zuid | LEERSUM | 1997-01-01 | Gemeente Utrechtse Heuvelrug |  |  |  | Gemeente Utrechtse Heuvelrug | In bedrijf | [5 empty] | Nacht | Bemeterd | [38 empty] | 230 - MAST 6 M ST - EL UITL 5 GR | 1 | 1997-01-01 |  | LM ST 6,0 CV EU125020/5 T60 ET Z N6005 | 6.00 | CILINDRISCH | STAAL | 6005 MOSGROEN | GESCHILDERD | NVT |  | 350400 |  | 302912 - LRB 303 TLD 18W NV | 1 | 1997-01-01 | [11 empty] | 175200 |  |  | TLD Xtra 18W 830 | 1 | 2018-06-21 |  | 18W TLD 830 XTRA |  |  |  | 16000 | TL
159429 | 179893 | https://lms.nederlandslicht.nl/qr/report/179893 | 52.0125 | 5.4171 | 1570555158 | 4471268568 | MIDDELWG |  |  | Leersum Zuid | LEERSUM | 2000-01-01 | Gemeente Utrechtse Heuvelrug |  |  |  | Gemeente Utrechtse Heuvelrug | In bedrijf | [5 empty] | Nacht | Bemeterd | [38 empty] | 230 - MAST 6 M ST - EL UITL 5 GR | 1 | 2000-01-01 |  | LM ST 6,0 CV EU125020/5 T60 ET Z N6005 | 6.00 | CILINDRISCH | STAAL | 6005 MOSGROEN | GESCHILDERD | NVT |  | 350400 |  | 302912 - LRB 303 TLD 18W NV | 1 | 1986-01-01 | [11 empty] | 175200 |  |  | TLD Xtra 18W 830 | 1 | 2014-01-01 |  | 18W TLD 830 XTRA |  |  |  | 16000 | TL
128450 | 179895 | https://lms.nederlandslicht.nl/qr/report/179895 | 52.0134 | 5.4234 | 1574847358 | 4472244572 | MULDERSHOF |  |  | Leersum Zuid | LEERSUM | 1995-06-03 | Gemeente Utrechtse Heuvelrug |  |  |  | Gemeente Utrechtse Heuvelrug | In bedrijf | [5 empty] | Nacht | Bemeterd | [38 empty] | 19 - MAST 4,0 M ST CONISCH | 1 | 1995-06-03 |  | PM ST 4,0 CO T60 ET M N6005 | 4.00 | CONISCH | STAAL | 6005 MOSGROEN | GESCHILDERD | NVT |  | 350400 |  | 321412 - KBM 5130 PLL 24W NV | 1 | 1999-01-01 | [11 empty] | 175200 |  |  | PLL 24W 830 (HF) | 1 | 2022-01-10 |  | 24W PLL 830 |  |  | 24.00 | 16000 | PLL |  | EVSA PH 1 x PL-T/C/L/TL5C 22-42W VIERK | 1 | 2022-01-10 |  | HFP22-42 |  |  | 3.00 | 175200
128451 | 179896 | https://lms.nederlandslicht.nl/qr/report/179896 | 52.0131 | 5.4232 | 1574724358 | 4471985068 | MULDERSHOF |  |  | Leersum Zuid | LEERSUM | 1995-06-03 | Gemeente Utrechtse Heuvelrug |  |  |  | Gemeente Utrechtse Heuvelrug | In bedrijf | [5 empty] | Nacht | Bemeterd | [38 empty] | 19 - MAST 4,0 M ST CONISCH | 1 | 1995-06-03 |  | PM ST 4,0 CO T60 ET M N6005 | 4.00 | CONISCH | STAAL | 6005 MOSGROEN | GESCHILDERD | NVT |  | 350400 |  | 322512 - 2000 PLL 24W HF NV RAL9005 | 1 | 2011-01-01 | [11 empty] | 175200 |  |  | PLL 24W 830 (HF) | 1 | 2014-01-01 |  | 24W PLL 830 |  |  | 24.00 | 16000 | PLL
128452 | 179897 | https://lms.nederlandslicht.nl/qr/report/179897 | 52.0129 | 5.4231 | 1574663358 | 4471685576 | MULDERSHOF |  |  | Leersum Zuid | LEERSUM | 1995-06-03 | Gemeente Utrechtse Heuvelrug |  |  |  | Gemeente Utrechtse Heuvelrug | In bedrijf | [5 empty] | Nacht | Bemeterd | [38 empty] | 19 - MAST 4,0 M ST CONISCH | 1 | 1995-06-03 |  | PM ST 4,0 CO T60 ET M N6005 | 4.00 | CONISCH | STAAL | 6005 MOSGROEN | GESCHILDERD | NVT |  | 350400 |  | 321412 - KBM 5130 PLL 24W NV | 1 | 1995-06-03 | [11 empty] | 175200 |  |  | PLL 24W 830 (HF) | 1 | 2014-01-01 |  | 24W PLL 830 |  |  | 24.00 | 16000 | PLL
110455 | 179898 | https://lms.nederlandslicht.nl/qr/report/179898 | 52.0096 | 5.4313 | 1580274958 | 4468004277 | NECTARWEIDE |  |  | Leersum Zuid | LEERSUM | 1991-06-05 | Gemeente Utrechtse Heuvelrug |  |  |  | Gemeente Utrechtse Heuvelrug | In bedrijf | [5 empty] | Nacht | Bemeterd | [38 empty] | 19 - MAST 4,0 M ST CONISCH | 1 | 1991-06-05 |  | PM ST 4,0 CO T60 ET M N6005 | 4.00 | CONISCH | STAAL | 6005 MOSGROEN | GESCHILDERD | NVT |  | 350400 |  | 303012 - GFK 5148 TLD 18W NV | 1 | 1991-06-05 | [11 empty] | 175200 |  |  | TLD Xtra 18W 830 | 1 | 2014-01-01 |  | 18W TLD 830 XTRA |  |  |  | 16000 | TL
110456 | 179899 | https://lms.nederlandslicht.nl/qr/report/179899 | 52.0098 | 5.431 | 1580049958 | 4468242777 | NECTARWEIDE |  |  | Leersum Zuid | LEERSUM | 2009-01-01 | Gemeente Utrechtse Heuvelrug |  |  |  | Gemeente Utrechtse Heuvelrug | In bedrijf | [5 empty] | Nacht | Bemeterd | [38 empty] | 19 - MAST 4,0 M ST CONISCH | 1 | 2009-01-01 |  | PM ST 4,0 CO T60 ET M N6005 | 4.00 | CONISCH | STAAL | 6005 MOSGROEN | GESCHILDERD | NVT |  | 350400 |  | 303012 - GFK 5148 TLD 18W NV | 1 | 1991-06-05 | [11 empty] | 175200 |  |  | TLD Xtra 18W 830 | 1 | 2014-01-01 |  | 18W TLD 830 XTRA |  |  |  | 16000 | TL
110457 | 179900 | https://lms.nederlandslicht.nl/qr/report/179900 | 52.0099 | 5.4306 | 1579818958 | 4468417268 | NECTARWEIDE |  |  | Leersum Zuid | LEERSUM | 1991-06-05 | Gemeente Utrechtse Heuvelrug |  |  |  | Gemeente Utrechtse Heuvelrug | In bedrijf | [5 empty] | Nacht | Bemeterd | [38 empty] | 19 - MAST 4,0 M ST CONISCH | 1 | 1991-06-05 |  | PM ST 4,0 CO T60 ET M N6005 | 4.00 | CONISCH | STAAL | 6005 MOSGROEN | GESCHILDERD | NVT |  | 350400 |  | 303012 - GFK 5148 TLD 18W NV | 1 | 1991-06-05 | [11 empty] | 175200 |  |  | TLD Xtra 18W 830 | 1 | 2014-01-01 |  | 18W TLD 830 XTRA |  |  |  | 16000 | TL
110458 | 179901 | https://lms.nederlandslicht.nl/qr/report/179901 | 52.01 | 5.4301 | 1579458958 | 4468486778 | NECTARWEIDE |  |  | Leersum Zuid | LEERSUM | 1991-06-05 | Gemeente Utrechtse Heuvelrug |  |  |  | Gemeente Utrechtse Heuvelrug | In bedrijf | [5 empty] | Nacht | Bemeterd | [38 empty] | 19 - MAST 4,0 M ST CONISCH | 1 | 1991-06-05 |  | PM ST 4,0 CO T60 ET M N6005 | 4.00 | CONISCH | STAAL | 6005 MOSGROEN | GESCHILDERD | NVT |  | 350400 |  | 303012 - GFK 5148 TLD 18W NV | 1 | 1991-06-05 | [11 empty] | 175200 |  |  | TLD Xtra 18W 830 | 1 | 2021-03-26 |  | 18W TLD 830 XTRA |  |  |  | 16000 | TL |  | Starter S10 | 1 | 2021-03-26 |  | Starter S10 | NVT | Starter
110459 | 179902 | https://lms.nederlandslicht.nl/qr/report/179902 | 52.0095 | 5.4305 | 1579713958 | 4467967768 | NECTARWEIDE |  |  | Leersum Zuid | LEERSUM | 1991-06-05 | Gemeente Utrechtse Heuvelrug |  |  |  | Gemeente Utrechtse Heuvelrug | In bedrijf | [5 empty] | Nacht | Bemeterd | [38 empty] | 19 - MAST 4,0 M ST CONISCH | 1 | 1991-06-05 |  | PM ST 4,0 CO T60 ET M N6005 | 4.00 | CONISCH | STAAL | 6005 MOSGROEN | GESCHILDERD | NVT |  | 350400 |  | 303012 - GFK 5148 TLD 18W NV | 1 | 1991-06-05 | [11 empty] | 175200 |  |  | TLD Xtra 18W 830 | 1 | 2014-01-01 |  | 18W TLD 830 XTRA |  |  |  | 16000 | TL
110460 | 179903 | https://lms.nederlandslicht.nl/qr/report/179903 | 52.0094 | 5.4307 | 1579894958 | 4467813273 | NECTARWEIDE |  |  | Leersum Zuid | LEERSUM | 1991-06-05 | Gemeente Utrechtse Heuvelrug |  |  |  | Gemeente Utrechtse Heuvelrug | In bedrijf | [5 empty] | Nacht | Bemeterd | [38 empty] | 19 - MAST 4,0 M ST CONISCH | 1 | 1991-06-05 |  | PM ST 4,0 CO T60 ET M N6005 | 4.00 | CONISCH | STAAL | 6005 MOSGROEN | GESCHILDERD | NVT |  | 350400 |  | 303012 - GFK 5148 TLD 18W NV | 1 | 1991-06-05 | [11 empty] | 175200 |  |  | TLD Xtra 18W 830 | 1 | 2014-01-01 |  | 18W TLD 830 XTRA |  |  |  | 16000 | TL
110461 | 179904 | https://lms.nederlandslicht.nl/qr/report/179904 | 52.0093 | 5.4311 | 1580107957 | 4467711767 | NECTARWEIDE |  |  | Leersum Zuid | LEERSUM | 1991-06-05 | Gemeente Utrechtse Heuvelrug |  |  |  | Gemeente Utrechtse Heuvelrug | In bedrijf | [5 empty] | Nacht | Bemeterd | [38 empty] | 19 - MAST 4,0 M ST CONISCH | 1 | 1991-06-05 |  | PM ST 4,0 CO T60 ET M N6005 | 4.00 | CONISCH | STAAL | 6005 MOSGROEN | GESCHILDERD | NVT |  | 350400 |  | 303012 - GFK 5148 TLD 18W NV | 1 | 1991-06-05 | [11 empty] | 175200 |  |  | TLD Xtra 18W 830 | 1 | 2014-01-01 |  | 18W TLD 830 XTRA |  |  |  | 16000 | TL
110462 | 179905 | https://lms.nederlandslicht.nl/qr/report/179905 | 52.0092 | 5.4309 | 1580028957 | 4467545278 | NECTARWEIDE |  |  | Leersum Zuid | LEERSUM | 1991-06-05 | Gemeente Utrechtse Heuvelrug |  |  |  | Gemeente Utrechtse Heuvelrug | In bedrijf | [5 empty] | Nacht | Bemeterd | [38 empty] | 19 - MAST 4,0 M ST CONISCH | 1 | 1991-06-05 |  | PM ST 4,0 CO T60 ET M N6005 | 4.00 | CONISCH | STAAL | 6005 MOSGROEN | GESCHILDERD | NVT |  | 350400 |  | 303012 - GFK 5148 TLD 18W NV | 1 | 1991-06-05 | [11 empty] | 175200 |  |  | TLD Xtra 18W 830 | 1 | 2014-01-01 |  | 18W TLD 830 XTRA |  |  |  | 16000 | TL
110463 | 179906 | https://lms.nederlandslicht.nl/qr/report/179906 | 52.0092 | 5.4306 | 1579815958 | 4467646772 | NECTARWEIDE |  |  | Leersum Zuid | LEERSUM | 1991-06-05 | Gemeente Utrechtse Heuvelrug |  |  |  | Gemeente Utrechtse Heuvelrug | In bedrijf | [5 empty] | Nacht | Bemeterd | [38 empty] | 19 - MAST 4,0 M ST CONISCH | 1 | 1991-06-05 |  | PM ST 4,0 CO T60 ET M N6005 | 4.00 | CONISCH | STAAL | 6005 MOSGROEN | GESCHILDERD | NVT |  | 350400 |  | 303012 - GFK 5148 TLD 18W NV | 1 | 1991-06-05 | [11 empty] | 175200 |  |  | TLD Xtra 18W 830 | 1 | 2014-01-01 |  | 18W TLD 830 XTRA |  |  |  | 16000 | TL
110464 | 179907 | https://lms.nederlandslicht.nl/qr/report/179907 | 52.0093 | 5.4303 | 1579578958 | 4467694772 | NECTARWEIDE |  |  | Leersum Zuid | LEERSUM | 1991-06-05 | Gemeente Utrechtse Heuvelrug |  |  |  | Gemeente Utrechtse Heuvelrug | In bedrijf | [5 empty] | Nacht | Bemeterd | [38 empty] | 19 - MAST 4,0 M ST CONISCH | 1 | 1991-06-05 |  | PM ST 4,0 CO T60 ET M N6005 | 4.00 | CONISCH | STAAL | 6005 MOSGROEN | GESCHILDERD | NVT |  | 350400 |  | 303012 - GFK 5148 TLD 18W NV | 1 | 1991-06-05 | [11 empty] | 175200 |  |  | TLD Xtra 18W 830 | 1 | 2014-01-01 |  | 18W TLD 830 XTRA |  |  |  | 16000 | TL
110465 | 179908 | https://lms.nederlandslicht.nl/qr/report/179908 | 52.0097 | 5.4303 | 1579599958 | 4468132773 | NECTARWEIDE |  |  | Leersum Zuid | LEERSUM | 1991-08-05 | Gemeente Utrechtse Heuvelrug |  |  |  | Gemeente Utrechtse Heuvelrug | In bedrijf | [5 empty] | Nacht | Bemeterd | [38 empty] | 19 - MAST 4,0 M ST CONISCH | 1 | 1991-08-05 |  | PM ST 4,0 CO T60 ET M N6005 | 4.00 | CONISCH | STAAL | 6005 MOSGROEN | GESCHILDERD | NVT |  | 350400 |  | 303012 - GFK 5148 TLD 18W NV | 1 | 1991-08-05 | [11 empty] | 175200 |  |  | TLD Xtra 18W 830 | 1 | 2014-01-01 |  | 18W TLD 830 XTRA |  |  |  | 16000 | TL
110466 | 179909 | https://lms.nederlandslicht.nl/qr/report/179909 | 52.0094 | 5.4303 | 1579576958 | 4467856273 | NECTARWEIDE |  |  | Leersum Zuid | LEERSUM | 2007-12-10 | Gemeente Utrechtse Heuvelrug |  |  |  | Gemeente Utrechtse Heuvelrug | In bedrijf | [5 empty] | Nacht | Bemeterd | [38 empty] | 19 - MAST 4,0 M ST CONISCH | 1 | 2007-12-10 |  | PM ST 4,0 CO T60 ET M N6005 | 4.00 | CONISCH | STAAL | 6005 MOSGROEN | GESCHILDERD | NVT |  | 350400 |  | 303012 - GFK 5148 TLD 18W NV | 1 | 1992-01-01 | [11 empty] | 175200 |  |  | TLD Xtra 18W 830 | 1 | 2014-01-01 |  | 18W TLD 830 XTRA |  |  |  | 16000 | TL
110469 | 179910 | https://lms.nederlandslicht.nl/qr/report/179910 | 52.0093 | 5.43 | 1579390958 | 4467662273 | NECTARWEIDE |  |  | Leersum Zuid | LEERSUM | 1991-08-05 | Gemeente Utrechtse Heuvelrug |  |  |  | Gemeente Utrechtse Heuvelrug | In bedrijf | [5 empty] | Nacht | Bemeterd | [38 empty] | 19 - MAST 4,0 M ST CONISCH | 1 | 1991-08-05 |  | PM ST 4,0 CO T60 ET M N6005 | 4.00 | CONISCH | STAAL | 6005 MOSGROEN | GESCHILDERD | NVT |  | 350400 |  | 303012 - GFK 5148 TLD 18W NV | 1 | 1991-08-05 | [11 empty] | 175200 |  |  | TLD Xtra 18W 830 | 1 | 2014-01-01 |  | 18W TLD 830 XTRA |  |  |  | 16000 | TL
110474 | 179911 | https://lms.nederlandslicht.nl/qr/report/179911 | 52.0096 | 5.4299 | 1579287857 | 4468041368 | NECTARWEIDE |  |  | Leersum Zuid | LEERSUM | 1991-08-05 | Gemeente Utrechtse Heuvelrug |  |  |  | Gemeente Utrechtse Heuvelrug | In bedrijf | [5 empty] | Nacht | Bemeterd | [38 empty] | 19 - MAST 4,0 M ST CONISCH | 1 | 1991-08-05 |  | PM ST 4,0 CO T60 ET M N6005 | 4.00 | CONISCH | STAAL | 6005 MOSGROEN | GESCHILDERD | NVT |  | 350400 |  | 303012 - GFK 5148 TLD 18W NV | 1 | 1991-08-05 | [11 empty] | 175200 |  |  | TLD Xtra 18W 830 | 1 | 2014-01-01 |  | 18W TLD 830 XTRA |  |  |  | 16000 | TL
19011 | 179927 | https://lms.nederlandslicht.nl/qr/report/179927 | 52.0094 | 5.4198 | 1572347958 | 4467771776 | NIEUWE STG |  |  | Leersum Zuid | LEERSUM | 2004-01-01 | Gemeente Utrechtse Heuvelrug |  |  |  | Gemeente Utrechtse Heuvelrug | In bedrijf | [5 empty] | Nacht | Bemeterd | [38 empty] | 226 - MAST 5,7 M ST VERL (7,0 M) | 1 | 2004-01-01 |  | LM ST 7,0 CV EU1250/20/5 T60 ET Z V | 7.00 | CILINDRISCH | THERMISCH VERZINKT | NVT | NVT | NVT |  | 350400 |  | 323212 - 2551 PLL 36W HF NV | 1 | 1999-01-08 | [11 empty] | 175200 |  |  | PLL 36W 830 (HF) | 1 | 2020-11-09 |  | 36W PLL 830 |  |  | 36.00 | 16000 | PLL |  | EVSA OSR 1 x PLL 36W - LANGW | 1 | 2020-11-23 |  | HFP136 |  |  | 5.00 | 175200
19013 | 179929 | https://lms.nederlandslicht.nl/qr/report/179929 | 52.0096 | 5.419 | 1571859158 | 4468069874 | NIEUWE STG |  |  | Leersum Zuid | LEERSUM | 2007-05-09 | Gemeente Utrechtse Heuvelrug |  |  |  | Gemeente Utrechtse Heuvelrug | In bedrijf | [5 empty] | Nacht | Bemeterd | [38 empty] | 226 - MAST 5,7 M ST VERL (7,0 M) | 1 | 2007-05-09 |  | LM ST 7,0 CV EU1250/20/5 T60 ET Z V | 7.00 | CILINDRISCH | THERMISCH VERZINKT | NVT | NVT | NVT |  | 350400 |  | 323212 - 2551 PLL 36W HF NV | 1 | 1999-01-08 | [11 empty] | 175200 |  |  | PLL 36W 830 (HF) | 1 | 2014-01-01 |  | 36W PLL 830 |  |  | 36.00 | 16000 | PLL
110779 | 179945 | https://lms.nederlandslicht.nl/qr/report/179945 | 52.0081 | 5.4232 | 1574703258 | 4466341372 | NIEUWE STG |  |  | Leersum Zuid | LEERSUM | 1992-09-09 | Gemeente Utrechtse Heuvelrug |  |  |  | Gemeente Utrechtse Heuvelrug | In bedrijf | [5 empty] | Nacht | Bemeterd | [38 empty] | 26 - MAST 5,7 M ST VERL TYPE II (7,0 M) | 1 | 1992-09-09 |  | LM ST 7,0 CV EU1250/20/5 T60 ET Z N6005 | 7.00 | CILINDRISCH | STAAL | 6005 MOSGROEN | GESCHILDERD | NVT |  | 350400 |  | 323212 - 2551 PLL 36W HF NV | 1 | 1999-01-08 | [11 empty] | 175200 |  |  | PLL 36W 830 (HF) | 1 | 2014-01-01 |  | 36W PLL 830 |  |  | 36.00 | 16000 | PLL
134679 | 179946 | https://lms.nederlandslicht.nl/qr/report/179946 | 52.006 | 5.4288 | 1578568658 | 4463996974 | NIEUWE STG |  |  | Leersum Zuid | LEERSUM | 1996-01-10 | Gemeente Utrechtse Heuvelrug |  |  |  | Gemeente Utrechtse Heuvelrug | In bedrijf | [5 empty] | Nacht | Bemeterd | [38 empty] | 230 - MAST 6 M ST - EL UITL 5 GR | 1 | 1996-01-10 |  | LM ST 6,0 CV EU125020/5 T60 ET Z N6005 | 6.00 | CILINDRISCH | STAAL | 6005 MOSGROEN | GESCHILDERD | NVT |  | 350400 |  | 323212 - 2551 PLL 36W HF NV | 1 | 1996-01-10 | [11 empty] | 175200 |  |  | PLL 36W 830 (HF) | 1 | 2014-01-01 |  | 36W PLL 830 |  |  | 36.00 | 16000 | PLL
134680 | 179947 | https://lms.nederlandslicht.nl/qr/report/179947 | 52.0063 | 5.4279 | 1577976458 | 4464354676 | NIEUWE STG |  |  | Leersum Zuid | LEERSUM | 1996-01-10 | Gemeente Utrechtse Heuvelrug |  |  |  | Gemeente Utrechtse Heuvelrug | In bedrijf | [5 empty] | Nacht | Bemeterd | [38 empty] | 230 - MAST 6 M ST - EL UITL 5 GR | 1 | 1996-01-10 |  | LM ST 6,0 CV EU125020/5 T60 ET Z N6005 | 6.00 | CILINDRISCH | STAAL | 6005 MOSGROEN | GESCHILDERD | NVT |  | 350400 |  | 323212 - 2551 PLL 36W HF NV | 1 | 1996-01-10 | [11 empty] | 175200 |  |  | PLL 36W 830 (HF) | 1 | 2021-06-25 |  | 36W PLL 830 |  |  | 36.00 | 16000 | PLL
134681 | 179948 | https://lms.nederlandslicht.nl/qr/report/179948 | 52.0066 | 5.4271 | 1577392658 | 4464710175 | NIEUWE STG |  |  | Leersum Zuid | LEERSUM | 1996-01-10 | Gemeente Utrechtse Heuvelrug |  |  |  | Gemeente Utrechtse Heuvelrug | In bedrijf | [5 empty] | Nacht | Bemeterd | [38 empty] | 230 - MAST 6 M ST - EL UITL 5 GR | 1 | 1996-01-10 |  | LM ST 6,0 CV EU125020/5 T60 ET Z N6005 | 6.00 | CILINDRISCH | STAAL | 6005 MOSGROEN | GESCHILDERD | NVT |  | 350400 |  | 323212 - 2551 PLL 36W HF NV | 1 | 1996-01-10 | [11 empty] | 175200 |  |  | PLL 36W 830 (HF) | 1 | 2014-01-01 |  | 36W PLL 830 |  |  | 36.00 | 16000 | PLL
134682 | 179949 | https://lms.nederlandslicht.nl/qr/report/179949 | 52.0072 | 5.4255 | 1576292258 | 4465373778 | NIEUWE STG |  |  | Leersum Zuid | LEERSUM | 1996-01-10 | Gemeente Utrechtse Heuvelrug |  |  |  | Gemeente Utrechtse Heuvelrug | In bedrijf | [5 empty] | Nacht | Bemeterd | [38 empty] | 230 - MAST 6 M ST - EL UITL 5 GR | 1 | 1996-01-10 |  | LM ST 6,0 CV EU125020/5 T60 ET Z N6005 | 6.00 | CILINDRISCH | STAAL | 6005 MOSGROEN | GESCHILDERD | NVT |  | 350400 |  | 323212 - 2551 PLL 36W HF NV | 1 | 1996-01-10 | [11 empty] | 175200 |  |  | PLL 36W 830 (HF) | 1 | 2014-01-01 |  | 36W PLL 830 |  |  | 36.00 | 16000 | PLL
134683 | 179950 | https://lms.nederlandslicht.nl/qr/report/179950 | 52.0075 | 5.4248 | 1575813458 | 4465664978 | NIEUWE STG |  |  | Leersum Zuid | LEERSUM | 1996-01-10 | Gemeente Utrechtse Heuvelrug |  |  |  | Gemeente Utrechtse Heuvelrug | In bedrijf | [5 empty] | Nacht | Bemeterd | [38 empty] | 230 - MAST 6 M ST - EL UITL 5 GR | 1 | 1996-01-10 |  | LM ST 6,0 CV EU125020/5 T60 ET Z N6005 | 6.00 | CILINDRISCH | STAAL | 6005 MOSGROEN | GESCHILDERD | NVT |  | 350400 |  | 323212 - 2551 PLL 36W HF NV | 1 | 1996-01-10 | [11 empty] | 175200 |  |  | PLL 36W 830 (HF) | 1 | 2022-03-07 |  | 36W PLL 830 |  |  | 36.00 | 16000 | PLL
134684 | 179951 | https://lms.nederlandslicht.nl/qr/report/179951 | 52.0069 | 5.4263 | 1576842458 | 4465041278 | NIEUWE STG |  |  | Leersum Zuid | LEERSUM | 1996-09-10 | Gemeente Utrechtse Heuvelrug |  |  |  | Gemeente Utrechtse Heuvelrug | In bedrijf | [5 empty] | Nacht | Bemeterd | [38 empty] | 230 - MAST 6 M ST - EL UITL 5 GR | 1 | 1996-09-10 |  | LM ST 6,0 CV EU125020/5 T60 ET Z N6005 | 6.00 | CILINDRISCH | STAAL | 6005 MOSGROEN | GESCHILDERD | NVT |  | 350400 |  | 323212 - 2551 PLL 36W HF NV | 1 | 1996-09-10 | [11 empty] | 175200 |  |  | PLL 36W 830 (HF) | 1 | 2014-01-01 |  | 36W PLL 830 |  |  | 36.00 | 16000 | PLL
134685 | 179952 | https://lms.nederlandslicht.nl/qr/report/179952 | 52.0057 | 5.4294 | 1579005458 | 4463733769 | NIEUWE STG |  |  | Leersum Zuid | LEERSUM | 1996-09-10 | Gemeente Utrechtse Heuvelrug |  |  |  | Gemeente Utrechtse Heuvelrug | In bedrijf | [5 empty] | Nacht | Bemeterd | [38 empty] | 230 - MAST 6 M ST - EL UITL 5 GR | 1 | 2021-09-01 |  | LM ST 6,0 CV EU125020/5 T60 ET Z N6005 | 6.00 | CILINDRISCH | STAAL | 6005 MOSGROEN | GESCHILDERD | NVT |  | 350400 |  | IRIS 2551 1XPLL 36W R7035 EVSA | 1 | 2021-09-01 |  | SGS151 7035 | INDAL |  |  |  |  | 7035 LICHTGRIJS |  |  |  | 175200 |  |  | PLL 36W 830 (HF) | 1 | 2014-01-01 |  | 36W PLL 830 |  |  | 36.00 | 16000 | PLL
134686 | 179953 | https://lms.nederlandslicht.nl/qr/report/179953 | 52.0056 | 5.4298 | 1579263058 | 4463571372 | NIEUWE STG |  |  | Leersum Zuid | LEERSUM | 1996-09-10 | Gemeente Utrechtse Heuvelrug |  |  |  | Gemeente Utrechtse Heuvelrug | In bedrijf | [5 empty] | Nacht | Bemeterd | [38 empty] | 230 - MAST 6 M ST - EL UITL 5 GR | 1 | 1996-09-10 |  | LM ST 6,0 CV EU125020/5 T60 ET Z N6005 | 6.00 | CILINDRISCH | STAAL | 6005 MOSGROEN | GESCHILDERD | NVT |  | 350400 |  | 323212 - 2551 PLL 36W HF NV | 1 | 1996-09-10 | [11 empty] | 175200 |  |  | PLL 36W 830 (HF) | 1 | 2014-01-01 |  | 36W PLL 830 |  |  | 36.00 | 16000 | PLL
127495 | 179954 | https://lms.nederlandslicht.nl/qr/report/179954 | 52.0167 | 5.4332 | 1581588158 | 4475946769 | PEISENLN |  |  | Leersum Noord | LEERSUM | 1996-01-01 | Gemeente Utrechtse Heuvelrug |  |  |  | Gemeente Utrechtse Heuvelrug | In bedrijf | [5 empty] | Nacht | Bemeterd | [38 empty] | 230 - MAST 6 M ST - EL UITL 5 GR | 1 | 1996-01-01 |  | LM ST 6,0 CV EU125020/5 T60 ET Z N6005 | 6.00 | CILINDRISCH | STAAL | 6005 MOSGROEN | GESCHILDERD | NVT |  | 350400 |  | 323212 - 2551 PLL 36W HF NV | 1 | 1996-01-01 | [11 empty] | 175200 |  |  | PLL 36W 830 (HF) | 1 | 2014-01-01 |  | 36W PLL 830 |  |  | 36.00 | 16000 | PLL
127496 | 179955 | https://lms.nederlandslicht.nl/qr/report/179955 | 52.0167 | 5.4337 | 1581905158 | 4475987269 | PEISENLN |  |  | Leersum Noord | LEERSUM | 1996-01-01 | Gemeente Utrechtse Heuvelrug |  |  |  | Gemeente Utrechtse Heuvelrug | In bedrijf | [5 empty] | Nacht | Bemeterd | [38 empty] | LM AL 6,0 CO EU750/5 T60 TM P6005 | 1 | 2021-09-01 |  | LM AL 6,0 CO EU750/5 T60 TM P6005 | 6.00 | CONISCH | ALUMINIUM | 6005 | POEDERCOAT |  |  | 350400 |  | IRIS 2551 1XPLL 36W R7035 EVSA | 1 | 2021-09-01 |  | SGS151 7035 | INDAL |  |  |  |  | 7035 LICHTGRIJS |  |  |  | 175200 |  |  | PLL 36W 830 (HF) | 1 | 2021-09-01 |  | 36W PLL 830 |  |  | 36.00 | 16000 | PLL
127497 | 179956 | https://lms.nederlandslicht.nl/qr/report/179956 | 52.0167 | 5.4341 | 1582225258 | 4475957870 | PEISENLN |  |  | Leersum Noord | LEERSUM | 1996-01-01 | Gemeente Utrechtse Heuvelrug |  |  |  | Gemeente Utrechtse Heuvelrug | In bedrijf | [5 empty] | Nacht | Bemeterd | [38 empty] | 230 - MAST 6 M ST - EL UITL 5 GR | 1 | 1996-01-01 |  | LM ST 6,0 CV EU125020/5 T60 ET Z N6005 | 6.00 | CILINDRISCH | STAAL | 6005 MOSGROEN | GESCHILDERD | NVT |  | 350400 |  | 323112 - 2550 PLL 24W HF NV | 1 | 2011-04-01 | [11 empty] | 175200 |  |  | PLL 24W 830 (HF) | 1 | 2020-12-07 |  | 24W PLL 830 |  |  | 24.00 | 16000 | PLL |  | HF-P 1 22-42 PL-T/C/L/TL5C | 1 | 2021-01-19 |  | HFP22-42 |  |  | 3.00 | 175200
127498 | 179957 | https://lms.nederlandslicht.nl/qr/report/179957 | 52.0164 | 5.4342 | 1582270658 | 4475640469 | PEISENLN |  |  | Leersum Noord | LEERSUM | 1996-01-01 | Gemeente Utrechtse Heuvelrug |  |  |  | Gemeente Utrechtse Heuvelrug | In bedrijf | [5 empty] | Nacht | Bemeterd | [38 empty] | 230 - MAST 6 M ST - EL UITL 5 GR | 1 | 1996-01-01 |  | LM ST 6,0 CV EU125020/5 T60 ET Z N6005 | 6.00 | CILINDRISCH | STAAL | 6005 MOSGROEN | GESCHILDERD | NVT |  | 350400 |  | 323212 - 2551 PLL 36W HF NV | 1 | 1996-01-01 | [11 empty] | 175200 |  |  | PLL 36W 840 (HF) | 1 | 2014-01-01 |  | 36W PLL 830 |  |  | 36.00 | 16000 | PLL
127499 | 179958 | https://lms.nederlandslicht.nl/qr/report/179958 | 52.016 | 5.435 | 1582808857 | 4475131171 | PEISENLN |  |  | Leersum Noord | LEERSUM | 1996-01-01 | Gemeente Utrechtse Heuvelrug |  |  |  | Gemeente Utrechtse Heuvelrug | In bedrijf | [5 empty] | Nacht | Bemeterd | [38 empty] | 230 - MAST 6 M ST - EL UITL 5 GR | 1 | 1996-01-01 |  | LM ST 6,0 CV EU125020/5 T60 ET Z N6005 | 6.00 | CILINDRISCH | STAAL | 6005 MOSGROEN | GESCHILDERD | NVT |  | 350400 |  | 323212 - 2551 PLL 36W HF NV | 1 | 1996-01-01 | [11 empty] | 175200 |  |  | PLL 36W 830 (HF) | 1 | 2014-01-01 |  | 36W PLL 830 |  |  | 36.00 | 16000 | PLL
134247 | 179959 | https://lms.nederlandslicht.nl/qr/report/179959 | 52.0161 | 5.4341 | 1582208458 | 4475294072 | PEISENLN |  |  | Leersum Noord | LEERSUM | 1996-01-08 | Gemeente Utrechtse Heuvelrug |  |  |  | Gemeente Utrechtse Heuvelrug | In bedrijf | [5 empty] | Nacht | Bemeterd | [38 empty] | 230 - MAST 6 M ST - EL UITL 5 GR | 1 | 1996-01-08 |  | LM ST 6,0 CV EU125020/5 T60 ET Z N6005 | 6.00 | CILINDRISCH | STAAL | 6005 MOSGROEN | GESCHILDERD | NVT |  | 350400 |  | 323212 - 2551 PLL 36W HF NV | 1 | 1996-01-08 | [11 empty] | 175200 |  |  | PLL 36W 830 (HF) | 1 | 2014-01-01 |  | 36W PLL 830 |  |  | 36.00 | 16000 | PLL
134248 | 179960 | https://lms.nederlandslicht.nl/qr/report/179960 | 52.0159 | 5.4341 | 1582215058 | 4475036269 | PEISENLN |  |  | Leersum Noord | LEERSUM | 1996-01-08 | Gemeente Utrechtse Heuvelrug |  |  |  | Gemeente Utrechtse Heuvelrug | In bedrijf | [5 empty] | Nacht | Bemeterd | [38 empty] | 230 - MAST 6 M ST - EL UITL 5 GR | 1 | 1996-01-08 |  | LM ST 6,0 CV EU125020/5 T60 ET Z N6005 | 6.00 | CILINDRISCH | STAAL | 6005 MOSGROEN | GESCHILDERD | NVT |  | 350400 |  | 323212 - 2551 PLL 36W HF NV | 1 | 1996-01-08 | [11 empty] | 175200 |  |  | PLL 36W 830 (HF) | 1 | 2014-01-01 |  | 36W PLL 830 |  |  | 36.00 | 16000 | PLL
134249 | 179961 | https://lms.nederlandslicht.nl/qr/report/179961 | 52.0158 | 5.4345 | 1582496958 | 4474910676 | PEISENLN |  |  | Leersum Noord | LEERSUM | 1996-01-08 | Gemeente Utrechtse Heuvelrug |  |  |  | Gemeente Utrechtse Heuvelrug | In bedrijf | [5 empty] | Nacht | Bemeterd | [38 empty] | 230 - MAST 6 M ST - EL UITL 5 GR | 1 | 1996-01-08 |  | LM ST 6,0 CV EU125020/5 T60 ET Z N6005 | 6.00 | CILINDRISCH | STAAL | 6005 MOSGROEN | GESCHILDERD | NVT |  | 350400 |  | 323212 - 2551 PLL 36W HF NV | 1 | 1996-01-08 | [11 empty] | 175200 |  |  | PLL 36W 830 (HF) | 1 | 2021-12-10 |  | 36W PLL 830 |  |  | 36.00 | 16000 | PLL
134373 | 179962 | https://lms.nederlandslicht.nl/qr/report/179962 | 52.0157 | 5.435 | 1582799258 | 4474876774 | PEISENLN |  |  | Leersum Noord | LEERSUM | 1996-01-01 | Gemeente Utrechtse Heuvelrug |  |  |  | Gemeente Utrechtse Heuvelrug | In bedrijf | [5 empty] | Nacht | Bemeterd | [38 empty] | 230 - MAST 6 M ST - EL UITL 5 GR | 1 | 1996-01-01 |  | LM ST 6,0 CV EU125020/5 T60 ET Z N6005 | 6.00 | CILINDRISCH | STAAL | 6005 MOSGROEN | GESCHILDERD | NVT |  | 350400 |  | 323212 - 2551 PLL 36W HF NV | 1 | 1996-01-01 | [11 empty] | 175200 |  |  | PLL 36W 830 (HF) | 1 | 2014-01-01 |  | 36W PLL 830 |  |  | 36.00 | 16000 | PLL
134374 | 179963 | https://lms.nederlandslicht.nl/qr/report/179963 | 52.0161 | 5.4346 | 1582545958 | 4475225368 | PEISENLN |  |  | Leersum Noord | LEERSUM | 1996-01-01 | Gemeente Utrechtse Heuvelrug |  |  |  | Gemeente Utrechtse Heuvelrug | In bedrijf | [5 empty] | Nacht | Bemeterd | [38 empty] | 230 - MAST 6 M ST - EL UITL 5 GR | 1 | 2021-09-01 |  | LM ST 6,0 CV EU125020/5 T60 ET Z N6005 | 6.00 | CILINDRISCH | STAAL | 6005 MOSGROEN | GESCHILDERD | NVT |  | 350400 |  | IRIS 2551 1XPLL 36W R7035 EVSA | 1 | 2021-09-01 |  | SGS151 7035 | INDAL |  |  |  |  | 7035 LICHTGRIJS |  |  |  | 175200 |  |  | PLL 36W 830 (HF) | 1 | 2021-09-01 |  | 36W PLL 830 |  |  | 36.00 | 16000 | PLL
134375 | 179964 | https://lms.nederlandslicht.nl/qr/report/179964 | 52.0154 | 5.4348 | 1582652858 | 4474520074 | PEISENLN |  |  | Leersum Noord | LEERSUM | 1996-01-01 | Gemeente Utrechtse Heuvelrug |  |  |  | Gemeente Utrechtse Heuvelrug | In bedrijf | [5 empty] | Nacht | Bemeterd | [38 empty] | 230 - MAST 6 M ST - EL UITL 5 GR | 1 | 1996-01-01 |  | LM ST 6,0 CV EU125020/5 T60 ET Z N6005 | 6.00 | CILINDRISCH | STAAL | 6005 MOSGROEN | GESCHILDERD | NVT |  | 350400 |  | 323212 - 2551 PLL 36W HF NV | 1 | 1996-01-01 | [11 empty] | 175200 |  |  | PLL 36W 830 (HF) | 1 | 2014-01-01 |  | 36W PLL 830 |  |  | 36.00 | 16000 | PLL
134376 | 179965 | https://lms.nederlandslicht.nl/qr/report/179965 | 52.0151 | 5.4348 | 1582660557 | 4474213074 | PEISENLN |  |  | Leersum Noord | LEERSUM | 1996-01-01 | Gemeente Utrechtse Heuvelrug |  |  |  | Gemeente Utrechtse Heuvelrug | In bedrijf | [5 empty] | Nacht | Bemeterd | [38 empty] | 230 - MAST 6 M ST - EL UITL 5 GR | 1 | 1996-01-01 |  | LM ST 6,0 CV EU125020/5 T60 ET Z N6005 | 6.00 | CILINDRISCH | STAAL | 6005 MOSGROEN | GESCHILDERD | NVT |  | 350400 |  | 323212 - 2551 PLL 36W HF NV | 1 | 1996-01-01 | [11 empty] | 175200 |  |  | PLL 36W 830 (HF) | 1 | 2014-01-01 |  | 36W PLL 830 |  |  | 36.00 | 16000 | PLL
134377 | 179966 | https://lms.nederlandslicht.nl/qr/report/179966 | 52.0148 | 5.4349 | 1582714458 | 4473887769 | PERKEN,DE |  |  | Leersum Noord | LEERSUM | 1996-01-01 | Gemeente Utrechtse Heuvelrug |  |  |  | Gemeente Utrechtse Heuvelrug | In bedrijf | [5 empty] | Nacht | Bemeterd | [38 empty] | 230 - MAST 6 M ST - EL UITL 5 GR | 1 | 1996-01-01 |  | LM ST 6,0 CV EU125020/5 T60 ET Z N6005 | 6.00 | CILINDRISCH | STAAL | 6005 MOSGROEN | GESCHILDERD | NVT |  | 350400 |  | 323212 - 2551 PLL 36W HF NV | 1 | 1996-01-01 | [11 empty] | 175200 |  |  | PLL 36W 830 (HF) | 1 | 2014-01-01 |  | 36W PLL 830 |  |  | 36.00 | 16000 | PLL
134378 | 179967 | https://lms.nederlandslicht.nl/qr/report/179967 | 52.0145 | 5.4346 | 1582541658 | 4473535869 | PERKEN,DE |  |  | Leersum Noord | LEERSUM | 1996-01-01 | Gemeente Utrechtse Heuvelrug |  |  |  | Gemeente Utrechtse Heuvelrug | In bedrijf | [5 empty] | Nacht | Bemeterd | [38 empty] | 230 - MAST 6 M ST - EL UITL 5 GR | 1 | 1996-01-01 |  | LM ST 6,0 CV EU125020/5 T60 ET Z N6005 | 6.00 | CILINDRISCH | STAAL | 6005 MOSGROEN | GESCHILDERD | NVT |  | 350400 |  | 323212 - 2551 PLL 36W HF NV | 1 | 1996-01-01 | [11 empty] | 175200 |  |  | PLL 36W 830 (HF) | 1 | 2014-01-01 |  | 36W PLL 830 |  |  | 36.00 | 16000 | PLL
134379 | 179968 | https://lms.nederlandslicht.nl/qr/report/179968 | 52.0142 | 5.4346 | 1582503858 | 4473191167 | PERKEN,DE |  |  | Leersum Noord | LEERSUM | 1996-01-01 | Gemeente Utrechtse Heuvelrug |  |  |  | Gemeente Utrechtse Heuvelrug | In bedrijf | [5 empty] | Nacht | Bemeterd | [38 empty] | 230 - MAST 6 M ST - EL UITL 5 GR | 1 | 1996-01-01 |  | LM ST 6,0 CV EU125020/5 T60 ET Z N6005 | 6.00 | CILINDRISCH | STAAL | 6005 MOSGROEN | GESCHILDERD | NVT |  | 350400 |  | 323212 - 2551 PLL 36W HF NV | 1 | 1996-01-01 | [11 empty] | 175200 |  |  | PLL 36W 830 (HF) | 1 | 2014-01-01 |  | 36W PLL 830 |  |  | 36.00 | 16000 | PLL |  | HF-P 1 22-42 PL-T/C/L/TL5C | 1 | 2019-10-21 |  | HFP22-42 |  |  | 3.00 | 175200
18470 | 179970 | https://lms.nederlandslicht.nl/qr/report/179970 | 52.018 | 5.4358 | 1583325657 | 4477365174 | PLAGGEBERG |  |  | Leersum Noord | LEERSUM | 1985-01-01 | Gemeente Utrechtse Heuvelrug |  |  |  | Gemeente Utrechtse Heuvelrug | In bedrijf | [5 empty] | Nacht | Bemeterd | [38 empty] | 30 - MAST 6,0 M ST - EL TYPE 0 | 1 | 1985-01-01 |  | LM ST 6,0 CV EU1250/20/5 T60 ET Z N6005 | 6.00 | CILINDRISCH | STAAL | 6005 MOSGROEN | GESCHILDERD | NVT |  | 350400 |  | 323212 - 2551 PLL 36W HF NV | 1 | 1996-01-01 | [11 empty] | 175200 |  |  | PLL 36W 830 (HF) | 1 | 2014-01-01 |  | 36W PLL 830 |  |  | 36.00 | 16000 | PLL
18549 | 179971 | https://lms.nederlandslicht.nl/qr/report/179971 | 52.0185 | 5.4358 | 1583376458 | 4477978673 | PLAGGEBERG |  |  | Leersum Noord | LEERSUM | 1984-01-01 | Gemeente Utrechtse Heuvelrug |  |  |  | Gemeente Utrechtse Heuvelrug | In bedrijf | [5 empty] | Nacht | Bemeterd | [38 empty] | 30 - MAST 6,0 M ST - EL TYPE 0 | 1 | 1984-01-01 |  | LM ST 6,0 CV EU1250/20/5 T60 ET Z N6005 | 6.00 | CILINDRISCH | STAAL | 6005 MOSGROEN | GESCHILDERD | NVT |  | 350400 |  | 323212 - 2551 PLL 36W HF NV | 1 | 1996-01-01 | [11 empty] | 175200 |  |  | PLL 36W 830 (HF) | 1 | 2014-01-01 |  | 36W PLL 830 |  |  | 36.00 | 16000 | PLL
52017 | 179972 | https://lms.nederlandslicht.nl/qr/report/179972 | 52.018 | 5.4339 | 1582060858 | 4477371073 | PLAGGEBERG |  |  | Leersum Noord | LEERSUM | 1989-01-01 | Gemeente Utrechtse Heuvelrug |  |  |  | Gemeente Utrechtse Heuvelrug | In bedrijf | [5 empty] | Nacht | Bemeterd | [38 empty] | 30 - MAST 6,0 M ST - EL TYPE 0 | 1 | 1989-01-01 |  | LM ST 6,0 CV EU1250/20/5 T60 ET Z N6005 | 6.00 | CILINDRISCH | STAAL | 6005 MOSGROEN | GESCHILDERD | NVT |  | 350400 |  | 323212 - 2551 PLL 36W HF NV | 1 | 1996-01-01 | [11 empty] | 175200 |  |  | PLL 36W 830 (HF) | 1 | 2014-01-01 |  | 36W PLL 830 |  |  | 36.00 | 16000 | PLL
111634 | 179973 | https://lms.nederlandslicht.nl/qr/report/179973 | 52.0181 | 5.4358 | 1583334758 | 4477559370 | PLAGGEBERG |  |  | Leersum Noord | LEERSUM | 1993-01-01 | Gemeente Utrechtse Heuvelrug |  |  |  | Gemeente Utrechtse Heuvelrug | In bedrijf | [5 empty] | Nacht | Bemeterd | [38 empty] | 30 - MAST 6,0 M ST - EL TYPE 0 | 1 | 1993-01-01 |  | LM ST 6,0 CV EU1250/20/5 T60 ET Z N6005 | 6.00 | CILINDRISCH | STAAL | 6005 MOSGROEN | GESCHILDERD | NVT |  | 350400 |  | 323212 - 2551 PLL 36W HF NV | 1 | 1996-01-01 | [11 empty] | 175200 |  |  | PLL 36W 830 (HF) | 1 | 2014-01-01 |  | 36W PLL 830 |  |  | 36.00 | 16000 | PLL
127491 | 179974 | https://lms.nederlandslicht.nl/qr/report/179974 | 52.018 | 5.4345 | 1582454258 | 4477377370 | PLAGGEBERG |  |  | Leersum Noord | LEERSUM | 1996-01-01 | Gemeente Utrechtse Heuvelrug |  |  |  | Gemeente Utrechtse Heuvelrug | In bedrijf | [5 empty] | Nacht | Bemeterd | [38 empty] | 230 - MAST 6 M ST - EL UITL 5 GR | 1 | 1996-01-01 |  | LM ST 6,0 CV EU125020/5 T60 ET Z N6005 | 6.00 | CILINDRISCH | STAAL | 6005 MOSGROEN | GESCHILDERD | NVT |  | 350400 |  | 323212 - 2551 PLL 36W HF NV | 1 | 1996-01-01 | [11 empty] | 175200 |  |  | PLL 36W 830 (HF) | 1 | 2021-01-04 |  | 36W PLL 830 |  |  | 36.00 | 16000 | PLL
127492 | 179975 | https://lms.nederlandslicht.nl/qr/report/179975 | 52.0179 | 5.435 | 1582795158 | 4477291969 | PLAGGEBERG |  |  | Leersum Noord | LEERSUM | 1996-01-01 | Gemeente Utrechtse Heuvelrug |  |  |  | Gemeente Utrechtse Heuvelrug | In bedrijf | [5 empty] | Nacht | Bemeterd | [38 empty] | 230 - MAST 6 M ST - EL UITL 5 GR | 1 | 1996-01-01 |  | LM ST 6,0 CV EU125020/5 T60 ET Z N6005 | 6.00 | CILINDRISCH | STAAL | 6005 MOSGROEN | GESCHILDERD | NVT |  | 350400 |  | 323212 - 2551 PLL 36W HF NV | 1 | 1996-01-01 | [11 empty] | 175200 |  |  | PLL 36W 830 (HF) | 1 | 2014-01-01 |  | 36W PLL 830 |  |  | 36.00 | 16000 | PLL
127493 | 179976 | https://lms.nederlandslicht.nl/qr/report/179976 | 52.0177 | 5.4355 | 1583125358 | 4477112674 | PLAGGEBERG |  |  | Leersum Noord | LEERSUM | 1996-01-01 | Gemeente Utrechtse Heuvelrug |  |  |  | Gemeente Utrechtse Heuvelrug | In bedrijf | [5 empty] | Nacht | Bemeterd | [38 empty] | 230 - MAST 6 M ST - EL UITL 5 GR | 1 | 1996-01-01 |  | LM ST 6,0 CV EU125020/5 T60 ET Z N6005 | 6.00 | CILINDRISCH | STAAL | 6005 MOSGROEN | GESCHILDERD | NVT |  | 350400 |  | 323212 - 2551 PLL 36W HF NV | 1 | 1996-01-01 | [11 empty] | 175200 |  |  | PLL 36W 830 (HF) | 1 | 2014-01-01 |  | 36W PLL 830 |  |  | 36.00 | 16000 | PLL
127494 | 179977 | https://lms.nederlandslicht.nl/qr/report/179977 | 52.0176 | 5.4351 | 1582885858 | 4476952270 | PLAGGEBERG |  |  | Leersum Noord | LEERSUM | 1996-01-01 | Gemeente Utrechtse Heuvelrug |  |  |  | Gemeente Utrechtse Heuvelrug | In bedrijf | [5 empty] | Nacht | Bemeterd | [38 empty] | 230 - MAST 6 M ST - EL UITL 5 GR | 1 | 1996-01-01 |  | LM ST 6,0 CV EU125020/5 T60 ET Z N6005 | 6.00 | CILINDRISCH | STAAL | 6005 MOSGROEN | GESCHILDERD | NVT |  | 350400 |  | 323212 - 2551 PLL 36W HF NV | 1 | 1996-01-01 | [11 empty] | 175200 |  |  | PLL 36W 830 (HF) | 1 | 2014-01-01 |  | 36W PLL 830 |  |  | 36.00 | 16000 | PLL
134218 | 179978 | https://lms.nederlandslicht.nl/qr/report/179978 | 52.0177 | 5.4358 | 1583345257 | 4477056268 | PLAGGEBERG |  |  | Leersum Noord | LEERSUM | 1996-01-07 | Gemeente Utrechtse Heuvelrug |  |  |  | Gemeente Utrechtse Heuvelrug | In bedrijf | [5 empty] | Nacht | Bemeterd | [38 empty] | 230 - MAST 6 M ST - EL UITL 5 GR | 1 | 1996-01-07 |  | LM ST 6,0 CV EU125020/5 T60 ET Z N6005 | 6.00 | CILINDRISCH | STAAL | 6005 MOSGROEN | GESCHILDERD | NVT |  | 350400 |  | 323212 - 2551 PLL 36W HF NV | 1 | 1996-01-07 | [11 empty] | 175200 |  |  | PLL 36W 830 (HF) | 1 | 2021-11-17 |  | 36W PLL 830 |  |  | 36.00 | 16000 | PLL
134245 | 179979 | https://lms.nederlandslicht.nl/qr/report/179979 | 52.0177 | 5.4346 | 1582537658 | 4477043172 | PLAGGEBERG |  |  | Leersum Noord | LEERSUM | 1996-01-08 | Gemeente Utrechtse Heuvelrug |  |  |  | Gemeente Utrechtse Heuvelrug | In bedrijf | [5 empty] | Nacht | Bemeterd | [38 empty] | 230 - MAST 6 M ST - EL UITL 5 GR | 1 | 1996-01-08 |  | LM ST 6,0 CV EU125020/5 T60 ET Z N6005 | 6.00 | CILINDRISCH | STAAL | 6005 MOSGROEN | GESCHILDERD | NVT |  | 350400 |  | 323212 - 2551 PLL 36W HF NV | 1 | 1996-01-08 | [11 empty] | 175200 |  |  | PLL 36W 830 (HF) | 1 | 2020-09-14 |  | 36W PLL 830 |  |  | 36.00 | 16000 | PLL |  | EVSA OSR 1 x PLL 36W - LANGW | 1 | 2020-10-12 |  | HFP136 |  |  | 5.00 | 175200
134246 | 179980 | https://lms.nederlandslicht.nl/qr/report/179980 | 52.0174 | 5.4348 | 1582663957 | 4476776169 | PLAGGEBERG |  |  | Leersum Noord | LEERSUM | 1996-01-08 | Gemeente Utrechtse Heuvelrug |  |  |  | Gemeente Utrechtse Heuvelrug | In bedrijf | [5 empty] | Nacht | Bemeterd | [38 empty] | 230 - MAST 6 M ST - EL UITL 5 GR | 1 | 1996-01-08 |  | LM ST 6,0 CV EU125020/5 T60 ET Z N6005 | 6.00 | CILINDRISCH | STAAL | 6005 MOSGROEN | GESCHILDERD | NVT |  | 350400 |  | 323212 - 2551 PLL 36W HF NV | 1 | 1996-01-08 | [11 empty] | 175200 |  |  | PLL 36W 830 (HF) | 1 | 2014-01-01 |  | 36W PLL 830 |  |  | 36.00 | 16000 | PLL
18538 | 179982 | https://lms.nederlandslicht.nl/qr/report/179982 | 52.0124 | 5.4367 | 1583972958 | 4471164976 | PLANTERSLN |  |  | Leersum Noord | LEERSUM | 1984-01-01 | Gemeente Utrechtse Heuvelrug |  |  |  | Gemeente Utrechtse Heuvelrug | In bedrijf | [5 empty] | Nacht | Bemeterd | [38 empty] | 30 - MAST 6,0 M ST - EL TYPE 0 | 1 | 1984-01-01 |  | LM ST 6,0 CV EU1250/20/5 T60 ET Z N6005 | 6.00 | CILINDRISCH | STAAL | 6005 MOSGROEN | GESCHILDERD | NVT |  | 350400 |  | 323212 - 2551 PLL 36W HF NV | 1 | 2019-02-19 | [11 empty] | 175200 |  |  | PLL 36W 830 (HF) | 1 | 2014-01-01 |  | 36W PLL 830 |  |  | 36.00 | 16000 | PLL |  | EVSA PH 1 x PL-T/C/L/TL5C 22-42W VIERK | 1 | 2018-10-29 |  | HFP22-42 |  |  | 3.00 | 175200
18539 | 179983 | https://lms.nederlandslicht.nl/qr/report/179983 | 52.0126 | 5.4363 | 1583709658 | 4471403578 | PLANTERSLN |  |  | Leersum Noord | LEERSUM | 1984-01-01 | Gemeente Utrechtse Heuvelrug |  |  |  | Gemeente Utrechtse Heuvelrug | In bedrijf | [5 empty] | Nacht | Bemeterd | [38 empty] | 30 - MAST 6,0 M ST - EL TYPE 0 | 1 | 1984-01-01 |  | LM ST 6,0 CV EU1250/20/5 T60 ET Z N6005 | 6.00 | CILINDRISCH | STAAL | 6005 MOSGROEN | GESCHILDERD | NVT |  | 350400 |  | 323212 - 2551 PLL 36W HF NV | 1 | 1996-01-01 | [11 empty] | 175200 |  |  | PLL 36W 830 (HF) | 1 | 2018-10-25 |  | 36W PLL 830 |  |  | 36.00 | 16000 | PLL |  | EVSA PH 1 x PL-T/C/L/TL5C 22-42W VIERK | 1 | 2018-10-25 |  | HFP22-42 |  |  | 3.00 | 175200
18540 | 179984 | https://lms.nederlandslicht.nl/qr/report/179984 | 52.0127 | 5.4358 | 1583379657 | 4471547368 | PLANTERSLN |  |  | Leersum Noord | LEERSUM | 1984-01-01 | Gemeente Utrechtse Heuvelrug |  |  |  | Gemeente Utrechtse Heuvelrug | In bedrijf | [5 empty] | Nacht | Bemeterd | [38 empty] | 30 - MAST 6,0 M ST - EL TYPE 0 | 1 | 1984-01-01 |  | LM ST 6,0 CV EU1250/20/5 T60 ET Z N6005 | 6.00 | CILINDRISCH | STAAL | 6005 MOSGROEN | GESCHILDERD | NVT |  | 350400 |  | 323212 - 2551 PLL 36W HF NV | 1 | 1996-01-01 | [11 empty] | 175200 |  |  | PLL 36W 830 (HF) | 1 | 2014-01-01 |  | 36W PLL 830 |  |  | 36.00 | 16000 | PLL
18543 | 179985 | https://lms.nederlandslicht.nl/qr/report/179985 | 52.013 | 5.4354 | 1583096657 | 4471793670 | PLANTERSLN |  |  | Leersum Noord | LEERSUM | 1984-01-01 | Gemeente Utrechtse Heuvelrug |  |  |  | Gemeente Utrechtse Heuvelrug | In bedrijf | [5 empty] | Nacht | Bemeterd | [38 empty] | 30 - MAST 6,0 M ST - EL TYPE 0 | 1 | 1984-01-01 |  | LM ST 6,0 CV EU1250/20/5 T60 ET Z N6005 | 6.00 | CILINDRISCH | STAAL | 6005 MOSGROEN | GESCHILDERD | NVT |  | 350400 |  | 323212 - 2551 PLL 36W HF NV | 1 | 1996-01-01 | [11 empty] | 175200 |  |  | PLL 36W 830 (HF) | 1 | 2014-01-01 |  | 36W PLL 830 |  |  | 36.00 | 16000 | PLL
134054 | 179987 | https://lms.nederlandslicht.nl/qr/report/179987 | 52.0123 | 5.4371 | 1584249258 | 4471001873 | PLANTERSLN |  |  | Leersum Noord | LEERSUM | 1996-01-01 | Gemeente Utrechtse Heuvelrug |  |  |  | Gemeente Utrechtse Heuvelrug | In bedrijf | [5 empty] | Nacht | Bemeterd | [38 empty] | 230 - MAST 6 M ST - EL UITL 5 GR | 1 | 1996-01-01 |  | LM ST 6,0 CV EU125020/5 T60 ET Z N6005 | 6.00 | CILINDRISCH | STAAL | 6005 MOSGROEN | GESCHILDERD | NVT |  | 350400 |  | 323212 - 2551 PLL 36W HF NV | 1 | 1996-01-01 | [11 empty] | 175200 |  |  | PLL 36W 830 (HF) | 1 | 2014-01-01 |  | 36W PLL 830 |  |  | 36.00 | 16000 | PLL
134201 | 179988 | https://lms.nederlandslicht.nl/qr/report/179988 | 52.0119 | 5.4385 | 1585238857 | 4470571874 | PLANTERSLN |  |  | Leersum Noord | LEERSUM | 1996-01-01 | Gemeente Utrechtse Heuvelrug |  |  |  | Gemeente Utrechtse Heuvelrug | In bedrijf | [5 empty] | Nacht | Bemeterd | [38 empty] | 230 - MAST 6 M ST - EL UITL 5 GR | 1 | 1996-01-01 |  | LM ST 6,0 CV EU125020/5 T60 ET Z N6005 | 6.00 | CILINDRISCH | STAAL | 6005 MOSGROEN | GESCHILDERD | NVT |  | 350400 |  | 323212 - 2551 PLL 36W HF NV | 1 | 1996-01-01 | [11 empty] | 175200 |  |  | PLL 36W 830 (HF) | 1 | 2021-12-10 |  | 36W PLL 830 |  |  | 36.00 | 16000 | PLL |  | EVSA PH 1 x PL-T/C/L/TL5C 22-42W VIERK | 1 | 2021-12-10 |  | HFP22-42 |  |  | 3.00 | 175200
134202 | 179989 | https://lms.nederlandslicht.nl/qr/report/179989 | 52.012 | 5.438 | 1584882658 | 4470670575 | PLANTERSLN |  |  | Leersum Noord | LEERSUM | 1996-01-01 | Gemeente Utrechtse Heuvelrug |  |  |  | Gemeente Utrechtse Heuvelrug | In bedrijf | [5 empty] | Nacht | Bemeterd | [38 empty] | 230 - MAST 6 M ST - EL UITL 5 GR | 1 | 1996-01-01 |  | LM ST 6,0 CV EU125020/5 T60 ET Z N6005 | 6.00 | CILINDRISCH | STAAL | 6005 MOSGROEN | GESCHILDERD | NVT |  | 350400 |  | 323212 - 2551 PLL 36W HF NV | 1 | 1996-01-01 | [11 empty] | 175200 |  |  | PLL 36W 830 (HF) | 1 | 2014-01-01 |  | 36W PLL 830 |  |  | 36.00 | 16000 | PLL |  | HF-P 136 PL-L | 1 | 2021-12-28
134203 | 179990 | https://lms.nederlandslicht.nl/qr/report/179990 | 52.0118 | 5.4379 | 1584822658 | 4470486368 | PLANTERSLN |  |  | Leersum Noord | LEERSUM | 1996-01-01 | Gemeente Utrechtse Heuvelrug |  |  |  | Gemeente Utrechtse Heuvelrug | In bedrijf | [5 empty] | Nacht | Bemeterd | [38 empty] | 19 - MAST 4,0 M ST CONISCH | 1 | 1996-01-01 |  | PM ST 4,0 CO T60 ET M N6005 | 4.00 | CONISCH | STAAL | 6005 MOSGROEN | GESCHILDERD | NVT |  | 350400 |  | 322312 - 2000 PLL 36W HF NV RAL9005 | 1 | 1996-01-01 | [11 empty] | 175200 |  |  | PLL 36W 830 (HF) | 1 | 2022-01-04 |  | 36W PLL 830 |  |  | 36.00 | 16000 | PLL |  | EVSA PH 1 x PL-T/C/L/TL5C 22-42W VIERK | 1 | 2022-01-04 |  | HFP22-42 |  |  | 3.00 | 175200
134204 | 179991 | https://lms.nederlandslicht.nl/qr/report/179991 | 52.0122 | 5.4376 | 1584609658 | 4470891376 | PLANTERSLN |  |  | Leersum Noord | LEERSUM | 1996-01-01 | Gemeente Utrechtse Heuvelrug |  |  |  | Gemeente Utrechtse Heuvelrug | In bedrijf | [5 empty] | Nacht | Bemeterd | [38 empty] | 230 - MAST 6 M ST - EL UITL 5 GR | 1 | 1996-01-01 |  | LM ST 6,0 CV EU125020/5 T60 ET Z N6005 | 6.00 | CILINDRISCH | STAAL | 6005 MOSGROEN | GESCHILDERD | NVT |  | 350400 |  | 323212 - 2551 PLL 36W HF NV | 1 | 1996-01-01 | [11 empty] | 175200 |  |  | PLL 36W 830 (HF) | 1 | 2021-12-10 |  | 36W PLL 830 |  |  | 36.00 | 16000 | PLL
134233 | 179992 | https://lms.nederlandslicht.nl/qr/report/179992 | 52.0126 | 5.4355 | 1583175857 | 4471393373 | PLANTERSLN |  |  | Leersum Noord | LEERSUM | 1996-01-08 | Gemeente Utrechtse Heuvelrug |  |  |  | Gemeente Utrechtse Heuvelrug | In bedrijf | [5 empty] | Nacht | Bemeterd | [38 empty] | 19 - MAST 4,0 M ST CONISCH | 1 | 1996-01-08 |  | PM ST 4,0 CO T60 ET M N6005 | 4.00 | CONISCH | STAAL | 6005 MOSGROEN | GESCHILDERD | NVT |  | 350400 |  | 322312 - 2000 PLL 36W HF NV RAL9005 | 1 | 1996-01-08 | [11 empty] | 175200 |  |  | PLL 36W 830 (HF) | 1 | 2014-01-01 |  | 36W PLL 830 |  |  | 36.00 | 16000 | PLL
134234 | 179993 | https://lms.nederlandslicht.nl/qr/report/179993 | 52.0125 | 5.4357 | 1583324657 | 4471288868 | PLANTERSLN |  |  | Leersum Noord | LEERSUM | 1996-01-08 | Gemeente Utrechtse Heuvelrug |  |  |  | Gemeente Utrechtse Heuvelrug | In bedrijf | [5 empty] | Nacht | Bemeterd | [38 empty] | 19 - MAST 4,0 M ST CONISCH | 1 | 1996-01-08 |  | PM ST 4,0 CO T60 ET M N6005 | 4.00 | CONISCH | STAAL | 6005 MOSGROEN | GESCHILDERD | NVT |  | 350400 |  | 322312 - 2000 PLL 36W HF NV RAL9005 | 1 | 1996-01-08 | [11 empty] | 175200 |  |  | PLL 36W 830 (HF) | 1 | 2014-01-01 |  | 36W PLL 830 |  |  | 36.00 | 16000 | PLL
127267 | 179994 | https://lms.nederlandslicht.nl/qr/report/179994 | 52.011 | 5.4348 | 1582711058 | 4469602871 | POMPLN |  |  | Leersum Noord | LEERSUM | 1996-01-01 | Gemeente Utrechtse Heuvelrug |  |  |  | Gemeente Utrechtse Heuvelrug | In bedrijf | [5 empty] | Nacht | Bemeterd | [38 empty] | 230 - MAST 6 M ST - EL UITL 5 GR | 1 | 1996-01-01 |  | LM ST 6,0 CV EU125020/5 T60 ET Z N6005 | 6.00 | CILINDRISCH | STAAL | 6005 MOSGROEN | GESCHILDERD | NVT |  | 350400 |  | 323212 - 2551 PLL 36W HF NV | 1 | 1996-01-01 | [11 empty] | 175200 |  |  | PLL 36W 830 (HF) | 1 | 2021-10-04 |  | 36W PLL 830 |  |  | 36.00 | 16000 | PLL |  | EVSA PH 1 x PL-T/C/L/TL5C 22-42W VIERK | 1 | 2021-10-04 |  | HFP22-42 |  |  | 3.00 | 175200
127268 | 179995 | https://lms.nederlandslicht.nl/qr/report/179995 | 52.0112 | 5.435 | 1582837457 | 4469863475 | POMPLN |  |  | Leersum Noord | LEERSUM | 1996-01-01 | Gemeente Utrechtse Heuvelrug |  |  |  | Gemeente Utrechtse Heuvelrug | In bedrijf | [5 empty] | Nacht | Bemeterd | [38 empty] | 230 - MAST 6 M ST - EL UITL 5 GR | 1 | 1996-01-01 |  | LM ST 6,0 CV EU125020/5 T60 ET Z N6005 | 6.00 | CILINDRISCH | STAAL | 6005 MOSGROEN | GESCHILDERD | NVT |  | 350400 |  | 323212 - 2551 PLL 36W HF NV | 1 | 1996-01-01 | [11 empty] | 175200 |  |  | PLL 36W 830 (HF) | 1 | 2014-01-01 |  | 36W PLL 830 |  |  | 36.00 | 16000 | PLL
127272 | 179996 | https://lms.nederlandslicht.nl/qr/report/179996 | 52.0115 | 5.4352 | 1582965458 | 4470132570 | POMPLN |  |  | Leersum Noord | LEERSUM | 1996-01-01 | Gemeente Utrechtse Heuvelrug |  |  |  | Gemeente Utrechtse Heuvelrug | In bedrijf | [5 empty] | Nacht | Bemeterd | [38 empty] | 230 - MAST 6 M ST - EL UITL 5 GR | 1 | 1996-01-01 |  | LM ST 6,0 CV EU125020/5 T60 ET Z N6005 | 6.00 | CILINDRISCH | STAAL | 6005 MOSGROEN | GESCHILDERD | NVT |  | 350400 |  | 323212 - 2551 PLL 36W HF NV | 1 | 1996-01-01 | [11 empty] | 175200 |  |  | PLL 36W 830 (HF) | 1 | 2014-01-01 |  | 36W PLL 830 |  |  | 36.00 | 16000 | PLL
18759 | 179997 | https://lms.nederlandslicht.nl/qr/report/179997 | 52.0118 | 5.4147 | 1568850558 | 4470500067 | POSTWG |  |  | Leersum Zuid | LEERSUM | 1987-01-01 | Gemeente Utrechtse Heuvelrug |  |  |  | Gemeente Utrechtse Heuvelrug | In bedrijf | [5 empty] | Nacht | Bemeterd | [38 empty] | 16 -MAST 4,0 M ST CON | 1 | 1987-01-01 |  | PM ST 4,0 CO T60 ET M N6005 | 4.00 | CONISCH | STAAL | 6005 MOSGROEN | GESCHILDERD | NVT |  | 350400 |  | 303012 - GFK 5148 TLD 18W NV | 1 | 1986-01-01 | [11 empty] | 175200 |  |  | PLL 24W 830 (HF) | 1 | 2022-01-10 |  | 24W PLL 830 |  |  | 24.00 | 16000 | PLL |  | EVSA PH 1 x PL-T/C/L/TL5C 22-42W VIERK | 1 | 2022-01-10 |  | HFP22-42 |  |  | 3.00 | 175200 | [5 empty] | Zekering | 1 | 2022-02-07 |  | Zekering | Zekering | NVT
18760 | 179998 | https://lms.nederlandslicht.nl/qr/report/179998 | 52.0117 | 5.4151 | 1569123558 | 4470341974 | POSTWG |  |  | Leersum Zuid | LEERSUM | 1987-01-01 | Gemeente Utrechtse Heuvelrug |  |  |  | Gemeente Utrechtse Heuvelrug | In bedrijf | [5 empty] | Nacht | Bemeterd | [38 empty] | 16 -MAST 4,0 M ST CON | 1 | 1987-01-01 |  | PM ST 4,0 CO T60 ET M N6005 | 4.00 | CONISCH | STAAL | 6005 MOSGROEN | GESCHILDERD | NVT |  | 350400 |  | 303012 - GFK 5148 TLD 18W NV | 1 | 1986-01-01 | [11 empty] | 175200 |  |  | TLD Xtra 18W 830 | 1 | 2021-10-19 |  | 18W TLD 830 XTRA |  |  |  | 16000 | TL |  | Starter S10 | 1 | 2021-10-19 |  | Starter S10 | NVT | Starter
18761 | 179999 | https://lms.nederlandslicht.nl/qr/report/179999 | 52.0116 | 5.4153 | 1569323758 | 4470255171 | POSTWG |  |  | Leersum Zuid | LEERSUM | 1987-01-01 | Gemeente Utrechtse Heuvelrug |  |  |  | Gemeente Utrechtse Heuvelrug | In bedrijf | [5 empty] | Nacht | Bemeterd | [38 empty] | 16 -MAST 4,0 M ST CON | 1 | 1987-01-01 |  | PM ST 4,0 CO T60 ET M N6005 | 4.00 | CONISCH | STAAL | 6005 MOSGROEN | GESCHILDERD | NVT |  | 350400 |  | 303012 - GFK 5148 TLD 18W NV | 1 | 1986-01-01 | [11 empty] | 175200 |  |  | TLD Xtra 18W 830 | 1 | 2014-01-01 |  | 18W TLD 830 XTRA |  |  |  | 16000 | TL
18762 | 180000 | https://lms.nederlandslicht.nl/qr/report/180000 | 52.0115 | 5.4156 | 1569497358 | 4470172975 | POSTWG |  |  | Leersum Zuid | LEERSUM | 1987-01-01 | Gemeente Utrechtse Heuvelrug |  |  |  | Gemeente Utrechtse Heuvelrug | In bedrijf | [5 empty] | Nacht | Bemeterd | [38 empty] | 16 -MAST 4,0 M ST CON | 1 | 1987-01-01 |  | PM ST 4,0 CO T60 ET M N6005 | 4.00 | CONISCH | STAAL | 6005 MOSGROEN | GESCHILDERD | NVT |  | 350400 |  | 303012 - GFK 5148 TLD 18W NV | 1 | 1986-01-01 | [11 empty] | 175200 |  |  | TLD Xtra 18W 830 | 1 | 2014-01-01 |  | 18W TLD 830 XTRA |  |  |  | 16000 | TL
18763 | 180001 | https://lms.nederlandslicht.nl/qr/report/180001 | 52.0114 | 5.4159 | 1569670958 | 4470034171 | POSTWG |  |  | Leersum Zuid | LEERSUM | 1986-01-01 | Gemeente Utrechtse Heuvelrug |  |  |  | Gemeente Utrechtse Heuvelrug | In bedrijf | [5 empty] | Nacht | Bemeterd | [38 empty] | 16 -MAST 4,0 M ST CON | 1 | 1986-01-01 |  | PM ST 4,0 CO T60 ET M N6005 | 4.00 | CONISCH | STAAL | 6005 MOSGROEN | GESCHILDERD | NVT |  | 350400 |  | 303012 - GFK 5148 TLD 18W NV | 1 | 1986-01-01 | [11 empty] | 175200 |  |  | TLD Xtra 18W 830 | 1 | 2021-08-25 |  | 18W TLD 830 XTRA |  |  |  | 16000 | TL |  | Starter S10 | 1 | 2021-08-25 |  | Starter S10 | NVT | Starter
18764 | 180002 | https://lms.nederlandslicht.nl/qr/report/180002 | 52.0114 | 5.416 | 1569801158 | 4470095771 | POSTWG |  |  | Leersum Zuid | LEERSUM | 1987-01-01 | Gemeente Utrechtse Heuvelrug |  |  |  | Gemeente Utrechtse Heuvelrug | In bedrijf | [5 empty] | Nacht | Bemeterd | [38 empty] | 16 -MAST 4,0 M ST CON | 1 | 1987-01-01 |  | PM ST 4,0 CO T60 ET M N6005 | 4.00 | CONISCH | STAAL | 6005 MOSGROEN | GESCHILDERD | NVT |  | 350400 |  | 303012 - GFK 5148 TLD 18W NV | 1 | 1986-01-01 | [11 empty] | 175200 |  |  | TLD Xtra 18W 830 | 1 | 2014-01-01 |  | 18W TLD 830 XTRA |  |  |  | 16000 | TL
18765 | 180003 | https://lms.nederlandslicht.nl/qr/report/180003 | 52.0112 | 5.4158 | 1569626158 | 4469843269 | POSTWG |  |  | Leersum Zuid | LEERSUM | 1987-01-01 | Gemeente Utrechtse Heuvelrug |  |  |  | Gemeente Utrechtse Heuvelrug | In bedrijf | [5 empty] | Nacht | Bemeterd | [38 empty] | 16 -MAST 4,0 M ST CON | 1 | 1987-01-01 |  | PM ST 4,0 CO T60 ET M N6005 | 4.00 | CONISCH | STAAL | 6005 MOSGROEN | GESCHILDERD | NVT |  | 350400 |  | 303012 - GFK 5148 TLD 18W NV | 1 | 1986-01-01 | [11 empty] | 175200 |  |  | TLD Xtra 18W 830 | 1 | 2014-01-01 |  | 18W TLD 830 XTRA |  |  |  | 16000 | TL
12496 | 180004 | https://lms.nederlandslicht.nl/qr/report/180004 | 52.0114 | 5.4155 | 1569400758 | 4469997272 | PUNT,DE |  |  | Leersum Zuid | LEERSUM | 1988-01-01 | Gemeente Utrechtse Heuvelrug |  |  |  | Gemeente Utrechtse Heuvelrug | In bedrijf | [5 empty] | Nacht | Bemeterd | [38 empty] | 19 - MAST 4,0 M ST CONISCH | 1 | 1988-01-01 |  | PM ST 4,0 CO T60 ET M N6005 | 4.00 | CONISCH | STAAL | 6005 MOSGROEN | GESCHILDERD | NVT |  | 350400 |  | 341812 - 2000 PLL 24W HF NV RAL7032 | 1 | 1998-09-06 | [11 empty] | 175200 |  |  | PLL 24W 830 (HF) | 1 | 2021-04-30 |  | 24W PLL 830 |  |  | 24.00 | 16000 | PLL |  | EVSA PH 1 x PL-T/C/L/TL5C 22-42W VIERK | 1 | 2021-04-30 |  | HFP22-42 |  |  | 3.00 | 175200
12497 | 180005 | https://lms.nederlandslicht.nl/qr/report/180005 | 52.0112 | 5.4153 | 1569288058 | 4469806376 | PUNT,DE |  |  | Leersum Zuid | LEERSUM | 1988-01-01 | Gemeente Utrechtse Heuvelrug |  |  |  | Gemeente Utrechtse Heuvelrug | In bedrijf | [5 empty] | Nacht | Bemeterd | [38 empty] | 19 - MAST 4,0 M ST CONISCH | 1 | 1988-01-01 |  | PM ST 4,0 CO T60 ET M N6005 | 4.00 | CONISCH | STAAL | 6005 MOSGROEN | GESCHILDERD | NVT |  | 350400 |  | 303012 - GFK 5148 TLD 18W NV | 1 | 1988-01-01 | [11 empty] | 175200 |  |  | TLD Xtra 18W 830 | 1 | 2014-01-01 |  | 18W TLD 830 XTRA |  |  |  | 16000 | TL
97265 | 180006 | https://lms.nederlandslicht.nl/qr/report/180006 | 52.0113 | 5.4336 | 1581861858 | 4469966877 | PUTAKKER |  |  | Leersum Noord | LEERSUM | 1992-03-03 | Gemeente Utrechtse Heuvelrug |  |  |  | Gemeente Utrechtse Heuvelrug | In bedrijf | [5 empty] | Nacht | Bemeterd | [38 empty] | 30 - MAST 6,0 M ST - EL TYPE 0 | 1 | 1992-03-03 |  | LM ST 6,0 CV EU1250/20/5 T60 ET Z N6005 | 6.00 | CILINDRISCH | STAAL | 6005 MOSGROEN | GESCHILDERD | NVT |  | 350400 |  | 323212 - 2551 PLL 36W HF NV | 1 | 1996-01-01 | [11 empty] | 175200 |  |  | PLL 36W 830 (HF) | 1 | 2019-11-26 |  | 36W PLL 830 |  |  | 36.00 | 16000 | PLL |  | EVSA PH 1 x PL-T/C/L/TL5C 22-42W VIERK | 1 | 2019-02-05 |  | HFP22-42 |  |  | 3.00 | 175200 | [5 empty] | Zekering | 1 | 2019-02-15 |  | Zekering | Zekering | NVT
110749 | 180007 | https://lms.nederlandslicht.nl/qr/report/180007 | 52.0124 | 5.4326 | 1581192658 | 4471115668 | PUTAKKER |  |  | Leersum Noord | LEERSUM | 1992-01-01 | Gemeente Utrechtse Heuvelrug |  |  |  | Gemeente Utrechtse Heuvelrug | In bedrijf | [5 empty] | Nacht | Bemeterd | [38 empty] | 30 - MAST 6,0 M ST - EL TYPE 0 | 1 | 1992-01-01 |  | LM ST 6,0 CV EU1250/20/5 T60 ET Z N6005 | 6.00 | CILINDRISCH | STAAL | 6005 MOSGROEN | GESCHILDERD | NVT |  | 350400 |  | 323212 - 2551 PLL 36W HF NV | 1 | 1996-01-01 | [11 empty] | 175200 |  |  | PLL 36W 830 (HF) | 1 | 2014-01-01 |  | 36W PLL 830 |  |  | 36.00 | 16000 | PLL
134219 | 180008 | https://lms.nederlandslicht.nl/qr/report/180008 | 52.0119 | 5.4325 | 1581089458 | 4470555376 | PUTAKKER |  |  | Leersum Noord | LEERSUM | 1996-01-07 | Gemeente Utrechtse Heuvelrug |  |  |  | Gemeente Utrechtse Heuvelrug | In bedrijf | [5 empty] | Nacht | Bemeterd | [38 empty] | 230 - MAST 6 M ST - EL UITL 5 GR | 1 | 1996-01-07 |  | LM ST 6,0 CV EU125020/5 T60 ET Z N6005 | 6.00 | CILINDRISCH | STAAL | 6005 MOSGROEN | GESCHILDERD | NVT |  | 350400 |  | 323212 - 2551 PLL 36W HF NV | 1 | 1996-01-07 | [11 empty] | 175200 |  |  | PLL 36W 830 (HF) | 1 | 2014-01-01 |  | 36W PLL 830 |  |  | 36.00 | 16000 | PLL |  | EVSA PH 1 x PL-T/C/L/TL5C 22-42W VIERK | 1 | 2018-12-11 |  | HFP22-42 |  |  | 3.00 | 175200 | [5 empty] | Snoer | 1 | 2019-03-05 |  | Snoer | Snoer | NVT
134220 | 180009 | https://lms.nederlandslicht.nl/qr/report/180009 | 52.0121 | 5.4326 | 1581199358 | 4470786772 | PUTAKKER |  |  | Leersum Noord | LEERSUM | 1996-01-07 | Gemeente Utrechtse Heuvelrug |  |  |  | Gemeente Utrechtse Heuvelrug | In bedrijf | [5 empty] | Nacht | Bemeterd | [38 empty] | 230 - MAST 6 M ST - EL UITL 5 GR | 1 | 1996-01-07 |  | LM ST 6,0 CV EU125020/5 T60 ET Z N6005 | 6.00 | CILINDRISCH | STAAL | 6005 MOSGROEN | GESCHILDERD | NVT |  | 350400 |  | 323212 - 2551 PLL 36W HF NV | 1 | 1996-01-07 | [11 empty] | 175200 |  |  | PLL 36W 830 (HF) | 1 | 2021-10-22 |  | 36W PLL 830 |  |  | 36.00 | 16000 | PLL
148795 | 180010 | https://lms.nederlandslicht.nl/qr/report/180010 | 52.0436 | 5.3775 | 1543341374 | 4505901285 | PUTAKKER |  |  | Leersum Noord | LEERSUM | 2009-07-05 | Gemeente Utrechtse Heuvelrug |  |  |  | Gemeente Utrechtse Heuvelrug | In bedrijf | [5 empty] | Nacht | Bemeterd | [38 empty] | 19 - MAST 4,0 M ST CONISCH | 1 | 2009-07-05 |  | PM ST 4,0 CO T60 ET M N6005 | 4.00 | CONISCH | STAAL | 6005 MOSGROEN | GESCHILDERD | NVT |  | 350400 |  | 320112 - CPS 200 PLL 24W HF NV | 1 | 2009-07-05 | [11 empty] | 175200 |  |  | PLL 24W 830 (HF) | 1 | 2014-01-01 |  | 24W PLL 830 |  |  | 24.00 | 16000 | PLL
96120 | 180019 | https://lms.nederlandslicht.nl/qr/report/180019 | 52.0083 | 5.4352 | 1582946058 | 4466569971 | ROEKENES |  |  | Leersum Zuid | LEERSUM | 1991-01-01 | Gemeente Utrechtse Heuvelrug |  |  |  | Gemeente Utrechtse Heuvelrug | In bedrijf | [5 empty] | Nacht | Bemeterd | [38 empty] | 30 - MAST 6,0 M ST - EL TYPE 0 | 1 | 1991-01-01 |  | LM ST 6,0 CV EU1250/20/5 T60 ET Z N6005 | 6.00 | CILINDRISCH | STAAL | 6005 MOSGROEN | GESCHILDERD | NVT |  | 350400 |  | 302912 - LRB 303 TLD 18W NV | 1 | 1986-01-01 | [11 empty] | 175200 |  |  | TLD Xtra 18W 830 | 1 | 2021-05-21 |  | 18W TLD 830 XTRA |  |  |  | 16000 | TL |  | Starter S10 | 1 | 2021-05-21 |  | Starter S10 | NVT | Starter
134955 | 180020 | https://lms.nederlandslicht.nl/qr/report/180020 | 52.0094 | 5.4335 | 1581819157 | 4467771377 | ROEKENES |  |  | Leersum Zuid | LEERSUM | 1996-01-01 | Gemeente Utrechtse Heuvelrug |  |  |  | Gemeente Utrechtse Heuvelrug | In bedrijf | [5 empty] | Nacht | Bemeterd | [38 empty] | 19 - MAST 4,0 M ST CONISCH | 1 | 1996-01-01 |  | PM ST 4,0 CO T60 ET M N6005 | 4.00 | CONISCH | STAAL | 6005 MOSGROEN | GESCHILDERD | NVT |  | 350400 |  | 341812 - 2000 PLL 24W HF NV RAL7032 | 1 | 1996-01-01 | [11 empty] | 175200 |  |  | PLL 24W 830 (HF) | 1 | 2014-01-01 |  | 24W PLL 830 |  |  | 24.00 | 16000 | PLL
134956 | 180021 | https://lms.nederlandslicht.nl/qr/report/180021 | 52.0092 | 5.434 | 1582133258 | 4467588772 | ROEKENES |  |  | Leersum Zuid | LEERSUM | 1996-01-01 | Gemeente Utrechtse Heuvelrug |  |  |  | Gemeente Utrechtse Heuvelrug | In bedrijf | [5 empty] | Nacht | Bemeterd | [38 empty] | 19 - MAST 4,0 M ST CONISCH | 1 | 1996-01-01 |  | PM ST 4,0 CO T60 ET M N6005 | 4.00 | CONISCH | STAAL | 6005 MOSGROEN | GESCHILDERD | NVT |  | 350400 |  | 341812 - 2000 PLL 24W HF NV RAL7032 | 1 | 1996-01-01 | [11 empty] | 175200 |  |  | PLL 24W 830 (HF) | 1 | 2014-01-01 |  | 24W PLL 830 |  |  | 24.00 | 16000 | PLL
134957 | 180022 | https://lms.nederlandslicht.nl/qr/report/180022 | 52.0088 | 5.4351 | 1582858257 | 4467145171 | ROEKENES |  |  | Leersum Zuid | LEERSUM | 1996-01-01 | Gemeente Utrechtse Heuvelrug |  |  |  | Gemeente Utrechtse Heuvelrug | In bedrijf | [5 empty] | Nacht | Bemeterd | [38 empty] | 19 - MAST 4,0 M ST CONISCH | 1 | 1996-01-01 |  | PM ST 4,0 CO T60 ET M N6005 | 4.00 | CONISCH | STAAL | 6005 MOSGROEN | GESCHILDERD | NVT |  | 350400 |  | 341812 - 2000 PLL 24W HF NV RAL7032 | 1 | 1996-01-01 | [11 empty] | 175200 |  |  | PLL 24W 830 (HF) | 1 | 2014-01-01 |  | 24W PLL 830 |  |  | 24.00 | 16000 | PLL
18477 | 180075 | https://lms.nederlandslicht.nl/qr/report/180075 | 52.0103 | 5.437 | 1584167657 | 4468808168 | SCHERMLN |  |  | Leersum Noord | LEERSUM | 1985-01-01 | Gemeente Utrechtse Heuvelrug |  |  |  | Gemeente Utrechtse Heuvelrug | In bedrijf | [5 empty] | Nacht | Bemeterd | [38 empty] | 30 - MAST 6,0 M ST - EL TYPE 0 | 1 | 1985-01-01 |  | LM ST 6,0 CV EU1250/20/5 T60 ET Z N6005 | 6.00 | CILINDRISCH | STAAL | 6005 MOSGROEN | GESCHILDERD | NVT |  | 350400 |  | 323212 - 2551 PLL 36W HF NV | 1 | 1996-01-01 | [11 empty] | 175200 |  |  | PLL 36W 830 (HF) | 1 | 2020-09-28 |  | 36W PLL 830 |  |  | 36.00 | 16000 | PLL
18517 | 180076 | https://lms.nederlandslicht.nl/qr/report/180076 | 52.0106 | 5.4367 | 1583996557 | 4469160972 | SCHERMLN |  |  | Leersum Noord | LEERSUM | 1987-01-01 | Gemeente Utrechtse Heuvelrug |  |  |  | Gemeente Utrechtse Heuvelrug | In bedrijf | [5 empty] | Nacht | Bemeterd | [38 empty] | 19 - MAST 4,0 M ST CONISCH | 1 | 1987-01-01 |  | PM ST 4,0 CO T60 ET M N6005 | 4.00 | CONISCH | STAAL | 6005 MOSGROEN | GESCHILDERD | NVT |  | 350400 |  | 322312 - 2000 PLL 36W HF NV RAL9005 | 1 | 1996-01-01 | [11 empty] | 175200 |  |  | PLL 36W 830 (HF) | 1 | 2020-03-03 |  | 36W PLL 830 |  |  | 36.00 | 16000 | PLL |  | HF-P 1 22-42 PL-T/C/L/TL5C | 1 | 2020-09-28 |  | HFP22-42 |  |  | 3.00 | 175200
18518 | 180077 | https://lms.nederlandslicht.nl/qr/report/180077 | 52.0107 | 5.4373 | 1584402657 | 4469309369 | SCHERMLN |  |  | Leersum Noord | LEERSUM | 1987-01-01 | Gemeente Utrechtse Heuvelrug |  |  |  | Gemeente Utrechtse Heuvelrug | In bedrijf | [5 empty] | Nacht | Bemeterd | [38 empty] | 19 - MAST 4,0 M ST CONISCH | 1 | 1987-01-01 |  | PM ST 4,0 CO T60 ET M N6005 | 4.00 | CONISCH | STAAL | 6005 MOSGROEN | GESCHILDERD | NVT |  | 350400 |  | 322312 - 2000 PLL 36W HF NV RAL9005 | 1 | 1996-01-01 | [11 empty] | 175200 |  |  | PLL 36W 830 (HF) | 1 | 2014-01-01 |  | 36W PLL 830 |  |  | 36.00 | 16000 | PLL
18519 | 180078 | https://lms.nederlandslicht.nl/qr/report/180078 | 52.0109 | 5.4369 | 1584114558 | 4469488874 | SCHERMLN |  |  | Leersum Noord | LEERSUM | 1987-01-01 | Gemeente Utrechtse Heuvelrug |  |  |  | Gemeente Utrechtse Heuvelrug | In bedrijf | [5 empty] | Nacht | Bemeterd | [38 empty] | 20 - MAST 4,0 M ST CON | 1 | 1987-01-01 |  | PM ST 4,0 CO T60 FR M N6005 | 4.00 | CONISCH | STAAL | 6005 MOSGROEN | GESCHILDERD | NVT |  | 350400 |  | 322312 - 2000 PLL 36W HF NV RAL9005 | 1 | 1996-01-01 | [11 empty] | 175200 |  |  | PLL 36W 830 (HF) | 1 | 2014-01-01 |  | 36W PLL 830 |  |  | 36.00 | 16000 | PLL
18520 | 180079 | https://lms.nederlandslicht.nl/qr/report/180079 | 52.011 | 5.4365 | 1583814758 | 4469647378 | SCHERMLN |  |  | Leersum Noord | LEERSUM | 1987-01-01 | Gemeente Utrechtse Heuvelrug |  |  |  | Gemeente Utrechtse Heuvelrug | In bedrijf | [5 empty] | Nacht | Bemeterd | [38 empty] | 19 - MAST 4,0 M ST CONISCH | 1 | 1987-01-01 |  | PM ST 4,0 CO T60 ET M N6005 | 4.00 | CONISCH | STAAL | 6005 MOSGROEN | GESCHILDERD | NVT |  | 350400 |  | 322312 - 2000 PLL 36W HF NV RAL9005 | 1 | 1996-01-01 | [11 empty] | 175200 |  |  | PLL 36W 830 (HF) | 1 | 2014-01-01 |  | 36W PLL 830 |  |  | 36.00 | 16000 | PLL
18522 | 180080 | https://lms.nederlandslicht.nl/qr/report/180080 | 52.0106 | 5.4366 | 1583911858 | 4469202569 | SCHERMLN |  |  | Leersum Noord | LEERSUM | 1987-01-01 | Gemeente Utrechtse Heuvelrug |  |  |  | Gemeente Utrechtse Heuvelrug | In bedrijf | [5 empty] | Nacht | Bemeterd | [38 empty] | 19 - MAST 4,0 M ST CONISCH | 1 | 1987-01-01 |  | PM ST 4,0 CO T60 ET M N6005 | 4.00 | CONISCH | STAAL | 6005 MOSGROEN | GESCHILDERD | NVT |  | 350400 |  | 322312 - 2000 PLL 36W HF NV RAL9005 | 1 | 1996-01-01 | [11 empty] | 175200 |  |  | PLL 36W 830 (HF) | 1 | 2020-03-03 |  | 36W PLL 830 |  |  | 36.00 | 16000 | PLL |  | EVSA PH 1 x PLL 36W LANGW | 1 | 2020-03-03 |  | HFP136 |  |  | 5.00 | 175200
18545 | 180081 | https://lms.nederlandslicht.nl/qr/report/180081 | 52.0436 | 5.3775 | 1543341378 | 4505901296 | SCHERMLN |  |  | Leersum Noord | LEERSUM | 1984-01-01 | Gemeente Utrechtse Heuvelrug |  |  |  | Gemeente Utrechtse Heuvelrug | In bedrijf | [5 empty] | Nacht | Bemeterd | [38 empty] | 20 - MAST 4,0 M ST CON | 1 | 1984-01-01 |  | PM ST 4,0 CO T60 FR M N6005 | 4.00 | CONISCH | STAAL | 6005 MOSGROEN | GESCHILDERD | NVT |  | 350400 |  | 322312 - 2000 PLL 36W HF NV RAL9005 | 1 | 1996-01-01 | [11 empty] | 175200 |  |  | PLL 36W 830 (HF) | 1 | 2014-01-01 |  | 36W PLL 830 |  |  | 36.00 | 16000 | PLL
110774 | 180082 | https://lms.nederlandslicht.nl/qr/report/180082 | 52.0106 | 5.4355 | 1583173658 | 4469172376 | SCHERMLN |  |  | Leersum Noord | LEERSUM | 1992-01-01 | Gemeente Utrechtse Heuvelrug |  |  |  | Gemeente Utrechtse Heuvelrug | In bedrijf | [5 empty] | Nacht | Bemeterd | [38 empty] | 30 - MAST 6,0 M ST - EL TYPE 0 | 1 | 1992-01-01 |  | LM ST 6,0 CV EU1250/20/5 T60 ET Z N6005 | 6.00 | CILINDRISCH | STAAL | 6005 MOSGROEN | GESCHILDERD | NVT |  | 350400 |  | 323212 - 2551 PLL 36W HF NV | 1 | 1996-01-01 | [11 empty] | 175200 |  |  | PLL 36W 830 (HF) | 1 | 2021-11-02 |  | 36W PLL 830 |  |  | 36.00 | 16000 | PLL |  | EVSA PH 1 x PL-T/C/L/TL5C 22-42W VIERK | 1 | 2021-11-02 |  | HFP22-42 |  |  | 3.00 | 175200
134214 | 180083 | https://lms.nederlandslicht.nl/qr/report/180083 | 52.0103 | 5.4364 | 1583799557 | 4468868674 | SCHERMLN |  |  | Leersum Noord | LEERSUM | 1996-01-01 | Gemeente Utrechtse Heuvelrug |  |  |  | Gemeente Utrechtse Heuvelrug | In bedrijf | [5 empty] | Nacht | Bemeterd | [38 empty] | 230 - MAST 6 M ST - EL UITL 5 GR | 1 | 1996-01-01 |  | LM ST 6,0 CV EU125020/5 T60 ET Z N6005 | 6.00 | CILINDRISCH | STAAL | 6005 MOSGROEN | GESCHILDERD | NVT |  | 350400 |  | 323212 - 2551 PLL 36W HF NV | 1 | 1996-01-01 | [11 empty] | 175200 |  |  | PLL 36W 830 (HF) | 1 | 2014-01-01 |  | 36W PLL 830 |  |  | 36.00 | 16000 | PLL
134216 | 180084 | https://lms.nederlandslicht.nl/qr/report/180084 | 52.0108 | 5.4347 | 1582575758 | 4469393873 | SCHERMLN |  |  | Leersum Noord | LEERSUM | 1996-01-01 | Gemeente Utrechtse Heuvelrug |  |  |  | Gemeente Utrechtse Heuvelrug | In bedrijf | [5 empty] | Nacht | Bemeterd | [38 empty] | 230 - MAST 6 M ST - EL UITL 5 GR | 1 | 1996-01-01 |  | LM ST 6,0 CV EU125020/5 T60 ET Z N6005 | 6.00 | CILINDRISCH | STAAL | 6005 MOSGROEN | GESCHILDERD | NVT |  | 350400 |  | 323212 - 2551 PLL 36W HF NV | 1 | 1996-01-01 | [11 empty] | 175200 |  |  | PLL 36W 830 (HF) | 1 | 2021-03-15 |  | 36W PLL 830 |  |  | 36.00 | 16000 | PLL
134670 | 180085 | https://lms.nederlandslicht.nl/qr/report/180085 | 52.0106 | 5.4346 | 1582511758 | 4469123975 | SCHERMLN |  |  | Leersum Noord | LEERSUM | 1996-01-10 | Gemeente Utrechtse Heuvelrug |  |  |  | Gemeente Utrechtse Heuvelrug | In bedrijf | [5 empty] | Nacht | Bemeterd | [38 empty] | 19 - MAST 4,0 M ST CONISCH | 1 | 1996-01-10 |  | PM ST 4,0 CO T60 ET M N6005 | 4.00 | CONISCH | STAAL | 6005 MOSGROEN | GESCHILDERD | NVT |  | 350400 |  | 322512 - 2000 PLL 24W HF NV RAL9005 | 1 | 1996-01-10 | [11 empty] | 175200 |  |  | PLL 24W 830 (HF) | 1 | 2014-01-01 |  | 24W PLL 830 |  |  | 24.00 | 16000 | PLL
134671 | 180086 | https://lms.nederlandslicht.nl/qr/report/180086 | 52.0104 | 5.4354 | 1583113258 | 4468918467 | SCHERMLN |  |  | Leersum Noord | LEERSUM | 1996-01-10 | Gemeente Utrechtse Heuvelrug |  |  |  | Gemeente Utrechtse Heuvelrug | In bedrijf | [5 empty] | Nacht | Bemeterd | [38 empty] | 19 - MAST 4,0 M ST CONISCH | 1 | 1996-01-10 |  | PM ST 4,0 CO T60 ET M N6005 | 4.00 | CONISCH | STAAL | 6005 MOSGROEN | GESCHILDERD | NVT |  | 350400 |  | 322512 - 2000 PLL 24W HF NV RAL9005 | 1 | 2003-06-12 | [11 empty] | 175200 |  |  | PLL 24W 830 (HF) | 1 | 2014-01-01 |  | 24W PLL 830 |  |  | 24.00 | 16000 | PLL
140842 | 180087 | https://lms.nederlandslicht.nl/qr/report/180087 | 52.0105 | 5.436 | 1583526757 | 4469101074 | SCHERMLN |  |  | Leersum Noord | LEERSUM | 1998-01-01 | Gemeente Utrechtse Heuvelrug |  |  |  | Gemeente Utrechtse Heuvelrug | In bedrijf | [5 empty] | Nacht | Bemeterd | [38 empty] | 230 - MAST 6 M ST - EL UITL 5 GR | 1 | 1998-01-01 |  | LM ST 6,0 CV EU125020/5 T60 ET Z N6005 | 6.00 | CILINDRISCH | STAAL | 6005 MOSGROEN | GESCHILDERD | NVT |  | 350400 |  | 323212 - 2551 PLL 36W HF NV | 1 | 1996-01-01 | [11 empty] | 175200 |  |  | PLL 36W 830 (HF) | 1 | 2014-01-01 |  | 36W PLL 830 |  |  | 36.00 | 16000 | PLL
156173 | 180089 | https://lms.nederlandslicht.nl/qr/report/180089 | 52.0111 | 5.4338 | 1582007057 | 4469676977 | SCHERMLN |  |  | Leersum Noord | LEERSUM | 2000-01-10 | Gemeente Utrechtse Heuvelrug |  |  |  | Gemeente Utrechtse Heuvelrug | In bedrijf | [5 empty] | Nacht | Bemeterd | [38 empty] | 263 - MAST 5,0 M VERL BOOGMAST(6.5M) | 1 | 2000-01-10 |  | SM ST 6,5 CO BOOGMAST T60 ET M P6009 | 6.50 | BOOGMAST | THERMISCH VERZINKT | 6009 DENNENGROEN | POEDERCOAT | NVT |  | 350400 |  | 349812 - ALBANY HANG CDMT 35W NV | 1 | 2000-01-10 | [11 empty] | 175200 |  |  | 70W CDM-T 830 | 1 | 2019-12-09 |  | 70W CDM-T |  |  | 70.00 | 12000 | SON
156174 | 180090 | https://lms.nederlandslicht.nl/qr/report/180090 | 52.011 | 5.4341 | 1582173358 | 4469614969 | SCHERMLN |  |  | Leersum Noord | LEERSUM | 2000-01-10 | Gemeente Utrechtse Heuvelrug |  |  |  | Gemeente Utrechtse Heuvelrug | In bedrijf | [5 empty] | Nacht | Bemeterd | [38 empty] | 263 - MAST 5,0 M VERL BOOGMAST(6.5M) | 1 | 2000-01-10 |  | SM ST 6,5 CO BOOGMAST T60 ET M P6009 | 6.50 | BOOGMAST | THERMISCH VERZINKT | 6009 DENNENGROEN | POEDERCOAT | NVT |  | 350400 |  | 349812 - ALBANY HANG CDMT 35W NV | 1 | 2000-01-10 | [11 empty] | 175200 |  |  | CDM-T 35W 830 | 1 | 2022-02-07 |  | 35W CDM-T |  |  |  | 8000 | SON |  | BSN35 | 1 | 2022-02-07 |  | BSN35 |  |  | 5.00 | 175200
156179 | 180091 | https://lms.nederlandslicht.nl/qr/report/180091 | 52.011 | 5.4343 | 1582312158 | 4469561077 | SCHERMLN |  |  | Leersum Noord | LEERSUM | 2000-01-10 | Gemeente Utrechtse Heuvelrug |  |  |  | Gemeente Utrechtse Heuvelrug | In bedrijf | [5 empty] | Nacht | Bemeterd | [38 empty] | 263 - MAST 5,0 M VERL BOOGMAST(6.5M) | 1 | 2000-01-10 |  | SM ST 6,5 CO BOOGMAST T60 ET M P6009 | 6.50 | BOOGMAST | THERMISCH VERZINKT | 6009 DENNENGROEN | POEDERCOAT | NVT |  | 350400 |  | 349812 - ALBANY HANG CDMT 35W NV | 1 | 2000-01-10 | [11 empty] | 175200 |  |  | CDM-T 35W 830 | 1 | 2022-02-07 |  | 35W CDM-T |  |  |  | 8000 | SON |  | BSN35 | 1 | 2021-11-02 |  | BSN35 |  |  | 5.00 | 175200
156180 | 180092 | https://lms.nederlandslicht.nl/qr/report/180092 | 52.0109 | 5.4345 | 1582467958 | 4469504270 | SCHERMLN |  |  | Leersum Noord | LEERSUM | 2000-01-10 | Gemeente Utrechtse Heuvelrug |  |  |  | Gemeente Utrechtse Heuvelrug | In bedrijf | [5 empty] | Nacht | Bemeterd | [38 empty] | 263 - MAST 5,0 M VERL BOOGMAST(6.5M) | 1 | 2000-01-10 |  | SM ST 6,5 CO BOOGMAST T60 ET M P6009 | 6.50 | BOOGMAST | THERMISCH VERZINKT | 6009 DENNENGROEN | POEDERCOAT | NVT |  | 350400 |  | 349812 - ALBANY HANG CDMT 35W NV | 1 | 2000-01-10 | [11 empty] | 175200 |  |  | CDM-T 35W 830 | 1 | 2022-02-07 |  | 35W CDM-T |  |  |  | 8000 | SON |  | BSN35 | 1 | 2021-11-02 |  | BSN35 |  |  | 5.00 | 175200
161846 | 180093 | https://lms.nederlandslicht.nl/qr/report/180093 | 52.0108 | 5.4351 | 1582889358 | 4469346072 | SCHERMLN |  |  | Leersum Noord | LEERSUM | 2001-11-06 | Gemeente Utrechtse Heuvelrug |  |  |  | Gemeente Utrechtse Heuvelrug | In bedrijf | [5 empty] | Nacht | Bemeterd | [38 empty] | 230 - MAST 6 M ST - EL UITL 5 GR | 1 | 2001-11-06 |  | LM ST 6,0 CV EU125020/5 T60 ET Z N6005 | 6.00 | CILINDRISCH | STAAL | 6005 MOSGROEN | GESCHILDERD | NVT |  | 350400 |  | 323212 - 2551 PLL 36W HF NV | 1 | 1996-01-01 | [11 empty] | 175200 |  |  | PLL 36W 830 (HF) | 1 | 2020-08-31 |  | 36W PLL 830 |  |  | 36.00 | 16000 | PLL |  | EVSA PH 1 x PLL 36W LANGW | 1 | 2020-09-14 |  | HFP136 |  |  | 5.00 | 175200
171934 | 180094 | https://lms.nederlandslicht.nl/qr/report/180094 | 52.0103 | 5.4356 | 1583258857 | 4468808575 | SCHERMLN |  |  | Leersum Noord | LEERSUM | 2003-03-12 | Gemeente Utrechtse Heuvelrug |  |  |  | Gemeente Utrechtse Heuvelrug | In bedrijf | [5 empty] | Nacht | Bemeterd | [38 empty] | 19 - MAST 4,0 M ST CONISCH | 1 | 2003-03-12 |  | PM ST 4,0 CO T60 ET M N6005 | 4.00 | CONISCH | STAAL | 6005 MOSGROEN | GESCHILDERD | NVT |  | 350400 |  | 341812 - 2000 PLL 24W HF NV RAL7032 | 1 | 2004-01-01 | [11 empty] | 175200 |  |  | PLL 24W 830 (HF) | 1 | 2014-01-01 |  | 24W PLL 830 |  |  | 24.00 | 16000 | PLL
18565 | 180097 | https://lms.nederlandslicht.nl/qr/report/180097 | 52.0154 | 5.4367 | 1583970058 | 4474519877 | SCHERPENZEELSEWG |  |  | Leersum Noord | LEERSUM | 1984-01-01 | Gemeente Utrechtse Heuvelrug |  |  |  | Gemeente Utrechtse Heuvelrug | In bedrijf | [5 empty] | Nacht | Bemeterd | [38 empty] | 30 - MAST 6,0 M ST - EL TYPE 0 | 1 | 1984-01-01 |  | LM ST 6,0 CV EU1250/20/5 T60 ET Z N6005 | 6.00 | CILINDRISCH | STAAL | 6005 MOSGROEN | GESCHILDERD | NVT |  | 350400 |  | 323212 - 2551 PLL 36W HF NV | 1 | 1996-01-01 | [11 empty] | 175200 |  |  | PLL 36W 830 (HF) | 1 | 2014-01-01 |  | 36W PLL 830 |  |  | 36.00 | 16000 | PLL
52018 | 180103 | https://lms.nederlandslicht.nl/qr/report/180103 | 52.0114 | 5.4339 | 1582092258 | 4470068070 | SCHERPENZEELSEWG |  |  | Leersum Noord | LEERSUM | 2004-01-01 | Gemeente Utrechtse Heuvelrug |  |  |  | Gemeente Utrechtse Heuvelrug | In bedrijf | [5 empty] | Nacht | Bemeterd | [38 empty] | 230 - MAST 6 M ST - EL UITL 5 GR | 1 | 2004-01-01 |  | LM ST 6,0 CV EU125020/5 T60 ET Z N6005 | 6.00 | CILINDRISCH | STAAL | 6005 MOSGROEN | GESCHILDERD | NVT |  | 350400 |  | 323212 - 2551 PLL 36W HF NV | 1 | 1996-01-01 | [11 empty] | 175200 |  |  | PLL 36W 830 (HF) | 1 | 2014-01-01 |  | 36W PLL 830 |  |  | 36.00 | 16000 | PLL
127176 | 180104 | https://lms.nederlandslicht.nl/qr/report/180104 | 52.012 | 5.4341 | 1582227857 | 4470676772 | SCHERPENZEELSEWG |  |  | Leersum Noord | LEERSUM | 1996-04-06 | Gemeente Utrechtse Heuvelrug |  |  |  | Gemeente Utrechtse Heuvelrug | In bedrijf | [5 empty] | Nacht | Bemeterd | [38 empty] | 230 - MAST 6 M ST - EL UITL 5 GR | 1 | 1996-04-06 |  | LM ST 6,0 CV EU125020/5 T60 ET Z N6005 | 6.00 | CILINDRISCH | STAAL | 6005 MOSGROEN | GESCHILDERD | NVT |  | 350400 |  | 323212 - 2551 PLL 36W HF NV | 1 | 1996-04-06 | [11 empty] | 175200 |  |  | PLL 36W 830 (HF) | 1 | 2014-01-01 |  | 36W PLL 830 |  |  | 36.00 | 16000 | PLL
134221 | 180105 | https://lms.nederlandslicht.nl/qr/report/180105 | 52.0115 | 5.4331 | 1581509757 | 4470118275 | SCHERPENZEELSEWG |  |  | Leersum Noord | LEERSUM | 2011-01-01 | Gemeente Utrechtse Heuvelrug |  |  |  | Gemeente Utrechtse Heuvelrug | In bedrijf | [5 empty] | Nacht | Bemeterd | [38 empty] | 230 - MAST 6 M ST - EL UITL 5 GR | 1 | 2011-01-01 |  | LM ST 6,0 CV EU125020/5 T60 ET Z N6005 | 6.00 | CILINDRISCH | STAAL | 6005 MOSGROEN | GESCHILDERD | NVT |  | 350400 |  | 323212 - 2551 PLL 36W HF NV | 1 | 2011-01-01 | [11 empty] | 175200 |  |  | PLL 36W 830 (HF) | 1 | 2014-01-01 |  | 36W PLL 830 |  |  | 36.00 | 16000 | PLL |  | HF-P 1 22-42 PL-T/C/L/TL5C | 1 | 2019-11-04 |  | HFP22-42 |  |  | 3.00 | 175200
134222 | 180106 | https://lms.nederlandslicht.nl/qr/report/180106 | 52.0117 | 5.4339 | 1582087258 | 4470352175 | SCHERPENZEELSEWG |  |  | Leersum Noord | LEERSUM | 1996-01-07 | Gemeente Utrechtse Heuvelrug |  |  |  | Gemeente Utrechtse Heuvelrug | In bedrijf | [5 empty] | Nacht | Bemeterd | [38 empty] | 230 - MAST 6 M ST - EL UITL 5 GR | 1 | 1996-01-07 |  | LM ST 6,0 CV EU125020/5 T60 ET Z N6005 | 6.00 | CILINDRISCH | STAAL | 6005 MOSGROEN | GESCHILDERD | NVT |  | 350400 |  | 323212 - 2551 PLL 36W HF NV | 1 | 1996-01-07 | [11 empty] | 175200 |  |  | PLL 36W 830 (HF) | 1 | 2014-01-01 |  | 36W PLL 830 |  |  | 36.00 | 16000 | PLL
134235 | 180107 | https://lms.nederlandslicht.nl/qr/report/180107 | 52.0135 | 5.4351 | 1582887957 | 4472382075 | SCHERPENZEELSEWG |  |  | Leersum Noord | LEERSUM | 1996-01-08 | Gemeente Utrechtse Heuvelrug |  |  |  | Gemeente Utrechtse Heuvelrug | In bedrijf | [5 empty] | Nacht | Bemeterd | [38 empty] | 230 - MAST 6 M ST - EL UITL 5 GR | 1 | 1996-01-08 |  | LM ST 6,0 CV EU125020/5 T60 ET Z N6005 | 6.00 | CILINDRISCH | STAAL | 6005 MOSGROEN | GESCHILDERD | NVT |  | 350400 |  | 323212 - 2551 PLL 36W HF NV | 1 | 2021-09-08 | [11 empty] | 175200 |  |  | PLL 36W 830 (HF) | 1 | 2014-01-01 |  | 36W PLL 830 |  |  | 36.00 | 16000 | PLL
134236 | 180108 | https://lms.nederlandslicht.nl/qr/report/180108 | 52.0132 | 5.4348 | 1582645558 | 4472033377 | SCHERPENZEELSEWG |  |  | Leersum Noord | LEERSUM | 1996-01-08 | Gemeente Utrechtse Heuvelrug |  |  |  | Gemeente Utrechtse Heuvelrug | In bedrijf | [5 empty] | Nacht | Bemeterd | [38 empty] | 230 - MAST 6 M ST - EL UITL 5 GR | 1 | 1996-01-08 |  | LM ST 6,0 CV EU125020/5 T60 ET Z N6005 | 6.00 | CILINDRISCH | STAAL | 6005 MOSGROEN | GESCHILDERD | NVT |  | 350400 |  | 323212 - 2551 PLL 36W HF NV | 1 | 1996-01-08 | [11 empty] | 175200 |  |  | PLL 36W 830 (HF) | 1 | 2014-01-01 |  | 36W PLL 830 |  |  | 36.00 | 16000 | PLL
134303 | 180109 | https://lms.nederlandslicht.nl/qr/report/180109 | 52.016 | 5.4372 | 1584337758 | 4475169776 | SCHERPENZEELSEWG |  |  | Leersum Noord | LEERSUM | 1996-01-08 | Gemeente Utrechtse Heuvelrug |  |  |  | Gemeente Utrechtse Heuvelrug | In bedrijf | [5 empty] | Nacht | Bemeterd | [38 empty] | 230 - MAST 6 M ST - EL UITL 5 GR | 1 | 1996-01-08 |  | LM ST 6,0 CV EU125020/5 T60 ET Z N6005 | 6.00 | CILINDRISCH | STAAL | 6005 MOSGROEN | GESCHILDERD | NVT |  | 350400 |  | 323212 - 2551 PLL 36W HF NV | 1 | 1996-01-08 | [11 empty] | 175200 |  |  | PLL 36W 830 (HF) | 1 | 2019-12-17 |  | 36W PLL 830 |  |  | 36.00 | 16000 | PLL |  | EVSA PH 1 x PLL 36W LANGW | 1 | 2019-12-09 |  | HFP136 |  |  | 5.00 | 175200
134304 | 180110 | https://lms.nederlandslicht.nl/qr/report/180110 | 52.0152 | 5.4364 | 1583755758 | 4474265073 | SCHERPENZEELSEWG |  |  | Leersum Noord | LEERSUM | 1996-01-08 | Gemeente Utrechtse Heuvelrug |  |  |  | Gemeente Utrechtse Heuvelrug | In bedrijf | [5 empty] | Nacht | Bemeterd | [38 empty] | 230 - MAST 6 M ST - EL UITL 5 GR | 1 | 1996-01-08 |  | LM ST 6,0 CV EU125020/5 T60 ET Z N6005 | 6.00 | CILINDRISCH | STAAL | 6005 MOSGROEN | GESCHILDERD | NVT |  | 350400 |  | 323212 - 2551 PLL 36W HF NV | 1 | 1996-01-08 | [11 empty] | 175200 |  |  | PLL 36W 830 (HF) | 1 | 2014-01-01 |  | 36W PLL 830 |  |  | 36.00 | 16000 | PLL
134305 | 180111 | https://lms.nederlandslicht.nl/qr/report/180111 | 52.0149 | 5.4362 | 1583655258 | 4473927070 | SCHERPENZEELSEWG |  |  | Leersum Noord | LEERSUM | 1996-01-08 | Gemeente Utrechtse Heuvelrug |  |  |  | Gemeente Utrechtse Heuvelrug | In bedrijf | [5 empty] | Nacht | Bemeterd | [38 empty] | 230 - MAST 6 M ST - EL UITL 5 GR | 1 | 1996-01-08 |  | LM ST 6,0 CV EU125020/5 T60 ET Z N6005 | 6.00 | CILINDRISCH | STAAL | 6005 MOSGROEN | GESCHILDERD | NVT |  | 350400 |  | 323212 - 2551 PLL 36W HF NV | 1 | 1996-01-01 | [11 empty] | 175200 |  |  | PLL 36W 830 (HF) | 1 | 2020-01-27 |  | 36W PLL 830 |  |  | 36.00 | 16000 | PLL |  | EVSA OSR 1 x PLL 36W - LANGW | 1 | 2020-01-27 |  | HFP136 |  |  | 5.00 | 175200
134306 | 180112 | https://lms.nederlandslicht.nl/qr/report/180112 | 52.0144 | 5.4357 | 1583297558 | 4473368671 | SCHERPENZEELSEWG |  |  | Leersum Noord | LEERSUM | 1996-01-08 | Gemeente Utrechtse Heuvelrug |  |  |  | Gemeente Utrechtse Heuvelrug | In bedrijf | [5 empty] | Nacht | Bemeterd | [38 empty] | 230 - MAST 6 M ST - EL UITL 5 GR | 1 | 1996-01-08 |  | LM ST 6,0 CV EU125020/5 T60 ET Z N6005 | 6.00 | CILINDRISCH | STAAL | 6005 MOSGROEN | GESCHILDERD | NVT |  | 350400 |  | 323212 - 2551 PLL 36W HF NV | 1 | 1996-01-08 | [11 empty] | 175200 |  |  | PLL 36W 830 (HF) | 1 | 2014-01-01 |  | 36W PLL 830 |  |  | 36.00 | 16000 | PLL
134307 | 180113 | https://lms.nederlandslicht.nl/qr/report/180113 | 52.0141 | 5.4356 | 1583208158 | 4473030376 | SCHERPENZEELSEWG |  |  | Leersum Noord | LEERSUM | 1996-01-08 | Gemeente Utrechtse Heuvelrug |  |  |  | Gemeente Utrechtse Heuvelrug | In bedrijf | [5 empty] | Nacht | Bemeterd | [38 empty] | 230 - MAST 6 M ST - EL UITL 5 GR | 1 | 1996-01-08 |  | LM ST 6,0 CV EU125020/5 T60 ET Z N6005 | 6.00 | CILINDRISCH | STAAL | 6005 MOSGROEN | GESCHILDERD | NVT |  | 350400 |  | 323212 - 2551 PLL 36W HF NV | 1 | 1996-01-08 | [11 empty] | 175200 |  |  | PLL 36W 830 (HF) | 1 | 2014-01-01 |  | 36W PLL 830 |  |  | 36.00 | 16000 | PLL
134308 | 180114 | https://lms.nederlandslicht.nl/qr/report/180114 | 52.0139 | 5.4353 | 1583004058 | 4472787375 | SCHERPENZEELSEWG |  |  | Leersum Noord | LEERSUM | 1996-01-08 | Gemeente Utrechtse Heuvelrug |  |  |  | Gemeente Utrechtse Heuvelrug | In bedrijf | [5 empty] | Nacht | Bemeterd | [38 empty] | 230 - MAST 6 M ST - EL UITL 5 GR | 1 | 1996-01-08 |  | LM ST 6,0 CV EU125020/5 T60 ET Z N6005 | 6.00 | CILINDRISCH | STAAL | 6005 MOSGROEN | GESCHILDERD | NVT |  | 350400 |  | 323212 - 2551 PLL 36W HF NV | 1 | 1996-01-08 | [11 empty] | 175200 |  |  | PLL 36W 830 (HF) | 1 | 2014-01-01 |  | 36W PLL 830 |  |  | 36.00 | 16000 | PLL
140514 | 180115 | https://lms.nederlandslicht.nl/qr/report/180115 | 52.0116 | 5.4326 | 1581183658 | 4470230673 | SCHERPENZEELSEWG |  |  | Leersum Noord | LEERSUM | 2000-01-01 | Gemeente Utrechtse Heuvelrug |  |  |  | Gemeente Utrechtse Heuvelrug | In bedrijf | [5 empty] | Nacht | Bemeterd | [38 empty] | 30 - MAST 6,0 M ST - EL TYPE 0 | 1 | 2000-01-01 |  | LM ST 6,0 CV EU1250/20/5 T60 ET Z N6005 | 6.00 | CILINDRISCH | STAAL | 6005 MOSGROEN | GESCHILDERD | NVT |  | 350400 |  | 323212 - 2551 PLL 36W HF NV | 1 | 2000-01-01 | [11 empty] | 175200 |  |  | PLL 36W 830 (HF) | 1 | 2014-01-01 |  | 36W PLL 830 |  |  | 36.00 | 16000 | PLL
148800 | 180116 | https://lms.nederlandslicht.nl/qr/report/180116 | 52.0169 | 5.4384 | 1585168058 | 4476205968 | SCHERPENZEELSEWG |  |  | Leersum Noord | LEERSUM | 1999-01-01 | Gemeente Utrechtse Heuvelrug |  |  |  | Gemeente Utrechtse Heuvelrug | In bedrijf | [5 empty] | Nacht | Bemeterd | [38 empty] | 30 - MAST 6,0 M ST - EL TYPE 0 | 1 | 1999-01-01 |  | LM ST 6,0 CV EU1250/20/5 T60 ET Z N6005 | 6.00 | CILINDRISCH | STAAL | 6005 MOSGROEN | GESCHILDERD | NVT |  | 350400 |  | 323212 - 2551 PLL 36W HF NV | 1 | 1996-01-01 | [11 empty] | 175200 |  |  | PLL 36W 830 (HF) | 1 | 2021-10-18 |  | 36W PLL 830 |  |  | 36.00 | 16000 | PLL |  | EVSA PH 1 x PL-T/C/L/TL5C 22-42W VIERK | 1 | 2021-10-18 |  | HFP22-42 |  |  | 3.00 | 175200
152473 | 180117 | https://lms.nederlandslicht.nl/qr/report/180117 | 52.0123 | 5.4342 | 1582233857 | 4471018170 | SCHERPENZEELSEWG |  |  | Leersum Noord | LEERSUM | 2000-01-01 | Gemeente Utrechtse Heuvelrug |  |  |  | Gemeente Utrechtse Heuvelrug | In bedrijf | [5 empty] | Nacht | Bemeterd | [38 empty] | 230 - MAST 6 M ST - EL UITL 5 GR | 1 | 2000-01-01 |  | LM ST 6,0 CV EU125020/5 T60 ET Z N6005 | 6.00 | CILINDRISCH | STAAL | 6005 MOSGROEN | GESCHILDERD | NVT |  | 350400 |  | 323212 - 2551 PLL 36W HF NV | 1 | 2000-01-01 | [11 empty] | 175200 |  |  | PLL 36W 830 (HF) | 1 | 2014-01-01 |  | 36W PLL 830 |  |  | 36.00 | 16000 | PLL
162431 | 180118 | https://lms.nederlandslicht.nl/qr/report/180118 | 52.0126 | 5.4344 | 1582379257 | 4471418570 | SCHERPENZEELSEWG |  |  | Leersum Noord | LEERSUM | 2001-04-07 | Gemeente Utrechtse Heuvelrug |  |  |  | Gemeente Utrechtse Heuvelrug | In bedrijf | [5 empty] | Nacht | Bemeterd | [38 empty] | 230 - MAST 6 M ST - EL UITL 5 GR | 1 | 2001-04-07 |  | LM ST 6,0 CV EU125020/5 T60 ET Z N6005 | 6.00 | CILINDRISCH | STAAL | 6005 MOSGROEN | GESCHILDERD | NVT |  | 350400 |  | 323212 - 2551 PLL 36W HF NV | 1 | 1996-01-08 | [11 empty] | 175200 |  |  | PLL 36W 830 (HF) | 1 | 2021-10-18 |  | 36W PLL 830 |  |  | 36.00 | 16000 | PLL
111650 | 180119 | https://lms.nederlandslicht.nl/qr/report/180119 | 52.0109 | 5.4281 | 1578052458 | 4469487574 | SMIDSE,DE |  |  | Leersum Zuid | LEERSUM | 1993-01-01 | Gemeente Utrechtse Heuvelrug |  |  |  | Gemeente Utrechtse Heuvelrug | In bedrijf | [5 empty] | Nacht | Bemeterd | [38 empty] | 19 - MAST 4,0 M ST CONISCH | 1 | 1993-01-01 |  | PM ST 4,0 CO T60 ET M N6005 | 4.00 | CONISCH | STAAL | 6005 MOSGROEN | GESCHILDERD | NVT |  | 350400 |  | 303012 - GFK 5148 TLD 18W NV | 1 | 1993-01-01 | [11 empty] | 175200 |  |  | PLL24W-830 | 1 | 2021-01-19 |  | 24W PLL |  |  |  |  | PLL |  | HF-P 1 22-42 PL-T/C/L/TL5C | 1 | 2019-08-30 |  | HFP22-42 |  |  | 3.00 | 175200
111651 | 180120 | https://lms.nederlandslicht.nl/qr/report/180120 | 52.0116 | 5.4281 | 1578087657 | 4470298674 | SMIDSE,DE |  |  | Leersum Zuid | LEERSUM | 1993-01-01 | Gemeente Utrechtse Heuvelrug |  |  |  | Gemeente Utrechtse Heuvelrug | In bedrijf | [5 empty] | Nacht | Bemeterd | [38 empty] | 19 - MAST 4,0 M ST CONISCH | 1 | 1993-01-01 |  | PM ST 4,0 CO T60 ET M N6005 | 4.00 | CONISCH | STAAL | 6005 MOSGROEN | GESCHILDERD | NVT |  | 350400 |  | 303012 - GFK 5148 TLD 18W NV | 1 | 1993-01-01 | [11 empty] | 175200 |  |  | TLD Xtra 18W 830 | 1 | 2014-01-01 |  | 18W TLD 830 XTRA |  |  |  | 16000 | TL
111652 | 180121 | https://lms.nederlandslicht.nl/qr/report/180121 | 52.0113 | 5.4283 | 1578196558 | 4469881675 | SMIDSE,DE |  |  | Leersum Zuid | LEERSUM | 1993-01-01 | Gemeente Utrechtse Heuvelrug |  |  |  | Gemeente Utrechtse Heuvelrug | In bedrijf | [5 empty] | Nacht | Bemeterd | [38 empty] | 19 - MAST 4,0 M ST CONISCH | 1 | 1993-01-01 |  | PM ST 4,0 CO T60 ET M N6005 | 4.00 | CONISCH | STAAL | 6005 MOSGROEN | GESCHILDERD | NVT |  | 350400 |  | 303012 - GFK 5148 TLD 18W NV | 1 | 1993-01-01 | [11 empty] | 175200 |  |  | TLD Xtra 18W 830 | 1 | 2014-01-01 |  | 18W TLD 830 XTRA |  |  |  | 16000 | TL
111653 | 180122 | https://lms.nederlandslicht.nl/qr/report/180122 | 52.0115 | 5.4284 | 1578305458 | 4470180075 | SMIDSE,DE |  |  | Leersum Zuid | LEERSUM | 1993-01-01 | Gemeente Utrechtse Heuvelrug |  |  |  | Gemeente Utrechtse Heuvelrug | In bedrijf | [5 empty] | Nacht | Bemeterd | [38 empty] | 19 - MAST 4,0 M ST CONISCH | 1 | 1993-01-01 |  | PM ST 4,0 CO T60 ET M N6005 | 4.00 | CONISCH | STAAL | 6005 MOSGROEN | GESCHILDERD | NVT |  | 350400 |  | 303012 - GFK 5148 TLD 18W NV | 1 | 1993-01-01 | [11 empty] | 175200 |  |  | TLD Xtra 18W 830 | 1 | 2014-01-01 |  | 18W TLD 830 XTRA |  |  |  | 16000 | TL
111654 | 180123 | https://lms.nederlandslicht.nl/qr/report/180123 | 52.0112 | 5.4271 | 1577413158 | 4469780771 | SMIDSE,DE |  |  | Leersum Zuid | LEERSUM | 1993-01-01 | Gemeente Utrechtse Heuvelrug |  |  |  | Gemeente Utrechtse Heuvelrug | In bedrijf | [5 empty] | Nacht | Bemeterd | [38 empty] | 19 - MAST 4,0 M ST CONISCH | 1 | 1993-01-01 |  | PM ST 4,0 CO T60 ET M N6005 | 4.00 | CONISCH | STAAL | 6005 MOSGROEN | GESCHILDERD | NVT |  | 350400 |  | 303012 - GFK 5148 TLD 18W NV | 1 | 1993-01-01 | [11 empty] | 175200 |  |  | TLD Xtra 18W 830 | 1 | 2014-01-01 |  | 18W TLD 830 XTRA |  |  |  | 16000 | TL
111657 | 180124 | https://lms.nederlandslicht.nl/qr/report/180124 | 52.0116 | 5.4275 | 1577631558 | 4470250578 | SMIDSE,DE |  |  | Leersum Zuid | LEERSUM | 1993-01-01 | Gemeente Utrechtse Heuvelrug |  |  |  | Gemeente Utrechtse Heuvelrug | In bedrijf | [5 empty] | Nacht | Bemeterd | [38 empty] | 19 - MAST 4,0 M ST CONISCH | 1 | 1993-01-01 |  | PM ST 4,0 CO T60 ET M N6005 | 4.00 | CONISCH | STAAL | 6005 MOSGROEN | GESCHILDERD | NVT |  | 350400 |  | 303012 - GFK 5148 TLD 18W NV | 1 | 1993-01-01 | [11 empty] | 175200 |  |  | TLD Xtra 18W 830 | 1 | 2022-01-10 |  | 18W TLD 830 XTRA |  |  |  | 16000 | TL |  | Starter S10 | 1 | 2022-01-10 |  | Starter S10 | NVT | Starter
111747 | 180125 | https://lms.nederlandslicht.nl/qr/report/180125 | 52.011 | 5.4276 | 1577759858 | 4469619072 | SMIDSE,DE |  |  | Leersum Zuid | LEERSUM | 1993-01-01 | Gemeente Utrechtse Heuvelrug |  |  |  | Gemeente Utrechtse Heuvelrug | In bedrijf | [5 empty] | Nacht | Bemeterd | [38 empty] | 19 - MAST 4,0 M ST CONISCH | 1 | 1993-01-01 |  | PM ST 4,0 CO T60 ET M N6005 | 4.00 | CONISCH | STAAL | 6005 MOSGROEN | GESCHILDERD | NVT |  | 350400 |  | 303012 - GFK 5148 TLD 18W NV | 1 | 1993-01-01 | [11 empty] | 175200 |  |  | TLD Xtra 18W 830 | 1 | 2022-01-10 |  | 18W TLD 830 XTRA |  |  |  | 16000 | TL |  | Starter S10 | 1 | 2022-01-10 |  | Starter S10 | NVT | Starter
111748 | 180126 | https://lms.nederlandslicht.nl/qr/report/180126 | 52.0112 | 5.4279 | 1577925958 | 4469871175 | SMIDSE,DE |  |  | Leersum Zuid | LEERSUM | 1993-01-01 | Gemeente Utrechtse Heuvelrug |  |  |  | Gemeente Utrechtse Heuvelrug | In bedrijf | [5 empty] | Nacht | Bemeterd | [38 empty] | 19 - MAST 4,0 M ST CONISCH | 1 | 1993-01-01 |  | PM ST 4,0 CO T60 ET M N6005 | 4.00 | CONISCH | STAAL | 6005 MOSGROEN | GESCHILDERD | NVT |  | 350400 |  | 303012 - GFK 5148 TLD 18W NV | 1 | 1993-01-01 | [11 empty] | 175200 |  |  | TLD Xtra 18W 830 | 1 | 2014-01-01 |  | 18W TLD 830 XTRA |  |  |  | 16000 | TL
111749 | 180127 | https://lms.nederlandslicht.nl/qr/report/180127 | 52.0115 | 5.4279 | 1577957858 | 4470126875 | SMIDSE,DE |  |  | Leersum Zuid | LEERSUM | 1993-01-01 | Gemeente Utrechtse Heuvelrug |  |  |  | Gemeente Utrechtse Heuvelrug | In bedrijf | [5 empty] | Nacht | Bemeterd | [38 empty] | 19 - MAST 4,0 M ST CONISCH | 1 | 1993-01-01 |  | PM ST 4,0 CO T60 ET M N6005 | 4.00 | CONISCH | STAAL | 6005 MOSGROEN | GESCHILDERD | NVT |  | 350400 |  | 303012 - GFK 5148 TLD 18W NV | 1 | 1993-01-01 | [11 empty] | 175200 |  |  | TLD Xtra 18W 830 | 1 | 2014-01-01 |  | 18W TLD 830 XTRA |  |  |  | 16000 | TL
138266 | 180128 | https://lms.nederlandslicht.nl/qr/report/180128 | 52.0114 | 5.4274 | 1577613558 | 4470023568 | SMIDSE,DE |  |  | Leersum Zuid | LEERSUM | 2005-04-11 | Gemeente Utrechtse Heuvelrug |  |  |  | Gemeente Utrechtse Heuvelrug | In bedrijf | [5 empty] | Nacht | Bemeterd | [38 empty] | 19 - MAST 4,0 M ST CONISCH | 1 | 2005-04-11 |  | PM ST 4,0 CO T60 ET M N6005 | 4.00 | CONISCH | STAAL | 6005 MOSGROEN | GESCHILDERD | NVT |  | 350400 |  | 322512 - 2000 PLL 24W HF NV RAL9005 | 1 | 2022-01-24 | [11 empty] | 175200
152492 | 180129 | https://lms.nederlandslicht.nl/qr/report/180129 | 52.0114 | 5.427 | 1577323158 | 4470059177 | SMIDSE,DE |  |  | Leersum Zuid | LEERSUM | 2000-01-01 | Gemeente Utrechtse Heuvelrug |  |  |  | Gemeente Utrechtse Heuvelrug | In bedrijf | [5 empty] | Nacht | Bemeterd | [38 empty] | 19 - MAST 4,0 M ST CONISCH | 1 | 2000-01-01 |  | PM ST 4,0 CO T60 ET M N6005 | 4.00 | CONISCH | STAAL | 6005 MOSGROEN | GESCHILDERD | NVT |  | 350400 |  | 303012 - GFK 5148 TLD 18W NV | 1 | 2000-01-01 | [11 empty] | 175200 |  |  | TLD Xtra 18W 830 | 1 | 2014-01-01 |  | 18W TLD 830 XTRA |  |  |  | 16000 | TL
10580 | 180130 | https://lms.nederlandslicht.nl/qr/report/180130 | 52.0436 | 5.3775 | 1543341358 | 4505901274 | SPOOR,UTRECHTSE |  |  | Buitengebied | LEERSUM | 1988-01-01 | Gemeente Utrechtse Heuvelrug |  |  |  | Gemeente Utrechtse Heuvelrug | In bedrijf | [5 empty] | Nacht | Bemeterd | [38 empty] | 19 - MAST 4,0 M ST CONISCH | 1 | 1988-01-01 |  | PM ST 4,0 CO T60 ET M N6005 | 4.00 | CONISCH | STAAL | 6005 MOSGROEN | GESCHILDERD | NVT |  | 350400 |  | 303012 - GFK 5148 TLD 18W NV | 1 | 1988-01-01 | [11 empty] | 175200 |  |  | TLD Xtra 18W 830 | 1 | 2014-01-01 |  | 18W TLD 830 XTRA |  |  |  | 16000 | TL
10581 | 180131 | https://lms.nederlandslicht.nl/qr/report/180131 | 52.0436 | 5.3775 | 1543341358 | 4505901274 | SPOOR,UTRECHTSE |  |  | Buitengebied | LEERSUM | 1988-01-01 | Gemeente Utrechtse Heuvelrug |  |  |  | Gemeente Utrechtse Heuvelrug | In bedrijf | [5 empty] | Nacht | Bemeterd | [38 empty] | 19 - MAST 4,0 M ST CONISCH | 1 | 1988-01-01 |  | PM ST 4,0 CO T60 ET M N6005 | 4.00 | CONISCH | STAAL | 6005 MOSGROEN | GESCHILDERD | NVT |  | 350400 |  | 303012 - GFK 5148 TLD 18W NV | 1 | 1988-01-01 | [11 empty] | 175200 |  |  | TLD Xtra 18W 830 | 1 | 2014-01-01 |  | 18W TLD 830 XTRA |  |  |  | 16000 | TL
18678 | 180132 | https://lms.nederlandslicht.nl/qr/report/180132 | 52.0134 | 5.4172 | 1570590658 | 4472239575 | STADHOUDERSLN |  |  | Leersum Zuid | LEERSUM | 2008-01-01 | Gemeente Utrechtse Heuvelrug |  |  |  | Gemeente Utrechtse Heuvelrug | In bedrijf | [5 empty] | Nacht | Bemeterd | [38 empty] | 230 - MAST 6 M ST - EL UITL 5 GR | 1 | 2008-01-01 |  | LM ST 6,0 CV EU125020/5 T60 ET Z N6005 | 6.00 | CILINDRISCH | STAAL | 6005 MOSGROEN | GESCHILDERD | NVT |  | 350400 |  | 323212 - 2551 PLL 36W HF NV | 1 | 2008-01-01 | [11 empty] | 175200 |  |  | PLL 36W 830 (HF) | 1 | 2014-01-01 |  | 36W PLL 830 |  |  | 36.00 | 16000 | PLL
164236 | 180135 | https://lms.nederlandslicht.nl/qr/report/180135 | 52.0074 | 5.4299 | 1579304958 | 4465620053 | STAMPER, DE |  |  | Leersum Zuid | LEERSUM | 2001-01-01 | Gemeente Utrechtse Heuvelrug |  |  |  | Gemeente Utrechtse Heuvelrug | In bedrijf | [5 empty] | Nacht | Bemeterd | [38 empty] | 19 - MAST 4,0 M ST CONISCH | 1 | 2001-01-01 |  | PM ST 4,0 CO T60 ET M N6005 | 4.00 | CONISCH | STAAL | 6005 MOSGROEN | GESCHILDERD | NVT |  | 350400 |  | 322312 - 2000 PLL 36W HF NV RAL9005 | 1 | 2001-01-01 | [11 empty] | 175200 |  |  | PLL 36W 830 (HF) | 1 | 2014-01-01 |  | 36W PLL 830 |  |  | 36.00 | 16000 | PLL
164237 | 180136 | https://lms.nederlandslicht.nl/qr/report/180136 | 52.0075 | 5.4296 | 1579124548 | 4465720593 | STAMPER, DE |  |  | Leersum Zuid | LEERSUM | 2001-01-01 | Gemeente Utrechtse Heuvelrug |  |  |  | Gemeente Utrechtse Heuvelrug | In bedrijf | [5 empty] | Nacht | Bemeterd | [38 empty] | 19 - MAST 4,0 M ST CONISCH | 1 | 2001-01-01 |  | PM ST 4,0 CO T60 ET M N6005 | 4.00 | CONISCH | STAAL | 6005 MOSGROEN | GESCHILDERD | NVT |  | 350400 |  | 322312 - 2000 PLL 36W HF NV RAL9005 | 1 | 2001-01-01 | [11 empty] | 175200 |  |  | PLL 36W 830 (HF) | 1 | 2014-01-01 |  | 36W PLL 830 |  |  | 36.00 | 16000 | PLL
164238 | 180137 | https://lms.nederlandslicht.nl/qr/report/180137 | 52.0076 | 5.4293 | 1578899388 | 4465829043 | STAMPER, DE |  |  | Leersum Zuid | LEERSUM | 2001-01-01 | Gemeente Utrechtse Heuvelrug |  |  |  | Gemeente Utrechtse Heuvelrug | In bedrijf | [5 empty] | Nacht | Bemeterd | [38 empty] | 19 - MAST 4,0 M ST CONISCH | 1 | 2001-01-01 |  | PM ST 4,0 CO T60 ET M N6005 | 4.00 | CONISCH | STAAL | 6005 MOSGROEN | GESCHILDERD | NVT |  | 350400 |  | 322312 - 2000 PLL 36W HF NV RAL9005 | 1 | 2001-01-01 | [11 empty] | 175200 |  |  | PLL 36W 830 (HF) | 1 | 2022-01-10 |  | 36W PLL 830 |  |  | 36.00 | 16000 | PLL |  | Starter S10 | 1 | 2022-01-10 |  | Starter S10 | NVT | Starter
75870 | 180144 | https://lms.nederlandslicht.nl/qr/report/180144 | 52.0078 | 5.4284 | 1578283358 | 4465994377 | TIENDEN,DE |  |  | Leersum Zuid | LEERSUM | 1991-01-11 | Gemeente Utrechtse Heuvelrug |  |  |  | Gemeente Utrechtse Heuvelrug | In bedrijf | [5 empty] | Nacht | Bemeterd | [38 empty] | 1005 - MAST 3,7 M AL PLT | 1 | 1991-01-11 |  | PM AL 4,0 CO T60 TP | 4.00 | CONISCH | ALUMINIUM | NVT | NVT | NVT |  | 350400 |  | 341912 - 2000 PLL 36W HF NV RAL7032 | 1 | 1999-01-09 | [11 empty] | 175200 |  |  | PLL 36W 830 (HF) | 1 | 2014-01-01 |  | 36W PLL 830 |  |  | 36.00 | 16000 | PLL
129832 | 180145 | https://lms.nederlandslicht.nl/qr/report/180145 | 52.0081 | 5.4282 | 1578130758 | 4466422377 | TIENDEN,DE |  |  | Leersum Zuid | LEERSUM | 1996-12-03 | Gemeente Utrechtse Heuvelrug |  |  |  | Gemeente Utrechtse Heuvelrug | In bedrijf | [5 empty] | Nacht | Bemeterd | [38 empty] | 30 - MAST 6,0 M ST - EL TYPE 0 | 1 | 1996-12-03 |  | LM ST 6,0 CV EU1250/20/5 T60 ET Z N6005 | 6.00 | CILINDRISCH | STAAL | 6005 MOSGROEN | GESCHILDERD | NVT |  | 350400 |  | 302912 - LRB 303 TLD 18W NV | 1 | 1986-01-01 | [11 empty] | 175200 |  |  | TLD Xtra 18W 830 | 1 | 2014-01-01 |  | 18W TLD 830 XTRA |  |  |  | 16000 | TL
18269 | 180147 | https://lms.nederlandslicht.nl/qr/report/180147 | 52.0154 | 5.4201 | 1572592058 | 4474493273 | TOMBELN |  |  | Leersum Noord | LEERSUM | 1986-01-01 | Gemeente Utrechtse Heuvelrug |  |  |  | Gemeente Utrechtse Heuvelrug | In bedrijf | [5 empty] | Nacht | Bemeterd | [38 empty] | 30 - MAST 6,0 M ST - EL TYPE 0 | 1 | 1986-01-01 |  | LM ST 6,0 CV EU1250/20/5 T60 ET Z N6005 | 6.00 | CILINDRISCH | STAAL | 6005 MOSGROEN | GESCHILDERD | NVT |  | 350400 |  | 323212 - 2551 PLL 36W HF NV | 1 | 1996-01-01 | [11 empty] | 175200 |  |  | PLL 36W 830 (HF) | 1 | 2021-11-03 |  | 36W PLL 830 |  |  | 36.00 | 16000 | PLL
18270 | 180148 | https://lms.nederlandslicht.nl/qr/report/180148 | 52.0159 | 5.42 | 1572524048 | 4475102003 | TOMBELN |  |  | Leersum Noord | LEERSUM | 1986-01-01 | Gemeente Utrechtse Heuvelrug |  |  |  | Gemeente Utrechtse Heuvelrug | In bedrijf | [5 empty] | Nacht | Bemeterd | [38 empty] | 20 - MAST 4,0 M ST CON | 1 | 1986-01-01 |  | PM ST 4,0 CO T60 FR M N6005 | 4.00 | CONISCH | STAAL | 6005 MOSGROEN | GESCHILDERD | NVT |  | 350400 |  | 322312 - 2000 PLL 36W HF NV RAL9005 | 1 | 1996-01-01 | [11 empty] | 175200 |  |  | PLL 36W 830 (HF) | 1 | 2014-01-01 |  | 36W PLL 830 |  |  | 36.00 | 16000 | PLL
56973 | 180149 | https://lms.nederlandslicht.nl/qr/report/180149 | 52.0162 | 5.4207 | 1572974348 | 4475341803 | TOMBELN |  |  | Leersum Noord | LEERSUM | 1992-01-01 | Gemeente Utrechtse Heuvelrug |  |  |  | Gemeente Utrechtse Heuvelrug | In bedrijf | [5 empty] | Nacht | Bemeterd | [38 empty] | 19 - MAST 4,0 M ST CONISCH | 1 | 1992-01-01 |  | PM ST 4,0 CO T60 ET M N6005 | 4.00 | CONISCH | STAAL | 6005 MOSGROEN | GESCHILDERD | NVT |  | 350400 |  | 322312 - 2000 PLL 36W HF NV RAL9005 | 1 | 1996-01-01 | [11 empty] | 175200 |  |  | PLL 36W 830 (HF) | 1 | 2014-01-01 |  | 36W PLL 830 |  |  | 36.00 | 16000 | PLL
135144 | 180150 | https://lms.nederlandslicht.nl/qr/report/180150 | 52.0104 | 5.431 | 1580047458 | 4468898874 | TORENZICHTLN |  |  | Leersum Zuid | LEERSUM | 2006-06-01 | Gemeente Utrechtse Heuvelrug |  |  |  | Gemeente Utrechtse Heuvelrug | In bedrijf | [5 empty] | Nacht | Bemeterd | [38 empty] | 230 - MAST 6 M ST - EL UITL 5 GR | 1 | 2006-06-01 |  | LM ST 6,0 CV EU125020/5 T60 ET Z N6005 | 6.00 | CILINDRISCH | STAAL | 6005 MOSGROEN | GESCHILDERD | NVT |  | 350400 |  | 323212 - 2551 PLL 36W HF NV | 1 | 2006-06-01 | [11 empty] | 175200 |  |  | PLL 36W 830 (HF) | 1 | 2014-01-01 |  | 36W PLL 830 |  |  | 36.00 | 16000 | PLL
135145 | 180151 | https://lms.nederlandslicht.nl/qr/report/180151 | 52.0103 | 5.4307 | 1579858058 | 4468778968 | TORENZICHTLN |  |  | Leersum Zuid | LEERSUM | 1996-01-01 | Gemeente Utrechtse Heuvelrug |  |  |  | Gemeente Utrechtse Heuvelrug | In bedrijf | [5 empty] | Nacht | Bemeterd | [38 empty] | 230 - MAST 6 M ST - EL UITL 5 GR | 1 | 1996-01-01 |  | LM ST 6,0 CV EU125020/5 T60 ET Z N6005 | 6.00 | CILINDRISCH | STAAL | 6005 MOSGROEN | GESCHILDERD | NVT |  | 350400 |  | 323212 - 2551 PLL 36W HF NV | 1 | 1996-01-01 | [11 empty] | 175200 |  |  | PLL 36W 830 (HF) | 1 | 2021-06-16 |  | 36W PLL 830 |  |  | 36.00 | 16000 | PLL |  | EVSA PH 1 x PL-T/C/L/TL5C 22-42W VIERK | 1 | 2021-06-16 |  | HFP22-42 |  |  | 3.00 | 175200
135146 | 180152 | https://lms.nederlandslicht.nl/qr/report/180152 | 52.0104 | 5.4305 | 1579744658 | 4468905378 | TORENZICHTLN |  |  | Leersum Zuid | LEERSUM | 1996-01-01 | Gemeente Utrechtse Heuvelrug |  |  |  | Gemeente Utrechtse Heuvelrug | In bedrijf | [5 empty] | Nacht | Bemeterd | [38 empty] | 230 - MAST 6 M ST - EL UITL 5 GR | 1 | 1996-01-01 |  | LM ST 6,0 CV EU125020/5 T60 ET Z N6005 | 6.00 | CILINDRISCH | STAAL | 6005 MOSGROEN | GESCHILDERD | NVT |  | 350400 |  | 323212 - 2551 PLL 36W HF NV | 1 | 1996-01-01 | [11 empty] | 175200 |  |  | PLL 36W 830 (HF) | 1 | 2014-01-01 |  | 36W PLL 830 |  |  | 36.00 | 16000 | PLL
135147 | 180153 | https://lms.nederlandslicht.nl/qr/report/180153 | 52.0104 | 5.4302 | 1579544058 | 4468989970 | TORENZICHTLN |  |  | Leersum Zuid | LEERSUM | 1996-01-01 | Gemeente Utrechtse Heuvelrug |  |  |  | Gemeente Utrechtse Heuvelrug | In bedrijf | [5 empty] | Nacht | Bemeterd | [38 empty] | 230 - MAST 6 M ST - EL UITL 5 GR | 1 | 1996-01-01 |  | LM ST 6,0 CV EU125020/5 T60 ET Z N6005 | 6.00 | CILINDRISCH | STAAL | 6005 MOSGROEN | GESCHILDERD | NVT |  | 350400 |  | 323212 - 2551 PLL 36W HF NV | 1 | 1996-01-01 | [11 empty] | 175200 |  |  | PLL 36W 830 (HF) | 1 | 2014-01-01 |  | 36W PLL 830 |  |  | 36.00 | 16000 | PLL
135148 | 180154 | https://lms.nederlandslicht.nl/qr/report/180154 | 52.0105 | 5.43 | 1579364058 | 4469066776 | TORENZICHTLN |  |  | Leersum Zuid | LEERSUM | 1996-01-01 | Gemeente Utrechtse Heuvelrug |  |  |  | Gemeente Utrechtse Heuvelrug | In bedrijf | [5 empty] | Nacht | Bemeterd | [38 empty] | 230 - MAST 6 M ST - EL UITL 5 GR | 1 | 1996-01-01 |  | LM ST 6,0 CV EU125020/5 T60 ET Z N6005 | 6.00 | CILINDRISCH | STAAL | 6005 MOSGROEN | GESCHILDERD | NVT |  | 350400 |  | 323212 - 2551 PLL 36W HF NV | 1 | 1996-01-01 | [11 empty] | 175200 |  |  | PLL 36W 830 (HF) | 1 | 2014-01-01 |  | 36W PLL 830 |  |  | 36.00 | 16000 | PLL
148778 | 180160 | https://lms.nederlandslicht.nl/qr/report/180160 | 52.0108 | 5.4314 | 1580348157 | 4469336077 | TORENZICHTLN |  |  | Leersum Zuid | LEERSUM | 1999-01-01 | Gemeente Utrechtse Heuvelrug |  |  |  | Gemeente Utrechtse Heuvelrug | In bedrijf | [5 empty] | Nacht | Bemeterd | [38 empty] | 230 - MAST 6 M ST - EL UITL 5 GR | 1 | 1999-01-01 |  | LM ST 6,0 CV EU125020/5 T60 ET Z N6005 | 6.00 | CILINDRISCH | STAAL | 6005 MOSGROEN | GESCHILDERD | NVT |  | 350400 |  | 323212 - 2551 PLL 36W HF NV | 1 | 1999-01-01 | [11 empty] | 175200 |  |  | PLL 36W 830 (HF) | 1 | 2014-01-01 |  | 36W PLL 830 |  |  | 36.00 | 16000 | PLL
153847 | 180161 | https://lms.nederlandslicht.nl/qr/report/180161 | 52.0105 | 5.4312 | 1580175358 | 4469062478 | TORENZICHTLN |  |  | Leersum Zuid | LEERSUM | 2000-01-01 | Gemeente Utrechtse Heuvelrug |  |  |  | Gemeente Utrechtse Heuvelrug | In bedrijf | [5 empty] | Nacht | Bemeterd | [38 empty] | 230 - MAST 6 M ST - EL UITL 5 GR | 1 | 2000-01-01 |  | LM ST 6,0 CV EU125020/5 T60 ET Z N6005 | 6.00 | CILINDRISCH | STAAL | 6005 MOSGROEN | GESCHILDERD | NVT |  | 350400 |  | 323212 - 2551 PLL 36W HF NV | 1 | 2000-01-01 | [11 empty] | 175200 |  |  | PLL 36W 830 (HF) | 1 | 2014-01-01 |  | 36W PLL 830 |  |  | 36.00 | 16000 | PLL
163916 | 180162 | https://lms.nederlandslicht.nl/qr/report/180162 | 52.0103 | 5.4311 | 1580169958 | 4468877175 | TORENZICHTLN |  |  | Leersum Zuid | LEERSUM | 2001-01-01 | Gemeente Utrechtse Heuvelrug |  |  |  | Gemeente Utrechtse Heuvelrug | In bedrijf | [5 empty] | Nacht | Bemeterd | [38 empty] | 261 - MAST 4.2 M ST BOOGM EL RAL 6009 (5,5)M) | 1 | 2001-01-01 |  | SM ST 5,5 CO BOOGMAST T60 ET P6009 | 5.50 | CONISCH | THERMISCH VERZINKT | 6009 DENNENGROEN | POEDERCOAT | NVT |  | 350400 |  | 349812 - ALBANY HANG CDMT 35W NV | 1 | 2021-02-23 | [11 empty] | 175200 |  |  | CDM-T 35W 830 | 1 | 2020-09-28 |  | 35W CDM-T |  |  |  | 8000 | SON |  | BSN35 | 1 | 2020-10-12 |  | BSN35 |  |  | 5.00 | 175200
163917 | 180163 | https://lms.nederlandslicht.nl/qr/report/180163 | 52.0102 | 5.431 | 1580074958 | 4468748670 | TORENZICHTLN |  |  | Leersum Zuid | LEERSUM | 2011-01-01 | Gemeente Utrechtse Heuvelrug |  |  |  | Gemeente Utrechtse Heuvelrug | In bedrijf | [5 empty] | Nacht | Bemeterd | [38 empty] | 261 - MAST 4.2 M ST BOOGM EL RAL 6009 (5,5)M) | 1 | 2011-01-01 |  | SM ST 5,5 CO BOOGMAST T60 ET P6009 | 5.50 | CONISCH | THERMISCH VERZINKT | 6009 DENNENGROEN | POEDERCOAT | NVT |  | 350400 |  | 349812 - ALBANY HANG CDMT 35W NV | 1 | 2001-01-01 | [11 empty] | 175200 |  |  | CDM-T 35W 830 | 1 | 2020-02-04 |  | 35W CDM-T |  |  |  | 8000 | SON
163929 | 180164 | https://lms.nederlandslicht.nl/qr/report/180164 | 52.0436 | 5.3775 | 1543341498 | 4505901407 | TORENZICHTLN |  |  | Leersum Zuid | LEERSUM | 2001-01-01 | Gemeente Utrechtse Heuvelrug |  |  |  | Gemeente Utrechtse Heuvelrug | In bedrijf | [5 empty] | Nacht | Bemeterd | [38 empty] | 260 - MAST 3,7 M ST ALBANY HANG BOOG | 1 | 2001-01-01 |  | SM ST 3,7 ALBANY HANG BOOG | 3.70 | CILINDRISCH | THERMISCH VERZINKT | OVERIG | POEDERCOAT | NVT |  | 350400 |  | 349712 - ALBANY OPZ CDMT 35W NV | 1 | 2001-01-01 | [11 empty] | 175200 |  |  | CDM-T 35W 830 | 1 | 2014-01-01 |  | 35W CDM-T |  |  |  | 8000 | SON
134673 | 180166 | https://lms.nederlandslicht.nl/qr/report/180166 | 52.012 | 5.4228 | 1574467258 | 4470734970 | UITWG,DE |  |  | Leersum Zuid | LEERSUM | 1996-01-10 | Gemeente Utrechtse Heuvelrug |  |  |  | Gemeente Utrechtse Heuvelrug | In bedrijf | [5 empty] | Nacht | Bemeterd | [38 empty] | 19 - MAST 4,0 M ST CONISCH | 1 | 1996-01-10 |  | PM ST 4,0 CO T60 ET M N6005 | 4.00 | CONISCH | STAAL | 6005 MOSGROEN | GESCHILDERD | NVT |  | 350400 |  | 322512 - 2000 PLL 24W HF NV RAL9005 | 1 | 1996-01-10 | [11 empty] | 175200 |  |  | PLL 24W 830 (HF) | 1 | 2014-01-01 |  | 24W PLL 830 |  |  | 24.00 | 16000 | PLL
134674 | 180167 | https://lms.nederlandslicht.nl/qr/report/180167 | 52.0111 | 5.4285 | 1578338057 | 4469676073 | UITWG,DE |  |  | Leersum Zuid | LEERSUM | 1996-01-10 | Gemeente Utrechtse Heuvelrug |  |  |  | Gemeente Utrechtse Heuvelrug | In bedrijf | [5 empty] | Nacht | Bemeterd | [38 empty] | 19 - MAST 4,0 M ST CONISCH | 1 | 1996-01-10 |  | PM ST 4,0 CO T60 ET M N6005 | 4.00 | CONISCH | STAAL | 6005 MOSGROEN | GESCHILDERD | NVT |  | 350400 |  | 322512 - 2000 PLL 24W HF NV RAL9005 | 1 | 1996-01-10 | [11 empty] | 175200 |  |  | PLL 24W 830 (HF) | 1 | 2014-01-01 |  | 24W PLL 830 |  |  | 24.00 | 16000 | PLL
179664 | 180168 | https://lms.nederlandslicht.nl/qr/report/180168 | 52.0109 | 5.4289 | 1578614658 | 4469452270 | UITWG,DE |  |  | Leersum Zuid | LEERSUM | 2003-01-07 | Gemeente Utrechtse Heuvelrug |  |  |  | Gemeente Utrechtse Heuvelrug | In bedrijf | [5 empty] | Nacht | Bemeterd | [38 empty] | 19 - MAST 4,0 M ST CONISCH | 1 | 2003-01-07 |  | PM ST 4,0 CO T60 ET M N6005 | 4.00 | CONISCH | STAAL | 6005 MOSGROEN | GESCHILDERD | NVT |  | 350400 |  | 322312 - 2000 PLL 36W HF NV RAL9005 | 1 | 2003-01-01 | [11 empty] | 175200 |  |  | PLL 36W 830 (HF) | 1 | 2022-01-10 |  | 36W PLL 830 |  |  | 36.00 | 16000 | PLL
179665 | 180169 | https://lms.nederlandslicht.nl/qr/report/180169 | 52.0111 | 5.4291 | 1578730458 | 4469728568 | UITWG,DE |  |  | Leersum Zuid | LEERSUM | 2003-01-07 | Gemeente Utrechtse Heuvelrug |  |  |  | Gemeente Utrechtse Heuvelrug | In bedrijf | [5 empty] | Nacht | Bemeterd | [38 empty] | 19 - MAST 4,0 M ST CONISCH | 1 | 2003-01-07 |  | PM ST 4,0 CO T60 ET M N6005 | 4.00 | CONISCH | STAAL | 6005 MOSGROEN | GESCHILDERD | NVT |  | 350400 |  | 322312 - 2000 PLL 36W HF NV RAL9005 | 1 | 2003-01-01 | [11 empty] | 175200 |  |  | PLL 36W 830 (HF) | 1 | 2014-01-01 |  | 36W PLL 830 |  |  | 36.00 | 16000 | PLL
179666 | 180170 | https://lms.nederlandslicht.nl/qr/report/180170 | 52.0118 | 5.4295 | 1579029258 | 4470460573 | UITWG,DE |  |  | Leersum Zuid | LEERSUM | 2003-01-07 | Gemeente Utrechtse Heuvelrug |  |  |  | Gemeente Utrechtse Heuvelrug | In bedrijf | [5 empty] | Nacht | Bemeterd | [38 empty] | 19 - MAST 4,0 M ST CONISCH | 1 | 2003-01-07 |  | PM ST 4,0 CO T60 ET M N6005 | 4.00 | CONISCH | STAAL | 6005 MOSGROEN | GESCHILDERD | NVT |  | 350400 |  | 322312 - 2000 PLL 36W HF NV RAL9005 | 1 | 2003-01-01 | [11 empty] | 175200 |  |  | PLL 36W 830 (HF) | 1 | 2014-01-01 |  | 36W PLL 830 |  |  | 36.00 | 16000 | PLL
179667 | 180171 | https://lms.nederlandslicht.nl/qr/report/180171 | 52.0113 | 5.4293 | 1578878058 | 4469972174 | UITWG,DE |  |  | Leersum Zuid | LEERSUM | 2003-01-07 | Gemeente Utrechtse Heuvelrug |  |  |  | Gemeente Utrechtse Heuvelrug | In bedrijf | [5 empty] | Nacht | Bemeterd | [38 empty] | 19 - MAST 4,0 M ST CONISCH | 1 | 2003-01-07 |  | PM ST 4,0 CO T60 ET M N6005 | 4.00 | CONISCH | STAAL | 6005 MOSGROEN | GESCHILDERD | NVT |  | 350400 |  | 322312 - 2000 PLL 36W HF NV RAL9005 | 1 | 2003-01-01 | [11 empty] | 175200 |  |  | PLL 36W 830 (HF) | 1 | 2021-09-08 |  | 36W PLL 830 |  |  | 36.00 | 16000 | PLL |  | EVSA PH 1 x PL-T/C/L/TL5C 22-42W VIERK | 1 | 2021-09-08 |  | HFP22-42 |  |  | 3.00 | 175200
179668 | 180172 | https://lms.nederlandslicht.nl/qr/report/180172 | 52.0116 | 5.4294 | 1578971658 | 4470246368 | UITWG,DE |  |  | Leersum Zuid | LEERSUM | 2003-01-07 | Gemeente Utrechtse Heuvelrug |  |  |  | Gemeente Utrechtse Heuvelrug | In bedrijf | [5 empty] | Nacht | Bemeterd | [38 empty] | 19 - MAST 4,0 M ST CONISCH | 1 | 2003-01-07 |  | PM ST 4,0 CO T60 ET M N6005 | 4.00 | CONISCH | STAAL | 6005 MOSGROEN | GESCHILDERD | NVT |  | 350400 |  | 322312 - 2000 PLL 36W HF NV RAL9005 | 1 | 2003-01-01 | [11 empty] | 175200 |  |  | PLL 36W 830 (HF) | 1 | 2021-05-21 |  | 36W PLL 830 |  |  | 36.00 | 16000 | PLL |  | HF-P 1 22-42 PL-T/C/L/TL5C | 1 | 2021-05-21 |  | HFP22-42 |  |  | 3.00 | 175200
179669 | 180173 | https://lms.nederlandslicht.nl/qr/report/180173 | 52.0119 | 5.4296 | 1579073658 | 4470570377 | UITWG,DE |  |  | Leersum Zuid | LEERSUM | 2003-01-07 | Gemeente Utrechtse Heuvelrug |  |  |  | Gemeente Utrechtse Heuvelrug | In bedrijf | [5 empty] | Nacht | Bemeterd | [38 empty] | 19 - MAST 4,0 M ST CONISCH | 1 | 2003-01-07 |  | PM ST 4,0 CO T60 ET M N6005 | 4.00 | CONISCH | STAAL | 6005 MOSGROEN | GESCHILDERD | NVT |  | 350400 |  | 322312 - 2000 PLL 36W HF NV RAL9005 | 1 | 2003-01-01 | [11 empty] | 175200 |  |  | PLL 36W 830 (HF) | 1 | 2014-01-01 |  | 36W PLL 830 |  |  | 36.00 | 16000 | PLL
11020 | 180174 | https://lms.nederlandslicht.nl/qr/report/180174 | 52.0103 | 5.4198 | 1572398858 | 4468799777 | VELDLN |  |  | Leersum Zuid | LEERSUM | 1988-01-01 | Gemeente Utrechtse Heuvelrug |  |  |  | Gemeente Utrechtse Heuvelrug | In bedrijf | [5 empty] | Nacht | Bemeterd | [38 empty] | 19 - MAST 4,0 M ST CONISCH | 1 | 1988-01-01 |  | PM ST 4,0 CO T60 ET M N6005 | 4.00 | CONISCH | STAAL | 6005 MOSGROEN | GESCHILDERD | NVT |  | 350400 |  | 303012 - GFK 5148 TLD 18W NV | 1 | 1988-01-01 | [11 empty] | 175200 |  |  | TLD Xtra 18W 830 | 1 | 2014-01-01 |  | 18W TLD 830 XTRA |  |  |  | 16000 | TL
128234 | 180180 | https://lms.nederlandslicht.nl/qr/report/180180 | 52.0102 | 5.4191 | 1571927058 | 4468659770 | VELDLN |  |  | Leersum Zuid | LEERSUM | 1995-12-01 | Gemeente Utrechtse Heuvelrug |  |  |  | Gemeente Utrechtse Heuvelrug | In bedrijf | [5 empty] | Nacht | Bemeterd | [38 empty] | 30 - MAST 6,0 M ST - EL TYPE 0 | 1 | 1995-12-01 |  | LM ST 6,0 CV EU1250/20/5 T60 ET Z N6005 | 6.00 | CILINDRISCH | STAAL | 6005 MOSGROEN | GESCHILDERD | NVT |  | 350400 |  | 302912 - LRB 303 TLD 18W NV | 1 | 1986-01-01 | [11 empty] | 175200 |  |  | TLD Xtra 18W 830 | 1 | 2014-01-01 |  | 18W TLD 830 XTRA |  |  |  | 16000 | TL | [15 empty] | Mastdeur | 1 | 2022-02-22 |  | Mastdeur | Mastdeur | NVT
134450 | 180181 | https://lms.nederlandslicht.nl/qr/report/180181 | 52.0099 | 5.4195 | 1572141258 | 4468322376 | VELDLN |  |  | Leersum Zuid | LEERSUM | 1996-01-01 | Gemeente Utrechtse Heuvelrug |  |  |  | Gemeente Utrechtse Heuvelrug | In bedrijf | [5 empty] | Nacht | Bemeterd | [38 empty] | 19 - MAST 4,0 M ST CONISCH | 1 | 1996-01-01 |  | PM ST 4,0 CO T60 ET M N6005 | 4.00 | CONISCH | STAAL | 6005 MOSGROEN | GESCHILDERD | NVT |  | 350400 |  | 322512 - 2000 PLL 24W HF NV RAL9005 | 1 | 1996-01-01 | [11 empty] | 175200 |  |  | PLL 24W 830 (HF) | 1 | 2014-01-01 |  | 24W PLL 830 |  |  | 24.00 | 16000 | PLL
134451 | 180182 | https://lms.nederlandslicht.nl/qr/report/180182 | 52.01 | 5.4196 | 1572268658 | 4468494571 | VELDLN |  |  | Leersum Zuid | LEERSUM | 1996-01-01 | Gemeente Utrechtse Heuvelrug |  |  |  | Gemeente Utrechtse Heuvelrug | In bedrijf | [5 empty] | Nacht | Bemeterd | [38 empty] | 19 - MAST 4,0 M ST CONISCH | 1 | 1996-01-01 |  | PM ST 4,0 CO T60 ET M N6005 | 4.00 | CONISCH | STAAL | 6005 MOSGROEN | GESCHILDERD | NVT |  | 350400 |  | 322512 - 2000 PLL 24W HF NV RAL9005 | 1 | 1996-01-01 | [11 empty] | 175200 |  |  | PLL 24W 830 (HF) | 1 | 2014-01-01 |  | 24W PLL 830 |  |  | 24.00 | 16000 | PLL
134452 | 180183 | https://lms.nederlandslicht.nl/qr/report/180183 | 52.0101 | 5.4198 | 1572375058 | 4468554075 | VELDLN |  |  | Leersum Zuid | LEERSUM | 1996-01-01 | Gemeente Utrechtse Heuvelrug |  |  |  | Gemeente Utrechtse Heuvelrug | In bedrijf | [5 empty] | Nacht | Bemeterd | [38 empty] | 19 - MAST 4,0 M ST CONISCH | 1 | 1996-01-01 |  | PM ST 4,0 CO T60 ET M N6005 | 4.00 | CONISCH | STAAL | 6005 MOSGROEN | GESCHILDERD | NVT |  | 350400 |  | 322512 - 2000 PLL 24W HF NV RAL9005 | 1 | 1996-01-01 | [11 empty] | 175200 |  |  | PLL 24W 830 (HF) | 1 | 2014-01-01 |  | 24W PLL 830 |  |  | 24.00 | 16000 | PLL
134456 | 180184 | https://lms.nederlandslicht.nl/qr/report/180184 | 52.0108 | 5.419 | 1571859858 | 4469382872 | VELDLN |  |  | Leersum Zuid | LEERSUM | 1996-01-01 | Gemeente Utrechtse Heuvelrug |  |  |  | Gemeente Utrechtse Heuvelrug | In bedrijf | [5 empty] | Nacht | Bemeterd | [38 empty] | 19 - MAST 4,0 M ST CONISCH | 1 | 1996-01-01 |  | PM ST 4,0 CO T60 ET M N6005 | 4.00 | CONISCH | STAAL | 6005 MOSGROEN | GESCHILDERD | NVT |  | 350400 |  | 322512 - 2000 PLL 24W HF NV RAL9005 | 1 | 2008-01-01 | [11 empty] | 175200 |  |  | PLL 24W 830 (HF) | 1 | 2014-01-01 |  | 24W PLL 830 |  |  | 24.00 | 16000 | PLL
134457 | 180185 | https://lms.nederlandslicht.nl/qr/report/180185 | 52.0109 | 5.4187 | 1571658258 | 4469433973 | VELDLN |  |  | Leersum Zuid | LEERSUM | 1996-01-01 | Gemeente Utrechtse Heuvelrug |  |  |  | Gemeente Utrechtse Heuvelrug | In bedrijf | [5 empty] | Nacht | Bemeterd | [38 empty] | 19 - MAST 4,0 M ST CONISCH | 1 | 1996-01-01 |  | PM ST 4,0 CO T60 ET M N6005 | 4.00 | CONISCH | STAAL | 6005 MOSGROEN | GESCHILDERD | NVT |  | 350400 |  | 322512 - 2000 PLL 24W HF NV RAL9005 | 1 | 1996-01-01 | [11 empty] | 175200 |  |  | PLL 24W 830 (HF) | 1 | 2014-01-01 |  | 24W PLL 830 |  |  | 24.00 | 16000 | PLL
134458 | 180186 | https://lms.nederlandslicht.nl/qr/report/180186 | 52.011 | 5.4188 | 1571725458 | 4469626468 | VELDLN |  |  | Leersum Zuid | LEERSUM | 1996-01-01 | Gemeente Utrechtse Heuvelrug |  |  |  | Gemeente Utrechtse Heuvelrug | In bedrijf | [5 empty] | Nacht | Bemeterd | [38 empty] | 19 - MAST 4,0 M ST CONISCH | 1 | 1996-01-01 |  | PM ST 4,0 CO T60 ET M N6005 | 4.00 | CONISCH | STAAL | 6005 MOSGROEN | GESCHILDERD | NVT |  | 350400 |  | 322512 - 2000 PLL 24W HF NV RAL9005 | 1 | 1996-01-01 | [11 empty] | 175200 |  |  | PLL 24W 830 (HF) | 1 | 2022-01-24 |  | 24W PLL 830 |  |  | 24.00 | 16000 | PLL |  | EVSA PH 1 x PL-T/C/L/TL5C 22-42W VIERK | 1 | 2022-01-24 |  | HFP22-42 |  |  | 3.00 | 175200
18391 | 180188 | https://lms.nederlandslicht.nl/qr/report/180188 | 52.0136 | 5.4328 | 1581299258 | 4472529678 | VERLOOPWG,M C |  |  | Leersum Noord | LEERSUM | 1984-01-01 | Gemeente Utrechtse Heuvelrug |  |  |  | Gemeente Utrechtse Heuvelrug | In bedrijf | [5 empty] | Nacht | Bemeterd | [38 empty] | 30 - MAST 6,0 M ST - EL TYPE 0 | 1 | 1984-01-01 |  | LM ST 6,0 CV EU1250/20/5 T60 ET Z N6005 | 6.00 | CILINDRISCH | STAAL | 6005 MOSGROEN | GESCHILDERD | NVT |  | 350400 |  | 323212 - 2551 PLL 36W HF NV | 1 | 1996-01-01 | [11 empty] | 175200 |  |  | PLL 36W 830 (HF) | 1 | 2014-01-01 |  | 36W PLL 830 |  |  | 36.00 | 16000 | PLL
18392 | 180189 | https://lms.nederlandslicht.nl/qr/report/180189 | 52.0137 | 5.4324 | 1581008257 | 4472562272 | VERLOOPWG,M C |  |  | Leersum Noord | LEERSUM | 1984-01-01 | Gemeente Utrechtse Heuvelrug |  |  |  | Gemeente Utrechtse Heuvelrug | In bedrijf | [5 empty] | Nacht | Bemeterd | [38 empty] | 20 - MAST 4,0 M ST CON | 1 | 1984-01-01 |  | PM ST 4,0 CO T60 FR M N6005 | 4.00 | CONISCH | STAAL | 6005 MOSGROEN | GESCHILDERD | NVT |  | 350400 |  | 322312 - 2000 PLL 36W HF NV RAL9005 | 1 | 1996-01-01 | [11 empty] | 175200 |  |  | PLL 36W 830 (HF) | 1 | 2020-02-11 |  | 36W PLL 830 |  |  | 36.00 | 16000 | PLL |  | EVSA PH 1 x PLL 36W LANGW | 1 | 2020-02-11 |  | HFP136 |  |  | 5.00 | 175200
18400 | 180190 | https://lms.nederlandslicht.nl/qr/report/180190 | 52.0159 | 5.4331 | 1581510858 | 4475056278 | VERLOOPWG,M C |  |  | Leersum Noord | LEERSUM | 1985-01-01 | Gemeente Utrechtse Heuvelrug |  |  |  | Gemeente Utrechtse Heuvelrug | In bedrijf | [5 empty] | Nacht | Bemeterd | [38 empty] | 30 - MAST 6,0 M ST - EL TYPE 0 | 1 | 1985-01-01 |  | LM ST 6,0 CV EU1250/20/5 T60 ET Z N6005 | 6.00 | CILINDRISCH | STAAL | 6005 MOSGROEN | GESCHILDERD | NVT |  | 350400 |  | 323212 - 2551 PLL 36W HF NV | 1 | 1996-01-01 | [11 empty] | 175200 |  |  | PLL 36W 830 (HF) | 1 | 2021-11-02 |  | 36W PLL 830 |  |  | 36.00 | 16000 | PLL |  | EVSA PH 1 x PL-T/C/L/TL5C 22-42W VIERK | 1 | 2021-11-02 |  | HFP22-42 |  |  | 3.00 | 175200
18401 | 180191 | https://lms.nederlandslicht.nl/qr/report/180191 | 52.0163 | 5.4331 | 1581523858 | 4475466973 | VERLOOPWG,M C |  |  | Leersum Noord | LEERSUM | 1985-01-01 | Gemeente Utrechtse Heuvelrug |  |  |  | Gemeente Utrechtse Heuvelrug | In bedrijf | [5 empty] | Nacht | Bemeterd | [38 empty] | 30 - MAST 6,0 M ST - EL TYPE 0 | 1 | 1985-01-01 |  | LM ST 6,0 CV EU1250/20/5 T60 ET Z N6005 | 6.00 | CILINDRISCH | STAAL | 6005 MOSGROEN | GESCHILDERD | NVT |  | 350400 |  | 323212 - 2551 PLL 36W HF NV | 1 | 1996-01-01 | [11 empty] | 175200 |  |  | PLL 36W 830 (HF) | 1 | 2014-01-01 |  | 36W PLL 830 |  |  | 36.00 | 16000 | PLL
18414 | 180197 | https://lms.nederlandslicht.nl/qr/report/180197 | 52.0218 | 5.4338 | 1581998858 | 4481592372 | VERLOOPWG,M C |  |  | Leersum Noord | LEERSUM | 1984-01-01 | Gemeente Utrechtse Heuvelrug |  |  |  | Gemeente Utrechtse Heuvelrug | In bedrijf | [5 empty] | Nacht | Bemeterd | [38 empty] | 30 - MAST 6,0 M ST - EL TYPE 0 | 1 | 1984-01-01 |  | LM ST 6,0 CV EU1250/20/5 T60 ET Z N6005 | 6.00 | CILINDRISCH | STAAL | 6005 MOSGROEN | GESCHILDERD | NVT |  | 350400 |  | 323212 - 2551 PLL 36W HF NV | 1 | 2010-10-03 | [11 empty] | 175200 |  |  | PLL 36W 840 (HF) | 1 | 2014-01-01 |  | 36W PLL 830 |  |  | 36.00 | 16000 | PLL
52016 | 180198 | https://lms.nederlandslicht.nl/qr/report/180198 | 52.0142 | 5.4333 | 1581626958 | 4473118473 | VERLOOPWG,M C |  |  | Leersum Noord | LEERSUM | 1989-01-01 | Gemeente Utrechtse Heuvelrug |  |  |  | Gemeente Utrechtse Heuvelrug | In bedrijf | [5 empty] | Nacht | Bemeterd | [38 empty] | 30 - MAST 6,0 M ST - EL TYPE 0 | 1 | 1989-01-01 |  | LM ST 6,0 CV EU1250/20/5 T60 ET Z N6005 | 6.00 | CILINDRISCH | STAAL | 6005 MOSGROEN | GESCHILDERD | NVT |  | 350400 |  | 323212 - 2551 PLL 36W HF NV | 1 | 1996-01-01 | [11 empty] | 175200 |  |  | PLL 36W 830 (HF) | 1 | 2021-10-18 |  | 36W PLL 830 |  |  | 36.00 | 16000 | PLL |  | EVSA PH 1 x PL-T/C/L/TL5C 22-42W VIERK | 1 | 2021-10-18 |  | HFP22-42 |  |  | 3.00 | 175200
126793 | 180199 | https://lms.nederlandslicht.nl/qr/report/180199 | 52.0156 | 5.4333 | 1581646258 | 4474700372 | VERLOOPWG,M C |  |  | Leersum Noord | LEERSUM | 1996-12-08 | Gemeente Utrechtse Heuvelrug |  |  |  | Gemeente Utrechtse Heuvelrug | In bedrijf | [5 empty] | Nacht | Bemeterd | [38 empty] | 230 - MAST 6 M ST - EL UITL 5 GR | 1 | 1996-12-08 |  | LM ST 6,0 CV EU125020/5 T60 ET Z N6005 | 6.00 | CILINDRISCH | STAAL | 6005 MOSGROEN | GESCHILDERD | NVT |  | 350400 |  | 323212 - 2551 PLL 36W HF NV | 1 | 1996-12-08 | [11 empty] | 175200 |  |  | PLL 36W 830 (HF) | 1 | 2014-01-01 |  | 36W PLL 830 |  |  | 36.00 | 16000 | PLL
126794 | 180200 | https://lms.nederlandslicht.nl/qr/report/180200 | 52.017 | 5.4331 | 1581535857 | 4476301971 | VERLOOPWG,M C |  |  | Leersum Noord | LEERSUM | 1996-12-08 | Gemeente Utrechtse Heuvelrug |  |  |  | Gemeente Utrechtse Heuvelrug | In bedrijf | [5 empty] | Nacht | Bemeterd | [38 empty] | 230 - MAST 6 M ST - EL UITL 5 GR | 1 | 1996-12-08 |  | LM ST 6,0 CV EU125020/5 T60 ET Z N6005 | 6.00 | CILINDRISCH | STAAL | 6005 MOSGROEN | GESCHILDERD | NVT |  | 350400 |  | 323212 - 2551 PLL 36W HF NV | 1 | 1996-12-08 | [11 empty] | 175200 |  |  | PLL 36W 830 (HF) | 1 | 2014-01-01 |  | 36W PLL 830 |  |  | 36.00 | 16000 | PLL
126795 | 180201 | https://lms.nederlandslicht.nl/qr/report/180201 | 52.0173 | 5.4332 | 1581595258 | 4476637874 | VERLOOPWG,M C |  |  | Leersum Noord | LEERSUM | 1996-01-01 | Gemeente Utrechtse Heuvelrug |  |  |  | Gemeente Utrechtse Heuvelrug | In bedrijf | [5 empty] | Nacht | Bemeterd | [38 empty] | 230 - MAST 6 M ST - EL UITL 5 GR | 1 | 1996-01-01 |  | LM ST 6,0 CV EU125020/5 T60 ET Z N6005 | 6.00 | CILINDRISCH | STAAL | 6005 MOSGROEN | GESCHILDERD | NVT |  | 350400 |  | 323212 - 2551 PLL 36W HF NV | 1 | 1996-01-01 | [11 empty] | 175200 |  |  | PLL 36W 830 (HF) | 1 | 2014-01-01 |  | 36W PLL 830 |  |  | 36.00 | 16000 | PLL
126796 | 180202 | https://lms.nederlandslicht.nl/qr/report/180202 | 52.0168 | 5.433 | 1581434058 | 4476031272 | VERLOOPWG,M C |  |  | Leersum Noord | LEERSUM | 1996-01-01 | Gemeente Utrechtse Heuvelrug |  |  |  | Gemeente Utrechtse Heuvelrug | In bedrijf | [5 empty] | Nacht | Bemeterd | [38 empty] | 230 - MAST 6 M ST - EL UITL 5 GR | 1 | 1996-01-01 |  | LM ST 6,0 CV EU125020/5 T60 ET Z N6005 | 6.00 | CILINDRISCH | STAAL | 6005 MOSGROEN | GESCHILDERD | NVT |  | 350400 |  | 323212 - 2551 PLL 36W HF NV | 1 | 1996-01-01 | [11 empty] | 175200 |  |  | PLL 36W 830 (HF) | 1 | 2014-01-01 |  | 36W PLL 830 |  |  | 36.00 | 16000 | PLL
126798 | 180203 | https://lms.nederlandslicht.nl/qr/report/180203 | 52.0181 | 5.4338 | 1582006558 | 4477523673 | VERLOOPWG,M C |  |  | Leersum Noord | LEERSUM | 1996-01-01 | Gemeente Utrechtse Heuvelrug |  |  |  | Gemeente Utrechtse Heuvelrug | In bedrijf | [5 empty] | Nacht | Bemeterd | [38 empty] | 230 - MAST 6 M ST - EL UITL 5 GR | 1 | 1996-01-01 |  | LM ST 6,0 CV EU125020/5 T60 ET Z N6005 | 6.00 | CILINDRISCH | STAAL | 6005 MOSGROEN | GESCHILDERD | NVT |  | 350400 |  | 323212 - 2551 PLL 36W HF NV | 1 | 1996-01-01 | [11 empty] | 175200 |  |  | PLL 36W 830 (HF) | 1 | 2014-01-01 |  | 36W PLL 830 |  |  | 36.00 | 16000 | PLL
127482 | 180204 | https://lms.nederlandslicht.nl/qr/report/180204 | 52.0126 | 5.4328 | 1581311258 | 4471387969 | VERLOOPWG,M C |  |  | Leersum Noord | LEERSUM | 1996-01-08 | Gemeente Utrechtse Heuvelrug |  |  |  | Gemeente Utrechtse Heuvelrug | In bedrijf | [5 empty] | Nacht | Bemeterd | [38 empty] | 230 - MAST 6 M ST - EL UITL 5 GR | 1 | 1996-01-08 |  | LM ST 6,0 CV EU125020/5 T60 ET Z N6005 | 6.00 | CILINDRISCH | STAAL | 6005 MOSGROEN | GESCHILDERD | NVT |  | 350400 |  | 323212 - 2551 PLL 36W HF NV | 1 | 1996-01-08 | [11 empty] | 175200 |  |  | PLL 36W 830 (HF) | 1 | 2014-01-01 |  | 36W PLL 830 |  |  | 36.00 | 16000 | PLL
127483 | 180205 | https://lms.nederlandslicht.nl/qr/report/180205 | 52.013 | 5.4328 | 1581334858 | 4471780668 | VERLOOPWG,M C |  |  | Leersum Noord | LEERSUM | 1996-01-08 | Gemeente Utrechtse Heuvelrug |  |  |  | Gemeente Utrechtse Heuvelrug | In bedrijf | [5 empty] | Nacht | Bemeterd | [38 empty] | 230 - MAST 6 M ST - EL UITL 5 GR | 1 | 1996-01-08 |  | LM ST 6,0 CV EU125020/5 T60 ET Z N6005 | 6.00 | CILINDRISCH | STAAL | 6005 MOSGROEN | GESCHILDERD | NVT |  | 350400 |  | 323212 - 2551 PLL 36W HF NV | 1 | 1996-01-08 | [11 empty] | 175200 |  |  | PLL 36W 830 (HF) | 1 | 2021-10-18 |  | 36W PLL 830 |  |  | 36.00 | 16000 | PLL |  | EVSA PH 1 x PL-T/C/L/TL5C 22-42W VIERK | 1 | 2021-10-18 |  | HFP22-42 |  |  | 3.00 | 175200
127484 | 180206 | https://lms.nederlandslicht.nl/qr/report/180206 | 52.0135 | 5.4332 | 1581560458 | 4472370077 | VERLOOPWG,M C |  |  | Leersum Noord | LEERSUM | 1996-01-08 | Gemeente Utrechtse Heuvelrug |  |  |  | Gemeente Utrechtse Heuvelrug | In bedrijf | [5 empty] | Nacht | Bemeterd | [38 empty] | 230 - MAST 6 M ST - EL UITL 5 GR | 1 | 1996-01-08 |  | LM ST 6,0 CV EU125020/5 T60 ET Z N6005 | 6.00 | CILINDRISCH | STAAL | 6005 MOSGROEN | GESCHILDERD | NVT |  | 350400 |  | 323212 - 2551 PLL 36W HF NV | 1 | 1996-01-08 | [11 empty] | 175200 |  |  | PLL 36W 830 (HF) | 1 | 2014-01-01 |  | 36W PLL 830 |  |  | 36.00 | 16000 | PLL
127485 | 180207 | https://lms.nederlandslicht.nl/qr/report/180207 | 52.0145 | 5.4334 | 1581722558 | 4473460274 | VERLOOPWG,M C |  |  | Leersum Noord | LEERSUM | 1996-01-08 | Gemeente Utrechtse Heuvelrug |  |  |  | Gemeente Utrechtse Heuvelrug | In bedrijf | [5 empty] | Nacht | Bemeterd | [38 empty] | 230 - MAST 6 M ST - EL UITL 5 GR | 1 | 1996-01-08 |  | LM ST 6,0 CV EU125020/5 T60 ET Z N6005 | 6.00 | CILINDRISCH | STAAL | 6005 MOSGROEN | GESCHILDERD | NVT |  | 350400 |  | 323212 - 2551 PLL 36W HF NV | 1 | 1996-01-08 | [11 empty] | 175200 |  |  | PLL 36W 830 (HF) | 1 | 2014-01-01 |  | 36W PLL 830 |  |  | 36.00 | 16000 | PLL
127486 | 180208 | https://lms.nederlandslicht.nl/qr/report/180208 | 52.0148 | 5.4333 | 1581665257 | 4473777578 | VERLOOPWG,M C |  |  | Leersum Noord | LEERSUM | 1996-01-08 | Gemeente Utrechtse Heuvelrug |  |  |  | Gemeente Utrechtse Heuvelrug | In bedrijf | [5 empty] | Nacht | Bemeterd | [38 empty] | 230 - MAST 6 M ST - EL UITL 5 GR | 1 | 2021-09-01 |  | LM ST 6,0 CV EU125020/5 T60 ET Z N6005 | 6.00 | CILINDRISCH | STAAL | 6005 MOSGROEN | GESCHILDERD | NVT |  | 350400 |  | IRIS 2551 1XPLL 36W R7035 EVSA | 1 | 2021-09-01 |  | SGS151 7035 | INDAL |  |  |  |  | 7035 LICHTGRIJS |  |  |  | 175200 |  |  | PLL 36W 830 (HF) | 1 | 2021-09-01 |  | 36W PLL 830 |  |  | 36.00 | 16000 | PLL
127487 | 180209 | https://lms.nederlandslicht.nl/qr/report/180209 | 52.0153 | 5.4333 | 1581617157 | 4474413175 | VERLOOPWG,M C |  |  | Leersum Noord | LEERSUM | 1996-01-08 | Gemeente Utrechtse Heuvelrug |  |  |  | Gemeente Utrechtse Heuvelrug | In bedrijf | [5 empty] | Nacht | Bemeterd | [38 empty] | 230 - MAST 6 M ST - EL UITL 5 GR | 1 | 1996-01-08 |  | LM ST 6,0 CV EU125020/5 T60 ET Z N6005 | 6.00 | CILINDRISCH | STAAL | 6005 MOSGROEN | GESCHILDERD | NVT |  | 350400 |  | 323212 - 2551 PLL 36W HF NV | 1 | 1996-01-08 | [11 empty] | 175200 |  |  | PLL 36W 830 (HF) | 1 | 2021-01-19 |  | 36W PLL 830 |  |  | 36.00 | 16000 | PLL
127490 | 180210 | https://lms.nederlandslicht.nl/qr/report/180210 | 52.0179 | 5.4335 | 1581786058 | 4477284671 | VERLOOPWG,M C |  |  | Leersum Noord | LEERSUM | 1996-01-01 | Gemeente Utrechtse Heuvelrug |  |  |  | Gemeente Utrechtse Heuvelrug | In bedrijf | [5 empty] | Nacht | Bemeterd | [38 empty] | 230 - MAST 6 M ST - EL UITL 5 GR | 1 | 1996-01-01 |  | LM ST 6,0 CV EU125020/5 T60 ET Z N6005 | 6.00 | CILINDRISCH | STAAL | 6005 MOSGROEN | GESCHILDERD | NVT |  | 350400 |  | 323212 - 2551 PLL 36W HF NV | 1 | 2019-03-05 | [11 empty] | 175200 |  |  | PLL 36W 830 (HF) | 1 | 2014-01-01 |  | 36W PLL 830 |  |  | 36.00 | 16000 | PLL |  | EVSA PH 1 x PL-T/C/L/TL5C 22-42W VIERK | 1 | 2019-03-18 |  | HFP22-42 |  |  | 3.00 | 175200
128202 | 180211 | https://lms.nederlandslicht.nl/qr/report/180211 | 52.0138 | 5.4333 | 1581644558 | 4472734967 | VERLOOPWG,M C |  |  | Leersum Noord | LEERSUM | 1994-01-01 | Gemeente Utrechtse Heuvelrug |  |  |  | Gemeente Utrechtse Heuvelrug | In bedrijf | [5 empty] | Nacht | Bemeterd | [38 empty] | 30 - MAST 6,0 M ST - EL TYPE 0 | 1 | 2021-09-01 |  | LM ST 6,0 CV EU1250/20/5 T60 ET Z N6005 | 6.00 | CILINDRISCH | STAAL | 6005 MOSGROEN | GESCHILDERD | NVT |  | 350400 |  | IRIS 2551 1XPLL 36W R7035 EVSA | 1 | 2021-09-01 |  | SGS151 7035 | INDAL |  |  |  |  | 7035 LICHTGRIJS |  |  |  | 175200 |  |  | PLL 36W 830 (HF) | 1 | 2021-09-01 |  | 36W PLL 830 |  |  | 36.00 | 16000 | PLL
128231 | 180212 | https://lms.nederlandslicht.nl/qr/report/180212 | 52.015 | 5.4334 | 1581728958 | 4474096373 | VERLOOPWG,M C |  |  | Leersum Noord | LEERSUM | 1995-11-01 | Gemeente Utrechtse Heuvelrug |  |  |  | Gemeente Utrechtse Heuvelrug | In bedrijf | [5 empty] | Nacht | Bemeterd | [38 empty] | 30 - MAST 6,0 M ST - EL TYPE 0 | 1 | 1995-11-01 |  | LM ST 6,0 CV EU1250/20/5 T60 ET Z N6005 | 6.00 | CILINDRISCH | STAAL | 6005 MOSGROEN | GESCHILDERD | NVT |  | 350400 |  | 323212 - 2551 PLL 36W HF NV | 1 | 1996-01-01 | [11 empty] | 175200 |  |  | PLL 36W 830 (HF) | 1 | 2014-01-01 |  | 36W PLL 830 |  |  | 36.00 | 16000 | PLL
134241 | 180213 | https://lms.nederlandslicht.nl/qr/report/180213 | 52.0184 | 5.4339 | 1582076258 | 4477811876 | VERLOOPWG,M C |  |  | Leersum Noord | LEERSUM | 1996-01-08 | Gemeente Utrechtse Heuvelrug |  |  |  | Gemeente Utrechtse Heuvelrug | In bedrijf | [5 empty] | Nacht | Bemeterd | [38 empty] | 230 - MAST 6 M ST - EL UITL 5 GR | 1 | 1996-01-08 |  | LM ST 6,0 CV EU125020/5 T60 ET Z N6005 | 6.00 | CILINDRISCH | STAAL | 6005 MOSGROEN | GESCHILDERD | NVT |  | 350400 |  | 323212 - 2551 PLL 36W HF NV | 1 | 1996-01-08 | [11 empty] | 175200 |  |  | PLL 36W 830 (HF) | 1 | 2014-01-01 |  | 36W PLL 830 |  |  | 36.00 | 16000 | PLL
134242 | 180214 | https://lms.nederlandslicht.nl/qr/report/180214 | 52.0187 | 5.4342 | 1582249258 | 4478138775 | VERLOOPWG,M C |  |  | Leersum Noord | LEERSUM | 1996-01-08 | Gemeente Utrechtse Heuvelrug |  |  |  | Gemeente Utrechtse Heuvelrug | In bedrijf | [5 empty] | Nacht | Bemeterd | [38 empty] | 230 - MAST 6 M ST - EL UITL 5 GR | 1 | 1996-01-08 |  | LM ST 6,0 CV EU125020/5 T60 ET Z N6005 | 6.00 | CILINDRISCH | STAAL | 6005 MOSGROEN | GESCHILDERD | NVT |  | 350400 |  | 323212 - 2551 PLL 36W HF NV | 1 | 1996-01-08 | [11 empty] | 175200 |  |  | PLL 36W 830 (HF) | 1 | 2014-01-01 |  | 36W PLL 830 |  |  | 36.00 | 16000 | PLL
134243 | 180215 | https://lms.nederlandslicht.nl/qr/report/180215 | 52.0185 | 5.4346 | 1582511458 | 4477966573 | VERLOOPWG,M C |  |  | Leersum Noord | LEERSUM | 1996-01-08 | Gemeente Utrechtse Heuvelrug |  |  |  | Gemeente Utrechtse Heuvelrug | In bedrijf | [5 empty] | Nacht | Bemeterd | [38 empty] | 880 - MAST 4,0 M ST | 1 | 1996-01-08 |  | PM ST 4,0 CO T60 ET M N6005 | 4.00 | CONISCH | STAAL | 6005 MOSGROEN | GESCHILDERD | NVT |  | 350400 |  | 322312 - 2000 PLL 36W HF NV RAL9005 | 1 | 2021-09-20 | [11 empty] | 175200 |  |  | PLL 36W 830 (HF) | 1 | 2014-01-01 |  | 36W PLL 830 |  |  | 36.00 | 16000 | PLL
135349 | 180216 | https://lms.nederlandslicht.nl/qr/report/180216 | 52.0203 | 5.4343 | 1582359557 | 4479986574 | VERLOOPWG,M C |  |  | Leersum Noord | LEERSUM | 1997-05-03 | Gemeente Utrechtse Heuvelrug |  |  |  | Gemeente Utrechtse Heuvelrug | In bedrijf | [5 empty] | Nacht | Bemeterd | [38 empty] | 30 - MAST 6,0 M ST - EL TYPE 0 | 1 | 1997-05-03 |  | LM ST 6,0 CV EU1250/20/5 T60 ET Z N6005 | 6.00 | CILINDRISCH | STAAL | 6005 MOSGROEN | GESCHILDERD | NVT |  | 350400 |  | 323212 - 2551 PLL 36W HF NV | 1 | 1997-05-03 | [11 empty] | 175200 |  |  | PLL 36W 830 (HF) | 1 | 2014-01-01 |  | 36W PLL 830 |  |  | 36.00 | 16000 | PLL
140195 | 180217 | https://lms.nederlandslicht.nl/qr/report/180217 | 52.0166 | 5.433 | 1581431458 | 4475810178 | VERLOOPWG,M C |  |  | Leersum Noord | LEERSUM | 1997-06-10 | Gemeente Utrechtse Heuvelrug |  |  |  | Gemeente Utrechtse Heuvelrug | In bedrijf | [5 empty] | Nacht | Bemeterd | [38 empty] | 230 - MAST 6 M ST - EL UITL 5 GR | 1 | 1997-06-10 |  | LM ST 6,0 CV EU125020/5 T60 ET Z N6005 | 6.00 | CILINDRISCH | STAAL | 6005 MOSGROEN | GESCHILDERD | NVT |  | 350400 |  | 323212 - 2551 PLL 36W HF NV | 1 | 1996-01-01 | [11 empty] | 175200 |  |  | PLL 36W 830 (HF) | 1 | 2014-01-01 |  | 36W PLL 830 |  |  | 36.00 | 16000 | PLL
167122 | 180218 | https://lms.nederlandslicht.nl/qr/report/180218 | 52.0176 | 5.4333 | 1581637258 | 4476977471 | VERLOOPWG,M C |  |  | Leersum Noord | LEERSUM | 2002-01-01 | Gemeente Utrechtse Heuvelrug |  |  |  | Gemeente Utrechtse Heuvelrug | In bedrijf | [5 empty] | Nacht | Bemeterd | [38 empty] | 230 - MAST 6 M ST - EL UITL 5 GR | 1 | 2002-01-01 |  | LM ST 6,0 CV EU125020/5 T60 ET Z N6005 | 6.00 | CILINDRISCH | STAAL | 6005 MOSGROEN | GESCHILDERD | NVT |  | 350400 |  | 323212 - 2551 PLL 36W HF NV | 1 | 2002-04-02 | [11 empty] | 175200 |  |  | PLL 36W 830 (HF) | 1 | 2014-01-01 |  | 36W PLL 830 |  |  | 36.00 | 16000 | PLL
134342 | 180219 | https://lms.nederlandslicht.nl/qr/report/180219 | 52.0145 | 5.4303 | 1579609558 | 4473533268 | VLIERBESLN |  |  |  | LEERSUM | 1996-01-01 | Gemeente Utrechtse Heuvelrug |  |  |  | Gemeente Utrechtse Heuvelrug | In bedrijf | [5 empty] | Nacht | Bemeterd | [38 empty] | 230 - MAST 6 M ST - EL UITL 5 GR | 1 | 1996-01-01 |  | LM ST 6,0 CV EU125020/5 T60 ET Z N6005 | 6.00 | CILINDRISCH | STAAL | 6005 MOSGROEN | GESCHILDERD | NVT |  | 350400 |  | 323212 - 2551 PLL 36W HF NV | 1 | 1996-01-01 | [11 empty] | 175200 |  |  | PLL 36W 830 (HF) | 1 | 2014-01-01 |  | 36W PLL 830 |  |  | 36.00 | 16000 | PLL
134343 | 180220 | https://lms.nederlandslicht.nl/qr/report/180220 | 52.0147 | 5.4306 | 1579817358 | 4473715276 | VLIERBESLN |  |  | Leersum Noord | LEERSUM | 1996-01-01 | Gemeente Utrechtse Heuvelrug |  |  |  | Gemeente Utrechtse Heuvelrug | In bedrijf | [5 empty] | Nacht | Bemeterd | [38 empty] | 230 - MAST 6 M ST - EL UITL 5 GR | 1 | 1996-01-01 |  | LM ST 6,0 CV EU125020/5 T60 ET Z N6005 | 6.00 | CILINDRISCH | STAAL | 6005 MOSGROEN | GESCHILDERD | NVT |  | 350400 |  | 323212 - 2551 PLL 36W HF NV | 1 | 1996-01-01 | [11 empty] | 175200 |  |  | PLL 36W 830 (HF) | 1 | 2014-01-01 |  | 36W PLL 830 |  |  | 36.00 | 16000 | PLL
134551 | 180221 | https://lms.nederlandslicht.nl/qr/report/180221 | 52.0143 | 5.4315 | 1580423558 | 4473328277 | VLIERBESLN |  |  | Leersum Noord | LEERSUM | 1996-01-01 | Gemeente Utrechtse Heuvelrug |  |  |  | Gemeente Utrechtse Heuvelrug | In bedrijf | [5 empty] | Nacht | Bemeterd | [38 empty] | 230 - MAST 6 M ST - EL UITL 5 GR | 1 | 1996-01-01 |  | LM ST 6,0 CV EU125020/5 T60 ET Z N6005 | 6.00 | CILINDRISCH | STAAL | 6005 MOSGROEN | GESCHILDERD | NVT |  | 350400 |  | 323212 - 2551 PLL 36W HF NV | 1 | 1996-01-01 | [11 empty] | 175200 |  |  | PLL 36W 830 (HF) | 1 | 2014-01-01 |  | 36W PLL 830 |  |  | 36.00 | 16000 | PLL
134349 | 180222 | https://lms.nederlandslicht.nl/qr/report/180222 | 52.0147 | 5.4311 | 1580155058 | 4473707570 | VOGELKERSLN |  |  | Leersum Noord | LEERSUM | 1996-01-01 | Gemeente Utrechtse Heuvelrug |  |  |  | Gemeente Utrechtse Heuvelrug | In bedrijf | [5 empty] | Nacht | Bemeterd | [38 empty] | 230 - MAST 6 M ST - EL UITL 5 GR | 1 | 1996-01-01 |  | LM ST 6,0 CV EU125020/5 T60 ET Z N6005 | 6.00 | CILINDRISCH | STAAL | 6005 MOSGROEN | GESCHILDERD | NVT |  | 350400 |  | 323212 - 2551 PLL 36W HF NV | 1 | 1996-01-01 | [11 empty] | 175200 |  |  | PLL 36W 830 (HF) | 1 | 2014-01-01 |  | 36W PLL 830 |  |  | 36.00 | 16000 | PLL |  | EVSA PH 1 x PL-T/C/L/TL5C 22-42W VIERK | 1 | 2018-10-25 |  | HFP22-42 |  |  | 3.00 | 175200
52015 | 180223 | https://lms.nederlandslicht.nl/qr/report/180223 | 52.0148 | 5.4317 | 1580533758 | 4473778172 | VOGELKERSLN |  |  | Leersum Noord | LEERSUM | 1989-01-01 | Gemeente Utrechtse Heuvelrug |  |  |  | Gemeente Utrechtse Heuvelrug | In bedrijf | [5 empty] | Nacht | Bemeterd | [38 empty] | 30 - MAST 6,0 M ST - EL TYPE 0 | 1 | 1989-01-01 |  | LM ST 6,0 CV EU1250/20/5 T60 ET Z N6005 | 6.00 | CILINDRISCH | STAAL | 6005 MOSGROEN | GESCHILDERD | NVT |  | 350400 |  | 323212 - 2551 PLL 36W HF NV | 1 | 1996-01-01 | [11 empty] | 175200 |  |  | PLL 36W 830 (HF) | 1 | 2014-01-01 |  | 36W PLL 830 |  |  | 36.00 | 16000 | PLL
134344 | 180224 | https://lms.nederlandslicht.nl/qr/report/180224 | 52.0149 | 5.4319 | 1580685557 | 4473996275 | VOGELKERSLN |  |  | Leersum Noord | LEERSUM | 1996-01-01 | Gemeente Utrechtse Heuvelrug |  |  |  | Gemeente Utrechtse Heuvelrug | In bedrijf | [5 empty] | Nacht | Bemeterd | [38 empty] | 230 - MAST 6 M ST - EL UITL 5 GR | 1 | 1996-01-01 |  | LM ST 6,0 CV EU125020/5 T60 ET Z N6005 | 6.00 | CILINDRISCH | STAAL | 6005 MOSGROEN | GESCHILDERD | NVT |  | 350400 |  | 323212 - 2551 PLL 36W HF NV | 1 | 1996-01-01 | [11 empty] | 175200 |  |  | PLL 36W 830 (HF) | 1 | 2021-10-22 |  | 36W PLL 830 |  |  | 36.00 | 16000 | PLL |  | EVSA PH 1 x PL-T/C/L/TL5C 22-42W VIERK | 1 | 2021-10-22 |  | HFP22-42 |  |  | 3.00 | 175200
134346 | 180225 | https://lms.nederlandslicht.nl/qr/report/180225 | 52.0152 | 5.4318 | 1580641358 | 4474298168 | VOGELKERSLN |  |  | Leersum Noord | LEERSUM | 1996-01-01 | Gemeente Utrechtse Heuvelrug |  |  |  | Gemeente Utrechtse Heuvelrug | In bedrijf | [5 empty] | Nacht | Bemeterd | [38 empty] | 230 - MAST 6 M ST - EL UITL 5 GR | 1 | 1996-01-01 |  | LM ST 6,0 CV EU125020/5 T60 ET Z N6005 | 6.00 | CILINDRISCH | STAAL | 6005 MOSGROEN | GESCHILDERD | NVT |  | 350400 |  | 323212 - 2551 PLL 36W HF NV | 1 | 1996-01-01 | [11 empty] | 175200 |  |  | PLL 36W 830 (HF) | 1 | 2014-01-01 |  | 36W PLL 830 |  |  | 36.00 | 16000 | PLL |  | EVSA PH 1 x PL-T/C/L/TL5C 22-42W VIERK | 1 | 2018-10-25 |  | HFP22-42 |  |  | 3.00 | 175200
134347 | 180226 | https://lms.nederlandslicht.nl/qr/report/180226 | 52.0155 | 5.4318 | 1580584358 | 4474616575 | VOGELKERSLN |  |  | Leersum Noord | LEERSUM | 1996-01-01 | Gemeente Utrechtse Heuvelrug |  |  |  | Gemeente Utrechtse Heuvelrug | In bedrijf | [5 empty] | Nacht | Bemeterd | [38 empty] | 230 - MAST 6 M ST - EL UITL 5 GR | 1 | 1996-01-01 |  | LM ST 6,0 CV EU125020/5 T60 ET Z N6005 | 6.00 | CILINDRISCH | STAAL | 6005 MOSGROEN | GESCHILDERD | NVT |  | 350400 |  | 323212 - 2551 PLL 36W HF NV | 1 | 1996-01-01 | [11 empty] | 175200 |  |  | PLL 36W 830 (HF) | 1 | 2021-04-12 |  | 36W PLL 830 |  |  | 36.00 | 16000 | PLL |  | EVSA PH 1 x PL-T/C/L/TL5C 22-42W VIERK | 1 | 2021-04-12 |  | HFP22-42 |  |  | 3.00 | 175200
52011 | 180228 | https://lms.nederlandslicht.nl/qr/report/180228 | 52.0163 | 5.4289 | 1578636458 | 4475549869 | VOGELSLAG |  |  | Leersum Noord | LEERSUM | 1989-01-01 | Gemeente Utrechtse Heuvelrug |  |  |  | Gemeente Utrechtse Heuvelrug | In bedrijf | [5 empty] | Nacht | Bemeterd | [38 empty] | 30 - MAST 6,0 M ST - EL TYPE 0 | 1 | 1989-01-01 |  | LM ST 6,0 CV EU1250/20/5 T60 ET Z N6005 | 6.00 | CILINDRISCH | STAAL | 6005 MOSGROEN | GESCHILDERD | NVT |  | 350400 |  | 323212 - 2551 PLL 36W HF NV | 1 | 1996-01-01 | [11 empty] | 175200 |  |  | PLL 36W 830 (HF) | 1 | 2014-01-01 |  | 36W PLL 830 |  |  | 36.00 | 16000 | PLL
110733 | 180229 | https://lms.nederlandslicht.nl/qr/report/180229 | 52.016 | 5.429 | 1578722258 | 4475208569 | VOGELSLAG |  |  | Leersum Noord | LEERSUM | 1992-01-01 | Gemeente Utrechtse Heuvelrug |  |  |  | Gemeente Utrechtse Heuvelrug | In bedrijf | [5 empty] | Nacht | Bemeterd | [38 empty] | 30 - MAST 6,0 M ST - EL TYPE 0 | 1 | 1992-01-01 |  | LM ST 6,0 CV EU1250/20/5 T60 ET Z N6005 | 6.00 | CILINDRISCH | STAAL | 6005 MOSGROEN | GESCHILDERD | NVT |  | 350400 |  | 323212 - 2551 PLL 36W HF NV | 1 | 1996-01-01 | [11 empty] | 175200 |  |  | PLL 36W 830 (HF) | 1 | 2021-11-16 |  | 36W PLL 830 |  |  | 36.00 | 16000 | PLL |  | EVSA PH 1 x PL-T/C/L/TL5C 22-42W VIERK | 1 | 2021-11-16 |  | HFP22-42 |  |  | 3.00 | 175200
113118 | 180230 | https://lms.nederlandslicht.nl/qr/report/180230 | 52.0158 | 5.4292 | 1578861458 | 4474916074 | VOGELSLAG |  |  | Leersum Noord | LEERSUM | 1994-01-01 | Gemeente Utrechtse Heuvelrug |  |  |  | Gemeente Utrechtse Heuvelrug | In bedrijf | [5 empty] | Nacht | Bemeterd | [38 empty] | 30 - MAST 6,0 M ST - EL TYPE 0 | 1 | 1994-01-01 |  | LM ST 6,0 CV EU1250/20/5 T60 ET Z N6005 | 6.00 | CILINDRISCH | STAAL | 6005 MOSGROEN | GESCHILDERD | NVT |  | 350400 |  | 323212 - 2551 PLL 36W HF NV | 1 | 1996-01-01 | [11 empty] | 175200 |  |  | PLL 36W 830 (HF) | 1 | 2014-01-01 |  | 36W PLL 830 |  |  | 36.00 | 16000 | PLL
134323 | 180231 | https://lms.nederlandslicht.nl/qr/report/180231 | 52.015 | 5.4289 | 1578633358 | 4474053371 | VOGELSLAG |  |  | Leersum Noord | LEERSUM | 1996-01-08 | Gemeente Utrechtse Heuvelrug |  |  |  | Gemeente Utrechtse Heuvelrug | In bedrijf | [5 empty] | Nacht | Bemeterd | [38 empty] | 230 - MAST 6 M ST - EL UITL 5 GR | 1 | 1996-01-08 |  | LM ST 6,0 CV EU125020/5 T60 ET Z N6005 | 6.00 | CILINDRISCH | STAAL | 6005 MOSGROEN | GESCHILDERD | NVT |  | 350400 |  | 323212 - 2551 PLL 36W HF NV | 1 | 1996-01-08 | [11 empty] | 175200 |  |  | PLL 36W 830 (HF) | 1 | 2014-01-01 |  | 36W PLL 830 |  |  | 36.00 | 16000 | PLL
134324 | 180232 | https://lms.nederlandslicht.nl/qr/report/180232 | 52.0155 | 5.4292 | 1578841658 | 4474620773 | VOGELSLAG |  |  | Leersum Noord | LEERSUM | 1996-01-08 | Gemeente Utrechtse Heuvelrug |  |  |  | Gemeente Utrechtse Heuvelrug | In bedrijf | [5 empty] | Nacht | Bemeterd | [38 empty] | 230 - MAST 6 M ST - EL UITL 5 GR | 1 | 1996-01-08 |  | LM ST 6,0 CV EU125020/5 T60 ET Z N6005 | 6.00 | CILINDRISCH | STAAL | 6005 MOSGROEN | GESCHILDERD | NVT |  | 350400 |  | 323212 - 2551 PLL 36W HF NV | 1 | 1996-01-08 | [11 empty] | 175200 |  |  | PLL 36W 830 (HF) | 1 | 2014-01-01 |  | 36W PLL 830 |  |  | 36.00 | 16000 | PLL
134672 | 180233 | https://lms.nederlandslicht.nl/qr/report/180233 | 52.0155 | 5.429 | 1578676358 | 4474586377 | VOGELSLAG |  |  | Leersum Noord | LEERSUM | 1996-01-10 | Gemeente Utrechtse Heuvelrug |  |  |  | Gemeente Utrechtse Heuvelrug | In bedrijf | [5 empty] | Nacht | Bemeterd | [38 empty] | 19 - MAST 4,0 M ST CONISCH | 1 | 1996-01-10 |  | PM ST 4,0 CO T60 ET M N6005 | 4.00 | CONISCH | STAAL | 6005 MOSGROEN | GESCHILDERD | NVT |  | 350400 |  | 322512 - 2000 PLL 24W HF NV RAL9005 | 1 | 1996-01-10 | [11 empty] | 175200 |  |  | PLL 24W 830 (HF) | 1 | 2014-01-01 |  | 24W PLL 830 |  |  | 24.00 | 16000 | PLL
18971 | 180234 | https://lms.nederlandslicht.nl/qr/report/180234 | 52.0087 | 5.4364 | 1583752458 | 4467022375 | VREDEOORDLN |  |  | Leersum Zuid | LEERSUM | 1984-01-01 | Gemeente Utrechtse Heuvelrug |  |  |  | Gemeente Utrechtse Heuvelrug | In bedrijf | [5 empty] | Nacht | Bemeterd | [38 empty] | 30 - MAST 6,0 M ST - EL TYPE 0 | 1 | 1984-01-01 |  | LM ST 6,0 CV EU1250/20/5 T60 ET Z N6005 | 6.00 | CILINDRISCH | STAAL | 6005 MOSGROEN | GESCHILDERD | NVT |  | 350400 |  | 302912 - LRB 303 TLD 18W NV | 1 | 1986-01-01 | [11 empty] | 175200 |  |  | TLD Xtra 18W 830 | 1 | 2019-02-05 |  | 18W TLD 830 XTRA |  |  |  | 16000 | TL
18972 | 180235 | https://lms.nederlandslicht.nl/qr/report/180235 | 52.0084 | 5.4361 | 1583545358 | 4466670771 | VREDEOORDLN |  |  | Leersum Zuid | LEERSUM | 1984-01-01 | Gemeente Utrechtse Heuvelrug |  |  |  | Gemeente Utrechtse Heuvelrug | In bedrijf | [5 empty] | Nacht | Bemeterd | [38 empty] | 30 - MAST 6,0 M ST - EL TYPE 0 | 1 | 1984-01-01 |  | LM ST 6,0 CV EU1250/20/5 T60 ET Z N6005 | 6.00 | CILINDRISCH | STAAL | 6005 MOSGROEN | GESCHILDERD | NVT |  | 350400 |  | 302912 - LRB 303 TLD 18W NV | 1 | 1986-01-01 | [11 empty] | 175200 |  |  | TLD Xtra 18W 830 | 1 | 2019-03-05 |  | 18W TLD 830 XTRA |  |  |  | 16000 | TL
18973 | 180236 | https://lms.nederlandslicht.nl/qr/report/180236 | 52.0082 | 5.4357 | 1583305358 | 4466484375 | VREDEOORDLN |  |  | Leersum Zuid | LEERSUM | 1984-01-01 | Gemeente Utrechtse Heuvelrug |  |  |  | Gemeente Utrechtse Heuvelrug | In bedrijf | [5 empty] | Nacht | Bemeterd | [38 empty] | 30 - MAST 6,0 M ST - EL TYPE 0 | 1 | 1984-01-01 |  | LM ST 6,0 CV EU1250/20/5 T60 ET Z N6005 | 6.00 | CILINDRISCH | STAAL | 6005 MOSGROEN | GESCHILDERD | NVT |  | 350400 |  | 302912 - LRB 303 TLD 18W NV | 1 | 1986-01-01 | [11 empty] | 175200 |  |  | TLD Xtra 18W 830 | 1 | 2020-11-23 |  | 18W TLD 830 XTRA |  |  |  | 16000 | TL |  | Starter S10 | 1 | 2020-12-21 |  | Starter S10 | NVT | Starter
134960 | 180237 | https://lms.nederlandslicht.nl/qr/report/180237 | 52.0085 | 5.4368 | 1584025258 | 4466860369 | VREDEOORDLN |  |  | Leersum Zuid | LEERSUM | 1996-01-01 | Gemeente Utrechtse Heuvelrug |  |  |  | Gemeente Utrechtse Heuvelrug | In bedrijf | [5 empty] | Nacht | Bemeterd | [38 empty] | 19 - MAST 4,0 M ST CONISCH | 1 | 1996-01-01 |  | PM ST 4,0 CO T60 ET M N6005 | 4.00 | CONISCH | STAAL | 6005 MOSGROEN | GESCHILDERD | NVT |  | 350400 |  | 341812 - 2000 PLL 24W HF NV RAL7032 | 1 | 1996-01-01 | [11 empty] | 175200 |  |  | PLL 24W 830 (HF) | 1 | 2021-10-04 |  | 24W PLL 830 |  |  | 24.00 | 16000 | PLL |  | EVSA PH 1 x PL-T/C/L/TL5C 22-42W VIERK | 1 | 2021-02-23 |  | HFP22-42 |  |  | 3.00 | 175200
113783 | 180245 | https://lms.nederlandslicht.nl/qr/report/180245 | 52.0086 | 5.4241 | 1575355558 | 4466985572 | VYVERLN |  |  | Leersum Zuid | LEERSUM | 1995-01-01 | Gemeente Utrechtse Heuvelrug |  |  |  | Gemeente Utrechtse Heuvelrug | In bedrijf | [5 empty] | Nacht | Bemeterd | [38 empty] | 19 - MAST 4,0 M ST CONISCH | 1 | 1995-01-01 |  | PM ST 4,0 CO T60 ET M N6005 | 4.00 | CONISCH | STAAL | 6005 MOSGROEN | GESCHILDERD | NVT |  | 350400 |  | 303012 - GFK 5148 TLD 18W NV | 1 | 1995-01-01 | [11 empty] | 175200 |  |  | TLD Xtra 18W 830 | 1 | 2021-02-02 |  | 18W TLD 830 XTRA |  |  |  | 16000 | TL
134964 | 180246 | https://lms.nederlandslicht.nl/qr/report/180246 | 52.0088 | 5.4256 | 1576329157 | 4467146378 | VYVERLN |  |  | Leersum Zuid | LEERSUM | 1996-02-10 | Gemeente Utrechtse Heuvelrug |  |  |  | Gemeente Utrechtse Heuvelrug | In bedrijf | [5 empty] | Nacht | Bemeterd | [38 empty] | 19 - MAST 4,0 M ST CONISCH | 1 | 1996-02-10 |  | PM ST 4,0 CO T60 ET M N6005 | 4.00 | CONISCH | STAAL | 6005 MOSGROEN | GESCHILDERD | NVT |  | 350400 |  | 341812 - 2000 PLL 24W HF NV RAL7032 | 1 | 1996-02-10 | [11 empty] | 175200 |  |  | PLL 24W 830 (HF) | 1 | 2020-04-07 |  | 24W PLL 830 |  |  | 24.00 | 16000 | PLL |  | HF-P 1 22-42 PL-T/C/L/TL5C | 1 | 2020-04-07 |  | HFP22-42 |  |  | 3.00 | 175200 | [5 empty] | Zekering | 1 | 2020-09-28 |  | Zekering | Zekering | NVT
134967 | 180247 | https://lms.nederlandslicht.nl/qr/report/180247 | 52.0082 | 5.425 | 1575922758 | 4466519572 | VYVERLN |  |  | Leersum Zuid | LEERSUM | 1996-02-10 | Gemeente Utrechtse Heuvelrug |  |  |  | Gemeente Utrechtse Heuvelrug | In bedrijf | [5 empty] | Nacht | Bemeterd | [38 empty] | 19 - MAST 4,0 M ST CONISCH | 1 | 1996-02-10 |  | PM ST 4,0 CO T60 ET M N6005 | 4.00 | CONISCH | STAAL | 6005 MOSGROEN | GESCHILDERD | NVT |  | 350400 |  | 341812 - 2000 PLL 24W HF NV RAL7032 | 1 | 1996-02-10 | [11 empty] | 175200 |  |  | PLL 24W 830 (HF) | 1 | 2014-01-01 |  | 24W PLL 830 |  |  | 24.00 | 16000 | PLL
114144 | 180258 | https://lms.nederlandslicht.nl/qr/report/180258 | 52.0092 | 5.4229 | 1574504858 | 4467564475 | WEIDELN |  |  | Leersum Zuid | LEERSUM | 1996-01-01 | Gemeente Utrechtse Heuvelrug |  |  |  | Gemeente Utrechtse Heuvelrug | In bedrijf | [5 empty] | Nacht | Bemeterd | [38 empty] | 19 - MAST 4,0 M ST CONISCH | 1 | 1996-01-01 |  | PM ST 4,0 CO T60 ET M N6005 | 4.00 | CONISCH | STAAL | 6005 MOSGROEN | GESCHILDERD | NVT |  | 350400 |  | 322512 - 2000 PLL 24W HF NV RAL9005 | 1 | 1996-01-01 | [11 empty] | 175200 |  |  | PLL 24W 830 (HF) | 1 | 2014-01-01 |  | 24W PLL 830 |  |  | 24.00 | 16000 | PLL
114145 | 180259 | https://lms.nederlandslicht.nl/qr/report/180259 | 52.0094 | 5.423 | 1574603258 | 4467766078 | WEIDELN |  |  | Leersum Zuid | LEERSUM | 1996-01-01 | Gemeente Utrechtse Heuvelrug |  |  |  | Gemeente Utrechtse Heuvelrug | In bedrijf | [5 empty] | Nacht | Bemeterd | [38 empty] | 19 - MAST 4,0 M ST CONISCH | 1 | 1996-01-01 |  | PM ST 4,0 CO T60 ET M N6005 | 4.00 | CONISCH | STAAL | 6005 MOSGROEN | GESCHILDERD | NVT |  | 350400 |  | 322512 - 2000 PLL 24W HF NV RAL9005 | 1 | 1996-01-01 | [11 empty] | 175200 |  |  | PLL 24W 830 (HF) | 1 | 2014-01-01 |  | 24W PLL 830 |  |  | 24.00 | 16000 | PLL |  | HF-P 1 22-42 PL-T/C/L/TL5C | 1 | 2019-03-05 |  | HFP22-42 |  |  | 3.00 | 175200
114146 | 180260 | https://lms.nederlandslicht.nl/qr/report/180260 | 52.0097 | 5.4227 | 1574392658 | 4468108070 | WEIDELN |  |  | Leersum Zuid | LEERSUM | 2009-01-01 | Gemeente Utrechtse Heuvelrug |  |  |  | Gemeente Utrechtse Heuvelrug | In bedrijf | [5 empty] | Nacht | Bemeterd | [38 empty] | 19 - MAST 4,0 M ST CONISCH | 1 | 2009-01-01 |  | PM ST 4,0 CO T60 ET M N6005 | 4.00 | CONISCH | STAAL | 6005 MOSGROEN | GESCHILDERD | NVT |  | 350400 |  | 322512 - 2000 PLL 24W HF NV RAL9005 | 1 | 1996-01-01 | [11 empty] | 175200 |  |  | PLL 24W 830 (HF) | 1 | 2020-09-14 |  | 24W PLL 830 |  |  | 24.00 | 16000 | PLL
114147 | 180261 | https://lms.nederlandslicht.nl/qr/report/180261 | 52.0096 | 5.4216 | 1573626458 | 4468091277 | WEIDELN |  |  | Leersum Zuid | LEERSUM | 1996-01-01 | Gemeente Utrechtse Heuvelrug |  |  |  | Gemeente Utrechtse Heuvelrug | In bedrijf | [5 empty] | Nacht | Bemeterd | [38 empty] | 19 - MAST 4,0 M ST CONISCH | 1 | 1996-01-01 |  | PM ST 4,0 CO T60 ET M N6005 | 4.00 | CONISCH | STAAL | 6005 MOSGROEN | GESCHILDERD | NVT |  | 350400 |  | 322512 - 2000 PLL 24W HF NV RAL9005 | 1 | 1996-01-01 | [11 empty] | 175200 |  |  | PLL 24W 830 (HF) | 1 | 2014-01-01 |  | 24W PLL 830 |  |  | 24.00 | 16000 | PLL
114148 | 180262 | https://lms.nederlandslicht.nl/qr/report/180262 | 52.0099 | 5.4225 | 1574221658 | 4468414078 | WEIDELN |  |  | Leersum Zuid | LEERSUM | 1996-01-10 | Gemeente Utrechtse Heuvelrug |  |  |  | Gemeente Utrechtse Heuvelrug | In bedrijf | [5 empty] | Nacht | Bemeterd | [38 empty] | 19 - MAST 4,0 M ST CONISCH | 1 | 1996-01-10 |  | PM ST 4,0 CO T60 ET M N6005 | 4.00 | CONISCH | STAAL | 6005 MOSGROEN | GESCHILDERD | NVT |  | 350400 |  | 322512 - 2000 PLL 24W HF NV RAL9005 | 1 | 1996-01-10 | [11 empty] | 175200 |  |  | PLL 24W 830 (HF) | 1 | 2020-11-09 |  | 24W PLL 830 |  |  | 24.00 | 16000 | PLL |  | HF-P 1 22-42 PL-T/C/L/TL5C | 1 | 2020-11-09 |  | HFP22-42 |  |  | 3.00 | 175200
114149 | 180263 | https://lms.nederlandslicht.nl/qr/report/180263 | 52.0102 | 5.4227 | 1574395658 | 4468660077 | WEIDELN |  |  | Leersum Zuid | LEERSUM | 1996-01-10 | Gemeente Utrechtse Heuvelrug |  |  |  | Gemeente Utrechtse Heuvelrug | In bedrijf | [5 empty] | Nacht | Bemeterd | [38 empty] | 19 - MAST 4,0 M ST CONISCH | 1 | 1996-01-10 |  | PM ST 4,0 CO T60 ET M N6005 | 4.00 | CONISCH | STAAL | 6005 MOSGROEN | GESCHILDERD | NVT |  | 350400 |  | 322512 - 2000 PLL 24W HF NV RAL9005 | 1 | 1996-01-10 | [11 empty] | 175200 |  |  | PLL 24W 830 (HF) | 1 | 2014-01-01 |  | 24W PLL 830 |  |  | 24.00 | 16000 | PLL
52020 | 180265 | https://lms.nederlandslicht.nl/qr/report/180265 | 52.0131 | 5.4377 | 1584667957 | 4471912274 | WILDBAAN |  |  | Leersum Noord | LEERSUM | 2005-01-01 | Gemeente Utrechtse Heuvelrug |  |  |  | Gemeente Utrechtse Heuvelrug | In bedrijf | [5 empty] | Nacht | Bemeterd | [38 empty] | 230 - MAST 6 M ST - EL UITL 5 GR | 1 | 2005-01-01 |  | LM ST 6,0 CV EU125020/5 T60 ET Z N6005 | 6.00 | CILINDRISCH | STAAL | 6005 MOSGROEN | GESCHILDERD | NVT |  | 350400 |  | 323212 - 2551 PLL 36W HF NV | 1 | 1996-01-07 | [11 empty] | 175200 |  |  | PLL 36W 830 (HF) | 1 | 2014-01-01 |  | 36W PLL 830 |  |  | 36.00 | 16000 | PLL
129255 | 180266 | https://lms.nederlandslicht.nl/qr/report/180266 | 52.012 | 5.4393 | 1585736458 | 4470673674 | WILDBAAN |  |  | Leersum Noord | LEERSUM | 1995-01-01 | Gemeente Utrechtse Heuvelrug |  |  |  | Gemeente Utrechtse Heuvelrug | In bedrijf | [5 empty] | Nacht | Bemeterd | [38 empty] | 30 - MAST 6,0 M ST - EL TYPE 0 | 1 | 1995-01-01 |  | LM ST 6,0 CV EU1250/20/5 T60 ET Z N6005 | 6.00 | CILINDRISCH | STAAL | 6005 MOSGROEN | GESCHILDERD | NVT |  | 350400 |  | 323212 - 2551 PLL 36W HF NV | 1 | 1996-01-01 | [11 empty] | 175200 |  |  | PLL 36W 830 (HF) | 1 | 2021-11-29 |  | 36W PLL 830 |  |  | 36.00 | 16000 | PLL
134224 | 180267 | https://lms.nederlandslicht.nl/qr/report/180267 | 52.0132 | 5.4373 | 1584369558 | 4472077574 | WILDBAAN |  |  | Leersum Noord | LEERSUM | 1996-01-07 | Gemeente Utrechtse Heuvelrug |  |  |  | Gemeente Utrechtse Heuvelrug | In bedrijf | [5 empty] | Nacht | Bemeterd | [38 empty] | 230 - MAST 6 M ST - EL UITL 5 GR | 1 | 1996-01-07 |  | LM ST 6,0 CV EU125020/5 T60 ET Z N6005 | 6.00 | CILINDRISCH | STAAL | 6005 MOSGROEN | GESCHILDERD | NVT |  | 350400 |  | 323212 - 2551 PLL 36W HF NV | 1 | 1996-01-07 | [11 empty] | 175200 |  |  | PLL 36W 830 (HF) | 1 | 2019-12-17 |  | 36W PLL 830 |  |  | 36.00 | 16000 | PLL
134225 | 180268 | https://lms.nederlandslicht.nl/qr/report/180268 | 52.0126 | 5.4389 | 1585508558 | 4471338777 | WILDBAAN |  |  | Leersum Noord | LEERSUM | 1996-01-07 | Gemeente Utrechtse Heuvelrug |  |  |  | Gemeente Utrechtse Heuvelrug | In bedrijf | [5 empty] | Nacht | Bemeterd | [38 empty] | 230 - MAST 6 M ST - EL UITL 5 GR | 1 | 1996-01-07 |  | LM ST 6,0 CV EU125020/5 T60 ET Z N6005 | 6.00 | CILINDRISCH | STAAL | 6005 MOSGROEN | GESCHILDERD | NVT |  | 350400 |  | 323212 - 2551 PLL 36W HF NV | 1 | 1996-01-07 | [11 empty] | 175200 |  |  | PLL 36W 830 (HF) | 1 | 2014-01-01 |  | 36W PLL 830 |  |  | 36.00 | 16000 | PLL
134226 | 180269 | https://lms.nederlandslicht.nl/qr/report/180269 | 52.0127 | 5.4385 | 1585200758 | 4471552474 | WILDBAAN |  |  | Leersum Noord | LEERSUM | 1996-01-07 | Gemeente Utrechtse Heuvelrug |  |  |  | Gemeente Utrechtse Heuvelrug | In bedrijf | [5 empty] | Nacht | Bemeterd | [38 empty] | 230 - MAST 6 M ST - EL UITL 5 GR | 1 | 1996-01-07 |  | LM ST 6,0 CV EU125020/5 T60 ET Z N6005 | 6.00 | CILINDRISCH | STAAL | 6005 MOSGROEN | GESCHILDERD | NVT |  | 350400 |  | 323212 - 2551 PLL 36W HF NV | 1 | 1996-01-07 | [11 empty] | 175200 |  |  | PLL 36W 830 (HF) | 1 | 2014-01-01 |  | 36W PLL 830 |  |  | 36.00 | 16000 | PLL
134227 | 180270 | https://lms.nederlandslicht.nl/qr/report/180270 | 52.0129 | 5.4381 | 1584948358 | 4471718570 | WILDBAAN |  |  | Leersum Noord | LEERSUM | 1996-01-07 | Gemeente Utrechtse Heuvelrug |  |  |  | Gemeente Utrechtse Heuvelrug | In bedrijf | [5 empty] | Nacht | Bemeterd | [38 empty] | 230 - MAST 6 M ST - EL UITL 5 GR | 1 | 1996-01-07 |  | LM ST 6,0 CV EU125020/5 T60 ET Z N6005 | 6.00 | CILINDRISCH | STAAL | 6005 MOSGROEN | GESCHILDERD | NVT |  | 350400 |  | 323212 - 2551 PLL 36W HF NV | 1 | 1996-01-07 | [11 empty] | 175200 |  |  | PLL 36W 830 (HF) | 1 | 2014-01-01 |  | 36W PLL 830 |  |  | 36.00 | 16000 | PLL
134228 | 180271 | https://lms.nederlandslicht.nl/qr/report/180271 | 52.0133 | 5.437 | 1584193558 | 4472176673 | WILDBAAN |  |  | Leersum Noord | LEERSUM | 1996-01-07 | Gemeente Utrechtse Heuvelrug |  |  |  | Gemeente Utrechtse Heuvelrug | In bedrijf | [5 empty] | Nacht | Bemeterd | [38 empty] | 230 - MAST 6 M ST - EL UITL 5 GR | 1 | 1996-01-07 |  | LM ST 6,0 CV EU125020/5 T60 ET Z N6005 | 6.00 | CILINDRISCH | STAAL | 6005 MOSGROEN | GESCHILDERD | NVT |  | 350400 |  | 323212 - 2551 PLL 36W HF NV | 1 | 1996-01-07 | [11 empty] | 175200 |  |  | PLL 36W 830 (HF) | 1 | 2014-01-01 |  | 36W PLL 830 |  |  | 36.00 | 16000 | PLL
134229 | 180272 | https://lms.nederlandslicht.nl/qr/report/180272 | 52.0134 | 5.4367 | 1584005358 | 4472270367 | WILDBAAN |  |  | Leersum Noord | LEERSUM | 1996-01-07 | Gemeente Utrechtse Heuvelrug |  |  |  | Gemeente Utrechtse Heuvelrug | In bedrijf | [5 empty] | Nacht | Bemeterd | [38 empty] | 230 - MAST 6 M ST - EL UITL 5 GR | 1 | 1996-01-07 |  | LM ST 6,0 CV EU125020/5 T60 ET Z N6005 | 6.00 | CILINDRISCH | STAAL | 6005 MOSGROEN | GESCHILDERD | NVT |  | 350400 |  | 323212 - 2551 PLL 36W HF NV | 1 | 1996-01-07 | [11 empty] | 175200 |  |  | PLL 36W 830 (HF) | 1 | 2014-01-01 |  | 36W PLL 830 |  |  | 36.00 | 16000 | PLL
134230 | 180273 | https://lms.nederlandslicht.nl/qr/report/180273 | 52.0135 | 5.4364 | 1583742358 | 4472417571 | WILDBAAN |  |  | Leersum Noord | LEERSUM | 1996-01-08 | Gemeente Utrechtse Heuvelrug |  |  |  | Gemeente Utrechtse Heuvelrug | In bedrijf | [5 empty] | Nacht | Bemeterd | [38 empty] | 230 - MAST 6 M ST - EL UITL 5 GR | 1 | 1996-01-08 |  | LM ST 6,0 CV EU125020/5 T60 ET Z N6005 | 6.00 | CILINDRISCH | STAAL | 6005 MOSGROEN | GESCHILDERD | NVT |  | 350400 |  | 323212 - 2551 PLL 36W HF NV | 1 | 1996-01-08 | [11 empty] | 175200 |  |  | PLL 36W 830 (HF) | 1 | 2014-01-01 |  | 36W PLL 830 |  |  | 36.00 | 16000 | PLL
134231 | 180274 | https://lms.nederlandslicht.nl/qr/report/180274 | 52.0136 | 5.4361 | 1583544858 | 4472529474 | WILDBAAN |  |  | Leersum Noord | LEERSUM | 1996-01-07 | Gemeente Utrechtse Heuvelrug |  |  |  | Gemeente Utrechtse Heuvelrug | In bedrijf | [5 empty] | Nacht | Bemeterd | [38 empty] | 230 - MAST 6 M ST - EL UITL 5 GR | 1 | 1996-01-07 |  | LM ST 6,0 CV EU125020/5 T60 ET Z N6005 | 6.00 | CILINDRISCH | STAAL | 6005 MOSGROEN | GESCHILDERD | NVT |  | 350400 |  | 323212 - 2551 PLL 36W HF NV | 1 | 1996-01-07 | [11 empty] | 175200 |  |  | PLL 36W 830 (HF) | 1 | 2020-01-27 |  | 36W PLL 830 |  |  | 36.00 | 16000 | PLL |  | EVSA OSR 1 x PLL 36W - LANGW | 1 | 2020-01-27 |  | HFP136 |  |  | 5.00 | 175200
134232 | 180275 | https://lms.nederlandslicht.nl/qr/report/180275 | 52.0436 | 5.3775 | 1543341383 | 4505901296 | WILDBAAN |  |  | Leersum Noord | LEERSUM | 2011-03-01 | Gemeente Utrechtse Heuvelrug |  |  |  | Gemeente Utrechtse Heuvelrug | In bedrijf | [5 empty] | Nacht | Bemeterd | [38 empty] | 230 - MAST 6 M ST - EL UITL 5 GR | 1 | 2011-03-01 |  | LM ST 6,0 CV EU125020/5 T60 ET Z N6005 | 6.00 | CILINDRISCH | STAAL | 6005 MOSGROEN | GESCHILDERD | NVT |  | 350400 |  | 323212 - 2551 PLL 36W HF NV | 1 | 2011-03-01 | [11 empty] | 175200 |  |  | PLL 36W 830 (HF) | 1 | 2014-01-01 |  | 36W PLL 830 |  |  | 36.00 | 16000 | PLL
197060 | 180276 | https://lms.nederlandslicht.nl/qr/report/180276 | 52.0436 | 5.3775 | 1543341387 | 4505901307 | WILDBAAN |  |  | Leersum Noord | LEERSUM | 1996-01-08 | Gemeente Utrechtse Heuvelrug |  |  |  | Gemeente Utrechtse Heuvelrug | In bedrijf | [5 empty] | Nacht | Bemeterd | [38 empty] | 19 - MAST 4,0 M ST CONISCH | 1 | 1996-01-08 |  | PM ST 4,0 CO T60 ET M N6005 | 4.00 | CONISCH | STAAL | 6005 MOSGROEN | GESCHILDERD | NVT |  | 350400 |  | 322512 - 2000 PLL 24W HF NV RAL9005 | 1 | 2007-01-03 | [11 empty] | 175200 |  |  | PLL 24W 830 (HF) | 1 | 2014-01-01 |  | 24W PLL 830 |  |  | 24.00 | 16000 | PLL
197061 | 180277 | https://lms.nederlandslicht.nl/qr/report/180277 | 52.0436 | 5.3775 | 1543341391 | 4505901307 | WILDBAAN |  |  | Leersum Noord | LEERSUM | 1996-01-08 | Gemeente Utrechtse Heuvelrug |  |  |  | Gemeente Utrechtse Heuvelrug | In bedrijf | [5 empty] | Nacht | Bemeterd | [38 empty] | 19 - MAST 4,0 M ST CONISCH | 1 | 1996-01-08 |  | PM ST 4,0 CO T60 ET M N6005 | 4.00 | CONISCH | STAAL | 6005 MOSGROEN | GESCHILDERD | NVT |  | 350400 |  | 322512 - 2000 PLL 24W HF NV RAL9005 | 1 | 2007-01-03 | [11 empty] | 175200 |  |  | PLL 24W 830 (HF) | 1 | 2014-01-01 |  | 24W PLL 830 |  |  | 24.00 | 16000 | PLL
12248 | 180278 | https://lms.nederlandslicht.nl/qr/report/180278 | 52.0095 | 5.4281 | 1578078258 | 4467941773 | WILGENHOF |  |  | Leersum Zuid | LEERSUM | 1988-01-01 | Gemeente Utrechtse Heuvelrug |  |  |  | Gemeente Utrechtse Heuvelrug | In bedrijf | [5 empty] | Nacht | Bemeterd | [38 empty] | 42 - MAST 4,0 M ST - DRL PLTOP | 1 | 1988-01-01 |  | PM ST 4,0 CO T60 ET M N6005 | 4.00 | CONISCH | STAAL | 6005 MOSGROEN | GESCHILDERD | NVT |  | 350400 |  | 303012 - GFK 5148 TLD 18W NV | 1 | 1988-01-01 | [11 empty] | 175200 |  |  | TLD Xtra 18W 830 | 1 | 2014-01-01 |  | 18W TLD 830 XTRA |  |  |  | 16000 | TL
18914 | 180279 | https://lms.nederlandslicht.nl/qr/report/180279 | 52.0092 | 5.4289 | 1578595458 | 4467635174 | WILGENHOF |  |  | Leersum Zuid | LEERSUM | 1987-01-01 | Gemeente Utrechtse Heuvelrug |  |  |  | Gemeente Utrechtse Heuvelrug | In bedrijf | [5 empty] | Nacht | Bemeterd | [38 empty] | 19 - MAST 4,0 M ST CONISCH | 1 | 1987-01-01 |  | PM ST 4,0 CO T60 ET M N6005 | 4.00 | CONISCH | STAAL | 6005 MOSGROEN | GESCHILDERD | NVT |  | 350400 |  | 303012 - GFK 5148 TLD 18W NV | 1 | 1987-01-01 | [11 empty] | 175200 |  |  | TLD Xtra 18W 830 | 1 | 2014-01-01 |  | 18W TLD 830 XTRA |  |  |  | 16000 | TL
18916 | 180281 | https://lms.nederlandslicht.nl/qr/report/180281 | 52.0093 | 5.4283 | 1578231858 | 4467736578 | WILGENHOF |  |  | Leersum Zuid | LEERSUM | 1987-01-01 | Gemeente Utrechtse Heuvelrug |  |  |  | Gemeente Utrechtse Heuvelrug | In bedrijf | [5 empty] | Nacht | Bemeterd | [38 empty] | 19 - MAST 4,0 M ST CONISCH | 1 | 1987-01-01 |  | PM ST 4,0 CO T60 ET M N6005 | 4.00 | CONISCH | STAAL | 6005 MOSGROEN | GESCHILDERD | NVT |  | 350400 |  | 303012 - GFK 5148 TLD 18W NV | 1 | 1987-01-01 | [11 empty] | 175200 |  |  | TLD Xtra 18W 830 | 1 | 2019-02-05 |  | 18W TLD 830 XTRA |  |  |  | 16000 | TL
18917 | 180282 | https://lms.nederlandslicht.nl/qr/report/180282 | 52.0093 | 5.428 | 1578038658 | 4467761168 | WILGENHOF |  |  | Leersum Zuid | LEERSUM | 1987-01-01 | Gemeente Utrechtse Heuvelrug |  |  |  | Gemeente Utrechtse Heuvelrug | In bedrijf | [5 empty] | Nacht | Bemeterd | [38 empty] | 19 - MAST 4,0 M ST CONISCH | 1 | 1987-01-01 |  | PM ST 4,0 CO T60 ET M N6005 | 4.00 | CONISCH | STAAL | 6005 MOSGROEN | GESCHILDERD | NVT |  | 350400 |  | 303012 - GFK 5148 TLD 18W NV | 1 | 1987-01-01 | [11 empty] | 175200 |  |  | TLD Xtra 18W 830 | 1 | 2014-01-01 |  | 18W TLD 830 XTRA |  |  |  | 16000 | TL
18921 | 180283 | https://lms.nederlandslicht.nl/qr/report/180283 | 52.0095 | 5.4278 | 1577877858 | 4467906369 | WILGENHOF |  |  | Leersum Zuid | LEERSUM | 1987-01-01 | Gemeente Utrechtse Heuvelrug |  |  |  | Gemeente Utrechtse Heuvelrug | In bedrijf | [5 empty] | Nacht | Bemeterd | [38 empty] | 19 - MAST 4,0 M ST CONISCH | 1 | 1987-01-01 |  | PM ST 4,0 CO T60 ET M N6005 | 4.00 | CONISCH | STAAL | 6005 MOSGROEN | GESCHILDERD | NVT |  | 350400 |  | 303012 - GFK 5148 TLD 18W NV | 1 | 1987-01-01 | [11 empty] | 175200 |  |  | TLD Xtra 18W 830 | 1 | 2014-01-01 |  | 18W TLD 830 XTRA |  |  |  | 16000 | TL
18922 | 180284 | https://lms.nederlandslicht.nl/qr/report/180284 | 52.0096 | 5.4276 | 1577720658 | 4468042572 | WILGENHOF |  |  | Leersum Zuid | LEERSUM | 1987-01-01 | Gemeente Utrechtse Heuvelrug |  |  |  | Gemeente Utrechtse Heuvelrug | In bedrijf | [5 empty] | Nacht | Bemeterd | [38 empty] | 19 - MAST 4,0 M ST CONISCH | 1 | 1987-01-01 |  | PM ST 4,0 CO T60 ET M N6005 | 4.00 | CONISCH | STAAL | 6005 MOSGROEN | GESCHILDERD | NVT |  | 350400 |  | 303012 - GFK 5148 TLD 18W NV | 1 | 1987-01-01 | [11 empty] | 175200 |  |  | TLD Xtra 18W 830 | 1 | 2014-01-01 |  | 18W TLD 830 XTRA |  |  |  | 16000 | TL
18923 | 180285 | https://lms.nederlandslicht.nl/qr/report/180285 | 52.0096 | 5.4272 | 1577481858 | 4468057570 | WILGENHOF |  |  | Leersum Zuid | LEERSUM | 1987-01-01 | Gemeente Utrechtse Heuvelrug |  |  |  | Gemeente Utrechtse Heuvelrug | In bedrijf | [5 empty] | Nacht | Bemeterd | [38 empty] | 19 - MAST 4,0 M ST CONISCH | 1 | 1987-01-01 |  | PM ST 4,0 CO T60 ET M N6005 | 4.00 | CONISCH | STAAL | 6005 MOSGROEN | GESCHILDERD | NVT |  | 350400 |  | 303012 - GFK 5148 TLD 18W NV | 1 | 1987-01-01 | [11 empty] | 175200 |  |  | TLD Xtra 18W 830 | 1 | 2014-01-01 |  | 18W TLD 830 XTRA |  |  |  | 16000 | TL
18924 | 180286 | https://lms.nederlandslicht.nl/qr/report/180286 | 52.0094 | 5.4271 | 1577403858 | 4467827168 | WILGENHOF |  |  | Leersum Zuid | LEERSUM | 1987-01-01 | Gemeente Utrechtse Heuvelrug |  |  |  | Gemeente Utrechtse Heuvelrug | In bedrijf | [5 empty] | Nacht | Bemeterd | [38 empty] | 19 - MAST 4,0 M ST CONISCH | 1 | 1987-01-01 |  | PM ST 4,0 CO T60 ET M N6005 | 4.00 | CONISCH | STAAL | 6005 MOSGROEN | GESCHILDERD | NVT |  | 350400 |  | 303012 - GFK 5148 TLD 18W NV | 1 | 1987-01-01 | [11 empty] | 175200 |  |  | TLD Xtra 18W 830 | 1 | 2014-01-01 |  | 18W TLD 830 XTRA |  |  |  | 16000 | TL
18925 | 180287 | https://lms.nederlandslicht.nl/qr/report/180287 | 52.01 | 5.4274 | 1577616258 | 4468443976 | WILGENHOF |  |  | Leersum Zuid | LEERSUM | 1987-01-01 | Gemeente Utrechtse Heuvelrug |  |  |  | Gemeente Utrechtse Heuvelrug | In bedrijf | [5 empty] | Nacht | Bemeterd | [38 empty] | 19 - MAST 4,0 M ST CONISCH | 1 | 1987-01-01 |  | PM ST 4,0 CO T60 ET M N6005 | 4.00 | CONISCH | STAAL | 6005 MOSGROEN | GESCHILDERD | NVT |  | 350400 |  | 303012 - GFK 5148 TLD 18W NV | 1 | 1987-01-01 | [11 empty] | 175200 |  |  | TLD Xtra 18W 830 | 1 | 2014-01-01 |  | 18W TLD 830 XTRA |  |  |  | 16000 | TL
18926 | 180288 | https://lms.nederlandslicht.nl/qr/report/180288 | 52.0099 | 5.4278 | 1577899458 | 4468364774 | WILGENHOF |  |  | Leersum Zuid | LEERSUM | 1987-01-01 | Gemeente Utrechtse Heuvelrug |  |  |  | Gemeente Utrechtse Heuvelrug | In bedrijf | [5 empty] | Nacht | Bemeterd | [38 empty] | 19 - MAST 4,0 M ST CONISCH | 1 | 1987-01-01 |  | PM ST 4,0 CO T60 ET M N6005 | 4.00 | CONISCH | STAAL | 6005 MOSGROEN | GESCHILDERD | NVT |  | 350400 |  | 303012 - GFK 5148 TLD 18W NV | 1 | 1987-01-01 | [11 empty] | 175200 |  |  | TLD Xtra 18W 830 | 1 | 2014-01-01 |  | 18W TLD 830 XTRA |  |  |  | 16000 | TL
18927 | 180289 | https://lms.nederlandslicht.nl/qr/report/180289 | 52.0097 | 5.427 | 1577333958 | 4468185068 | WILGENHOF |  |  | Leersum Zuid | LEERSUM | 1987-01-01 | Gemeente Utrechtse Heuvelrug |  |  |  | Gemeente Utrechtse Heuvelrug | In bedrijf | [5 empty] | Nacht | Bemeterd | [38 empty] | 19 - MAST 4,0 M ST CONISCH | 1 | 1987-01-01 |  | PM ST 4,0 CO T60 ET M N6005 | 4.00 | CONISCH | STAAL | 6005 MOSGROEN | GESCHILDERD | NVT |  | 350400 |  | 303012 - GFK 5148 TLD 18W NV | 1 | 1987-01-01 | [11 empty] | 175200 |  |  | TLD Xtra 18W 830 | 1 | 2014-01-01 |  | 18W TLD 830 XTRA |  |  |  | 16000 | TL
133582 | 180291 | https://lms.nederlandslicht.nl/qr/report/180291 | 52.013 | 5.4167 | 1570268658 | 4471806271 | WILHELMINAHOF |  |  | Leersum Zuid | LEERSUM | 1996-01-01 | Gemeente Utrechtse Heuvelrug |  |  |  | Gemeente Utrechtse Heuvelrug | In bedrijf | [5 empty] | Nacht | Bemeterd | [38 empty] | 19 - MAST 4,0 M ST CONISCH | 1 | 1996-01-01 |  | PM ST 4,0 CO T60 ET M N6005 | 4.00 | CONISCH | STAAL | 6005 MOSGROEN | GESCHILDERD | NVT |  | 350400 |  | 322512 - 2000 PLL 24W HF NV RAL9005 | 1 | 1996-01-01 | [11 empty] | 175200 |  |  | PLL 24W 830 (HF) | 1 | 2014-01-01 |  | 24W PLL 830 |  |  | 24.00 | 16000 | PLL
133583 | 180292 | https://lms.nederlandslicht.nl/qr/report/180292 | 52.013 | 5.4169 | 1570404458 | 4471785977 | WILHELMINAHOF |  |  | Leersum Zuid | LEERSUM | 1996-01-01 | Gemeente Utrechtse Heuvelrug |  |  |  | Gemeente Utrechtse Heuvelrug | In bedrijf | [5 empty] | Nacht | Bemeterd | [38 empty] | 19 - MAST 4,0 M ST CONISCH | 1 | 1996-01-01 |  | PM ST 4,0 CO T60 ET M N6005 | 4.00 | CONISCH | STAAL | 6005 MOSGROEN | GESCHILDERD | NVT |  | 350400 |  | 322512 - 2000 PLL 24W HF NV RAL9005 | 1 | 1996-01-01 | [11 empty] | 175200 |  |  | PLL 24W 830 (HF) | 1 | 2014-01-01 |  | 24W PLL 830 |  |  | 24.00 | 16000 | PLL
133993 | 180293 | https://lms.nederlandslicht.nl/qr/report/180293 | 52.0133 | 5.417 | 1570463258 | 4472149970 | WILHELMINAHOF |  |  | Leersum Zuid | LEERSUM | 1996-01-01 | Gemeente Utrechtse Heuvelrug |  |  |  | Gemeente Utrechtse Heuvelrug | In bedrijf | [5 empty] | Nacht | Bemeterd | [38 empty] | 19 - MAST 4,0 M ST CONISCH | 1 | 1996-01-01 |  | PM ST 4,0 CO T60 ET M N6005 | 4.00 | CONISCH | STAAL | 6005 MOSGROEN | GESCHILDERD | NVT |  | 350400 |  | 322512 - 2000 PLL 24W HF NV RAL9005 | 1 | 1996-01-01 | [11 empty] | 175200 |  |  | PLL 24W 830 (HF) | 1 | 2014-01-01 |  | 24W PLL 830 |  |  | 24.00 | 16000 | PLL
133994 | 180294 | https://lms.nederlandslicht.nl/qr/report/180294 | 52.0134 | 5.4174 | 1570715258 | 4472234675 | WILHELMINAHOF |  |  | Leersum Zuid | LEERSUM | 1996-01-01 | Gemeente Utrechtse Heuvelrug |  |  |  | Gemeente Utrechtse Heuvelrug | In bedrijf | [5 empty] | Nacht | Bemeterd | [38 empty] | 19 - MAST 4,0 M ST CONISCH | 1 | 1996-01-01 |  | PM ST 4,0 CO T60 ET M N6005 | 4.00 | CONISCH | STAAL | 6005 MOSGROEN | GESCHILDERD | NVT |  | 350400 |  | 322512 - 2000 PLL 24W HF NV RAL9005 | 1 | 1996-01-01 | [11 empty] | 175200 |  |  | PLL 24W 830 (HF) | 1 | 2014-01-01 |  | 24W PLL 830 |  |  | 24.00 | 16000 | PLL |  | HF-P 1 22-42W PL-T/C/L/TL5C | 1 | 2019-03-18
133991 | 180304 | https://lms.nederlandslicht.nl/qr/report/180304 | 52.014 | 5.4171 | 1570497088 | 4472963403 | WILHELMINALN,KON |  |  | Leersum Zuid | LEERSUM | 1996-01-01 | Gemeente Utrechtse Heuvelrug |  |  |  | Gemeente Utrechtse Heuvelrug | In bedrijf | [5 empty] | Nacht | Bemeterd | [38 empty] | 19 - MAST 4,0 M ST CONISCH | 1 | 1996-01-01 |  | PM ST 4,0 CO T60 ET M N6005 | 4.00 | CONISCH | STAAL | 6005 MOSGROEN | GESCHILDERD | NVT |  | 350400 |  | 322512 - 2000 PLL 24W HF NV RAL9005 | 1 | 1996-01-01 | [11 empty] | 175200 |  |  | PLL 24W 830 (HF) | 1 | 2014-01-01 |  | 24W PLL 830 |  |  | 24.00 | 16000 | PLL
133992 | 180305 | https://lms.nederlandslicht.nl/qr/report/180305 | 52.014 | 5.4174 | 1570707218 | 4472942223 | WILHELMINALN,KON |  |  | Leersum Zuid | LEERSUM | 1996-01-01 | Gemeente Utrechtse Heuvelrug |  |  |  | Gemeente Utrechtse Heuvelrug | In bedrijf | [5 empty] | Nacht | Bemeterd | [38 empty] | 19 - MAST 4,0 M ST CONISCH | 1 | 1996-01-01 |  | PM ST 4,0 CO T60 ET M N6005 | 4.00 | CONISCH | STAAL | 6005 MOSGROEN | GESCHILDERD | NVT |  | 350400 |  | 322512 - 2000 PLL 24W HF NV RAL9005 | 1 | 1996-01-01 | [11 empty] | 175200 |  |  | PLL 24W 830 (HF) | 1 | 2014-01-01 |  | 24W PLL 830 |  |  | 24.00 | 16000 | PLL
18624 | 180312 | https://lms.nederlandslicht.nl/qr/report/180312 | 52.012 | 5.3876 | 1550300258 | 4470742469 | ZANDWG |  |  | Buitengebied | LEERSUM | 1985-01-01 | Gemeente Utrechtse Heuvelrug |  |  |  | Gemeente Utrechtse Heuvelrug | In bedrijf | [5 empty] | Nacht | Bemeterd | [38 empty] | 6.0 uithoudermast enkel conisch Aluminium | 1 | 2021-02-16 |  |  | 6.00 | CONISCH | ALUMINIUM |  |  |  |  | 350400 |  | IRIS 2550 1XPLL 24W R9005 EVSA | 1 | 2021-02-16 |  | IRIS 2550 1XPLL 24W R9005 EVSA | INDAL |  |  |  |  | 7035 LICHTGRIJS |  |  |  | 175200 |  |  | PLL 24W 830 (HF) | 1 | 2021-02-16 |  | 24W PLL 830 |  |  | 24.00 | 16000 | PLL |  | HF-P 1 22-42 PL-T/C/L/TL5C | 1 | 2021-02-16 |  | HFP22-42 |  |  | 3.00 | 175200
90244 | 180314 | https://lms.nederlandslicht.nl/qr/report/180314 | 52.0112 | 5.3815 | 1546087459 | 4469800771 | ZANDWG |  |  | Buitengebied | LEERSUM | 1990-07-11 | Gemeente Utrechtse Heuvelrug |  |  |  | Gemeente Utrechtse Heuvelrug | In bedrijf | [5 empty] | Nacht | Bemeterd | [38 empty] | 30 - MAST 6,0 M ST - EL TYPE 0 | 1 | 1990-07-11 |  | LM ST 6,0 CV EU1250/20/5 T60 ET Z N6005 | 6.00 | CILINDRISCH | STAAL | 6005 MOSGROEN | GESCHILDERD | NVT |  | 350400 |  | 302912 - LRB 303 TLD 18W NV | 1 | 1986-01-01 | [11 empty] | 175200 |  |  | TLD Xtra 18W 830 | 1 | 2022-03-07 |  | 18W TLD 830 XTRA |  |  |  | 16000 | TL |  | Starter S10 | 1 | 2022-03-07 |  | Starter S10 | NVT | Starter
21901 | 180317 | https://lms.nederlandslicht.nl/qr/report/180317 | 52.0651 | 5.3824 | 1546685539 | 4529749132 | AARDBOLHOF |  |  | Maarn - Noord | MAARN | 1987-01-01 | Gemeente Utrechtse Heuvelrug |  |  |  | Gemeente Utrechtse Heuvelrug | In bedrijf | [5 empty] | Nacht | Bemeterd | [38 empty] | 14 - MAST 3,5 M ST CON | 1 | 1987-01-01 |  | PM ST 3,5 CO T60 ET N6005 | 3.50 | CONISCH | STAAL | 6005 MOSGROEN | GESCHILDERD | NVT |  | 350400 |  | 303012 - GFK 5148 TLD 18W NV | 1 | 1986-01-01 | [11 empty] | 175200 |  |  | TLD Xtra 18W 830 | 1 | 2014-01-01 |  | 18W TLD 830 XTRA |  |  |  | 16000 | TL
75954 | 180318 | https://lms.nederlandslicht.nl/qr/report/180318 | 52.0631 | 5.3668 | 1536003049 | 4527526073 | AARENDAL |  |  | Maarn - Zuid | MAARN | 1990-01-01 | Gemeente Utrechtse Heuvelrug |  |  |  | Gemeente Utrechtse Heuvelrug | In bedrijf | [5 empty] | Nacht | Bemeterd | [38 empty] | 19 - MAST 4,0 M ST CONISCH | 1 | 1990-01-01 |  | PM ST 4,0 CO T60 ET M N6005 | 4.00 | CONISCH | STAAL | 6005 MOSGROEN | GESCHILDERD | NVT |  | 350400 |  | 303012 - GFK 5148 TLD 18W NV | 1 | 1990-01-01 | [11 empty] | 175200 |  |  | TLD Xtra 18W 830 | 1 | 2014-01-01 |  | 18W TLD 830 XTRA |  |  |  | 16000 | TL
75956 | 180319 | https://lms.nederlandslicht.nl/qr/report/180319 | 52.0628 | 5.3667 | 1535907569 | 4527237127 | AARENDAL |  |  | Maarn - Zuid | MAARN | 1990-01-01 | Gemeente Utrechtse Heuvelrug |  |  |  | Gemeente Utrechtse Heuvelrug | In bedrijf | [5 empty] | Nacht | Bemeterd | [38 empty] | 19 - MAST 4,0 M ST CONISCH | 1 | 1990-01-01 |  | PM ST 4,0 CO T60 ET M N6005 | 4.00 | CONISCH | STAAL | 6005 MOSGROEN | GESCHILDERD | NVT |  | 350400 |  | 303012 - GFK 5148 TLD 18W NV | 1 | 1999-04-01 | [11 empty] | 175200 |  |  | TLD Xtra 18W 830 | 1 | 2014-01-01 |  | 18W TLD 830 XTRA |  |  |  | 16000 | TL
111520 | 180323 | https://lms.nederlandslicht.nl/qr/report/180323 | 52.0625 | 5.3721 | 1539624238 | 4526874486 | ACACIALN |  |  | Maarn - Zuid | MAARN | 1993-01-01 | Gemeente Utrechtse Heuvelrug |  |  |  | Gemeente Utrechtse Heuvelrug | In bedrijf | [5 empty] | Nacht | Bemeterd | [38 empty] | 19 - MAST 4,0 M ST CONISCH | 1 | 1993-01-01 |  | PM ST 4,0 CO T60 ET M N6005 | 4.00 | CONISCH | STAAL | 6005 MOSGROEN | GESCHILDERD | NVT |  | 350400 |  | 303012 - GFK 5148 TLD 18W NV | 1 | 1993-01-01 | [11 empty] | 175200 |  |  | TLD Xtra 18W 830 | 1 | 2014-01-01 |  | 18W TLD 830 XTRA |  |  |  | 16000 | TL
127468 | 180326 | https://lms.nederlandslicht.nl/qr/report/180326 | 52.0628 | 5.3568 | 1529153029 | 4527245280 | AMERSFOORTSEWG |  |  | Maarn - Hoofdwegen | MAARN | 1996-04-07 | Gemeente Utrechtse Heuvelrug |  |  |  | Gemeente Utrechtse Heuvelrug | In bedrijf | [5 empty] | Nacht | Bemeterd | [38 empty] | 19 - MAST 4,0 M ST CONISCH | 1 | 1996-04-07 |  | PM ST 4,0 CO T60 ET M N6005 | 4.00 | CONISCH | STAAL | 6005 MOSGROEN | GESCHILDERD | NVT |  | 350400 |  | 323112 - 2550 PLL 24W HF NV | 1 | 1996-04-07 | [11 empty] | 175200 |  |  | PLL 24W 830 (HF) | 1 | 2014-01-01 |  | 24W PLL 830 |  |  | 24.00 | 16000 | PLL
127469 | 180327 | https://lms.nederlandslicht.nl/qr/report/180327 | 52.0629 | 5.3565 | 1528950209 | 4527388333 | AMERSFOORTSEWG |  |  | Maarn - Hoofdwegen | MAARN | 1996-04-07 | Gemeente Utrechtse Heuvelrug |  |  |  | Gemeente Utrechtse Heuvelrug | In bedrijf | [5 empty] | Nacht | Bemeterd | [38 empty] | 19 - MAST 4,0 M ST CONISCH | 1 | 1996-04-07 |  | PM ST 4,0 CO T60 ET M N6005 | 4.00 | CONISCH | STAAL | 6005 MOSGROEN | GESCHILDERD | NVT |  | 350400 |  | 323112 - 2550 PLL 24W HF NV | 1 | 1996-04-07 | [11 empty] | 175200 |  |  | PLL 24W 830 (HF) | 1 | 2014-01-01 |  | 24W PLL 830 |  |  | 24.00 | 16000 | PLL
140167 | 180328 | https://lms.nederlandslicht.nl/qr/report/180328 | 52.0643 | 5.3576 | 1529666858 | 4528894457 | AMERSFOORTSEWG |  |  | Maarn - Hoofdwegen | MAARN | 1998-01-01 | Gemeente Utrechtse Heuvelrug |  |  |  | Gemeente Utrechtse Heuvelrug | In bedrijf | [5 empty] | Nacht | Bemeterd | [38 empty] | 230 - MAST 6 M ST - EL UITL 5 GR | 1 | 1998-01-01 |  | LM ST 6,0 CV EU125020/5 T60 ET Z N6005 | 6.00 | CILINDRISCH | STAAL | 6005 MOSGROEN | GESCHILDERD | NVT |  | 350400 |  | 302912 - LRB 303 TLD 18W NV | 1 | 1998-01-01 | [11 empty] | 175200 |  |  | TLD Xtra 18W 830 | 1 | 2014-01-01 |  | 18W TLD 830 XTRA |  |  |  | 16000 | TL
148844 | 180329 | https://lms.nederlandslicht.nl/qr/report/180329 | 52.064 | 5.3576 | 1529691698 | 4528529440 | AMERSFOORTSEWG |  |  | Maarn - Hoofdwegen | MAARN | 1999-01-01 | Gemeente Utrechtse Heuvelrug |  |  |  | Gemeente Utrechtse Heuvelrug | In bedrijf | [5 empty] | Nacht | Bemeterd | [38 empty] | 230 - MAST 6 M ST - EL UITL 5 GR | 1 | 1999-01-01 |  | LM ST 6,0 CV EU125020/5 T60 ET Z N6005 | 6.00 | CILINDRISCH | STAAL | 6005 MOSGROEN | GESCHILDERD | NVT |  | 350400 |  | 302912 - LRB 303 TLD 18W NV | 1 | 1991-01-01 | [11 empty] | 175200 |  |  | TLD Xtra 18W 830 | 1 | 2014-01-01 |  | 18W TLD 830 XTRA |  |  |  | 16000 | TL
12608 | 180330 | https://lms.nederlandslicht.nl/qr/report/180330 | 52.0436 | 5.3775 | 1543341546 | 4505901463 | AMSTERDAM,KL |  |  | Maarn - Noord | MAARN | 1988-09-06 | Gemeente Utrechtse Heuvelrug |  |  |  | Gemeente Utrechtse Heuvelrug | In bedrijf | [5 empty] | Nacht | Bemeterd | [38 empty] | 19 - MAST 4,0 M ST CONISCH | 1 | 1988-09-06 |  | PM ST 4,0 CO T60 ET M N6005 | 4.00 | CONISCH | STAAL | 6005 MOSGROEN | GESCHILDERD | NVT |  | 350400 |  | 303012 - GFK 5148 TLD 18W NV | 1 | 1988-09-06 | [11 empty] | 175200 |  |  | TLD Xtra 18W 830 | 1 | 2014-01-01 |  | 18W TLD 830 XTRA |  |  |  | 16000 | TL
62307 | 180342 | https://lms.nederlandslicht.nl/qr/report/180342 | 52.063 | 5.3772 | 1543164339 | 4527428305 | AMSTERDAM,KL |  |  | Maarn - Noord | MAARN | 1989-08-12 | Gemeente Utrechtse Heuvelrug |  |  |  | Gemeente Utrechtse Heuvelrug | In bedrijf | [5 empty] | Nacht | Bemeterd | [38 empty] | 1005 - MAST 3,7 M AL PLT | 1 | 1989-08-12 |  | PM AL 4,0 CO T60 TP | 4.00 | CONISCH | ALUMINIUM | NVT | NVT | NVT |  | 350400 |  | 303012 - GFK 5148 TLD 18W NV | 1 | 1989-08-12 | [11 empty] | 175200 |  |  | TLD Xtra 18W 830 | 1 | 2014-01-01 |  | 18W TLD 830 XTRA |  |  |  | 16000 | TL
62308 | 180343 | https://lms.nederlandslicht.nl/qr/report/180343 | 52.0629 | 5.3777 | 1543468738 | 4527305636 | AMSTERDAM,KL |  |  | Maarn - Noord | MAARN | 1989-08-12 | Gemeente Utrechtse Heuvelrug |  |  |  | Gemeente Utrechtse Heuvelrug | In bedrijf | [5 empty] | Nacht | Bemeterd | [38 empty] | 1005 - MAST 3,7 M AL PLT | 1 | 1989-08-12 |  | PM AL 4,0 CO T60 TP | 4.00 | CONISCH | ALUMINIUM | NVT | NVT | NVT |  | 350400 |  | 303012 - GFK 5148 TLD 18W NV | 1 | 1989-08-12 | [11 empty] | 175200 |  |  | TLD Xtra 18W 830 | 1 | 2014-01-01 |  | 18W TLD 830 XTRA |  |  |  | 16000 | TL
143325 | 180344 | https://lms.nederlandslicht.nl/qr/report/180344 | 52.0634 | 5.3781 | 1543730148 | 4527922999 | AMSTERDAM,KL |  |  | Maarn - Noord | MAARN | 1998-01-01 | Gemeente Utrechtse Heuvelrug |  |  |  | Gemeente Utrechtse Heuvelrug | In bedrijf | [5 empty] | Nacht | Bemeterd | [38 empty] | 19 - MAST 4,0 M ST CONISCH | 1 | 1998-01-01 |  | PM ST 4,0 CO T60 ET M N6005 | 4.00 | CONISCH | STAAL | 6005 MOSGROEN | GESCHILDERD | NVT |  | 350400 |  | 303012 - GFK 5148 TLD 18W NV | 1 | 1986-01-01 | [11 empty] | 175200 |  |  | TLD Xtra 18W 830 | 1 | 2014-01-01 |  | 18W TLD 830 XTRA |  |  |  | 16000 | TL
148293 | 180345 | https://lms.nederlandslicht.nl/qr/report/180345 | 52.0633 | 5.3773 | 1543220449 | 4527730665 | AMSTERDAM,KL |  |  | Maarn - Noord | MAARN | 1999-05-03 | Gemeente Utrechtse Heuvelrug |  |  |  | Gemeente Utrechtse Heuvelrug | In bedrijf | [5 empty] | Nacht | Bemeterd | [38 empty] | 19 - MAST 4,0 M ST CONISCH | 1 | 1999-05-03 |  | PM ST 4,0 CO T60 ET M N6005 | 4.00 | CONISCH | STAAL | 6005 MOSGROEN | GESCHILDERD | NVT |  | 350400 |  | 303012 - GFK 5148 TLD 18W NV | 1 | 1986-01-01 | [11 empty] | 175200 |  |  | TLD Xtra 18W 830 | 1 | 2014-01-01 |  | 18W TLD 830 XTRA |  |  |  | 16000 | TL
148294 | 180346 | https://lms.nederlandslicht.nl/qr/report/180346 | 52.0635 | 5.3775 | 1543365629 | 4528059505 | AMSTERDAM,KL |  |  | Maarn - Noord | MAARN | 1999-05-03 | Gemeente Utrechtse Heuvelrug |  |  |  | Gemeente Utrechtse Heuvelrug | In bedrijf | [5 empty] | Nacht | Bemeterd | [38 empty] | 19 - MAST 4,0 M ST CONISCH | 1 | 1999-05-03 |  | PM ST 4,0 CO T60 ET M N6005 | 4.00 | CONISCH | STAAL | 6005 MOSGROEN | GESCHILDERD | NVT |  | 350400 |  | 303012 - GFK 5148 TLD 18W NV | 1 | 1986-01-01 | [11 empty] | 175200 |  |  | TLD Xtra 18W 830 | 1 | 2022-01-11 |  | 18W TLD 830 XTRA |  |  |  | 16000 | TL |  | Starter S10 | 1 | 2022-01-11 |  | Starter S10 | NVT | Starter
111677 | 180347 | https://lms.nederlandslicht.nl/qr/report/180347 | 52.0693 | 5.3758 | 1542152079 | 4534505453 | APPELVINKLN |  |  | Maarn - Noord | MAARN | 1993-01-01 | Gemeente Utrechtse Heuvelrug |  |  |  | Gemeente Utrechtse Heuvelrug | In bedrijf | [5 empty] | Nacht | Bemeterd | [38 empty] | 19 - MAST 4,0 M ST CONISCH | 1 | 1993-01-01 |  | PM ST 4,0 CO T60 ET M N6005 | 4.00 | CONISCH | STAAL | 6005 MOSGROEN | GESCHILDERD | NVT |  | 350400 |  | 303012 - GFK 5148 TLD 18W NV | 1 | 1993-01-01 | [11 empty] | 175200 |  |  | TLD Xtra 18W 830 | 1 | 2014-01-01 |  | 18W TLD 830 XTRA |  |  |  | 16000 | TL
111678 | 180348 | https://lms.nederlandslicht.nl/qr/report/180348 | 52.0691 | 5.3764 | 1542590179 | 4534241893 | APPELVINKLN |  |  | Maarn - Noord | MAARN | 1993-01-01 | Gemeente Utrechtse Heuvelrug |  |  |  | Gemeente Utrechtse Heuvelrug | In bedrijf | [5 empty] | Nacht | Bemeterd | [38 empty] | 19 - MAST 4,0 M ST CONISCH | 1 | 1993-01-01 |  | PM ST 4,0 CO T60 ET M N6005 | 4.00 | CONISCH | STAAL | 6005 MOSGROEN | GESCHILDERD | NVT |  | 350400 |  | 303012 - GFK 5148 TLD 18W NV | 1 | 1993-01-01 | [11 empty] | 175200 |  |  | TLD Xtra 18W 830 | 1 | 2014-01-01 |  | 18W TLD 830 XTRA |  |  |  | 16000 | TL
111679 | 180349 | https://lms.nederlandslicht.nl/qr/report/180349 | 52.0691 | 5.3759 | 1542261329 | 4534256417 | APPELVINKLN |  |  | Maarn - Noord | MAARN | 1993-01-01 | Gemeente Utrechtse Heuvelrug |  |  |  | Gemeente Utrechtse Heuvelrug | In bedrijf | [5 empty] | Nacht | Bemeterd | [38 empty] | 19 - MAST 4,0 M ST CONISCH | 1 | 1993-01-01 |  | PM ST 4,0 CO T60 ET M N6005 | 4.00 | CONISCH | STAAL | 6005 MOSGROEN | GESCHILDERD | NVT |  | 350400 |  | 303012 - GFK 5148 TLD 18W NV | 1 | 1993-01-01 | [11 empty] | 175200 |  |  | TLD Xtra 18W 830 | 1 | 2014-01-01 |  | 18W TLD 830 XTRA |  |  |  | 16000 | TL
111680 | 180350 | https://lms.nederlandslicht.nl/qr/report/180350 | 52.0689 | 5.3759 | 1542228689 | 4534029421 | APPELVINKLN |  |  | Maarn - Noord | MAARN | 1993-01-01 | Gemeente Utrechtse Heuvelrug |  |  |  | Gemeente Utrechtse Heuvelrug | In bedrijf | [5 empty] | Nacht | Bemeterd | [38 empty] | 19 - MAST 4,0 M ST CONISCH | 1 | 1993-01-01 |  | PM ST 4,0 CO T60 ET M N6005 | 4.00 | CONISCH | STAAL | 6005 MOSGROEN | GESCHILDERD | NVT |  | 350400 |  | 303012 - GFK 5148 TLD 18W NV | 1 | 1993-01-01 | [11 empty] | 175200 |  |  | TLD Xtra 18W 830 | 1 | 2022-03-04 |  | 18W TLD 830 XTRA |  |  |  | 16000 | TL |  | Starter S10 | 1 | 2022-03-04 |  | Starter S10 | NVT | Starter
111681 | 180351 | https://lms.nederlandslicht.nl/qr/report/180351 | 52.0687 | 5.3761 | 1542375089 | 4533833917 | APPELVINKLN |  |  | Maarn - Noord | MAARN | 1993-01-01 | Gemeente Utrechtse Heuvelrug |  |  |  | Gemeente Utrechtse Heuvelrug | In bedrijf | [5 empty] | Nacht | Bemeterd | [38 empty] | 19 - MAST 4,0 M ST CONISCH | 1 | 1993-01-01 |  | PM ST 4,0 CO T60 ET M N6005 | 4.00 | CONISCH | STAAL | 6005 MOSGROEN | GESCHILDERD | NVT |  | 350400 |  | 303012 - GFK 5148 TLD 18W NV | 1 | 1993-01-01 | [11 empty] | 175200 |  |  | TLD Xtra 18W 830 | 1 | 2014-01-01 |  | 18W TLD 830 XTRA |  |  |  | 16000 | TL
112781 | 180352 | https://lms.nederlandslicht.nl/qr/report/180352 | 52.0683 | 5.3762 | 1542427908 | 4533394837 | APPELVINKLN |  |  | Maarn - Noord | MAARN | 1994-08-03 | Gemeente Utrechtse Heuvelrug |  |  |  | Gemeente Utrechtse Heuvelrug | In bedrijf | [5 empty] | Nacht | Bemeterd | [38 empty] | 19 - MAST 4,0 M ST CONISCH | 1 | 1994-08-03 |  | PM ST 4,0 CO T60 ET M N6005 | 4.00 | CONISCH | STAAL | 6005 MOSGROEN | GESCHILDERD | NVT |  | 350400 |  | 303012 - GFK 5148 TLD 18W NV | 1 | 1994-08-03 | [11 empty] | 175200 |  |  | TLD Xtra 18W 830 | 1 | 2014-01-01 |  | 18W TLD 830 XTRA |  |  |  | 16000 | TL
113839 | 180353 | https://lms.nederlandslicht.nl/qr/report/180353 | 52.0677 | 5.3757 | 1542145298 | 4532670397 | APPELVINKLN |  |  | Maarn - Noord | MAARN | 1994-01-12 | Gemeente Utrechtse Heuvelrug |  |  |  | Gemeente Utrechtse Heuvelrug | In bedrijf | [5 empty] | Nacht | Bemeterd | [38 empty] | 19 - MAST 4,0 M ST CONISCH | 1 | 1994-01-12 |  | PM ST 4,0 CO T60 ET M N6005 | 4.00 | CONISCH | STAAL | 6005 MOSGROEN | GESCHILDERD | NVT |  | 350400 |  | 303012 - GFK 5148 TLD 18W NV | 1 | 1994-01-12 | [11 empty] | 175200 |  |  | TLD Xtra 18W 830 | 1 | 2014-01-01 |  | 18W TLD 830 XTRA |  |  |  | 16000 | TL
113842 | 180354 | https://lms.nederlandslicht.nl/qr/report/180354 | 52.0678 | 5.3762 | 1542453019 | 4532813729 | APPELVINKLN |  |  | Maarn - Noord | MAARN | 1994-01-12 | Gemeente Utrechtse Heuvelrug |  |  |  | Gemeente Utrechtse Heuvelrug | In bedrijf | [5 empty] | Nacht | Bemeterd | [38 empty] | 19 - MAST 4,0 M ST CONISCH | 1 | 1994-01-12 |  | PM ST 4,0 CO T60 ET M N6005 | 4.00 | CONISCH | STAAL | 6005 MOSGROEN | GESCHILDERD | NVT |  | 350400 |  | 303012 - GFK 5148 TLD 18W NV | 1 | 1994-01-12 | [11 empty] | 175200 |  |  | TLD Xtra 18W 830 | 1 | 2014-01-01 |  | 18W TLD 830 XTRA |  |  |  | 16000 | TL
113844 | 180355 | https://lms.nederlandslicht.nl/qr/report/180355 | 52.0681 | 5.3763 | 1542495699 | 4533154875 | APPELVINKLN |  |  | Maarn - Noord | MAARN | 1994-02-12 | Gemeente Utrechtse Heuvelrug |  |  |  | Gemeente Utrechtse Heuvelrug | In bedrijf | [5 empty] | Nacht | Bemeterd | [38 empty] | 19 - MAST 4,0 M ST CONISCH | 1 | 1994-02-12 |  | PM ST 4,0 CO T60 ET M N6005 | 4.00 | CONISCH | STAAL | 6005 MOSGROEN | GESCHILDERD | NVT |  | 350400 |  | CPS 200 1XPLL 24W EVSA | 1 | 2019-10-03 |  | CPS200 9010 | Philips | [8 empty] | 175200
113845 | 180356 | https://lms.nederlandslicht.nl/qr/report/180356 | 52.0679 | 5.3764 | 1542590309 | 4532910515 | APPELVINKLN |  |  | Maarn - Noord | MAARN | 1994-02-12 | Gemeente Utrechtse Heuvelrug |  |  |  | Gemeente Utrechtse Heuvelrug | In bedrijf | [5 empty] | Nacht | Bemeterd | [38 empty] | 19 - MAST 4,0 M ST CONISCH | 1 | 1994-02-12 |  | PM ST 4,0 CO T60 ET M N6005 | 4.00 | CONISCH | STAAL | 6005 MOSGROEN | GESCHILDERD | NVT |  | 350400 |  | 303012 - GFK 5148 TLD 18W NV | 1 | 1994-02-12 | [11 empty] | 175200 |  |  | TLD Xtra 18W 830 | 1 | 2014-01-01 |  | 18W TLD 830 XTRA |  |  |  | 16000 | TL
113846 | 180357 | https://lms.nederlandslicht.nl/qr/report/180357 | 52.0678 | 5.3767 | 1542822938 | 4532754908 | APPELVINKLN |  |  | Maarn - Noord | MAARN | 1994-02-12 | Gemeente Utrechtse Heuvelrug |  |  |  | Gemeente Utrechtse Heuvelrug | In bedrijf | [5 empty] | Nacht | Bemeterd | [38 empty] | 19 - MAST 4,0 M ST CONISCH | 1 | 1994-02-12 |  | PM ST 4,0 CO T60 ET M N6005 | 4.00 | CONISCH | STAAL | 6005 MOSGROEN | GESCHILDERD | NVT |  | 350400 |  | 303012 - GFK 5148 TLD 18W NV | 1 | 1994-02-12 | [11 empty] | 175200 |  |  | TLD Xtra 18W 830 | 1 | 2014-01-01 |  | 18W TLD 830 XTRA |  |  |  | 16000 | TL
21908 | 180364 | https://lms.nederlandslicht.nl/qr/report/180364 | 52.0661 | 5.3817 | 1546243588 | 4530889097 | BAKKERSWG |  |  | Maarn - Noord | MAARN | 1987-01-01 | Gemeente Utrechtse Heuvelrug |  |  |  | Gemeente Utrechtse Heuvelrug | In bedrijf | [5 empty] | Nacht | Bemeterd | [38 empty] | 14 - MAST 3,5 M ST CON | 1 | 1987-01-01 |  | PM ST 3,5 CO T60 ET N6005 | 3.50 | CONISCH | STAAL | 6005 MOSGROEN | GESCHILDERD | NVT |  | 350400 |  | 303012 - GFK 5148 TLD 18W NV | 1 | 1986-01-01 | [11 empty] | 175200 |  |  | TLD Xtra 18W 830 | 1 | 2022-01-11 |  | 18W TLD 830 XTRA |  |  |  | 16000 | TL |  | Starter S10 | 1 | 2022-01-11 |  | Starter S10 | NVT | Starter
52655 | 180365 | https://lms.nederlandslicht.nl/qr/report/180365 | 52.0658 | 5.3796 | 1544819588 | 4530610708 | BAKKERSWG |  |  | Maarn - Noord | MAARN | 1989-01-01 | Gemeente Utrechtse Heuvelrug |  |  |  | Gemeente Utrechtse Heuvelrug | In bedrijf | [5 empty] | Nacht | Bemeterd | [38 empty] | 30 - MAST 6,0 M ST - EL TYPE 0 | 1 | 1989-01-01 |  | LM ST 6,0 CV EU1250/20/5 T60 ET Z N6005 | 6.00 | CILINDRISCH | STAAL | 6005 MOSGROEN | GESCHILDERD | NVT |  | 350400 |  | 302912 - LRB 303 TLD 18W NV | 1 | 1986-01-01 | [11 empty] | 175200 |  |  | TLD Xtra 18W 830 | 1 | 2014-01-01 |  | 18W TLD 830 XTRA |  |  |  | 16000 | TL
57285 | 180366 | https://lms.nederlandslicht.nl/qr/report/180366 | 52.0662 | 5.3801 | 1545138518 | 4530973113 | BAKKERSWG |  |  | Maarn - Noord | MAARN | 1990-08-03 | Gemeente Utrechtse Heuvelrug |  |  |  | Gemeente Utrechtse Heuvelrug | In bedrijf | [5 empty] | Nacht | Bemeterd | [38 empty] | 13 - MAST 3,5 M ST CON | 1 | 1990-08-03 |  | PM ST 3,5 CO T60 ET M N6005 | 3.50 | CONISCH | STAAL | 6005 MOSGROEN | GESCHILDERD | NVT |  | 350400 |  | 303012 - GFK 5148 TLD 18W NV | 1 | 1990-08-03 | [11 empty] | 175200 |  |  | TLD Xtra 18W 830 | 1 | 2014-01-01 |  | 18W TLD 830 XTRA |  |  |  | 16000 | TL
112337 | 180367 | https://lms.nederlandslicht.nl/qr/report/180367 | 52.0637 | 5.3763 | 1542512109 | 4528231774 | BAKKERSWG |  |  | Maarn - Noord | MAARN | 2006-01-01 | Gemeente Utrechtse Heuvelrug |  |  |  | Gemeente Utrechtse Heuvelrug | In bedrijf | [5 empty] | Nacht | Bemeterd | [38 empty] | 230 - MAST 6 M ST - EL UITL 5 GR | 1 | 2006-01-01 |  | LM ST 6,0 CV EU125020/5 T60 ET Z N6005 | 6.00 | CILINDRISCH | STAAL | 6005 MOSGROEN | GESCHILDERD | NVT |  | 350400 |  | 323112 - 2550 PLL 24W HF NV | 1 | 2003-12-02 | [11 empty] | 175200 |  |  | PLL 24W 830 (HF) | 1 | 2014-01-01 |  | 24W PLL 830 |  |  | 24.00 | 16000 | PLL
112347 | 180368 | https://lms.nederlandslicht.nl/qr/report/180368 | 52.0639 | 5.3765 | 1542659679 | 4528505171 | BAKKERSWG |  |  | Maarn - Noord | MAARN | 1993-01-01 | Gemeente Utrechtse Heuvelrug |  |  |  | Gemeente Utrechtse Heuvelrug | In bedrijf | [5 empty] | Nacht | Bemeterd | [38 empty] | 30 - MAST 6,0 M ST - EL TYPE 0 | 1 | 1993-01-01 |  | LM ST 6,0 CV EU1250/20/5 T60 ET Z N6005 | 6.00 | CILINDRISCH | STAAL | 6005 MOSGROEN | GESCHILDERD | NVT |  | 350400 |  | 302912 - LRB 303 TLD 18W NV | 1 | 1993-01-01 | [11 empty] | 175200 |  |  | TLD Xtra 18W 830 | 1 | 2014-01-01 |  | 18W TLD 830 XTRA |  |  |  | 16000 | TL
113136 | 180369 | https://lms.nederlandslicht.nl/qr/report/180369 | 52.0663 | 5.3813 | 1545934359 | 4531136583 | BAKKERSWG |  |  | Maarn - Noord | MAARN | 1994-04-07 | Gemeente Utrechtse Heuvelrug |  |  |  | Gemeente Utrechtse Heuvelrug | In bedrijf | [5 empty] | Nacht | Bemeterd | [38 empty] | 30 - MAST 6,0 M ST - EL TYPE 0 | 1 | 1994-04-07 |  | LM ST 6,0 CV EU1250/20/5 T60 ET Z N6005 | 6.00 | CILINDRISCH | STAAL | 6005 MOSGROEN | GESCHILDERD | NVT |  | 350400 |  | 302912 - LRB 303 TLD 18W NV | 1 | 1986-01-01 | [11 empty] | 175200 |  |  | TLD Xtra 18W 830 | 1 | 2018-10-29 |  | 18W TLD 830 XTRA |  |  |  | 16000 | TL
129401 | 180370 | https://lms.nederlandslicht.nl/qr/report/180370 | 52.0665 | 5.3821 | 1546517099 | 4531309703 | BAKKERSWG |  |  | Maarn - Noord | MAARN | 1995-05-09 | Gemeente Utrechtse Heuvelrug |  |  |  | Gemeente Utrechtse Heuvelrug | In bedrijf | [5 empty] | Nacht | Bemeterd | [38 empty] | 30 - MAST 6,0 M ST - EL TYPE 0 | 1 | 1995-05-09 |  | LM ST 6,0 CV EU1250/20/5 T60 ET Z N6005 | 6.00 | CILINDRISCH | STAAL | 6005 MOSGROEN | GESCHILDERD | NVT |  | 350400 |  | 302912 - LRB 303 TLD 18W NV | 1 | 1995-05-09 | [11 empty] | 175200 |  |  | TLD Xtra 18W 830 | 1 | 2021-12-24 |  | 18W TLD 830 XTRA |  |  |  | 16000 | TL |  | Starter S10 | 1 | 2021-12-24 |  | Starter S10 | NVT | Starter
129402 | 180371 | https://lms.nederlandslicht.nl/qr/report/180371 | 52.0664 | 5.3817 | 1546205058 | 4531214065 | BAKKERSWG |  |  | Maarn - Noord | MAARN | 1995-05-09 | Gemeente Utrechtse Heuvelrug |  |  |  | Gemeente Utrechtse Heuvelrug | In bedrijf | [5 empty] | Nacht | Bemeterd | [38 empty] | 30 - MAST 6,0 M ST - EL TYPE 0 | 1 | 1995-05-09 |  | LM ST 6,0 CV EU1250/20/5 T60 ET Z N6005 | 6.00 | CILINDRISCH | STAAL | 6005 MOSGROEN | GESCHILDERD | NVT |  | 350400 |  | 302912 - LRB 303 TLD 18W NV | 1 | 1995-05-09 | [11 empty] | 175200 |  |  | TLD Xtra 18W 830 | 1 | 2022-01-25 |  | 18W TLD 830 XTRA |  |  |  | 16000 | TL |  | Starter S10 | 1 | 2022-01-25 |  | Starter S10 | NVT | Starter
129403 | 180372 | https://lms.nederlandslicht.nl/qr/report/180372 | 52.0662 | 5.3808 | 1545605938 | 4531050863 | BAKKERSWG |  |  | Maarn - Noord | MAARN | 1995-05-09 | Gemeente Utrechtse Heuvelrug |  |  |  | Gemeente Utrechtse Heuvelrug | In bedrijf | [5 empty] | Nacht | Bemeterd | [38 empty] | 30 - MAST 6,0 M ST - EL TYPE 0 | 1 | 1995-05-09 |  | LM ST 6,0 CV EU1250/20/5 T60 ET Z N6005 | 6.00 | CILINDRISCH | STAAL | 6005 MOSGROEN | GESCHILDERD | NVT |  | 350400 |  | 302912 - LRB 303 TLD 18W NV | 1 | 1995-05-09 | [11 empty] | 175200 |  |  | TLD Xtra 18W 830 | 1 | 2014-01-01 |  | 18W TLD 830 XTRA |  |  |  | 16000 | TL
129404 | 180373 | https://lms.nederlandslicht.nl/qr/report/180373 | 52.066 | 5.3799 | 1545001638 | 4530760823 | BAKKERSWG |  |  | Maarn - Noord | MAARN | 1995-06-09 | Gemeente Utrechtse Heuvelrug |  |  |  | Gemeente Utrechtse Heuvelrug | In bedrijf | [5 empty] | Nacht | Bemeterd | [38 empty] | 30 - MAST 6,0 M ST - EL TYPE 0 | 1 | 1995-06-09 |  | LM ST 6,0 CV EU1250/20/5 T60 ET Z N6005 | 6.00 | CILINDRISCH | STAAL | 6005 MOSGROEN | GESCHILDERD | NVT |  | 350400 |  | 302912 - LRB 303 TLD 18W NV | 1 | 1995-06-09 | [11 empty] | 175200 |  |  | TLD Xtra 18W 830 | 1 | 2014-01-01 |  | 18W TLD 830 XTRA |  |  |  | 16000 | TL
129405 | 180374 | https://lms.nederlandslicht.nl/qr/report/180374 | 52.0657 | 5.3794 | 1544621699 | 4530432771 | BAKKERSWG |  |  | Maarn - Noord | MAARN | 1995-07-09 | Gemeente Utrechtse Heuvelrug |  |  |  | Gemeente Utrechtse Heuvelrug | In bedrijf | [5 empty] | Nacht | Bemeterd | [38 empty] | 30 - MAST 6,0 M ST - EL TYPE 0 | 1 | 1995-07-09 |  | LM ST 6,0 CV EU1250/20/5 T60 ET Z N6005 | 6.00 | CILINDRISCH | STAAL | 6005 MOSGROEN | GESCHILDERD | NVT |  | 350400 |  | 302912 - LRB 303 TLD 18W NV | 1 | 1995-07-09 | [11 empty] | 175200 |  |  | TLD Xtra 18W 830 | 1 | 2014-01-01 |  | 18W TLD 830 XTRA |  |  |  | 16000 | TL
129406 | 180375 | https://lms.nederlandslicht.nl/qr/report/180375 | 52.0653 | 5.3788 | 1544231949 | 4530024105 | BAKKERSWG |  |  | Maarn - Noord | MAARN | 1995-07-09 | Gemeente Utrechtse Heuvelrug |  |  |  | Gemeente Utrechtse Heuvelrug | In bedrijf | [5 empty] | Nacht | Bemeterd | [38 empty] | 30 - MAST 6,0 M ST - EL TYPE 0 | 1 | 1995-07-09 |  | LM ST 6,0 CV EU1250/20/5 T60 ET Z N6005 | 6.00 | CILINDRISCH | STAAL | 6005 MOSGROEN | GESCHILDERD | NVT |  | 350400 |  | 302912 - LRB 303 TLD 18W NV | 1 | 1995-07-09 | [11 empty] | 175200 |  |  | TLD Xtra 18W 830 | 1 | 2014-01-01 |  | 18W TLD 830 XTRA |  |  |  | 16000 | TL
129407 | 180376 | https://lms.nederlandslicht.nl/qr/report/180376 | 52.0643 | 5.3771 | 1543075098 | 4528932657 | BAKKERSWG |  |  | Maarn - Noord | MAARN | 1995-07-09 | Gemeente Utrechtse Heuvelrug |  |  |  | Gemeente Utrechtse Heuvelrug | In bedrijf | [5 empty] | Nacht | Bemeterd | [38 empty] | 30 - MAST 6,0 M ST - EL TYPE 0 | 1 | 1995-07-09 |  | LM ST 6,0 CV EU1250/20/5 T60 ET Z N6005 | 6.00 | CILINDRISCH | STAAL | 6005 MOSGROEN | GESCHILDERD | NVT |  | 350400 |  | 302912 - LRB 303 TLD 18W NV | 1 | 1995-07-09 | [11 empty] | 175200 |  |  | TLD Xtra 18W 830 | 1 | 2020-12-18 |  | 18W TLD 830 XTRA |  |  |  | 16000 | TL |  | Starter S10 | 1 | 2020-12-18 |  | Starter S10 | NVT | Starter
129409 | 180377 | https://lms.nederlandslicht.nl/qr/report/180377 | 52.065 | 5.3783 | 1543877909 | 4529673770 | BAKKERSWG |  |  | Maarn - Noord | MAARN | 1995-07-09 | Gemeente Utrechtse Heuvelrug |  |  |  | Gemeente Utrechtse Heuvelrug | In bedrijf | [5 empty] | Nacht | Bemeterd | [38 empty] | 30 - MAST 6,0 M ST - EL TYPE 0 | 1 | 1995-07-09 |  | LM ST 6,0 CV EU1250/20/5 T60 ET Z N6005 | 6.00 | CILINDRISCH | STAAL | 6005 MOSGROEN | GESCHILDERD | NVT |  | 350400 |  | 302912 - LRB 303 TLD 18W NV | 1 | 1995-07-09 | [11 empty] | 175200 |  |  | TLD Xtra 18W 830 | 1 | 2021-04-30 |  | 18W TLD 830 XTRA |  |  |  | 16000 | TL |  | Starter S10 | 1 | 2021-04-30 |  | Starter S10 | NVT | Starter
148405 | 180378 | https://lms.nederlandslicht.nl/qr/report/180378 | 52.0641 | 5.3768 | 1542865398 | 4528712272 | BAKKERSWG |  |  | Maarn - Noord | MAARN | 1999-01-01 | Gemeente Utrechtse Heuvelrug |  |  |  | Gemeente Utrechtse Heuvelrug | In bedrijf | [5 empty] | Nacht | Bemeterd | [38 empty] | 230 - MAST 6 M ST - EL UITL 5 GR | 1 | 1999-01-01 |  | LM ST 6,0 CV EU125020/5 T60 ET Z N6005 | 6.00 | CILINDRISCH | STAAL | 6005 MOSGROEN | GESCHILDERD | NVT |  | 350400 |  | 302912 - LRB 303 TLD 18W NV | 1 | 1986-01-01 | [11 empty] | 175200 |  |  | TLD Xtra 18W 830 | 1 | 2020-06-19 |  | 18W TLD 830 XTRA |  |  |  | 16000 | TL |  | Starter S10 | 1 | 2020-08-31 |  | Starter S10 | NVT | Starter
21873 | 180381 | https://lms.nederlandslicht.nl/qr/report/180381 | 52.0647 | 5.3812 | 1545870919 | 4529305514 | BEEKLN |  |  | Maarn - Noord | MAARN | 2002-01-01 | Gemeente Utrechtse Heuvelrug |  |  |  | Gemeente Utrechtse Heuvelrug | In bedrijf | [5 empty] | Nacht | Bemeterd | [38 empty] | 230 - MAST 6 M ST - EL UITL 5 GR | 1 | 2002-01-01 |  | LM ST 6,0 CV EU125020/5 T60 ET Z N6005 | 6.00 | CILINDRISCH | STAAL | 6005 MOSGROEN | GESCHILDERD | NVT |  | 350400 |  | 302912 - LRB 303 TLD 18W NV | 1 | 1986-01-01 | [11 empty] | 175200 |  |  | TLD Xtra 18W 830 | 1 | 2014-01-01 |  | 18W TLD 830 XTRA |  |  |  | 16000 | TL
190484 | 180387 | https://lms.nederlandslicht.nl/qr/report/180387 | 52.0436 | 5.3775 | 1543341546 | 4505901463 | BEEKLN |  |  | Maarn - Noord | MAARN | 2005-01-12 | Gemeente Utrechtse Heuvelrug |  |  |  | Gemeente Utrechtse Heuvelrug | In bedrijf | [5 empty] | Nacht | Bemeterd | [38 empty] | 230 - MAST 6 M ST - EL UITL 5 GR | 1 | 2005-01-12 |  | LM ST 6,0 CV EU125020/5 T60 ET Z N6005 | 6.00 | CILINDRISCH | STAAL | 6005 MOSGROEN | GESCHILDERD | NVT |  | 350400 |  | 323212 - 2551 PLL 36W HF NV | 1 | 2005-01-12 | [11 empty] | 175200 |  |  | PLL 36W 830 (HF) | 1 | 2014-01-01 |  | 36W PLL 830 |  |  | 36.00 | 16000 | PLL
190485 | 180388 | https://lms.nederlandslicht.nl/qr/report/180388 | 52.0617 | 5.3832 | 1547281079 | 4526057279 | BEEKLN |  |  | Maarn - Noord | MAARN | 2005-01-12 | Gemeente Utrechtse Heuvelrug |  |  |  | Gemeente Utrechtse Heuvelrug | In bedrijf | [5 empty] | Nacht | Bemeterd | [38 empty] | 230 - MAST 6 M ST - EL UITL 5 GR | 1 | 2005-01-12 |  | LM ST 6,0 CV EU125020/5 T60 ET Z N6005 | 6.00 | CILINDRISCH | STAAL | 6005 MOSGROEN | GESCHILDERD | NVT |  | 350400 |  | 323212 - 2551 PLL 36W HF NV | 1 | 2005-01-12 | [11 empty] | 175200 |  |  | PLL 36W 830 (HF) | 1 | 2014-01-01 |  | 36W PLL 830 |  |  | 36.00 | 16000 | PLL
21412 | 180399 | https://lms.nederlandslicht.nl/qr/report/180399 | 52.0642 | 5.352 | 1525869859 | 4528800696 | BERGWG |  |  | Maarn - Buitengebied | MAARN | 1985-01-01 | Gemeente Utrechtse Heuvelrug |  |  |  | Gemeente Utrechtse Heuvelrug | In bedrijf | [5 empty] | Nacht | Bemeterd | [38 empty] | 30 - MAST 6,0 M ST - EL TYPE 0 | 1 | 1985-01-01 |  | LM ST 6,0 CV EU1250/20/5 T60 ET Z N6005 | 6.00 | CILINDRISCH | STAAL | 6005 MOSGROEN | GESCHILDERD | NVT |  | 350400 |  | 302912 - LRB 303 TLD 18W NV | 1 | 1986-01-01 | [11 empty] | 175200 |  |  | TLD Xtra 18W 830 | 1 | 2021-10-22 |  | 18W TLD 830 XTRA |  |  |  | 16000 | TL |  | Starter S10 | 1 | 2021-10-22 |  | Starter S10 | NVT | Starter
41841 | 180404 | https://lms.nederlandslicht.nl/qr/report/180404 | 52.0633 | 5.3554 | 1528181709 | 4527811979 | BERGWG |  |  | Maarn - Buitengebied | MAARN | 1989-01-01 | Gemeente Utrechtse Heuvelrug |  |  |  | Gemeente Utrechtse Heuvelrug | In bedrijf | [5 empty] | Nacht | Bemeterd | [38 empty] | 30 - MAST 6,0 M ST - EL TYPE 0 | 1 | 1989-01-01 |  | LM ST 6,0 CV EU1250/20/5 T60 ET Z N6005 | 6.00 | CILINDRISCH | STAAL | 6005 MOSGROEN | GESCHILDERD | NVT |  | 350400 |  | 302912 - LRB 303 TLD 18W NV | 1 | 1989-01-01 | [11 empty] | 175200 |  |  | TLD Xtra 18W 830 | 1 | 2014-01-01 |  | 18W TLD 830 XTRA |  |  |  | 16000 | TL
134862 | 180405 | https://lms.nederlandslicht.nl/qr/report/180405 | 52.0622 | 5.3521 | 1525896179 | 4526609188 | BERGWG |  |  | Maarn - Buitengebied | MAARN | 1996-04-10 | Gemeente Utrechtse Heuvelrug |  |  |  | Gemeente Utrechtse Heuvelrug | In bedrijf | [5 empty] | Nacht | Bemeterd | [38 empty] | 30 - MAST 6,0 M ST - EL TYPE 0 | 1 | 1996-04-10 |  | LM ST 6,0 CV EU1250/20/5 T60 ET Z N6005 | 6.00 | CILINDRISCH | STAAL | 6005 MOSGROEN | GESCHILDERD | NVT |  | 350400 |  | 302912 - LRB 303 TLD 18W NV | 1 | 1986-01-01 | [11 empty] | 175200 |  |  | TLD Xtra 18W 830 | 1 | 2014-01-01 |  | 18W TLD 830 XTRA |  |  |  | 16000 | TL
21557 | 180408 | https://lms.nederlandslicht.nl/qr/report/180408 | 52.0606 | 5.3712 | 1539017779 | 4524795969 | BERKENLN |  |  | Maarn - Zuid | MAARN | 1987-01-01 | Gemeente Utrechtse Heuvelrug |  |  |  | Gemeente Utrechtse Heuvelrug | In bedrijf | [5 empty] | Nacht | Bemeterd | [38 empty] | 30 - MAST 6,0 M ST - EL TYPE 0 | 1 | 1987-01-01 |  | LM ST 6,0 CV EU1250/20/5 T60 ET Z N6005 | 6.00 | CILINDRISCH | STAAL | 6005 MOSGROEN | GESCHILDERD | NVT |  | 350400 |  | 302912 - LRB 303 TLD 18W NV | 1 | 1986-01-01 | [11 empty] | 175200 |  |  | TLD Xtra 18W 830 | 1 | 2014-01-01 |  | 18W TLD 830 XTRA |  |  |  | 16000 | TL
62312 | 180409 | https://lms.nederlandslicht.nl/qr/report/180409 | 52.0615 | 5.3697 | 1537971958 | 4525798872 | BERKENLN |  |  | Maarn - Zuid | MAARN | 2011-01-01 | Gemeente Utrechtse Heuvelrug |  |  |  | Gemeente Utrechtse Heuvelrug | In bedrijf | [5 empty] | Nacht | Bemeterd | [38 empty] | 230 - MAST 6 M ST - EL UITL 5 GR | 1 | 2011-01-01 |  | LM ST 6,0 CV EU125020/5 T60 ET Z N6005 | 6.00 | CILINDRISCH | STAAL | 6005 MOSGROEN | GESCHILDERD | NVT |  | 350400 |  | 302912 - LRB 303 TLD 18W NV | 1 | 1989-01-01 | [11 empty] | 175200 |  |  | TLD Xtra 18W 830 | 1 | 2014-01-01 |  | 18W TLD 830 XTRA |  |  |  | 16000 | TL
97289 | 180410 | https://lms.nederlandslicht.nl/qr/report/180410 | 52.0611 | 5.3701 | 1538250919 | 4525334123 | BERKENLN |  |  | Maarn - Zuid | MAARN | 1992-03-02 | Gemeente Utrechtse Heuvelrug |  |  |  | Gemeente Utrechtse Heuvelrug | In bedrijf | [5 empty] | Nacht | Bemeterd | [38 empty] | 30 - MAST 6,0 M ST - EL TYPE 0 | 1 | 1992-03-02 |  | LM ST 6,0 CV EU1250/20/5 T60 ET Z N6005 | 6.00 | CILINDRISCH | STAAL | 6005 MOSGROEN | GESCHILDERD | NVT |  | 350400 |  | 302912 - LRB 303 TLD 18W NV | 1 | 1986-01-01 | [11 empty] | 175200 |  |  | TLD Xtra 18W 830 | 1 | 2014-01-01 |  | 18W TLD 830 XTRA |  |  |  | 16000 | TL
97290 | 180411 | https://lms.nederlandslicht.nl/qr/report/180411 | 52.0608 | 5.3703 | 1538391299 | 4524961897 | BERKENLN |  |  | Maarn - Zuid | MAARN | 1992-03-02 | Gemeente Utrechtse Heuvelrug |  |  |  | Gemeente Utrechtse Heuvelrug | In bedrijf | [5 empty] | Nacht | Bemeterd | [38 empty] | 30 - MAST 6,0 M ST - EL TYPE 0 | 1 | 1992-03-02 |  | LM ST 6,0 CV EU1250/20/5 T60 ET Z N6005 | 6.00 | CILINDRISCH | STAAL | 6005 MOSGROEN | GESCHILDERD | NVT |  | 350400 |  | 302912 - LRB 303 TLD 18W NV | 1 | 1986-01-01 | [11 empty] | 175200 |  |  | TLD Xtra 18W 830 | 1 | 2014-01-01 |  | 18W TLD 830 XTRA |  |  |  | 16000 | TL
97291 | 180412 | https://lms.nederlandslicht.nl/qr/report/180412 | 52.0604 | 5.3707 | 1538659888 | 4524580174 | BERKENLN |  |  | Maarn - Zuid | MAARN | 1992-03-02 | Gemeente Utrechtse Heuvelrug |  |  |  | Gemeente Utrechtse Heuvelrug | In bedrijf | [5 empty] | Nacht | Bemeterd | [38 empty] | 30 - MAST 6,0 M ST - EL TYPE 0 | 1 | 1992-03-02 |  | LM ST 6,0 CV EU1250/20/5 T60 ET Z N6005 | 6.00 | CILINDRISCH | STAAL | 6005 MOSGROEN | GESCHILDERD | NVT |  | 350400 |  | 302912 - LRB 303 TLD 18W NV | 1 | 1986-01-01 | [11 empty] | 175200 |  |  | TLD Xtra 18W 830 | 1 | 2014-01-01 |  | 18W TLD 830 XTRA |  |  |  | 16000 | TL
97292 | 180413 | https://lms.nederlandslicht.nl/qr/report/180413 | 52.062 | 5.3691 | 1537611409 | 4526290089 | BERKENLN |  |  | Maarn - Zuid | MAARN | 1992-01-01 | Gemeente Utrechtse Heuvelrug |  |  |  | Gemeente Utrechtse Heuvelrug | In bedrijf | [5 empty] | Nacht | Bemeterd | [38 empty] | 30 - MAST 6,0 M ST - EL TYPE 0 | 1 | 1992-01-01 |  | LM ST 6,0 CV EU1250/20/5 T60 ET Z N6005 | 6.00 | CILINDRISCH | STAAL | 6005 MOSGROEN | GESCHILDERD | NVT |  | 350400 |  | 302912 - LRB 303 TLD 18W NV | 1 | 1986-01-01 | [11 empty] | 175200 |  |  | TLD Xtra 18W 830 | 1 | 2014-01-01 |  | 18W TLD 830 XTRA |  |  |  | 16000 | TL
97293 | 180414 | https://lms.nederlandslicht.nl/qr/report/180414 | 52.0633 | 5.3679 | 1536736558 | 4527788077 | BERKENLN |  |  | Maarn - Zuid | MAARN | 1992-01-01 | Gemeente Utrechtse Heuvelrug |  |  |  | Gemeente Utrechtse Heuvelrug | In bedrijf | [5 empty] | Nacht | Bemeterd | [38 empty] | 30 - MAST 6,0 M ST - EL TYPE 0 | 1 | 1992-01-01 |  | LM ST 6,0 CV EU1250/20/5 T60 ET Z N6005 | 6.00 | CILINDRISCH | STAAL | 6005 MOSGROEN | GESCHILDERD | NVT |  | 350400 |  | 302912 - LRB 303 TLD 18W NV | 1 | 1986-01-01 | [11 empty] | 175200 |  |  | TLD Xtra 18W 830 | 1 | 2014-01-01 |  | 18W TLD 830 XTRA |  |  |  | 16000 | TL
21598 | 180415 | https://lms.nederlandslicht.nl/qr/report/180415 | 52.0666 | 5.3618 | 1532612029 | 4531441517 | BOOMWG,A |  |  | Maarn - Noord | MAARN | 2004-01-01 | Gemeente Utrechtse Heuvelrug |  |  |  | Gemeente Utrechtse Heuvelrug | In bedrijf | [5 empty] | Nacht | Bemeterd | [38 empty] | 230 - MAST 6 M ST - EL UITL 5 GR | 1 | 2004-01-01 |  | LM ST 6,0 CV EU125020/5 T60 ET Z N6005 | 6.00 | CILINDRISCH | STAAL | 6005 MOSGROEN | GESCHILDERD | NVT |  | 350400 |  | 323212 - 2551 PLL 36W HF NV | 1 | 2004-01-01 | [11 empty] | 175200 |  |  | PLL 36W 830 (HF) | 1 | 2014-01-01 |  | 36W PLL 830 |  |  | 36.00 | 16000 | PLL
121018 | 180428 | https://lms.nederlandslicht.nl/qr/report/180428 | 52.0675 | 5.3579 | 1529910289 | 4532409500 | BOS,POORTSE |  |  | Maarn - Hoofdwegen | MAARN | 1995-01-01 | Gemeente Utrechtse Heuvelrug |  |  |  | Gemeente Utrechtse Heuvelrug | In bedrijf | [5 empty] | Nacht | Bemeterd | [38 empty] | 30 - MAST 6,0 M ST - EL TYPE 0 | 1 | 1995-01-01 |  | LM ST 6,0 CV EU1250/20/5 T60 ET Z N6005 | 6.00 | CILINDRISCH | STAAL | 6005 MOSGROEN | GESCHILDERD | NVT |  | 350400 |  | 311812 - LRB 301 TLD 36W NV | 1 | 1995-01-01 | [11 empty] | 175200 |  |  | TLD Xtra 36W 830 | 1 | 2020-09-14 | [5 empty] | 16000 | TL |  | Starter S10 | 1 | 2020-09-14 |  | Starter S10 | NVT | Starter
121019 | 180429 | https://lms.nederlandslicht.nl/qr/report/180429 | 52.0672 | 5.3592 | 1530830809 | 4532102521 | BOS,POORTSE |  |  | Maarn - Hoofdwegen | MAARN | 1995-01-01 | Gemeente Utrechtse Heuvelrug |  |  |  | Gemeente Utrechtse Heuvelrug | In bedrijf | [5 empty] | Nacht | Bemeterd | [38 empty] | 30 - MAST 6,0 M ST - EL TYPE 0 | 1 | 1995-01-01 |  | LM ST 6,0 CV EU1250/20/5 T60 ET Z N6005 | 6.00 | CILINDRISCH | STAAL | 6005 MOSGROEN | GESCHILDERD | NVT |  | 350400 |  | 311812 - LRB 301 TLD 36W NV | 1 | 1995-01-01 | [11 empty] | 175200 |  |  | TLD Xtra 36W 830 | 1 | 2018-10-25 | [5 empty] | 16000 | TL
121020 | 180430 | https://lms.nederlandslicht.nl/qr/report/180430 | 52.0671 | 5.3607 | 1531799229 | 4532056532 | BOS,POORTSE |  |  | Maarn - Hoofdwegen | MAARN | 1995-01-01 | Gemeente Utrechtse Heuvelrug |  |  |  | Gemeente Utrechtse Heuvelrug | In bedrijf | [5 empty] | Nacht | Bemeterd | [38 empty] | 30 - MAST 6,0 M ST - EL TYPE 0 | 1 | 1995-01-01 |  | LM ST 6,0 CV EU1250/20/5 T60 ET Z N6005 | 6.00 | CILINDRISCH | STAAL | 6005 MOSGROEN | GESCHILDERD | NVT |  | 350400 |  | 311812 - LRB 301 TLD 36W NV | 1 | 1995-01-01 | [11 empty] | 175200 |  |  | TLD Xtra 36W 830 | 1 | 2014-01-01 | [5 empty] | 16000 | TL
121022 | 180431 | https://lms.nederlandslicht.nl/qr/report/180431 | 52.066 | 5.3634 | 1533660229 | 4530758814 | BOS,POORTSE |  |  | Maarn - Hoofdwegen | MAARN | 1995-01-01 | Gemeente Utrechtse Heuvelrug |  |  |  | Gemeente Utrechtse Heuvelrug | In bedrijf | [5 empty] | Nacht | Bemeterd | [38 empty] | 30 - MAST 6,0 M ST - EL TYPE 0 | 1 | 1995-01-01 |  | LM ST 6,0 CV EU1250/20/5 T60 ET Z N6005 | 6.00 | CILINDRISCH | STAAL | 6005 MOSGROEN | GESCHILDERD | NVT |  | 350400 |  | 311812 - LRB 301 TLD 36W NV | 1 | 1995-01-01 | [11 empty] | 175200 |  |  | TLD Xtra 36W 830 | 1 | 2014-01-01 | [5 empty] | 16000 | TL
121027 | 180432 | https://lms.nederlandslicht.nl/qr/report/180432 | 52.0667 | 5.363 | 1533399599 | 4531562310 | BOS,POORTSE |  |  | Maarn - Hoofdwegen | MAARN | 1995-01-01 | Gemeente Utrechtse Heuvelrug |  |  |  | Gemeente Utrechtse Heuvelrug | In bedrijf | [5 empty] | Nacht | Bemeterd | [38 empty] | 30 - MAST 6,0 M ST - EL TYPE 0 | 1 | 1995-01-01 |  | LM ST 6,0 CV EU1250/20/5 T60 ET Z N6005 | 6.00 | CILINDRISCH | STAAL | 6005 MOSGROEN | GESCHILDERD | NVT |  | 350400 |  | 311812 - LRB 301 TLD 36W NV | 1 | 1995-01-01 | [11 empty] | 175200 |  |  | TLD Xtra 36W 830 | 1 | 2019-10-21 | [5 empty] | 16000 | TL
138285 | 180433 | https://lms.nederlandslicht.nl/qr/report/180433 | 52.0672 | 5.3615 | 1532371508 | 4532079325 | BOS,POORTSE |  |  | Maarn - Hoofdwegen | MAARN | 1997-01-01 | Gemeente Utrechtse Heuvelrug |  |  |  | Gemeente Utrechtse Heuvelrug | In bedrijf | [5 empty] | Nacht | Bemeterd | [38 empty] | 30 - MAST 6,0 M ST - EL TYPE 0 | 1 | 1997-01-01 |  | LM ST 6,0 CV EU1250/20/5 T60 ET Z N6005 | 6.00 | CILINDRISCH | STAAL | 6005 MOSGROEN | GESCHILDERD | NVT |  | 350400 |  | 311812 - LRB 301 TLD 36W NV | 1 | 1997-01-01 | [11 empty] | 175200 |  |  | TLD Xtra 36W 830 | 1 | 2014-01-01 | [5 empty] | 16000 | TL
157542 | 180434 | https://lms.nederlandslicht.nl/qr/report/180434 | 52.0664 | 5.3632 | 1533516829 | 4531272320 | BOS,POORTSE |  |  | Maarn - Hoofdwegen | MAARN | 2001-07-03 | Gemeente Utrechtse Heuvelrug |  |  |  | Gemeente Utrechtse Heuvelrug | In bedrijf | [5 empty] | Nacht | Bemeterd | [38 empty] | 26 - MAST 5,7 M ST VERL TYPE II (7,0 M) | 1 | 2001-07-03 |  | LM ST 7,0 CV EU1250/20/5 T60 ET Z N6005 | 7.00 | CILINDRISCH | STAAL | 6005 MOSGROEN | GESCHILDERD | NVT |  | 350400 |  | 311812 - LRB 301 TLD 36W NV | 1 | 2001-07-03 | [11 empty] | 175200 |  |  | TLD Xtra 36W 830 | 1 | 2018-08-31 | [5 empty] | 16000 | TL
21657 | 180435 | https://lms.nederlandslicht.nl/qr/report/180435 | 52.0674 | 5.3703 | 1538390849 | 4532315407 | BOSLN |  |  | Maarn - Noord | MAARN | 1983-01-01 | Gemeente Utrechtse Heuvelrug |  |  |  | Gemeente Utrechtse Heuvelrug | In bedrijf | [5 empty] | Nacht | Bemeterd | [38 empty] | 30 - MAST 6,0 M ST - EL TYPE 0 | 1 | 1983-01-01 |  | LM ST 6,0 CV EU1250/20/5 T60 ET Z N6005 | 6.00 | CILINDRISCH | STAAL | 6005 MOSGROEN | GESCHILDERD | NVT |  | 350400 |  | 302912 - LRB 303 TLD 18W NV | 1 | 1986-01-01 | [11 empty] | 175200 |  |  | TLD Xtra 18W 830 | 1 | 2014-01-01 |  | 18W TLD 830 XTRA |  |  |  | 16000 | TL
21660 | 180437 | https://lms.nederlandslicht.nl/qr/report/180437 | 52.0688 | 5.37 | 1538190949 | 4533928650 | BOSLN |  |  | Maarn - Noord | MAARN | 2005-08-04 | Gemeente Utrechtse Heuvelrug |  |  |  | Gemeente Utrechtse Heuvelrug | In bedrijf | [5 empty] | Nacht | Bemeterd | [38 empty] | 230 - MAST 6 M ST - EL UITL 5 GR | 1 | 2005-08-04 |  | LM ST 6,0 CV EU125020/5 T60 ET Z N6005 | 6.00 | CILINDRISCH | STAAL | 6005 MOSGROEN | GESCHILDERD | NVT |  | 350400 |  | 302912 - LRB 303 TLD 18W NV | 1 | 1986-01-01 | [11 empty] | 175200 |  |  | TLD Xtra 18W 830 | 1 | 2014-01-01 |  | 18W TLD 830 XTRA |  |  |  | 16000 | TL
21661 | 180438 | https://lms.nederlandslicht.nl/qr/report/180438 | 52.0691 | 5.3698 | 1538082638 | 4534257723 | BOSLN |  |  | Maarn - Noord | MAARN | 1983-01-01 | Gemeente Utrechtse Heuvelrug |  |  |  | Gemeente Utrechtse Heuvelrug | In bedrijf | [5 empty] | Nacht | Bemeterd | [38 empty] | 30 - MAST 6,0 M ST - EL TYPE 0 | 1 | 1983-01-01 |  | LM ST 6,0 CV EU1250/20/5 T60 ET Z N6005 | 6.00 | CILINDRISCH | STAAL | 6005 MOSGROEN | GESCHILDERD | NVT |  | 350400 |  | 302912 - LRB 303 TLD 18W NV | 1 | 1986-01-01 | [11 empty] | 175200 |  |  | TLD Xtra 18W 830 | 1 | 2014-01-01 |  | 18W TLD 830 XTRA |  |  |  | 16000 | TL
21662 | 180439 | https://lms.nederlandslicht.nl/qr/report/180439 | 52.0692 | 5.369 | 1537546263 | 4534385668 | BOSLN |  |  | Maarn - Noord | MAARN | 2010-01-01 | Gemeente Utrechtse Heuvelrug |  |  |  | Gemeente Utrechtse Heuvelrug | In bedrijf | [5 empty] | Nacht | Bemeterd | [38 empty] | 230 - MAST 6 M ST - EL UITL 5 GR | 1 | 2010-01-01 |  | LM ST 6,0 CV EU125020/5 T60 ET Z N6005 | 6.00 | CILINDRISCH | STAAL | 6005 MOSGROEN | GESCHILDERD | NVT |  | 350400 |  | 302912 - LRB 303 TLD 18W NV | 1 | 1986-01-01 | [11 empty] | 175200 |  |  | TLD Xtra 18W 830 | 1 | 2014-01-01 |  | 18W TLD 830 XTRA |  |  |  | 16000 | TL
21664 | 180440 | https://lms.nederlandslicht.nl/qr/report/180440 | 52.0697 | 5.3703 | 1538430199 | 4534868130 | BOSLN |  |  | Maarn - Noord | MAARN | 1983-01-01 | Gemeente Utrechtse Heuvelrug |  |  |  | Gemeente Utrechtse Heuvelrug | In bedrijf | [5 empty] | Nacht | Bemeterd | [38 empty] | 30 - MAST 6,0 M ST - EL TYPE 0 | 1 | 1983-01-01 |  | LM ST 6,0 CV EU1250/20/5 T60 ET Z N6005 | 6.00 | CILINDRISCH | STAAL | 6005 MOSGROEN | GESCHILDERD | NVT |  | 350400 |  | 302912 - LRB 303 TLD 18W NV | 1 | 1986-01-01 | [11 empty] | 175200 |  |  | TLD Xtra 18W 830 | 1 | 2022-01-10 |  | 18W TLD 830 XTRA |  |  |  | 16000 | TL |  | Starter S10 | 1 | 2022-01-10 |  | Starter S10 | NVT | Starter
31323 | 180441 | https://lms.nederlandslicht.nl/qr/report/180441 | 52.069 | 5.3683 | 1537018899 | 4534137260 | BOSLN |  |  | Maarn - Noord | MAARN | 1988-04-11 | Gemeente Utrechtse Heuvelrug |  |  |  | Gemeente Utrechtse Heuvelrug | In bedrijf | [5 empty] | Nacht | Bemeterd | [38 empty] | 30 - MAST 6,0 M ST - EL TYPE 0 | 1 | 1988-04-11 |  | LM ST 6,0 CV EU1250/20/5 T60 ET Z N6005 | 6.00 | CILINDRISCH | STAAL | 6005 MOSGROEN | GESCHILDERD | NVT |  | 350400 |  | 302912 - LRB 303 TLD 18W NV | 1 | 1988-04-11 | [11 empty] | 175200 |  |  | TLD Xtra 18W 830 | 1 | 2014-01-01 |  | 18W TLD 830 XTRA |  |  |  | 16000 | TL
75923 | 180442 | https://lms.nederlandslicht.nl/qr/report/180442 | 52.0677 | 5.3701 | 1538245348 | 4532679101 | BOSLN |  |  | Maarn - Noord | MAARN | 2001-01-01 | Gemeente Utrechtse Heuvelrug |  |  |  | Gemeente Utrechtse Heuvelrug | In bedrijf | [5 empty] | Nacht | Bemeterd | [38 empty] | 230 - MAST 6 M ST - EL UITL 5 GR | 1 | 2001-01-01 |  | LM ST 6,0 CV EU125020/5 T60 ET Z N6005 | 6.00 | CILINDRISCH | STAAL | 6005 MOSGROEN | GESCHILDERD | NVT |  | 350400 |  | 302912 - LRB 303 TLD 18W NV | 1 | 1986-01-01 | [11 empty] | 175200 |  |  | TLD Xtra 18W 830 | 1 | 2014-01-01 |  | 18W TLD 830 XTRA |  |  |  | 16000 | TL | [15 empty] | Mastdeur | 1 | 2019-06-28 |  | Mastdeur | Mastdeur | NVT
135939 | 180444 | https://lms.nederlandslicht.nl/qr/report/180444 | 52.0692 | 5.3683 | 1537058988 | 4534366632 | BOSLN |  |  | Maarn - Noord | MAARN | 2003-01-01 | Gemeente Utrechtse Heuvelrug |  |  |  | Gemeente Utrechtse Heuvelrug | In bedrijf | [5 empty] | Nacht | Bemeterd | [38 empty] | 19 - MAST 4,0 M ST CONISCH | 1 | 2003-01-01 |  | PM ST 4,0 CO T60 ET M N6005 | 4.00 | CONISCH | STAAL | 6005 MOSGROEN | GESCHILDERD | NVT |  | 350400 |  | 322512 - 2000 PLL 24W HF NV RAL9005 | 1 | 2003-01-01 | [11 empty] | 175200 |  |  | PLL 24W 830 (HF) | 1 | 2022-01-10 |  | 24W PLL 830 |  |  | 24.00 | 16000 | PLL
135940 | 180445 | https://lms.nederlandslicht.nl/qr/report/180445 | 52.0694 | 5.3683 | 1537013619 | 4534603848 | BOSLN |  |  | Maarn - Noord | MAARN | 1997-01-01 | Gemeente Utrechtse Heuvelrug |  |  |  | Gemeente Utrechtse Heuvelrug | In bedrijf | [5 empty] | Nacht | Bemeterd | [38 empty] | 19 - MAST 4,0 M ST CONISCH | 1 | 1997-01-01 |  | PM ST 4,0 CO T60 ET M N6005 | 4.00 | CONISCH | STAAL | 6005 MOSGROEN | GESCHILDERD | NVT |  | 350400 |  | 322512 - 2000 PLL 24W HF NV RAL9005 | 1 | 1997-01-01 | [11 empty] | 175200 |  |  | PLL 24W 830 (HF) | 1 | 2022-01-11 |  | 24W PLL 830 |  |  | 24.00 | 16000 | PLL |  | HF-P 1 22-42 PL-T/C/L/TL5C | 1 | 2022-03-04 |  | HFP22-42 |  |  | 3.00 | 175200
135988 | 180446 | https://lms.nederlandslicht.nl/qr/report/180446 | 52.0696 | 5.3682 | 1536949499 | 4534822755 | BOSLN |  |  | Maarn - Noord | MAARN | 1997-01-01 | Gemeente Utrechtse Heuvelrug |  |  |  | Gemeente Utrechtse Heuvelrug | In bedrijf | [5 empty] | Nacht | Bemeterd | [38 empty] | 19 - MAST 4,0 M ST CONISCH | 1 | 1997-01-01 |  | PM ST 4,0 CO T60 ET M N6005 | 4.00 | CONISCH | STAAL | 6005 MOSGROEN | GESCHILDERD | NVT |  | 350400 |  | 322512 - 2000 PLL 24W HF NV RAL9005 | 1 | 1997-01-01 | [11 empty] | 175200 |  |  | PLL 24W 830 (HF) | 1 | 2022-01-10 |  | 24W PLL 830 |  |  | 24.00 | 16000 | PLL
143330 | 180447 | https://lms.nederlandslicht.nl/qr/report/180447 | 52.0691 | 5.3684 | 1537090619 | 4534222678 | BOSLN |  |  | Maarn - Noord | MAARN | 1998-01-01 | Gemeente Utrechtse Heuvelrug |  |  |  | Gemeente Utrechtse Heuvelrug | In bedrijf | [5 empty] | Nacht | Bemeterd | [38 empty] | 19 - MAST 4,0 M ST CONISCH | 1 | 1998-01-01 |  | PM ST 4,0 CO T60 ET M N6005 | 4.00 | CONISCH | STAAL | 6005 MOSGROEN | GESCHILDERD | NVT |  | 350400 |  | 322512 - 2000 PLL 24W HF NV RAL9005 | 1 | 1997-01-01 | [11 empty] | 175200 |  |  | PLL 24W 830 (HF) | 1 | 2022-01-04 |  | 24W PLL 830 |  |  | 24.00 | 16000 | PLL |  | EVSA PH 1 x PL-T/C/L/TL5C 22-42W VIERK | 1 | 2022-01-04 |  | HFP22-42 |  |  | 3.00 | 175200
21586 | 180463 | https://lms.nederlandslicht.nl/qr/report/180463 | 52.0659 | 5.3631 | 1533463309 | 4530712595 | BRIEDELN |  |  | Maarn - Noord | MAARN | 2010-01-01 | Gemeente Utrechtse Heuvelrug |  |  |  | Gemeente Utrechtse Heuvelrug | In bedrijf | [5 empty] | Nacht | Bemeterd | [38 empty] | 230 - MAST 6 M ST - EL UITL 5 GR | 1 | 2010-01-01 |  | LM ST 6,0 CV EU125020/5 T60 ET Z N6005 | 6.00 | CILINDRISCH | STAAL | 6005 MOSGROEN | GESCHILDERD | NVT |  | 350400 |  | 323212 - 2551 PLL 36W HF NV | 1 | 2010-01-01 | [11 empty] | 175200 |  |  | PLL 36W 840 (HF) | 1 | 2014-01-01 |  | 36W PLL 830 |  |  | 36.00 | 16000 | PLL
111521 | 180467 | https://lms.nederlandslicht.nl/qr/report/180467 | 52.0623 | 5.3717 | 1539341198 | 4526712107 | BRUINLN,WETH DE |  |  | Maarn - Zuid | MAARN | 1993-01-01 | Gemeente Utrechtse Heuvelrug |  |  |  | Gemeente Utrechtse Heuvelrug | In bedrijf | [5 empty] | Nacht | Bemeterd | [38 empty] | 30 - MAST 6,0 M ST - EL TYPE 0 | 1 | 1993-01-01 |  | LM ST 6,0 CV EU1250/20/5 T60 ET Z N6005 | 6.00 | CILINDRISCH | STAAL | 6005 MOSGROEN | GESCHILDERD | NVT |  | 350400 |  | 302912 - LRB 303 TLD 18W NV | 1 | 1993-01-01 | [11 empty] | 175200 |  |  | TLD Xtra 18W 830 | 1 | 2014-01-01 |  | 18W TLD 830 XTRA |  |  |  | 16000 | TL
111522 | 180468 | https://lms.nederlandslicht.nl/qr/report/180468 | 52.0624 | 5.3713 | 1539069209 | 4526795788 | BRUINLN,WETH DE |  |  | Maarn - Zuid | MAARN | 1993-01-01 | Gemeente Utrechtse Heuvelrug |  |  |  | Gemeente Utrechtse Heuvelrug | In bedrijf | [5 empty] | Nacht | Bemeterd | [38 empty] | 30 - MAST 6,0 M ST - EL TYPE 0 | 1 | 1993-01-01 |  | LM ST 6,0 CV EU1250/20/5 T60 ET Z N6005 | 6.00 | CILINDRISCH | STAAL | 6005 MOSGROEN | GESCHILDERD | NVT |  | 350400 |  | 302912 - LRB 303 TLD 18W NV | 1 | 1993-01-01 | [11 empty] | 175200 |  |  | TLD Xtra 18W 830 | 1 | 2014-01-01 |  | 18W TLD 830 XTRA |  |  |  | 16000 | TL
155648 | 180469 | https://lms.nederlandslicht.nl/qr/report/180469 | 52.0625 | 5.3709 | 1538796139 | 4526880572 | BRUINLN,WETH DE |  |  | Maarn - Zuid | MAARN | 2006-02-06 | Gemeente Utrechtse Heuvelrug |  |  |  | Gemeente Utrechtse Heuvelrug | In bedrijf | [5 empty] | Nacht | Bemeterd | [38 empty] | 230 - MAST 6 M ST - EL UITL 5 GR | 1 | 2006-02-06 |  | LM ST 6,0 CV EU125020/5 T60 ET Z N6005 | 6.00 | CILINDRISCH | STAAL | 6005 MOSGROEN | GESCHILDERD | NVT |  | 350400 |  | 302912 - LRB 303 TLD 18W NV | 1 | 2000-01-12 | [11 empty] | 175200 |  |  | TLD Xtra 18W 830 | 1 | 2014-01-01 |  | 18W TLD 830 XTRA |  |  |  | 16000 | TL
21815 | 180470 | https://lms.nederlandslicht.nl/qr/report/180470 | 52.0645 | 5.3776 | 1543439408 | 4529089439 | BUNTLN |  |  | Maarn - Noord | MAARN | 1985-01-01 | Gemeente Utrechtse Heuvelrug |  |  |  | Gemeente Utrechtse Heuvelrug | In bedrijf | [5 empty] | Nacht | Bemeterd | [38 empty] | 30 - MAST 6,0 M ST - EL TYPE 0 | 1 | 1985-01-01 |  | LM ST 6,0 CV EU1250/20/5 T60 ET Z N6005 | 6.00 | CILINDRISCH | STAAL | 6005 MOSGROEN | GESCHILDERD | NVT |  | 350400 |  | 302912 - LRB 303 TLD 18W NV | 1 | 1986-01-01 | [11 empty] | 175200 |  |  | TLD Xtra 18W 830 | 1 | 2014-01-01 |  | 18W TLD 830 XTRA |  |  |  | 16000 | TL
21820 | 180475 | https://lms.nederlandslicht.nl/qr/report/180475 | 52.0632 | 5.3798 | 1544949158 | 4527666367 | BUNTLN |  |  | Maarn - Noord | MAARN | 2006-01-05 | Gemeente Utrechtse Heuvelrug |  |  |  | Gemeente Utrechtse Heuvelrug | In bedrijf | [5 empty] | Nacht | Bemeterd | [38 empty] | 230 - MAST 6 M ST - EL UITL 5 GR | 1 | 2006-01-05 |  | LM ST 6,0 CV EU125020/5 T60 ET Z N6005 | 6.00 | CILINDRISCH | STAAL | 6005 MOSGROEN | GESCHILDERD | NVT |  | 350400 |  | 323112 - 2550 PLL 24W HF NV | 1 | 2006-01-05 | [11 empty] | 175200 |  |  | PLL 24W 830 (HF) | 1 | 2014-01-01 |  | 24W PLL 830 |  |  | 24.00 | 16000 | PLL
21822 | 180477 | https://lms.nederlandslicht.nl/qr/report/180477 | 52.0624 | 5.3806 | 1545480399 | 4526726916 | BUNTLN |  |  | Maarn - Noord | MAARN | 2008-01-01 | Gemeente Utrechtse Heuvelrug |  |  |  | Gemeente Utrechtse Heuvelrug | In bedrijf | [5 empty] | Nacht | Bemeterd | [38 empty] | 230 - MAST 6 M ST - EL UITL 5 GR | 1 | 2008-01-01 |  | LM ST 6,0 CV EU125020/5 T60 ET Z N6005 | 6.00 | CILINDRISCH | STAAL | 6005 MOSGROEN | GESCHILDERD | NVT |  | 350400 |  | 302912 - LRB 303 TLD 18W NV | 1 | 1986-01-01 | [11 empty] | 175200 |  |  | TLD Xtra 18W 830 | 1 | 2014-01-01 |  | 18W TLD 830 XTRA |  |  |  | 16000 | TL
64509 | 180478 | https://lms.nederlandslicht.nl/qr/report/180478 | 52.0621 | 5.3807 | 1545525238 | 4526480574 | BUNTLN |  |  | Maarn - Noord | MAARN | 1990-01-01 | Gemeente Utrechtse Heuvelrug |  |  |  | Gemeente Utrechtse Heuvelrug | In bedrijf | [5 empty] | Nacht | Bemeterd | [38 empty] | 30 - MAST 6,0 M ST - EL TYPE 0 | 1 | 1990-01-01 |  | LM ST 6,0 CV EU1250/20/5 T60 ET Z N6005 | 6.00 | CILINDRISCH | STAAL | 6005 MOSGROEN | GESCHILDERD | NVT |  | 350400 |  | 302912 - LRB 303 TLD 18W NV | 1 | 1990-01-01 | [11 empty] | 175200 |  |  | TLD Xtra 18W 830 | 1 | 2014-01-01 |  | 18W TLD 830 XTRA |  |  |  | 16000 | TL
128170 | 180479 | https://lms.nederlandslicht.nl/qr/report/180479 | 52.0637 | 5.3792 | 1544488598 | 4528182767 | BUNTLN |  |  | Maarn - Noord | MAARN | 1994-03-11 | Gemeente Utrechtse Heuvelrug |  |  |  | Gemeente Utrechtse Heuvelrug | In bedrijf | [5 empty] | Nacht | Bemeterd | [38 empty] | 30 - MAST 6,0 M ST - EL TYPE 0 | 1 | 1994-03-11 |  | LM ST 6,0 CV EU1250/20/5 T60 ET Z N6005 | 6.00 | CILINDRISCH | STAAL | 6005 MOSGROEN | GESCHILDERD | NVT |  | 350400 |  | 302912 - LRB 303 TLD 18W NV | 1 | 1994-03-11 | [11 empty] | 175200 |  |  | PLL 24W 830 (HF) | 1 | 2021-10-01 |  | 24W PLL 830 |  |  | 24.00 | 16000 | PLL |  | EVSA PH 1 x PL-T/C/L/TL5C 22-42W VIERK | 1 | 2021-10-01 |  | HFP22-42 |  |  | 3.00 | 175200
128172 | 180481 | https://lms.nederlandslicht.nl/qr/report/180481 | 52.0637 | 5.3794 | 1544663638 | 4528191371 | BUNTLN |  |  | Maarn - Noord | MAARN | 1994-03-11 | Gemeente Utrechtse Heuvelrug |  |  |  | Gemeente Utrechtse Heuvelrug | In bedrijf | [5 empty] | Nacht | Bemeterd | [38 empty] | 19 - MAST 4,0 M ST CONISCH | 1 | 1994-03-11 |  | PM ST 4,0 CO T60 ET M N6005 | 4.00 | CONISCH | STAAL | 6005 MOSGROEN | GESCHILDERD | NVT |  | 350400 |  | 353912 - LAF 433 PLTE 20W NV | 1 | 1994-03-11 | [11 empty] | 175200 |  |  | PLE 20W E27 | 1 | 2014-01-01 |  | 20W PLET |  |  |  | 8000 | PLL
129438 | 180482 | https://lms.nederlandslicht.nl/qr/report/180482 | 52.0626 | 5.3805 | 1545382728 | 4526971460 | BUNTLN |  |  | Maarn - Noord | MAARN | 1995-01-01 | Gemeente Utrechtse Heuvelrug |  |  |  | Gemeente Utrechtse Heuvelrug | In bedrijf | [5 empty] | Nacht | Bemeterd | [38 empty] | 30 - MAST 6,0 M ST - EL TYPE 0 | 1 | 1995-01-01 |  | LM ST 6,0 CV EU1250/20/5 T60 ET Z N6005 | 6.00 | CILINDRISCH | STAAL | 6005 MOSGROEN | GESCHILDERD | NVT |  | 350400 |  | 302912 - LRB 303 TLD 18W NV | 1 | 1995-01-01 | [11 empty] | 175200 |  |  | TLD Xtra 18W 830 | 1 | 2014-01-01 |  | 18W TLD 830 XTRA |  |  |  | 16000 | TL
129439 | 180483 | https://lms.nederlandslicht.nl/qr/report/180483 | 52.0631 | 5.3801 | 1545153469 | 4527510118 | BUNTLN |  |  | Maarn - Noord | MAARN | 1995-01-01 | Gemeente Utrechtse Heuvelrug |  |  |  | Gemeente Utrechtse Heuvelrug | In bedrijf | [5 empty] | Nacht | Bemeterd | [38 empty] | 30 - MAST 6,0 M ST - EL TYPE 0 | 1 | 1995-01-01 |  | LM ST 6,0 CV EU1250/20/5 T60 ET Z N6005 | 6.00 | CILINDRISCH | STAAL | 6005 MOSGROEN | GESCHILDERD | NVT |  | 350400 |  | 302912 - LRB 303 TLD 18W NV | 1 | 1995-01-01 | [11 empty] | 175200 |  |  | TLD Xtra 18W 830 | 1 | 2014-01-01 |  | 18W TLD 830 XTRA |  |  |  | 16000 | TL
129440 | 180484 | https://lms.nederlandslicht.nl/qr/report/180484 | 52.0634 | 5.3797 | 1544859409 | 4527892187 | BUNTLN |  |  | Maarn - Noord | MAARN | 1995-01-01 | Gemeente Utrechtse Heuvelrug |  |  |  | Gemeente Utrechtse Heuvelrug | In bedrijf | [5 empty] | Nacht | Bemeterd | [38 empty] | 30 - MAST 6,0 M ST - EL TYPE 0 | 1 | 1995-01-01 |  | LM ST 6,0 CV EU1250/20/5 T60 ET Z N6005 | 6.00 | CILINDRISCH | STAAL | 6005 MOSGROEN | GESCHILDERD | NVT |  | 350400 |  | 302912 - LRB 303 TLD 18W NV | 1 | 1995-01-01 | [11 empty] | 175200 |  |  | TLD Xtra 18W 830 | 1 | 2014-01-01 |  | 18W TLD 830 XTRA |  |  |  | 16000 | TL
129441 | 180485 | https://lms.nederlandslicht.nl/qr/report/180485 | 52.0642 | 5.3781 | 1543759389 | 4528732647 | BUNTLN |  |  | Maarn - Noord | MAARN | 1995-01-01 | Gemeente Utrechtse Heuvelrug |  |  |  | Gemeente Utrechtse Heuvelrug | In bedrijf | [5 empty] | Nacht | Bemeterd | [38 empty] | 30 - MAST 6,0 M ST - EL TYPE 0 | 1 | 1995-01-01 |  | LM ST 6,0 CV EU1250/20/5 T60 ET Z N6005 | 6.00 | CILINDRISCH | STAAL | 6005 MOSGROEN | GESCHILDERD | NVT |  | 350400 |  | 302912 - LRB 303 TLD 18W NV | 1 | 1995-01-01 | [11 empty] | 175200 |  |  | TLD Xtra 18W 830 | 1 | 2019-03-18 |  | 18W TLD 830 XTRA |  |  |  | 16000 | TL |  | Starter S10 | 1 | 2019-03-18 |  | Starter S10 | NVT | Starter | [7 empty] | Snoer | 1 | 2019-07-08 |  | Snoer | Snoer | NVT
57200 | 180493 | https://lms.nederlandslicht.nl/qr/report/180493 | 52.06 | 5.3762 | 1542474908 | 4524128572 | BUURTSTG |  |  | Maarn - Zuid | MAARN | 1989-01-01 | Gemeente Utrechtse Heuvelrug |  |  |  | Gemeente Utrechtse Heuvelrug | In bedrijf | [5 empty] | Nacht | Bemeterd | [38 empty] | 30 - MAST 6,0 M ST - EL TYPE 0 | 1 | 1989-01-01 |  | LM ST 6,0 CV EU1250/20/5 T60 ET Z N6005 | 6.00 | CILINDRISCH | STAAL | 6005 MOSGROEN | GESCHILDERD | NVT |  | 350400 |  | 302912 - LRB 303 TLD 18W NV | 1 | 1989-01-01 | [11 empty] | 175200 |  |  | TLD Xtra 18W 830 | 1 | 2021-07-16 |  | 18W TLD 830 XTRA |  |  |  | 16000 | TL |  | Starter S10 | 1 | 2021-07-16 |  | Starter S10 | NVT | Starter
57201 | 180494 | https://lms.nederlandslicht.nl/qr/report/180494 | 52.0597 | 5.3764 | 1542602838 | 4523792107 | BUURTSTG |  |  | Maarn - Zuid | MAARN | 1989-01-01 | Gemeente Utrechtse Heuvelrug |  |  |  | Gemeente Utrechtse Heuvelrug | In bedrijf | [5 empty] | Nacht | Bemeterd | [38 empty] | 30 - MAST 6,0 M ST - EL TYPE 0 | 1 | 1989-01-01 |  | LM ST 6,0 CV EU1250/20/5 T60 ET Z N6005 | 6.00 | CILINDRISCH | STAAL | 6005 MOSGROEN | GESCHILDERD | NVT |  | 350400 |  | 302912 - LRB 303 TLD 18W NV | 1 | 1989-01-01 | [11 empty] | 175200 |  |  | TLD Xtra 18W 830 | 1 | 2021-07-16 |  | 18W TLD 830 XTRA |  |  |  | 16000 | TL |  | Starter S10 | 1 | 2021-07-16 |  | Starter S10 | NVT | Starter
90159 | 180495 | https://lms.nederlandslicht.nl/qr/report/180495 | 52.0608 | 5.3758 | 1542161458 | 4524997449 | BUURTSTG |  |  | Maarn - Zuid | MAARN | 1991-01-01 | Gemeente Utrechtse Heuvelrug |  |  |  | Gemeente Utrechtse Heuvelrug | In bedrijf | [5 empty] | Nacht | Bemeterd | [38 empty] | 230 - MAST 6 M ST - EL UITL 5 GR | 1 | 2019-04-03 |  | LM ST 6,0 CV EU125020/5 T60 ET Z N6005 | 6.00 | CILINDRISCH | STAAL | 6005 MOSGROEN | GESCHILDERD | NVT |  | 350400 |  | 323112 - 2550 PLL 24W HF NV | 1 | 2008-01-01 | [11 empty] | 175200 |  |  | PLL 24W 840 (HF) | 1 | 2021-07-16 |  | 24W PLL | Philips |  | 24.00 | 16000 | PLL
161665 | 180496 | https://lms.nederlandslicht.nl/qr/report/180496 | 52.0603 | 5.376 | 1542333208 | 4524450854 | BUURTSTG |  |  | Maarn - Zuid | MAARN | 2001-01-01 | Gemeente Utrechtse Heuvelrug |  |  |  | Gemeente Utrechtse Heuvelrug | In bedrijf | [5 empty] | Nacht | Bemeterd | [38 empty] | 19 - MAST 4,0 M ST CONISCH | 1 | 2001-01-01 |  | PM ST 4,0 CO T60 ET M N6005 | 4.00 | CONISCH | STAAL | 6005 MOSGROEN | GESCHILDERD | NVT |  | 350400 |  | 322512 - 2000 PLL 24W HF NV RAL9005 | 1 | 2001-01-01 | [11 empty] | 175200 |  |  | PLL 24W 830 (HF) | 1 | 2021-07-16 |  | 24W PLL 830 |  |  | 24.00 | 16000 | PLL |  | EVSA PH 1 x PL-T/C/L/TL5C 22-42W VIERK | 1 | 2021-07-16 |  | HFP22-42 |  |  | 3.00 | 175200
161666 | 180497 | https://lms.nederlandslicht.nl/qr/report/180497 | 52.0606 | 5.3759 | 1542236389 | 4524738539 | BUURTSTG |  |  | Maarn - Zuid | MAARN | 2001-01-01 | Gemeente Utrechtse Heuvelrug |  |  |  | Gemeente Utrechtse Heuvelrug | In bedrijf | [5 empty] | Nacht | Bemeterd | [38 empty] | 19 - MAST 4,0 M ST CONISCH | 1 | 2001-01-01 |  | PM ST 4,0 CO T60 ET M N6005 | 4.00 | CONISCH | STAAL | 6005 MOSGROEN | GESCHILDERD | NVT |  | 350400 |  | 322512 - 2000 PLL 24W HF NV RAL9005 | 1 | 2001-01-01 | [11 empty] | 175200 |  |  | PLL 24W 830 (HF) | 1 | 2021-07-16 |  | 24W PLL 830 |  |  | 24.00 | 16000 | PLL
44744 | 180500 | https://lms.nederlandslicht.nl/qr/report/180500 | 52.0436 | 5.3775 | 1543341540 | 4505901452 | DAM,HOGE |  |  | Maarn - Buitengebied | MAARN | 1989-01-01 | Gemeente Utrechtse Heuvelrug |  |  |  | Gemeente Utrechtse Heuvelrug | In bedrijf | [5 empty] | Nacht | Bemeterd | [38 empty] | 19 - MAST 4,0 M ST CONISCH | 1 | 1989-01-01 |  | PM ST 4,0 CO T60 ET M N6005 | 4.00 | CONISCH | STAAL | 6005 MOSGROEN | GESCHILDERD | NVT |  | 350400 |  | 303012 - GFK 5148 TLD 18W NV | 1 | 1989-01-01 | [11 empty] | 175200 |  |  | TLD Xtra 18W 830 | 1 | 2014-01-01 |  | 18W TLD 830 XTRA |  |  |  | 16000 | TL
21530 | 180504 | https://lms.nederlandslicht.nl/qr/report/180504 | 52.0618 | 5.3663 | 1535672789 | 4526123339 | DENNENLN |  |  | Maarn - Zuid | MAARN | 2006-01-01 | Gemeente Utrechtse Heuvelrug |  |  |  | Gemeente Utrechtse Heuvelrug | In bedrijf | [5 empty] | Nacht | Bemeterd | [38 empty] | 230 - MAST 6 M ST - EL UITL 5 GR | 1 | 2006-01-01 |  | LM ST 6,0 CV EU125020/5 T60 ET Z N6005 | 6.00 | CILINDRISCH | STAAL | 6005 MOSGROEN | GESCHILDERD | NVT |  | 350400 |  | 302912 - LRB 303 TLD 18W NV | 1 | 1986-01-01 | [11 empty] | 175200 |  |  | TLD Xtra 18W 830 | 1 | 2014-01-01 |  | 18W TLD 830 XTRA |  |  |  | 16000 | TL
57047 | 180505 | https://lms.nederlandslicht.nl/qr/report/180505 | 52.0627 | 5.3701 | 1538271909 | 4527065002 | DENNENLN |  |  | Maarn - Zuid | MAARN | 2001-01-01 | Gemeente Utrechtse Heuvelrug |  |  |  | Gemeente Utrechtse Heuvelrug | In bedrijf | [5 empty] | Nacht | Bemeterd | [38 empty] | 230 - MAST 6 M ST - EL UITL 5 GR | 1 | 2001-01-01 |  | LM ST 6,0 CV EU125020/5 T60 ET Z N6005 | 6.00 | CILINDRISCH | STAAL | 6005 MOSGROEN | GESCHILDERD | NVT |  | 350400 |  | 302912 - LRB 303 TLD 18W NV | 1 | 1986-01-01 | [11 empty] | 175200 |  |  | TLD Xtra 18W 830 | 1 | 2021-05-25 |  | 18W TLD 830 XTRA |  |  |  | 16000 | TL |  | Starter S10 | 1 | 2021-05-25 |  | Starter S10 | NVT | Starter
111549 | 180506 | https://lms.nederlandslicht.nl/qr/report/180506 | 52.0623 | 5.3676 | 1536551488 | 4526627509 | DENNENLN |  |  | Maarn - Zuid | MAARN | 1993-08-02 | Gemeente Utrechtse Heuvelrug |  |  |  | Gemeente Utrechtse Heuvelrug | In bedrijf | [5 empty] | Nacht | Bemeterd | [38 empty] | 30 - MAST 6,0 M ST - EL TYPE 0 | 1 | 1993-08-02 |  | LM ST 6,0 CV EU1250/20/5 T60 ET Z N6005 | 6.00 | CILINDRISCH | STAAL | 6005 MOSGROEN | GESCHILDERD | NVT |  | 350400 |  | 302912 - LRB 303 TLD 18W NV | 1 | 1986-01-01 | [11 empty] | 175200 |  |  | TLD Xtra 18W 830 | 1 | 2022-03-04 |  | 18W TLD 830 XTRA |  |  |  | 16000 | TL |  | Starter S10 | 1 | 2022-03-04 |  | Starter S10 | NVT | Starter
162779 | 180507 | https://lms.nederlandslicht.nl/qr/report/180507 | 52.0629 | 5.3691 | 1537559049 | 4527322437 | DENNENLN |  |  | Maarn - Zuid | MAARN | 2001-01-01 | Gemeente Utrechtse Heuvelrug |  |  |  | Gemeente Utrechtse Heuvelrug | In bedrijf | [5 empty] | Nacht | Bemeterd | [38 empty] | 230 - MAST 6 M ST - EL UITL 5 GR | 1 | 2001-01-01 |  | LM ST 6,0 CV EU125020/5 T60 ET Z N6005 | 6.00 | CILINDRISCH | STAAL | 6005 MOSGROEN | GESCHILDERD | NVT |  | 350400 |  | 302912 - LRB 303 TLD 18W NV | 1 | 1986-01-01 | [11 empty] | 175200 |  |  | TLD Xtra 18W 830 | 1 | 2021-10-01 |  | 18W TLD 830 XTRA |  |  |  | 16000 | TL |  | Starter S10 | 1 | 2021-10-01 |  | Starter S10 | NVT | Starter
176669 | 180508 | https://lms.nederlandslicht.nl/qr/report/180508 | 52.0659 | 5.3676 | 1536572538 | 4530665904 | DINGSHOFPLN,V H T |  |  | Maarn - Noord | MAARN | 2003-02-04 | Gemeente Utrechtse Heuvelrug |  |  |  | Gemeente Utrechtse Heuvelrug | In bedrijf | [5 empty] | Nacht | Bemeterd | [38 empty] | 230 - MAST 6 M ST - EL UITL 5 GR | 1 | 2003-02-04 |  | LM ST 6,0 CV EU125020/5 T60 ET Z N6005 | 6.00 | CILINDRISCH | STAAL | 6005 MOSGROEN | GESCHILDERD | NVT |  | 350400 |  | 323212 - 2551 PLL 36W HF NV | 1 | 2003-02-04 | [11 empty] | 175200 |  |  | PLL 36W 830 (HF) | 1 | 2014-01-01 |  | 36W PLL 830 |  |  | 36.00 | 16000 | PLL
192385 | 180509 | https://lms.nederlandslicht.nl/qr/report/180509 | 52.0654 | 5.3664 | 1535713609 | 4530120073 | DINGSHOFPLN,V H T |  |  | Maarn - Noord | MAARN | 2006-01-01 | Gemeente Utrechtse Heuvelrug |  |  |  | Gemeente Utrechtse Heuvelrug | In bedrijf | [5 empty] | Nacht | Bemeterd | [38 empty] | 19 - MAST 4,0 M ST CONISCH | 1 | 2006-01-01 |  | PM ST 4,0 CO T60 ET M N6005 | 4.00 | CONISCH | STAAL | 6005 MOSGROEN | GESCHILDERD | NVT |  | 350400 |  | 322312 - 2000 PLL 36W HF NV RAL9005 | 1 | 2006-01-01 | [11 empty] | 175200 |  |  | PLL 36W 830 (HF) | 1 | 2014-01-01 |  | 36W PLL 830 |  |  | 36.00 | 16000 | PLL
192386 | 180510 | https://lms.nederlandslicht.nl/qr/report/180510 | 52.0656 | 5.3664 | 1535736619 | 4530314135 | DINGSHOFPLN,V H T |  |  | Maarn - Noord | MAARN | 2006-01-01 | Gemeente Utrechtse Heuvelrug |  |  |  | Gemeente Utrechtse Heuvelrug | In bedrijf | [5 empty] | Nacht | Bemeterd | [38 empty] | 19 - MAST 4,0 M ST CONISCH | 1 | 2006-01-01 |  | PM ST 4,0 CO T60 ET M N6005 | 4.00 | CONISCH | STAAL | 6005 MOSGROEN | GESCHILDERD | NVT |  | 350400 |  | 322312 - 2000 PLL 36W HF NV RAL9005 | 1 | 2006-01-01 | [11 empty] | 175200 |  |  | PLL 36W 830 (HF) | 1 | 2022-01-25 |  | 36W PLL 830 |  |  | 36.00 | 16000 | PLL
192387 | 180511 | https://lms.nederlandslicht.nl/qr/report/180511 | 52.0658 | 5.3664 | 1535768948 | 4530541260 | DINGSHOFPLN,V H T |  |  | Maarn - Noord | MAARN | 2006-01-01 | Gemeente Utrechtse Heuvelrug |  |  |  | Gemeente Utrechtse Heuvelrug | In bedrijf | [5 empty] | Nacht | Bemeterd | [38 empty] | 19 - MAST 4,0 M ST CONISCH | 1 | 2006-01-01 |  | PM ST 4,0 CO T60 ET M N6005 | 4.00 | CONISCH | STAAL | 6005 MOSGROEN | GESCHILDERD | NVT |  | 350400 |  | 322312 - 2000 PLL 36W HF NV RAL9005 | 1 | 2006-01-01 | [11 empty] | 175200 |  |  | PLL 36W 830 (HF) | 1 | 2014-01-01 |  | 36W PLL 830 |  |  | 36.00 | 16000 | PLL
192388 | 180512 | https://lms.nederlandslicht.nl/qr/report/180512 | 52.0658 | 5.3669 | 1536072039 | 4530566620 | DINGSHOFPLN,V H T |  |  | Maarn - Noord | MAARN | 2006-01-01 | Gemeente Utrechtse Heuvelrug |  |  |  | Gemeente Utrechtse Heuvelrug | In bedrijf | [5 empty] | Nacht | Bemeterd | [38 empty] | 19 - MAST 4,0 M ST CONISCH | 1 | 2006-01-01 |  | PM ST 4,0 CO T60 ET M N6005 | 4.00 | CONISCH | STAAL | 6005 MOSGROEN | GESCHILDERD | NVT |  | 350400 |  | 322312 - 2000 PLL 36W HF NV RAL9005 | 1 | 2006-01-01 | [11 empty] | 175200 |  |  | PLL 36W 830 (HF) | 1 | 2022-01-25 |  | 36W PLL 830 |  |  | 36.00 | 16000 | PLL
192389 | 180513 | https://lms.nederlandslicht.nl/qr/report/180513 | 52.0657 | 5.3673 | 1536323449 | 4530498116 | DINGSHOFPLN,V H T |  |  | Maarn - Noord | MAARN | 2006-01-01 | Gemeente Utrechtse Heuvelrug |  |  |  | Gemeente Utrechtse Heuvelrug | In bedrijf | [5 empty] | Nacht | Bemeterd | [38 empty] | 19 - MAST 4,0 M ST CONISCH | 1 | 2006-01-01 |  | PM ST 4,0 CO T60 ET M N6005 | 4.00 | CONISCH | STAAL | 6005 MOSGROEN | GESCHILDERD | NVT |  | 350400 |  | 322312 - 2000 PLL 36W HF NV RAL9005 | 1 | 2006-01-01 | [11 empty] | 175200 |  |  | PLL 36W 830 (HF) | 1 | 2014-01-01 |  | 36W PLL 830 |  |  | 36.00 | 16000 | PLL
192390 | 180514 | https://lms.nederlandslicht.nl/qr/report/180514 | 52.0655 | 5.3672 | 1536305589 | 4530283180 | DINGSHOFPLN,V H T |  |  | Maarn - Noord | MAARN | 2006-01-01 | Gemeente Utrechtse Heuvelrug |  |  |  | Gemeente Utrechtse Heuvelrug | In bedrijf | [5 empty] | Nacht | Bemeterd | [38 empty] | 19 - MAST 4,0 M ST CONISCH | 1 | 2006-01-01 |  | PM ST 4,0 CO T60 ET M N6005 | 4.00 | CONISCH | STAAL | 6005 MOSGROEN | GESCHILDERD | NVT |  | 350400 |  | 322312 - 2000 PLL 36W HF NV RAL9005 | 1 | 2006-01-01 | [11 empty] | 175200 |  |  | PLL 36W 830 (HF) | 1 | 2022-03-04 |  | 36W PLL 830 |  |  | 36.00 | 16000 | PLL
192391 | 180515 | https://lms.nederlandslicht.nl/qr/report/180515 | 52.0436 | 5.3775 | 1543341549 | 4505901463 | DINGSHOFPLN,V H T |  |  | Maarn - Noord | MAARN | 2006-01-01 | Gemeente Utrechtse Heuvelrug |  |  |  | Gemeente Utrechtse Heuvelrug | In bedrijf | [5 empty] | Nacht | Bemeterd | [38 empty] | 19 - MAST 4,0 M ST CONISCH | 1 | 2006-01-01 |  | PM ST 4,0 CO T60 ET M N6005 | 4.00 | CONISCH | STAAL | 6005 MOSGROEN | GESCHILDERD | NVT |  | 350400 |  | 322312 - 2000 PLL 36W HF NV RAL9005 | 1 | 2006-01-01 | [11 empty] | 175200 |  |  | PLL 36W 830 (HF) | 1 | 2014-01-01 |  | 36W PLL 830 |  |  | 36.00 | 16000 | PLL
192392 | 180516 | https://lms.nederlandslicht.nl/qr/report/180516 | 52.0653 | 5.3671 | 1536240529 | 4530027826 | DINGSHOFPLN,V H T |  |  | Maarn - Noord | MAARN | 2006-01-01 | Gemeente Utrechtse Heuvelrug |  |  |  | Gemeente Utrechtse Heuvelrug | In bedrijf | [5 empty] | Nacht | Bemeterd | [38 empty] | 19 - MAST 4,0 M ST CONISCH | 1 | 2006-01-01 |  | PM ST 4,0 CO T60 ET M N6005 | 4.00 | CONISCH | STAAL | 6005 MOSGROEN | GESCHILDERD | NVT |  | 350400 |  | 322312 - 2000 PLL 36W HF NV RAL9005 | 1 | 2006-01-01 | [11 empty] | 175200 |  |  | PLL 36W 830 (HF) | 1 | 2022-03-07 |  | 36W PLL 830 |  |  | 36.00 | 16000 | PLL
192393 | 180517 | https://lms.nederlandslicht.nl/qr/report/180517 | 52.0436 | 5.3775 | 1543341551 | 4505901463 | DINGSHOFPLN,V H T |  |  | Maarn - Noord | MAARN | 2006-01-01 | Gemeente Utrechtse Heuvelrug |  |  |  | Gemeente Utrechtse Heuvelrug | In bedrijf | [5 empty] | Nacht | Bemeterd | [38 empty] | 19 - MAST 4,0 M ST CONISCH | 1 | 2006-01-01 |  | PM ST 4,0 CO T60 ET M N6005 | 4.00 | CONISCH | STAAL | 6005 MOSGROEN | GESCHILDERD | NVT |  | 350400 |  | 322312 - 2000 PLL 36W HF NV RAL9005 | 1 | 2006-01-01 | [11 empty] | 175200 |  |  | PLL 36W 830 (HF) | 1 | 2014-01-01 |  | 36W PLL 830 |  |  | 36.00 | 16000 | PLL
192394 | 180518 | https://lms.nederlandslicht.nl/qr/report/180518 | 52.0656 | 5.3666 | 1535882838 | 4530324986 | DINGSHOFPLN,V H T |  |  | Maarn - Noord | MAARN | 2006-01-01 | Gemeente Utrechtse Heuvelrug |  |  |  | Gemeente Utrechtse Heuvelrug | In bedrijf | [5 empty] | Nacht | Bemeterd | [38 empty] | 19 - MAST 4,0 M ST CONISCH | 1 | 2006-01-01 |  | PM ST 4,0 CO T60 ET M N6005 | 4.00 | CONISCH | STAAL | 6005 MOSGROEN | GESCHILDERD | NVT |  | 350400 |  | 322312 - 2000 PLL 36W HF NV RAL9005 | 1 | 2006-01-01 | [11 empty] | 175200 |  |  | PLL 36W 830 (HF) | 1 | 2022-03-04 |  | 36W PLL 830 |  |  | 36.00 | 16000 | PLL
192395 | 180519 | https://lms.nederlandslicht.nl/qr/report/180519 | 52.0436 | 5.3775 | 1543341551 | 4505901463 | DINGSHOFPLN,V H T |  |  | Maarn - Noord | MAARN | 2006-01-01 | Gemeente Utrechtse Heuvelrug |  |  |  | Gemeente Utrechtse Heuvelrug | In bedrijf | [5 empty] | Nacht | Bemeterd | [38 empty] | 19 - MAST 4,0 M ST CONISCH | 1 | 2006-01-01 |  | PM ST 4,0 CO T60 ET M N6005 | 4.00 | CONISCH | STAAL | 6005 MOSGROEN | GESCHILDERD | NVT |  | 350400 |  | 322312 - 2000 PLL 36W HF NV RAL9005 | 1 | 2006-01-01 | [11 empty] | 175200 |  |  | PLL 36W 830 (HF) | 1 | 2014-01-01 |  | 36W PLL 830 |  |  | 36.00 | 16000 | PLL
97442 | 180520 | https://lms.nederlandslicht.nl/qr/report/180520 | 52.0681 | 5.3744 | 1541247108 | 4533109372 | DISTELVINKLN |  |  | Maarn - Noord | MAARN | 1993-01-01 | Gemeente Utrechtse Heuvelrug |  |  |  | Gemeente Utrechtse Heuvelrug | In bedrijf | [5 empty] | Nacht | Bemeterd | [38 empty] | 19 - MAST 4,0 M ST CONISCH | 1 | 1993-01-01 |  | PM ST 4,0 CO T60 ET M N6005 | 4.00 | CONISCH | STAAL | 6005 MOSGROEN | GESCHILDERD | NVT |  | 350400 |  | 303012 - GFK 5148 TLD 18W NV | 1 | 1993-01-01 | [11 empty] | 175200 |  |  | TLD Xtra 18W 830 | 1 | 2014-01-01 |  | 18W TLD 830 XTRA |  |  |  | 16000 | TL
111676 | 180521 | https://lms.nederlandslicht.nl/qr/report/180521 | 52.0674 | 5.3748 | 1541507869 | 4532386423 | DISTELVINKLN |  |  | Maarn - Noord | MAARN | 1993-08-07 | Gemeente Utrechtse Heuvelrug |  |  |  | Gemeente Utrechtse Heuvelrug | In bedrijf | [5 empty] | Nacht | Bemeterd | [38 empty] | 30 - MAST 6,0 M ST - EL TYPE 0 | 1 | 1993-08-07 |  | LM ST 6,0 CV EU1250/20/5 T60 ET Z N6005 | 6.00 | CILINDRISCH | STAAL | 6005 MOSGROEN | GESCHILDERD | NVT |  | 350400 |  | 302912 - LRB 303 TLD 18W NV | 1 | 1993-08-07 | [11 empty] | 175200 |  |  | TLD Xtra 18W 830 | 1 | 2014-01-01 |  | 18W TLD 830 XTRA |  |  |  | 16000 | TL
111810 | 180522 | https://lms.nederlandslicht.nl/qr/report/180522 | 52.0678 | 5.3745 | 1541268918 | 4532825636 | DISTELVINKLN |  |  | Maarn - Noord | MAARN | 1992-08-12 | Gemeente Utrechtse Heuvelrug |  |  |  | Gemeente Utrechtse Heuvelrug | In bedrijf | [5 empty] | Nacht | Bemeterd | [38 empty] | 19 - MAST 4,0 M ST CONISCH | 1 | 1992-08-12 |  | PM ST 4,0 CO T60 ET M N6005 | 4.00 | CONISCH | STAAL | 6005 MOSGROEN | GESCHILDERD | NVT |  | 350400 |  | 303012 - GFK 5148 TLD 18W NV | 1 | 1992-08-12 | [11 empty] | 175200 |  |  | TLD Xtra 18W 830 | 1 | 2014-01-01 |  | 18W TLD 830 XTRA |  |  |  | 16000 | TL
111811 | 180523 | https://lms.nederlandslicht.nl/qr/report/180523 | 52.0677 | 5.3747 | 1541425939 | 4532677590 | DISTELVINKLN |  |  | Maarn - Noord | MAARN | 1992-08-12 | Gemeente Utrechtse Heuvelrug |  |  |  | Gemeente Utrechtse Heuvelrug | In bedrijf | [5 empty] | Nacht | Bemeterd | [38 empty] | 30 - MAST 6,0 M ST - EL TYPE 0 | 1 | 1992-08-12 |  | LM ST 6,0 CV EU1250/20/5 T60 ET Z N6005 | 6.00 | CILINDRISCH | STAAL | 6005 MOSGROEN | GESCHILDERD | NVT |  | 350400 |  | 302912 - LRB 303 TLD 18W NV | 1 | 1992-08-12 | [11 empty] | 175200 |  |  | TLD Xtra 18W 830 | 1 | 2014-01-01 |  | 18W TLD 830 XTRA |  |  |  | 16000 | TL
111844 | 180524 | https://lms.nederlandslicht.nl/qr/report/180524 | 52.0683 | 5.3744 | 1541190399 | 4533318537 | DISTELVINKLN |  |  | Maarn - Noord | MAARN | 1993-01-01 | Gemeente Utrechtse Heuvelrug |  |  |  | Gemeente Utrechtse Heuvelrug | In bedrijf | [5 empty] | Nacht | Bemeterd | [38 empty] | 19 - MAST 4,0 M ST CONISCH | 1 | 1993-01-01 |  | PM ST 4,0 CO T60 ET M N6005 | 4.00 | CONISCH | STAAL | 6005 MOSGROEN | GESCHILDERD | NVT |  | 350400 |  | 320112 - CPS 200 PLL 24W HF NV | 1 | 2020-11-16 | [11 empty] | 175200 |  |  | TLD Xtra 18W 840 | 1 | 2022-03-04 |  | 18W TLD |  |  |  | 16000 | TL |  | Starter S10 | 1 | 2022-03-04 |  | Starter S10 | NVT | Starter
111845 | 180525 | https://lms.nederlandslicht.nl/qr/report/180525 | 52.0685 | 5.3743 | 1541122249 | 4533550512 | DISTELVINKLN |  |  | Maarn - Noord | MAARN | 1993-01-01 | Gemeente Utrechtse Heuvelrug |  |  |  | Gemeente Utrechtse Heuvelrug | In bedrijf | [5 empty] | Nacht | Bemeterd | [38 empty] | 19 - MAST 4,0 M ST CONISCH | 1 | 1993-01-01 |  | PM ST 4,0 CO T60 ET M N6005 | 4.00 | CONISCH | STAAL | 6005 MOSGROEN | GESCHILDERD | NVT |  | 350400 |  | 303012 - GFK 5148 TLD 18W NV | 1 | 1993-01-01 | [11 empty] | 175200 |  |  | TLD Xtra 18W 830 | 1 | 2014-01-01 |  | 18W TLD 830 XTRA |  |  |  | 16000 | TL
112398 | 180526 | https://lms.nederlandslicht.nl/qr/report/180526 | 52.0678 | 5.3752 | 1541745758 | 4532748264 | DISTELVINKLN |  |  | Maarn - Noord | MAARN | 1993-01-11 | Gemeente Utrechtse Heuvelrug |  |  |  | Gemeente Utrechtse Heuvelrug | In bedrijf | [5 empty] | Nacht | Bemeterd | [38 empty] | 19 - MAST 4,0 M ST CONISCH | 1 | 1993-01-11 |  | PM ST 4,0 CO T60 ET M N6005 | 4.00 | CONISCH | STAAL | 6005 MOSGROEN | GESCHILDERD | NVT |  | 350400 |  | 303012 - GFK 5148 TLD 18W NV | 1 | 1993-01-11 | [11 empty] | 175200 |  |  | TLD Xtra 18W 830 | 1 | 2014-01-01 |  | 18W TLD 830 XTRA |  |  |  | 16000 | TL
113840 | 180527 | https://lms.nederlandslicht.nl/qr/report/180527 | 52.0679 | 5.3755 | 1541987978 | 4532893507 | DISTELVINKLN |  |  | Maarn - Noord | MAARN | 1994-01-12 | Gemeente Utrechtse Heuvelrug |  |  |  | Gemeente Utrechtse Heuvelrug | In bedrijf | [5 empty] | Nacht | Bemeterd | [38 empty] | 19 - MAST 4,0 M ST CONISCH | 1 | 1994-01-12 |  | PM ST 4,0 CO T60 ET M N6005 | 4.00 | CONISCH | STAAL | 6005 MOSGROEN | GESCHILDERD | NVT |  | 350400 |  | 303012 - GFK 5148 TLD 18W NV | 1 | 1994-01-12 | [11 empty] | 175200 |  |  | TLD Xtra 18W 830 | 1 | 2014-01-01 |  | 18W TLD 830 XTRA |  |  |  | 16000 | TL
12604 | 180528 | https://lms.nederlandslicht.nl/qr/report/180528 | 52.0627 | 5.3801 | 1545111998 | 4527132332 | DOEZELN |  |  | Maarn - Noord | MAARN | 1988-07-06 | Gemeente Utrechtse Heuvelrug |  |  |  | Gemeente Utrechtse Heuvelrug | In bedrijf | [5 empty] | Nacht | Bemeterd | [38 empty] | 1005 - MAST 3,7 M AL PLT | 1 | 1988-07-06 |  | PM AL 4,0 CO T60 TP | 4.00 | CONISCH | ALUMINIUM | NVT | NVT | NVT |  | 350400 |  | 303012 - GFK 5148 TLD 18W NV | 1 | 1988-07-06 | [11 empty] | 175200 |  |  | TLD Xtra 18W 830 | 1 | 2014-01-01 |  | 18W TLD 830 XTRA |  |  |  | 16000 | TL
12605 | 180529 | https://lms.nederlandslicht.nl/qr/report/180529 | 52.0628 | 5.3786 | 1544085268 | 4527243945 | DOEZELN |  |  | Maarn - Noord | MAARN | 1988-08-06 | Gemeente Utrechtse Heuvelrug |  |  |  | Gemeente Utrechtse Heuvelrug | In bedrijf | [5 empty] | Nacht | Bemeterd | [38 empty] | 19 - MAST 4,0 M ST CONISCH | 1 | 1988-08-06 |  | PM ST 4,0 CO T60 ET M N6005 | 4.00 | CONISCH | STAAL | 6005 MOSGROEN | GESCHILDERD | NVT |  | 350400 |  | 303012 - GFK 5148 TLD 18W NV | 1 | 1988-08-06 | [11 empty] | 175200 |  |  | TLD Xtra 18W 830 | 1 | 2014-01-01 |  | 18W TLD 830 XTRA |  |  |  | 16000 | TL
12606 | 180530 | https://lms.nederlandslicht.nl/qr/report/180530 | 52.063 | 5.3792 | 1544511749 | 4527410674 | DOEZELN |  |  | Maarn - Noord | MAARN | 1988-08-06 | Gemeente Utrechtse Heuvelrug |  |  |  | Gemeente Utrechtse Heuvelrug | In bedrijf | [5 empty] | Nacht | Bemeterd | [38 empty] | 19 - MAST 4,0 M ST CONISCH | 1 | 1988-08-06 |  | PM ST 4,0 CO T60 ET M N6005 | 4.00 | CONISCH | STAAL | 6005 MOSGROEN | GESCHILDERD | NVT |  | 350400 |  | 303012 - GFK 5148 TLD 18W NV | 1 | 1988-08-06 | [11 empty] | 175200 |  |  | TLD Xtra 18W 830 | 1 | 2021-11-29 |  | 18W TLD 830 XTRA |  |  |  | 16000 | TL |  | Starter S10 | 1 | 2021-11-29 |  | Starter S10 | NVT | Starter
104847 | 180545 | https://lms.nederlandslicht.nl/qr/report/180545 | 52.0619 | 5.3817 | 1546199039 | 4526252384 | DUIKERLN |  |  | Maarn - Noord | MAARN | 1989-01-01 | Gemeente Utrechtse Heuvelrug |  |  |  | Gemeente Utrechtse Heuvelrug | In bedrijf | [5 empty] | Nacht | Bemeterd | [38 empty] | 1005 - MAST 3,7 M AL PLT | 1 | 1989-01-01 |  | PM AL 4,0 CO T60 TP | 4.00 | CONISCH | ALUMINIUM | NVT | NVT | NVT |  | 350400 |  | 303012 - GFK 5148 TLD 18W NV | 1 | 1986-01-01 | [11 empty] | 175200 |  |  | TLD Xtra 18W 830 | 1 | 2014-01-01 |  | 18W TLD 830 XTRA |  |  |  | 16000 | TL
21536 | 180547 | https://lms.nederlandslicht.nl/qr/report/180547 | 52.0621 | 5.3652 | 1534927019 | 4526405198 | EEKHOORNLN |  |  | Maarn - Zuid | MAARN | 2002-01-10 | Gemeente Utrechtse Heuvelrug |  |  |  | Gemeente Utrechtse Heuvelrug | In bedrijf | [5 empty] | Nacht | Bemeterd | [38 empty] | 230 - MAST 6 M ST - EL UITL 5 GR | 1 | 2002-01-10 |  | LM ST 6,0 CV EU125020/5 T60 ET Z N6005 | 6.00 | CILINDRISCH | STAAL | 6005 MOSGROEN | GESCHILDERD | NVT |  | 350400 |  | 302912 - LRB 303 TLD 18W NV | 1 | 1986-01-01 | [11 empty] | 175200 |  |  | TLD Xtra 18W 830 | 1 | 2021-05-10 |  | 18W TLD 830 XTRA |  |  |  | 16000 | TL |  | Starter S10 | 1 | 2021-05-10 |  | Starter S10 | NVT | Starter
21537 | 180548 | https://lms.nederlandslicht.nl/qr/report/180548 | 52.0616 | 5.3657 | 1535224659 | 4525903444 | EEKHOORNLN |  |  | Maarn - Zuid | MAARN | 2007-06-03 | Gemeente Utrechtse Heuvelrug |  |  |  | Gemeente Utrechtse Heuvelrug | In bedrijf | [5 empty] | Nacht | Bemeterd | [38 empty] | 228 - MAST 4,7 M ST VERL (6,0 M) | 1 | 2007-06-03 |  | LM ST 6,0 CV EU1250/20/5 T60 ET Z N6005 | 6.00 | CILINDRISCH | STAAL | 6005 MOSGROEN | GESCHILDERD | NVT |  | 350400 |  | 323112 - 2550 PLL 24W HF NV | 1 | 2007-06-03 | [11 empty] | 175200 |  |  | PLL 24W 830 (HF) | 1 | 2014-01-01 |  | 24W PLL 830 |  |  | 24.00 | 16000 | PLL
155649 | 180552 | https://lms.nederlandslicht.nl/qr/report/180552 | 52.0611 | 5.3732 | 1540388899 | 4525388875 | EIKENLN |  |  | Maarn - Zuid | MAARN | 2000-01-12 | Gemeente Utrechtse Heuvelrug |  |  |  | Gemeente Utrechtse Heuvelrug | In bedrijf | [5 empty] | Nacht | Bemeterd | [38 empty] | 30 - MAST 6,0 M ST - EL TYPE 0 | 1 | 2000-01-12 |  | LM ST 6,0 CV EU1250/20/5 T60 ET Z N6005 | 6.00 | CILINDRISCH | STAAL | 6005 MOSGROEN | GESCHILDERD | NVT |  | 350400 |  | 302912 - LRB 303 TLD 18W NV | 1 | 2000-01-12 | [11 empty] | 175200 |  |  | TLD Xtra 18W 830 | 1 | 2014-01-01 |  | 18W TLD 830 XTRA |  |  |  | 16000 | TL
112968 | 180557 | https://lms.nederlandslicht.nl/qr/report/180557 | 52.0609 | 5.369 | 1537522629 | 4525059657 | ESDOORNLN |  |  | Maarn - Zuid | MAARN | 1994-02-05 | Gemeente Utrechtse Heuvelrug |  |  |  | Gemeente Utrechtse Heuvelrug | In bedrijf | [5 empty] | Nacht | Bemeterd | [38 empty] | 30 - MAST 6,0 M ST - EL TYPE 0 | 1 | 1994-02-05 |  | LM ST 6,0 CV EU1250/20/5 T60 ET Z N6005 | 6.00 | CILINDRISCH | STAAL | 6005 MOSGROEN | GESCHILDERD | NVT |  | 350400 |  | 302912 - LRB 303 TLD 18W NV | 1 | 1986-01-01 | [11 empty] | 175200 |  |  | TLD Xtra 18W 830 | 1 | 2014-01-01 |  | 18W TLD 830 XTRA |  |  |  | 16000 | TL
168708 | 180558 | https://lms.nederlandslicht.nl/qr/report/180558 | 52.0609 | 5.3695 | 1537845730 | 4525128547 | ESDOORNLN |  |  | Maarn - Zuid | MAARN | 2002-01-01 | Gemeente Utrechtse Heuvelrug |  |  |  | Gemeente Utrechtse Heuvelrug | In bedrijf | [5 empty] | Nacht | Bemeterd | [38 empty] | 19 - MAST 4,0 M ST CONISCH | 1 | 2002-01-01 |  | PM ST 4,0 CO T60 ET M N6005 | 4.00 | CONISCH | STAAL | 6005 MOSGROEN | GESCHILDERD | NVT |  | 350400 |  | 322312 - 2000 PLL 36W HF NV RAL9005 | 1 | 2002-01-01 | [11 empty] | 175200 |  |  | PLL 36W 830 (HF) | 1 | 2014-01-01 |  | 36W PLL 830 |  |  | 36.00 | 16000 | PLL
21502 | 180559 | https://lms.nederlandslicht.nl/qr/report/180559 | 52.0637 | 5.3616 | 1532432448 | 4528260715 | FAZANTENLN |  |  | Maarn - Zuid | MAARN | 1975-01-01 | Gemeente Utrechtse Heuvelrug |  |  |  | Gemeente Utrechtse Heuvelrug | In bedrijf | [5 empty] | Nacht | Bemeterd | [38 empty] | PM AL 4,0 CO T60 TM | 1 | 2021-01-27 |  | PM ST 4,0 CO T60 ET M N6005 | 4.00 | CONISCH | ALUMINIUM | NVT | NVT | NVT |  | 350400 |  | 303012 - GFK 5148 TLD 18W NV | 1 | 1992-01-01 | [11 empty] | 175200 |  |  | TLD Xtra 18W 830 | 1 | 2020-12-04 |  | 18W TLD 830 XTRA |  |  |  | 16000 | TL |  | Starter S10 | 1 | 2020-12-04 |  | Starter S10 | NVT | Starter
52409 | 180564 | https://lms.nederlandslicht.nl/qr/report/180564 | 52.0633 | 5.3621 | 1532769599 | 4527776411 | FAZANTENLN |  |  | Maarn - Zuid | MAARN | 1989-01-01 | Gemeente Utrechtse Heuvelrug |  |  |  | Gemeente Utrechtse Heuvelrug | In bedrijf | [5 empty] | Nacht | Bemeterd | [38 empty] | 1005 - MAST 3,7 M AL PLT | 1 | 1989-01-01 |  | PM AL 4,0 CO T60 TP | 4.00 | CONISCH | ALUMINIUM | NVT | NVT | NVT |  | 350400 |  | 303012 - GFK 5148 TLD 18W NV | 1 | 1992-01-01 | [11 empty] | 175200 |  |  | TLD Xtra 18W 830 | 1 | 2014-01-01 |  | 18W TLD 830 XTRA |  |  |  | 16000 | TL
113105 | 180565 | https://lms.nederlandslicht.nl/qr/report/180565 | 52.0616 | 5.3642 | 1534236349 | 4525882428 | FAZANTENLN |  |  | Maarn - Zuid | MAARN | 1994-01-01 | Gemeente Utrechtse Heuvelrug |  |  |  | Gemeente Utrechtse Heuvelrug | In bedrijf | [5 empty] | Nacht | Bemeterd | [38 empty] | 30 - MAST 6,0 M ST - EL TYPE 0 | 1 | 1994-01-01 |  | LM ST 6,0 CV EU1250/20/5 T60 ET Z N6005 | 6.00 | CILINDRISCH | STAAL | 6005 MOSGROEN | GESCHILDERD | NVT |  | 350400 |  | 302912 - LRB 303 TLD 18W NV | 1 | 1986-01-01 | [11 empty] | 175200 |  |  | TLD Xtra 18W 830 | 1 | 2014-01-01 |  | 18W TLD 830 XTRA |  |  |  | 16000 | TL
128235 | 180566 | https://lms.nederlandslicht.nl/qr/report/180566 | 52.0609 | 5.365 | 1534792619 | 4525099807 | FAZANTENLN |  |  | Maarn - Zuid | MAARN | 1995-12-01 | Gemeente Utrechtse Heuvelrug |  |  |  | Gemeente Utrechtse Heuvelrug | In bedrijf | [5 empty] | Nacht | Bemeterd | [38 empty] | 30 - MAST 6,0 M ST - EL TYPE 0 | 1 | 1995-12-01 |  | LM ST 6,0 CV EU1250/20/5 T60 ET Z N6005 | 6.00 | CILINDRISCH | STAAL | 6005 MOSGROEN | GESCHILDERD | NVT |  | 350400 |  | 302912 - LRB 303 TLD 18W NV | 1 | 1995-12-01 | [11 empty] | 175200 |  |  | TLD Xtra 18W 830 | 1 | 2014-01-01 |  | 18W TLD 830 XTRA |  |  |  | 16000 | TL
129447 | 180567 | https://lms.nederlandslicht.nl/qr/report/180567 | 52.061 | 5.3648 | 1534621779 | 4525249012 | FAZANTENLN |  |  | Maarn - Zuid | MAARN | 1995-01-01 | Gemeente Utrechtse Heuvelrug |  |  |  | Gemeente Utrechtse Heuvelrug | In bedrijf | [5 empty] | Nacht | Bemeterd | [38 empty] | 30 - MAST 6,0 M ST - EL TYPE 0 | 1 | 1995-01-01 |  | LM ST 6,0 CV EU1250/20/5 T60 ET Z N6005 | 6.00 | CILINDRISCH | STAAL | 6005 MOSGROEN | GESCHILDERD | NVT |  | 350400 |  | 302912 - LRB 303 TLD 18W NV | 1 | 1995-01-01 | [11 empty] | 175200 |  |  | TLD Xtra 18W 830 | 1 | 2014-01-01 |  | 18W TLD 830 XTRA |  |  |  | 16000 | TL
129448 | 180568 | https://lms.nederlandslicht.nl/qr/report/180568 | 52.0614 | 5.3644 | 1534377889 | 4525648495 | FAZANTENLN |  |  | Maarn - Zuid | MAARN | 1995-01-01 | Gemeente Utrechtse Heuvelrug |  |  |  | Gemeente Utrechtse Heuvelrug | In bedrijf | [5 empty] | Nacht | Bemeterd | [38 empty] | 30 - MAST 6,0 M ST - EL TYPE 0 | 1 | 1995-01-01 |  | LM ST 6,0 CV EU1250/20/5 T60 ET Z N6005 | 6.00 | CILINDRISCH | STAAL | 6005 MOSGROEN | GESCHILDERD | NVT |  | 350400 |  | 302912 - LRB 303 TLD 18W NV | 1 | 1995-01-01 | [11 empty] | 175200 |  |  | TLD Xtra 18W 830 | 1 | 2014-01-01 |  | 18W TLD 830 XTRA |  |  |  | 16000 | TL
129550 | 180569 | https://lms.nederlandslicht.nl/qr/report/180569 | 52.062 | 5.3638 | 1533969909 | 4526319380 | FAZANTENLN |  |  | Maarn - Zuid | MAARN | 1995-01-01 | Gemeente Utrechtse Heuvelrug |  |  |  | Gemeente Utrechtse Heuvelrug | In bedrijf | [5 empty] | Nacht | Bemeterd | [38 empty] | 30 - MAST 6,0 M ST - EL TYPE 0 | 1 | 1995-01-01 |  | LM ST 6,0 CV EU1250/20/5 T60 ET Z N6005 | 6.00 | CILINDRISCH | STAAL | 6005 MOSGROEN | GESCHILDERD | NVT |  | 350400 |  | 302912 - LRB 303 TLD 18W NV | 1 | 1995-01-01 | [11 empty] | 175200 |  |  | TLD Xtra 18W 830 | 1 | 2014-01-01 |  | 18W TLD 830 XTRA |  |  |  | 16000 | TL
129551 | 180570 | https://lms.nederlandslicht.nl/qr/report/180570 | 52.0624 | 5.3634 | 1533682509 | 4526733444 | FAZANTENLN |  |  | Maarn - Zuid | MAARN | 1995-01-01 | Gemeente Utrechtse Heuvelrug |  |  |  | Gemeente Utrechtse Heuvelrug | In bedrijf | [5 empty] | Nacht | Bemeterd | [38 empty] | 30 - MAST 6,0 M ST - EL TYPE 0 | 1 | 1995-01-01 |  | LM ST 6,0 CV EU1250/20/5 T60 ET Z N6005 | 6.00 | CILINDRISCH | STAAL | 6005 MOSGROEN | GESCHILDERD | NVT |  | 350400 |  | 302912 - LRB 303 TLD 18W NV | 1 | 1995-01-01 | [11 empty] | 175200 |  |  | TLD Xtra 18W 830 | 1 | 2014-01-01 |  | 18W TLD 830 XTRA |  |  |  | 16000 | TL
147693 | 180571 | https://lms.nederlandslicht.nl/qr/report/180571 | 52.0629 | 5.3628 | 1533290209 | 4527309960 | FAZANTENLN |  |  | Maarn - Zuid | MAARN | 1999-01-01 | Gemeente Utrechtse Heuvelrug |  |  |  | Gemeente Utrechtse Heuvelrug | In bedrijf | [5 empty] | Nacht | Bemeterd | [38 empty] | 230 - MAST 6 M ST - EL UITL 5 GR | 1 | 1999-01-01 |  | LM ST 6,0 CV EU125020/5 T60 ET Z N6005 | 6.00 | CILINDRISCH | STAAL | 6005 MOSGROEN | GESCHILDERD | NVT |  | 350400 |  | 302912 - LRB 303 TLD 18W NV | 1 | 1986-01-01 | [11 empty] | 175200 |  |  | TLD Xtra 18W 830 | 1 | 2014-01-01 |  | 18W TLD 830 XTRA |  |  |  | 16000 | TL
148825 | 180572 | https://lms.nederlandslicht.nl/qr/report/180572 | 52.0621 | 5.3637 | 1533857399 | 4526468447 | FAZANTENLN |  |  | Maarn - Zuid | MAARN | 1999-01-01 | Gemeente Utrechtse Heuvelrug |  |  |  | Gemeente Utrechtse Heuvelrug | In bedrijf | [5 empty] | Nacht | Bemeterd | [38 empty] | 28 - MAST 4,7 M ST VERL TYPE I (6,0 M) | 1 | 1999-01-01 |  | LM ST 6,0 CV EU1250/20/5 T60 ET Z N6005 | 6.00 | CILINDRISCH | STAAL | 6005 MOSGROEN | GESCHILDERD | NVT |  | 350400 |  | 302912 - LRB 303 TLD 18W NV | 1 | 1986-01-01 | [11 empty] | 175200 |  |  | TLD Xtra 18W 830 | 1 | 2014-01-01 |  | 18W TLD 830 XTRA |  |  |  | 16000 | TL
163954 | 180573 | https://lms.nederlandslicht.nl/qr/report/180573 | 52.063 | 5.3624 | 1532982249 | 4527477286 | FAZANTENLN |  |  | Maarn - Zuid | MAARN | 2001-01-01 | Gemeente Utrechtse Heuvelrug |  |  |  | Gemeente Utrechtse Heuvelrug | In bedrijf | [5 empty] | Nacht | Bemeterd | [38 empty] | 230 - MAST 6 M ST - EL UITL 5 GR | 1 | 2001-01-01 |  | LM ST 6,0 CV EU125020/5 T60 ET Z N6005 | 6.00 | CILINDRISCH | STAAL | 6005 MOSGROEN | GESCHILDERD | NVT |  | 350400 |  | 302912 - LRB 303 TLD 18W NV | 1 | 1986-01-01 | [11 empty] | 175200 |  |  | TLD Xtra 18W 830 | 1 | 2014-01-01 |  | 18W TLD 830 XTRA |  |  |  | 16000 | TL
112884 | 180574 | https://lms.nederlandslicht.nl/qr/report/180574 | 52.0687 | 5.3774 | 1543269768 | 4533775446 | GOUDVINKLN |  |  | Maarn - Noord | MAARN | 1994-01-01 | Gemeente Utrechtse Heuvelrug |  |  |  | Gemeente Utrechtse Heuvelrug | In bedrijf | [5 empty] | Nacht | Bemeterd | [38 empty] | 19 - MAST 4,0 M ST CONISCH | 1 | 1994-01-01 |  | PM ST 4,0 CO T60 ET M N6005 | 4.00 | CONISCH | STAAL | 6005 MOSGROEN | GESCHILDERD | NVT |  | 350400 |  | 303012 - GFK 5148 TLD 18W NV | 1 | 1994-01-01 | [11 empty] | 175200 |  |  | TLD Xtra 18W 830 | 1 | 2022-03-07 |  | 18W TLD 830 XTRA |  |  |  | 16000 | TL |  | Starter S10 | 1 | 2022-03-07 |  | Starter S10 | NVT | Starter
112888 | 180575 | https://lms.nederlandslicht.nl/qr/report/180575 | 52.0689 | 5.3776 | 1543396139 | 4534020376 | GOUDVINKLN |  |  | Maarn - Noord | MAARN | 1994-01-01 | Gemeente Utrechtse Heuvelrug |  |  |  | Gemeente Utrechtse Heuvelrug | In bedrijf | [5 empty] | Nacht | Bemeterd | [38 empty] | 19 - MAST 4,0 M ST CONISCH | 1 | 1994-01-01 |  | PM ST 4,0 CO T60 ET M N6005 | 4.00 | CONISCH | STAAL | 6005 MOSGROEN | GESCHILDERD | NVT |  | 350400 |  | 303012 - GFK 5148 TLD 18W NV | 1 | 1994-01-01 | [11 empty] | 175200 |  |  | TLD Xtra 18W 830 | 1 | 2014-01-01 |  | 18W TLD 830 XTRA |  |  |  | 16000 | TL
9288 | 180576 | https://lms.nederlandslicht.nl/qr/report/180576 | 52.0638 | 5.3572 | 1529423189 | 4528337951 | GRINDWG,MAARNSE |  |  | Maarn - Buitengebied | MAARN | 2009-10-03 | Gemeente Utrechtse Heuvelrug |  |  |  | Gemeente Utrechtse Heuvelrug | In bedrijf | [5 empty] | Nacht | Bemeterd | [38 empty] | 234 - MAST 7,8 M ST VERL ( 9 ,0M) | 1 | 2009-10-03 |  | LM ST 9,0 CV EU1250/20/5 T60 ET Z N6005 | 9.00 | CILINDRISCH | STAAL | 6005 MOSGROEN | GESCHILDERD | NVT |  | 350400 |  | 260312 - SRS 201 SOXE 66WHF NV | 1 | 2009-10-03 | [11 empty] | 175200 |  |  | SOXE 66W (HF) | 1 | 2019-11-25 |  | 66W SOX-E |  |  |  | 8000 | SOX
21424 | 180583 | https://lms.nederlandslicht.nl/qr/report/180583 | 52.0616 | 5.3612 | 1532136319 | 4525860402 | GRINDWG,MAARNSE |  |  | Maarn - Buitengebied | MAARN | 2004-11-02 | Gemeente Utrechtse Heuvelrug |  |  |  | Gemeente Utrechtse Heuvelrug | In bedrijf | [5 empty] | Nacht | Bemeterd | [38 empty] | 230 - MAST 6 M ST - EL UITL 5 GR | 1 | 2004-11-02 |  | LM ST 6,0 CV EU125020/5 T60 ET Z N6005 | 6.00 | CILINDRISCH | STAAL | 6005 MOSGROEN | GESCHILDERD | NVT |  | 350400 |  | 323212 - 2551 PLL 36W HF NV | 1 | 2004-11-02 | [11 empty] | 175200 |  |  | PLL 36W 830 (HF) | 1 | 2014-01-01 |  | 36W PLL 830 |  |  | 36.00 | 16000 | PLL
21427 | 180586 | https://lms.nederlandslicht.nl/qr/report/180586 | 52.0553 | 5.3679 | 1536738329 | 4518923023 | GRINDWG,MAARNSE |  |  | Maarn - Buitengebied | MAARN | 1985-01-01 | Gemeente Utrechtse Heuvelrug |  |  |  | Gemeente Utrechtse Heuvelrug | In bedrijf | [5 empty] | Nacht | Bemeterd | [38 empty] | 30 - MAST 6,0 M ST - EL TYPE 0 | 1 | 1985-01-01 |  | LM ST 6,0 CV EU1250/20/5 T60 ET Z N6005 | 6.00 | CILINDRISCH | STAAL | 6005 MOSGROEN | GESCHILDERD | NVT |  | 350400 |  | 302912 - LRB 303 TLD 18W NV | 1 | 1986-01-01 | [11 empty] | 175200 |  |  | TLD Xtra 18W 830 | 1 | 2014-01-01 |  | 18W TLD 830 XTRA |  |  |  | 16000 | TL
21428 | 180587 | https://lms.nederlandslicht.nl/qr/report/180587 | 52.0547 | 5.369 | 1537497768 | 4518264400 | GRINDWG,MAARNSE |  |  | Maarn - Buitengebied | MAARN | 1985-01-01 | Gemeente Utrechtse Heuvelrug |  |  |  | Gemeente Utrechtse Heuvelrug | In bedrijf | [5 empty] | Nacht | Bemeterd | [38 empty] | 30 - MAST 6,0 M ST - EL TYPE 0 | 1 | 1985-01-01 |  | LM ST 6,0 CV EU1250/20/5 T60 ET Z N6005 | 6.00 | CILINDRISCH | STAAL | 6005 MOSGROEN | GESCHILDERD | NVT |  | 350400 |  | 302912 - LRB 303 TLD 18W NV | 1 | 1986-01-01 | [11 empty] | 175200 |  |  | TLD Xtra 18W 830 | 1 | 2014-01-01 |  | 18W TLD 830 XTRA |  |  |  | 16000 | TL
23811 | 180591 | https://lms.nederlandslicht.nl/qr/report/180591 | 52.0477 | 5.4 | 1558769287 | 4510374474 | GRINDWG,MAARNSE |  |  | Maarn - Buitengebied | MAARN | 1983-01-01 | Gemeente Utrechtse Heuvelrug |  |  |  | Gemeente Utrechtse Heuvelrug | In bedrijf | [5 empty] | Nacht | Bemeterd | [38 empty] | 30 - MAST 6,0 M ST - EL TYPE 0 | 1 | 1983-01-01 |  | LM ST 6,0 CV EU1250/20/5 T60 ET Z N6005 | 6.00 | CILINDRISCH | STAAL | 6005 MOSGROEN | GESCHILDERD | NVT |  | 350400 |  | 302912 - LRB 303 TLD 18W NV | 1 | 1986-01-01 | [11 empty] | 175200 |  |  | TLD Xtra 18W 830 | 1 | 2014-01-01 |  | 18W TLD 830 XTRA |  |  |  | 16000 | TL
23813 | 180593 | https://lms.nederlandslicht.nl/qr/report/180593 | 52.048 | 5.3953 | 1555564258 | 4510771066 | GRINDWG,MAARNSE |  |  | Maarn - Buitengebied | MAARN | 1983-01-01 | Gemeente Utrechtse Heuvelrug |  |  |  | Gemeente Utrechtse Heuvelrug | In bedrijf | [5 empty] | Nacht | Bemeterd | [38 empty] | 30 - MAST 6,0 M ST - EL TYPE 0 | 1 | 1983-01-01 |  | LM ST 6,0 CV EU1250/20/5 T60 ET Z N6005 | 6.00 | CILINDRISCH | STAAL | 6005 MOSGROEN | GESCHILDERD | NVT |  | 350400 |  | 302912 - LRB 303 TLD 18W NV | 1 | 1986-01-01 | [11 empty] | 175200 |  |  | TLD Xtra 18W 830 | 1 | 2014-01-01 |  | 18W TLD 830 XTRA |  |  |  | 16000 | TL
90243 | 180596 | https://lms.nederlandslicht.nl/qr/report/180596 | 52.0475 | 5.4017 | 1559932298 | 4510188326 | GRINDWG,MAARNSE |  |  | Maarn - Buitengebied | MAARN | 1990-01-01 | Gemeente Utrechtse Heuvelrug |  |  |  | Gemeente Utrechtse Heuvelrug | In bedrijf | [5 empty] | Nacht | Bemeterd | [38 empty] | 30 - MAST 6,0 M ST - EL TYPE 0 | 1 | 1990-01-01 |  | LM ST 6,0 CV EU1250/20/5 T60 ET Z N6005 | 6.00 | CILINDRISCH | STAAL | 6005 MOSGROEN | GESCHILDERD | NVT |  | 350400 |  | 302912 - LRB 303 TLD 18W NV | 1 | 1986-01-01 | [11 empty] | 175200 |  |  | TLD Xtra 18W 830 | 1 | 2014-01-01 |  | 18W TLD 830 XTRA |  |  |  | 16000 | TL
128243 | 180597 | https://lms.nederlandslicht.nl/qr/report/180597 | 52.0479 | 5.3944 | 1554934374 | 4510599604 | GRINDWG,MAARNSE |  |  | Maarn - Buitengebied | MAARN | 1995-01-01 | Gemeente Utrechtse Heuvelrug |  |  |  | Gemeente Utrechtse Heuvelrug | In bedrijf | [5 empty] | Nacht | Bemeterd | [38 empty] | 30 - MAST 6,0 M ST - EL TYPE 0 | 1 | 1995-01-01 |  | LM ST 6,0 CV EU1250/20/5 T60 ET Z N6005 | 6.00 | CILINDRISCH | STAAL | 6005 MOSGROEN | GESCHILDERD | NVT |  | 350400 |  | 302912 - LRB 303 TLD 18W NV | 1 | 1995-01-01 | [11 empty] | 175200 |  |  | TLD Xtra 18W 830 | 1 | 2014-01-01 |  | 18W TLD 830 XTRA |  |  |  | 16000 | TL
129552 | 180598 | https://lms.nederlandslicht.nl/qr/report/180598 | 52.0632 | 5.3591 | 1530719219 | 4527625368 | GRINDWG,MAARNSE |  |  | Maarn - Buitengebied | MAARN | 1995-01-01 | Gemeente Utrechtse Heuvelrug |  |  |  | Gemeente Utrechtse Heuvelrug | In bedrijf | [5 empty] | Nacht | Bemeterd | [38 empty] | 30 - MAST 6,0 M ST - EL TYPE 0 | 1 | 1995-01-01 |  | LM ST 6,0 CV EU1250/20/5 T60 ET Z N6005 | 6.00 | CILINDRISCH | STAAL | 6005 MOSGROEN | GESCHILDERD | NVT |  | 350400 |  | 322012 - 2500 PLL 36W HF NV | 1 | 1995-01-01 | [11 empty] | 175200 |  |  | PLL 36W 830 (HF) | 1 | 2014-01-01 |  | 36W PLL 830 |  |  | 36.00 | 16000 | PLL |  | EVSA PH 1 x PL-T/C/L/TL5C 22-42W VIERK | 1 | 2018-11-26 |  | HFP22-42 |  |  | 3.00 | 175200
129553 | 180599 | https://lms.nederlandslicht.nl/qr/report/180599 | 52.0627 | 5.3595 | 1531002979 | 4527141251 | GRINDWG,MAARNSE |  |  | Maarn - Buitengebied | MAARN | 1995-01-01 | Gemeente Utrechtse Heuvelrug |  |  |  | Gemeente Utrechtse Heuvelrug | In bedrijf | [5 empty] | Nacht | Bemeterd | [38 empty] | 30 - MAST 6,0 M ST - EL TYPE 0 | 1 | 1995-01-01 |  | LM ST 6,0 CV EU1250/20/5 T60 ET Z N6005 | 6.00 | CILINDRISCH | STAAL | 6005 MOSGROEN | GESCHILDERD | NVT |  | 350400 |  | 322012 - 2500 PLL 36W HF NV | 1 | 1995-01-01 | [11 empty] | 175200 |  |  | PLL 36W 830 (HF) | 1 | 2022-03-04 |  | 36W PLL 830 |  |  | 36.00 | 16000 | PLL
129554 | 180600 | https://lms.nederlandslicht.nl/qr/report/180600 | 52.0618 | 5.3608 | 1531887958 | 4526088772 | GRINDWG,MAARNSE |  |  | Maarn - Buitengebied | MAARN | 1995-01-01 | Gemeente Utrechtse Heuvelrug |  |  |  | Gemeente Utrechtse Heuvelrug | In bedrijf | [5 empty] | Nacht | Bemeterd | [38 empty] | 30 - MAST 6,0 M ST - EL TYPE 0 | 1 | 1995-01-01 |  | LM ST 6,0 CV EU1250/20/5 T60 ET Z N6005 | 6.00 | CILINDRISCH | STAAL | 6005 MOSGROEN | GESCHILDERD | NVT |  | 350400 |  | 322012 - 2500 PLL 36W HF NV | 1 | 1995-01-01 | [11 empty] | 175200 |  |  | PLL 36W 830 (HF) | 1 | 2014-01-01 |  | 36W PLL 830 |  |  | 36.00 | 16000 | PLL
129599 | 180601 | https://lms.nederlandslicht.nl/qr/report/180601 | 52.0635 | 5.3584 | 1530273919 | 4527975584 | GRINDWG,MAARNSE |  |  | Maarn - Buitengebied | MAARN | 1995-01-01 | Gemeente Utrechtse Heuvelrug |  |  |  | Gemeente Utrechtse Heuvelrug | In bedrijf | [5 empty] | Nacht | Bemeterd | [38 empty] | 30 - MAST 6,0 M ST - EL TYPE 0 | 1 | 1995-01-01 |  | LM ST 6,0 CV EU1250/20/5 T60 ET Z N6005 | 6.00 | CILINDRISCH | STAAL | 6005 MOSGROEN | GESCHILDERD | NVT |  | 350400 |  | 322012 - 2500 PLL 36W HF NV | 1 | 1995-01-01 | [11 empty] | 175200 |  |  | PLL 36W 830 (HF) | 1 | 2022-01-04 |  | 36W PLL 830 |  |  | 36.00 | 16000 | PLL |  | EVSA PH 1 x PL-T/C/L/TL5C 22-42W VIERK | 1 | 2022-01-04 |  | HFP22-42 |  |  | 3.00 | 175200
135832 | 180602 | https://lms.nederlandslicht.nl/qr/report/180602 | 52.0518 | 5.3759 | 1542256958 | 4514965695 | GRINDWG,MAARNSE |  |  | Maarn - Buitengebied | MAARN | 1997-01-01 | Gemeente Utrechtse Heuvelrug |  |  |  | Gemeente Utrechtse Heuvelrug | In bedrijf | [5 empty] | Nacht | Bemeterd | [38 empty] | 230 - MAST 6 M ST - EL UITL 5 GR | 1 | 1997-01-01 |  | LM ST 6,0 CV EU125020/5 T60 ET Z N6005 | 6.00 | CILINDRISCH | STAAL | 6005 MOSGROEN | GESCHILDERD | NVT |  | 350400 |  | 323112 - 2550 PLL 24W HF NV | 1 | 1997-01-01 | [11 empty] | 175200 |  |  | PLL 24W 830 (HF) | 1 | 2022-01-04 |  | 24W PLL 830 |  |  | 24.00 | 16000 | PLL
135833 | 180603 | https://lms.nederlandslicht.nl/qr/report/180603 | 52.0519 | 5.3756 | 1542012470 | 4515110970 | GRINDWG,MAARNSE |  |  | Maarn - Buitengebied | MAARN | 1997-01-01 | Gemeente Utrechtse Heuvelrug |  |  |  | Gemeente Utrechtse Heuvelrug | In bedrijf | [5 empty] | Nacht | Bemeterd | [38 empty] | 230 - MAST 6 M ST - EL UITL 5 GR | 1 | 1997-01-01 |  | LM ST 6,0 CV EU125020/5 T60 ET Z N6005 | 6.00 | CILINDRISCH | STAAL | 6005 MOSGROEN | GESCHILDERD | NVT |  | 350400 |  | 323112 - 2550 PLL 24W HF NV | 1 | 1997-01-01 | [11 empty] | 175200 |  |  | PLL 24W 830 (HF) | 1 | 2022-01-10 |  | 24W PLL 830 |  |  | 24.00 | 16000 | PLL
135834 | 180604 | https://lms.nederlandslicht.nl/qr/report/180604 | 52.0521 | 5.3752 | 1541774049 | 4515287843 | GRINDWG,MAARNSE |  |  | Maarn - Buitengebied | MAARN | 1997-01-01 | Gemeente Utrechtse Heuvelrug |  |  |  | Gemeente Utrechtse Heuvelrug | In bedrijf | [5 empty] | Nacht | Bemeterd | [38 empty] | 230 - MAST 6 M ST - EL UITL 5 GR | 1 | 1997-01-01 |  | LM ST 6,0 CV EU125020/5 T60 ET Z N6005 | 6.00 | CILINDRISCH | STAAL | 6005 MOSGROEN | GESCHILDERD | NVT |  | 350400 |  | 323112 - 2550 PLL 24W HF NV | 1 | 1997-01-01 | [11 empty] | 175200 |  |  | PLL 24W 830 (HF) | 1 | 2014-01-01 |  | 24W PLL 830 |  |  | 24.00 | 16000 | PLL
135835 | 180605 | https://lms.nederlandslicht.nl/qr/report/180605 | 52.047 | 5.3929 | 1553893199 | 4509667076 | GRINDWG,MAARNSE |  |  | Maarn - Buitengebied | MAARN | 1997-01-01 | Gemeente Utrechtse Heuvelrug |  |  |  | Gemeente Utrechtse Heuvelrug | In bedrijf | [5 empty] | Nacht | Bemeterd | [38 empty] | 230 - MAST 6 M ST - EL UITL 5 GR | 1 | 1997-01-01 |  | LM ST 6,0 CV EU125020/5 T60 ET Z N6005 | 6.00 | CILINDRISCH | STAAL | 6005 MOSGROEN | GESCHILDERD | NVT |  | 350400 |  | 323112 - 2550 PLL 24W HF NV | 1 | 1997-01-01 | [11 empty] | 175200 |  |  | PLL 24W 830 (HF) | 1 | 2022-01-10 |  | 24W PLL 830 |  |  | 24.00 | 16000 | PLL
135836 | 180606 | https://lms.nederlandslicht.nl/qr/report/180606 | 52.047 | 5.3925 | 1553638760 | 4509702503 | GRINDWG,MAARNSE |  |  | Maarn - Buitengebied | MAARN | 1997-01-01 | Gemeente Utrechtse Heuvelrug |  |  |  | Gemeente Utrechtse Heuvelrug | In bedrijf | [5 empty] | Nacht | Bemeterd | [38 empty] | 230 - MAST 6 M ST - EL UITL 5 GR | 1 | 1997-01-01 |  | LM ST 6,0 CV EU125020/5 T60 ET Z N6005 | 6.00 | CILINDRISCH | STAAL | 6005 MOSGROEN | GESCHILDERD | NVT |  | 350400 |  | 323112 - 2550 PLL 24W HF NV | 1 | 1997-01-01 | [11 empty] | 175200 |  |  | PLL 24W 830 (HF) | 1 | 2014-01-01 |  | 24W PLL 830 |  |  | 24.00 | 16000 | PLL
154541 | 180607 | https://lms.nederlandslicht.nl/qr/report/180607 | 52.0624 | 5.3597 | 1531126779 | 4526816240 | GRINDWG,MAARNSE |  |  | Maarn - Buitengebied | MAARN | 2000-10-04 | Gemeente Utrechtse Heuvelrug |  |  |  | Gemeente Utrechtse Heuvelrug | In bedrijf | [5 empty] | Nacht | Bemeterd | [38 empty] | 230 - MAST 6 M ST - EL UITL 5 GR | 1 | 2000-10-04 |  | LM ST 6,0 CV EU125020/5 T60 ET Z N6005 | 6.00 | CILINDRISCH | STAAL | 6005 MOSGROEN | GESCHILDERD | NVT |  | 350400 |  | 323212 - 2551 PLL 36W HF NV | 1 | 1995-01-08 | [11 empty] | 175200 |  |  | PLL 36W 830 (HF) | 1 | 2014-01-01 |  | 36W PLL 830 |  |  | 36.00 | 16000 | PLL |  | HF-P 1 22-42 PL-T/C/L/TL5C | 1 | 2019-11-01 |  | HFP22-42 |  |  | 3.00 | 175200
154548 | 180608 | https://lms.nederlandslicht.nl/qr/report/180608 | 52.0627 | 5.3597 | 1531171439 | 4527117734 | GRINDWG,MAARNSE |  |  | Maarn - Buitengebied | MAARN | 2000-01-01 | Gemeente Utrechtse Heuvelrug |  |  |  | Gemeente Utrechtse Heuvelrug | In bedrijf | [5 empty] | Nacht | Bemeterd | [38 empty] | 19 - MAST 4,0 M ST CONISCH | 1 | 2000-01-01 |  | PM ST 4,0 CO T60 ET M N6005 | 4.00 | CONISCH | STAAL | 6005 MOSGROEN | GESCHILDERD | NVT |  | 350400 |  | 303012 - GFK 5148 TLD 18W NV | 1 | 1991-01-01 | [11 empty] | 175200 |  |  | TLD Xtra 18W 830 | 1 | 2020-10-23 |  | 18W TLD 830 XTRA |  |  |  | 16000 | TL
154549 | 180609 | https://lms.nederlandslicht.nl/qr/report/180609 | 52.063 | 5.3594 | 1530962479 | 4527422707 | GRINDWG,MAARNSE |  |  | Maarn - Buitengebied | MAARN | 2000-01-01 | Gemeente Utrechtse Heuvelrug |  |  |  | Gemeente Utrechtse Heuvelrug | In bedrijf | [5 empty] | Nacht | Bemeterd | [38 empty] | 19 - MAST 4,0 M ST CONISCH | 1 | 2000-01-01 |  | PM ST 4,0 CO T60 ET M N6005 | 4.00 | CONISCH | STAAL | 6005 MOSGROEN | GESCHILDERD | NVT |  | 350400 |  | 303012 - GFK 5148 TLD 18W NV | 1 | 1991-01-01 | [11 empty] | 175200 |  |  | TLD Xtra 18W 830 | 1 | 2022-01-11 |  | 18W TLD 830 XTRA |  |  |  | 16000 | TL |  | Starter S10 | 1 | 2022-01-11 |  | Starter S10 | NVT | Starter
11743 | 180610 | https://lms.nederlandslicht.nl/qr/report/180610 | 52.0436 | 5.3775 | 1543341553 | 4505901463 | GROENLINGLN |  |  | Maarn - Noord | MAARN | 2004-01-01 | Gemeente Utrechtse Heuvelrug |  |  |  | Gemeente Utrechtse Heuvelrug | In bedrijf | [5 empty] | Nacht | Bemeterd | [38 empty] | 19 - MAST 4,0 M ST CONISCH | 1 | 2004-01-01 |  | PM ST 4,0 CO T60 ET M N6005 | 4.00 | CONISCH | STAAL | 6005 MOSGROEN | GESCHILDERD | NVT |  | 350400 |  | 303012 - GFK 5148 TLD 18W NV | 1 | 2004-01-01 | [11 empty] | 175200 |  |  | TLD Xtra 18W 830 | 1 | 2014-01-01 |  | 18W TLD 830 XTRA |  |  |  | 16000 | TL
97433 | 180611 | https://lms.nederlandslicht.nl/qr/report/180611 | 52.0683 | 5.373 | 1540274589 | 4533328463 | GROENLINGLN |  |  | Maarn - Noord | MAARN | 1993-01-01 | Gemeente Utrechtse Heuvelrug |  |  |  | Gemeente Utrechtse Heuvelrug | In bedrijf | [5 empty] | Nacht | Bemeterd | [38 empty] | 19 - MAST 4,0 M ST CONISCH | 1 | 1993-01-01 |  | PM ST 4,0 CO T60 ET M N6005 | 4.00 | CONISCH | STAAL | 6005 MOSGROEN | GESCHILDERD | NVT |  | 350400 |  | 303012 - GFK 5148 TLD 18W NV | 1 | 2008-01-01 | [11 empty] | 175200 |  |  | TLD Xtra 18W 830 | 1 | 2014-01-01 |  | 18W TLD 830 XTRA |  |  |  | 16000 | TL
97434 | 180612 | https://lms.nederlandslicht.nl/qr/report/180612 | 52.0681 | 5.3733 | 1540438269 | 4533162356 | GROENLINGLN |  |  | Maarn - Noord | MAARN | 1993-01-01 | Gemeente Utrechtse Heuvelrug |  |  |  | Gemeente Utrechtse Heuvelrug | In bedrijf | [5 empty] | Nacht | Bemeterd | [38 empty] | 19 - MAST 4,0 M ST CONISCH | 1 | 1993-01-01 |  | PM ST 4,0 CO T60 ET M N6005 | 4.00 | CONISCH | STAAL | 6005 MOSGROEN | GESCHILDERD | NVT |  | 350400 |  | 303012 - GFK 5148 TLD 18W NV | 1 | 1993-01-01 | [11 empty] | 175200 |  |  | TLD Xtra 18W 830 | 1 | 2014-01-01 |  | 18W TLD 830 XTRA |  |  |  | 16000 | TL
97435 | 180613 | https://lms.nederlandslicht.nl/qr/report/180613 | 52.0681 | 5.373 | 1540262819 | 4533121457 | GROENLINGLN |  |  | Maarn - Noord | MAARN | 1993-01-01 | Gemeente Utrechtse Heuvelrug |  |  |  | Gemeente Utrechtse Heuvelrug | In bedrijf | [5 empty] | Nacht | Bemeterd | [38 empty] | 19 - MAST 4,0 M ST CONISCH | 1 | 1993-01-01 |  | PM ST 4,0 CO T60 ET M N6005 | 4.00 | CONISCH | STAAL | 6005 MOSGROEN | GESCHILDERD | NVT |  | 350400 |  | 303012 - GFK 5148 TLD 18W NV | 1 | 1993-01-01 | [11 empty] | 175200 |  |  | TLD Xtra 18W 830 | 1 | 2014-01-01 |  | 18W TLD 830 XTRA |  |  |  | 16000 | TL
97436 | 180614 | https://lms.nederlandslicht.nl/qr/report/180614 | 52.0676 | 5.3734 | 1540549439 | 4532563774 | GROENLINGLN |  |  | Maarn - Noord | MAARN | 1993-01-01 | Gemeente Utrechtse Heuvelrug |  |  |  | Gemeente Utrechtse Heuvelrug | In bedrijf | [5 empty] | Nacht | Bemeterd | [38 empty] | 19 - MAST 4,0 M ST CONISCH | 1 | 1993-01-01 |  | PM ST 4,0 CO T60 ET M N6005 | 4.00 | CONISCH | STAAL | 6005 MOSGROEN | GESCHILDERD | NVT |  | 350400 |  | 303012 - GFK 5148 TLD 18W NV | 1 | 1993-01-01 | [11 empty] | 175200 |  |  | TLD Xtra 18W 830 | 1 | 2014-01-01 |  | 18W TLD 830 XTRA |  |  |  | 16000 | TL
97437 | 180615 | https://lms.nederlandslicht.nl/qr/report/180615 | 52.068 | 5.3736 | 1540683939 | 4533009084 | GROENLINGLN |  |  | Maarn - Noord | MAARN | 1993-01-01 | Gemeente Utrechtse Heuvelrug |  |  |  | Gemeente Utrechtse Heuvelrug | In bedrijf | [5 empty] | Nacht | Bemeterd | [38 empty] | 19 - MAST 4,0 M ST CONISCH | 1 | 1993-01-01 |  | PM ST 4,0 CO T60 ET M N6005 | 4.00 | CONISCH | STAAL | 6005 MOSGROEN | GESCHILDERD | NVT |  | 350400 |  | 303012 - GFK 5148 TLD 18W NV | 1 | 1993-01-01 | [11 empty] | 175200 |  |  | TLD Xtra 18W 830 | 1 | 2014-01-01 |  | 18W TLD 830 XTRA |  |  |  | 16000 | TL
97438 | 180616 | https://lms.nederlandslicht.nl/qr/report/180616 | 52.0678 | 5.3737 | 1540767479 | 4532841246 | GROENLINGLN |  |  | Maarn - Noord | MAARN | 1993-01-01 | Gemeente Utrechtse Heuvelrug |  |  |  | Gemeente Utrechtse Heuvelrug | In bedrijf | [5 empty] | Nacht | Bemeterd | [38 empty] | 19 - MAST 4,0 M ST CONISCH | 1 | 1993-01-01 |  | PM ST 4,0 CO T60 ET M N6005 | 4.00 | CONISCH | STAAL | 6005 MOSGROEN | GESCHILDERD | NVT |  | 350400 |  | 303012 - GFK 5148 TLD 18W NV | 1 | 1993-01-01 | [11 empty] | 175200 |  |  | TLD Xtra 18W 830 | 1 | 2014-01-01 |  | 18W TLD 830 XTRA |  |  |  | 16000 | TL
97439 | 180617 | https://lms.nederlandslicht.nl/qr/report/180617 | 52.0678 | 5.3742 | 1541095849 | 4532810757 | GROENLINGLN |  |  | Maarn - Noord | MAARN | 1993-01-01 | Gemeente Utrechtse Heuvelrug |  |  |  | Gemeente Utrechtse Heuvelrug | In bedrijf | [5 empty] | Nacht | Bemeterd | [38 empty] | 19 - MAST 4,0 M ST CONISCH | 1 | 1993-01-01 |  | PM ST 4,0 CO T60 ET M N6005 | 4.00 | CONISCH | STAAL | 6005 MOSGROEN | GESCHILDERD | NVT |  | 350400 |  | 303012 - GFK 5148 TLD 18W NV | 1 | 1993-01-01 | [11 empty] | 175200 |  |  | TLD Xtra 18W 830 | 1 | 2014-01-01 |  | 18W TLD 830 XTRA |  |  |  | 16000 | TL
97440 | 180618 | https://lms.nederlandslicht.nl/qr/report/180618 | 52.0679 | 5.374 | 1540953708 | 4532952226 | GROENLINGLN |  |  | Maarn - Noord | MAARN | 1993-01-01 | Gemeente Utrechtse Heuvelrug |  |  |  | Gemeente Utrechtse Heuvelrug | In bedrijf | [5 empty] | Nacht | Bemeterd | [38 empty] | 19 - MAST 4,0 M ST CONISCH | 1 | 1993-01-01 |  | PM ST 4,0 CO T60 ET M N6005 | 4.00 | CONISCH | STAAL | 6005 MOSGROEN | GESCHILDERD | NVT |  | 350400 |  | 303012 - GFK 5148 TLD 18W NV | 1 | 2000-01-01 | [11 empty] | 175200 |  |  | TLD Xtra 18W 830 | 1 | 2014-01-01 |  | 18W TLD 830 XTRA |  |  |  | 16000 | TL
97441 | 180619 | https://lms.nederlandslicht.nl/qr/report/180619 | 52.068 | 5.3744 | 1541230699 | 4532979936 | GROENLINGLN |  |  | Maarn - Noord | MAARN | 1993-01-01 | Gemeente Utrechtse Heuvelrug |  |  |  | Gemeente Utrechtse Heuvelrug | In bedrijf | [5 empty] | Nacht | Bemeterd | [38 empty] | 19 - MAST 4,0 M ST CONISCH | 1 | 1993-01-01 |  | PM ST 4,0 CO T60 ET M N6005 | 4.00 | CONISCH | STAAL | 6005 MOSGROEN | GESCHILDERD | NVT |  | 350400 |  | 303012 - GFK 5148 TLD 18W NV | 1 | 1993-01-01 | [11 empty] | 175200 |  |  | TLD Xtra 18W 830 | 1 | 2014-01-01 |  | 18W TLD 830 XTRA |  |  |  | 16000 | TL
111559 | 180620 | https://lms.nederlandslicht.nl/qr/report/180620 | 52.0677 | 5.3731 | 1540362549 | 4532732399 | GROENLINGLN |  |  | Maarn - Noord | MAARN | 1992-04-11 | Gemeente Utrechtse Heuvelrug |  |  |  | Gemeente Utrechtse Heuvelrug | In bedrijf | [5 empty] | Nacht | Bemeterd | [38 empty] | 19 - MAST 4,0 M ST CONISCH | 1 | 1992-04-11 |  | PM ST 4,0 CO T60 ET M N6005 | 4.00 | CONISCH | STAAL | 6005 MOSGROEN | GESCHILDERD | NVT |  | 350400 |  | 303012 - GFK 5148 TLD 18W NV | 1 | 1992-04-11 | [11 empty] | 175200 |  |  | TLD Xtra 18W 830 | 1 | 2014-01-01 |  | 18W TLD 830 XTRA |  |  |  | 16000 | TL
111560 | 180621 | https://lms.nederlandslicht.nl/qr/report/180621 | 52.0679 | 5.3733 | 1540481009 | 4532929550 | GROENLINGLN |  |  | Maarn - Noord | MAARN | 1992-04-11 | Gemeente Utrechtse Heuvelrug |  |  |  | Gemeente Utrechtse Heuvelrug | In bedrijf | [5 empty] | Nacht | Bemeterd | [38 empty] | 19 - MAST 4,0 M ST CONISCH | 1 | 1992-04-11 |  | PM ST 4,0 CO T60 ET M N6005 | 4.00 | CONISCH | STAAL | 6005 MOSGROEN | GESCHILDERD | NVT |  | 350400 |  | 303012 - GFK 5148 TLD 18W NV | 1 | 1992-04-11 | [11 empty] | 175200 |  |  | TLD Xtra 18W 830 | 1 | 2014-01-01 |  | 18W TLD 830 XTRA |  |  |  | 16000 | TL
111682 | 180622 | https://lms.nederlandslicht.nl/qr/report/180622 | 52.068 | 5.3747 | 1541408919 | 4532967812 | GROENLINGLN |  |  | Maarn - Noord | MAARN | 1993-01-01 | Gemeente Utrechtse Heuvelrug |  |  |  | Gemeente Utrechtse Heuvelrug | In bedrijf | [5 empty] | Nacht | Bemeterd | [38 empty] | 19 - MAST 4,0 M ST CONISCH | 1 | 1993-01-01 |  | PM ST 4,0 CO T60 ET M N6005 | 4.00 | CONISCH | STAAL | 6005 MOSGROEN | GESCHILDERD | NVT |  | 350400 |  | 303012 - GFK 5148 TLD 18W NV | 1 | 1993-01-01 | [11 empty] | 175200 |  |  | TLD Xtra 18W 830 | 1 | 2014-01-01 |  | 18W TLD 830 XTRA |  |  |  | 16000 | TL
111739 | 180623 | https://lms.nederlandslicht.nl/qr/report/180623 | 52.0683 | 5.3735 | 1540617828 | 4533384862 | GROENLINGLN |  |  | Maarn - Noord | MAARN | 1993-01-01 | Gemeente Utrechtse Heuvelrug |  |  |  | Gemeente Utrechtse Heuvelrug | In bedrijf | [5 empty] | Nacht | Bemeterd | [38 empty] | 19 - MAST 4,0 M ST CONISCH | 1 | 1993-01-01 |  | PM ST 4,0 CO T60 ET M N6005 | 4.00 | CONISCH | STAAL | 6005 MOSGROEN | GESCHILDERD | NVT |  | 350400 |  | 320112 - CPS 200 PLL 24W HF NV | 1 | 2009-01-01 | [11 empty] | 175200 |  |  | PLL 24W 830 (HF) | 1 | 2014-01-01 |  | 24W PLL 830 |  |  | 24.00 | 16000 | PLL
111740 | 180624 | https://lms.nederlandslicht.nl/qr/report/180624 | 52.0686 | 5.3753 | 1541849498 | 4533676245 | GROENLINGLN |  |  | Maarn - Noord | MAARN | 1993-01-01 | Gemeente Utrechtse Heuvelrug |  |  |  | Gemeente Utrechtse Heuvelrug | In bedrijf | [5 empty] | Nacht | Bemeterd | [38 empty] | 19 - MAST 4,0 M ST CONISCH | 1 | 1993-01-01 |  | PM ST 4,0 CO T60 ET M N6005 | 4.00 | CONISCH | STAAL | 6005 MOSGROEN | GESCHILDERD | NVT |  | 350400 |  | 303012 - GFK 5148 TLD 18W NV | 1 | 1993-01-01 | [11 empty] | 175200 |  |  | TLD Xtra 18W 830 | 1 | 2014-01-01 |  | 18W TLD 830 XTRA |  |  |  | 16000 | TL
111741 | 180625 | https://lms.nederlandslicht.nl/qr/report/180625 | 52.0688 | 5.3755 | 1542003559 | 4533853478 | GROENLINGLN |  |  | Maarn - Noord | MAARN | 1993-01-01 | Gemeente Utrechtse Heuvelrug |  |  |  | Gemeente Utrechtse Heuvelrug | In bedrijf | [5 empty] | Nacht | Bemeterd | [38 empty] | 19 - MAST 4,0 M ST CONISCH | 1 | 1993-01-01 |  | PM ST 4,0 CO T60 ET M N6005 | 4.00 | CONISCH | STAAL | 6005 MOSGROEN | GESCHILDERD | NVT |  | 350400 |  | 303012 - GFK 5148 TLD 18W NV | 1 | 1993-01-01 | [11 empty] | 175200 |  |  | TLD Xtra 18W 830 | 1 | 2014-01-01 |  | 18W TLD 830 XTRA |  |  |  | 16000 | TL
111742 | 180626 | https://lms.nederlandslicht.nl/qr/report/180626 | 52.0686 | 5.375 | 1541604419 | 4533718475 | GROENLINGLN |  |  | Maarn - Noord | MAARN | 1993-01-01 | Gemeente Utrechtse Heuvelrug |  |  |  | Gemeente Utrechtse Heuvelrug | In bedrijf | [5 empty] | Nacht | Bemeterd | [38 empty] | 19 - MAST 4,0 M ST CONISCH | 1 | 1993-01-01 |  | PM ST 4,0 CO T60 ET M N6005 | 4.00 | CONISCH | STAAL | 6005 MOSGROEN | GESCHILDERD | NVT |  | 350400 |  | 303012 - GFK 5148 TLD 18W NV | 1 | 1993-01-01 | [11 empty] | 175200 |  |  | TLD Xtra 18W 830 | 1 | 2014-01-01 |  | 18W TLD 830 XTRA |  |  |  | 16000 | TL
111743 | 180627 | https://lms.nederlandslicht.nl/qr/report/180627 | 52.0685 | 5.3757 | 1542120458 | 4533518893 | GROENLINGLN |  |  | Maarn - Noord | MAARN | 1993-01-01 | Gemeente Utrechtse Heuvelrug |  |  |  | Gemeente Utrechtse Heuvelrug | In bedrijf | [5 empty] | Nacht | Bemeterd | [38 empty] | 19 - MAST 4,0 M ST CONISCH | 1 | 1993-01-01 |  | PM ST 4,0 CO T60 ET M N6005 | 4.00 | CONISCH | STAAL | 6005 MOSGROEN | GESCHILDERD | NVT |  | 350400 |  | 303012 - GFK 5148 TLD 18W NV | 1 | 1993-01-01 | [11 empty] | 175200 |  |  | TLD Xtra 18W 830 | 1 | 2014-01-01 |  | 18W TLD 830 XTRA |  |  |  | 16000 | TL
111744 | 180628 | https://lms.nederlandslicht.nl/qr/report/180628 | 52.0683 | 5.3754 | 1541907168 | 4533366414 | GROENLINGLN |  |  | Maarn - Noord | MAARN | 1993-01-01 | Gemeente Utrechtse Heuvelrug |  |  |  | Gemeente Utrechtse Heuvelrug | In bedrijf | [5 empty] | Nacht | Bemeterd | [38 empty] | 19 - MAST 4,0 M ST CONISCH | 1 | 1993-01-01 |  | PM ST 4,0 CO T60 ET M N6005 | 4.00 | CONISCH | STAAL | 6005 MOSGROEN | GESCHILDERD | NVT |  | 350400 |  | 303012 - GFK 5148 TLD 18W NV | 1 | 1993-01-01 | [11 empty] | 175200 |  |  | TLD Xtra 18W 830 | 1 | 2022-02-22 |  | 18W TLD 830 XTRA |  |  |  | 16000 | TL |  | Starter S10 | 1 | 2022-02-22 |  | Starter S10 | NVT | Starter
111745 | 180629 | https://lms.nederlandslicht.nl/qr/report/180629 | 52.0683 | 5.3756 | 1542066699 | 4533320160 | GROENLINGLN |  |  | Maarn - Noord | MAARN | 1993-01-01 | Gemeente Utrechtse Heuvelrug |  |  |  | Gemeente Utrechtse Heuvelrug | In bedrijf | [5 empty] | Nacht | Bemeterd | [38 empty] | 19 - MAST 4,0 M ST CONISCH | 1 | 1993-01-01 |  | PM ST 4,0 CO T60 ET M N6005 | 4.00 | CONISCH | STAAL | 6005 MOSGROEN | GESCHILDERD | NVT |  | 350400 |  | 303012 - GFK 5148 TLD 18W NV | 1 | 1993-01-01 | [11 empty] | 175200 |  |  | TLD Xtra 18W 830 | 1 | 2014-01-01 |  | 18W TLD 830 XTRA |  |  |  | 16000 | TL
111746 | 180630 | https://lms.nederlandslicht.nl/qr/report/180630 | 52.0681 | 5.3753 | 1541834308 | 4533119387 | GROENLINGLN |  |  | Maarn - Noord | MAARN | 1993-01-01 | Gemeente Utrechtse Heuvelrug |  |  |  | Gemeente Utrechtse Heuvelrug | In bedrijf | [5 empty] | Nacht | Bemeterd | [38 empty] | 19 - MAST 4,0 M ST CONISCH | 1 | 1993-01-01 |  | PM ST 4,0 CO T60 ET M N6005 | 4.00 | CONISCH | STAAL | 6005 MOSGROEN | GESCHILDERD | NVT |  | 350400 |  | 303012 - GFK 5148 TLD 18W NV | 1 | 1993-01-01 | [11 empty] | 175200 |  |  | TLD Xtra 18W 830 | 1 | 2014-01-01 |  | 18W TLD 830 XTRA |  |  |  | 16000 | TL
111807 | 180631 | https://lms.nederlandslicht.nl/qr/report/180631 | 52.0682 | 5.3751 | 1541734418 | 4533215775 | GROENLINGLN |  |  | Maarn - Noord | MAARN | 1992-08-12 | Gemeente Utrechtse Heuvelrug |  |  |  | Gemeente Utrechtse Heuvelrug | In bedrijf | [5 empty] | Nacht | Bemeterd | [38 empty] | 19 - MAST 4,0 M ST CONISCH | 1 | 1992-08-12 |  | PM ST 4,0 CO T60 ET M N6005 | 4.00 | CONISCH | STAAL | 6005 MOSGROEN | GESCHILDERD | NVT |  | 350400 |  | 303012 - GFK 5148 TLD 18W NV | 1 | 1992-08-12 | [11 empty] | 175200 |  |  | TLD Xtra 18W 830 | 1 | 2014-01-01 |  | 18W TLD 830 XTRA |  |  |  | 16000 | TL
111808 | 180632 | https://lms.nederlandslicht.nl/qr/report/180632 | 52.0681 | 5.3748 | 1541525108 | 4533085526 | GROENLINGLN |  |  | Maarn - Noord | MAARN | 1992-08-12 | Gemeente Utrechtse Heuvelrug |  |  |  | Gemeente Utrechtse Heuvelrug | In bedrijf | [5 empty] | Nacht | Bemeterd | [38 empty] | 19 - MAST 4,0 M ST CONISCH | 1 | 1992-08-12 |  | PM ST 4,0 CO T60 ET M N6005 | 4.00 | CONISCH | STAAL | 6005 MOSGROEN | GESCHILDERD | NVT |  | 350400 |  | 303012 - GFK 5148 TLD 18W NV | 1 | 1992-08-12 | [11 empty] | 175200 |  |  | TLD Xtra 18W 830 | 1 | 2014-01-01 |  | 18W TLD 830 XTRA |  |  |  | 16000 | TL
111846 | 180633 | https://lms.nederlandslicht.nl/qr/report/180633 | 52.0685 | 5.3726 | 1539985999 | 4533564900 | GROENLINGLN |  |  | Maarn - Noord | MAARN | 1993-01-01 | Gemeente Utrechtse Heuvelrug |  |  |  | Gemeente Utrechtse Heuvelrug | In bedrijf | [5 empty] | Nacht | Bemeterd | [38 empty] | 19 - MAST 4,0 M ST CONISCH | 1 | 1993-01-01 |  | PM ST 4,0 CO T60 ET M N6005 | 4.00 | CONISCH | STAAL | 6005 MOSGROEN | GESCHILDERD | NVT |  | 350400 |  | 303012 - GFK 5148 TLD 18W NV | 1 | 1993-01-01 | [11 empty] | 175200 |  |  | TLD Xtra 18W 830 | 1 | 2014-01-01 |  | 18W TLD 830 XTRA |  |  |  | 16000 | TL
111847 | 180634 | https://lms.nederlandslicht.nl/qr/report/180634 | 52.0686 | 5.3727 | 1540057508 | 4533673741 | GROENLINGLN |  |  | Maarn - Noord | MAARN | 1993-01-01 | Gemeente Utrechtse Heuvelrug |  |  |  | Gemeente Utrechtse Heuvelrug | In bedrijf | [5 empty] | Nacht | Bemeterd | [38 empty] | 19 - MAST 4,0 M ST CONISCH | 1 | 1993-01-01 |  | PM ST 4,0 CO T60 ET M N6005 | 4.00 | CONISCH | STAAL | 6005 MOSGROEN | GESCHILDERD | NVT |  | 350400 |  | 303012 - GFK 5148 TLD 18W NV | 1 | 1993-01-01 | [11 empty] | 175200 |  |  | TLD Xtra 18W 830 | 1 | 2014-01-01 |  | 18W TLD 830 XTRA |  |  |  | 16000 | TL
111848 | 180635 | https://lms.nederlandslicht.nl/qr/report/180635 | 52.0685 | 5.3729 | 1540168029 | 4533517635 | GROENLINGLN |  |  | Maarn - Noord | MAARN | 1993-01-01 | Gemeente Utrechtse Heuvelrug |  |  |  | Gemeente Utrechtse Heuvelrug | In bedrijf | [5 empty] | Nacht | Bemeterd | [38 empty] | 19 - MAST 4,0 M ST CONISCH | 1 | 1993-01-01 |  | PM ST 4,0 CO T60 ET M N6005 | 4.00 | CONISCH | STAAL | 6005 MOSGROEN | GESCHILDERD | NVT |  | 350400 |  | 303012 - GFK 5148 TLD 18W NV | 1 | 1993-01-01 | [11 empty] | 175200 |  |  | TLD Xtra 18W 830 | 1 | 2014-01-01 |  | 18W TLD 830 XTRA |  |  |  | 16000 | TL
111849 | 180636 | https://lms.nederlandslicht.nl/qr/report/180636 | 52.0683 | 5.3728 | 1540106999 | 4533332757 | GROENLINGLN |  |  | Maarn - Noord | MAARN | 1993-01-01 | Gemeente Utrechtse Heuvelrug |  |  |  | Gemeente Utrechtse Heuvelrug | In bedrijf | [5 empty] | Nacht | Bemeterd | [38 empty] | 19 - MAST 4,0 M ST CONISCH | 1 | 1993-01-01 |  | PM ST 4,0 CO T60 ET M N6005 | 4.00 | CONISCH | STAAL | 6005 MOSGROEN | GESCHILDERD | NVT |  | 350400 |  | 303012 - GFK 5148 TLD 18W NV | 1 | 1993-01-01 | [11 empty] | 175200 |  |  | TLD Xtra 18W 830 | 1 | 2014-01-01 |  | 18W TLD 830 XTRA |  |  |  | 16000 | TL
112778 | 180637 | https://lms.nederlandslicht.nl/qr/report/180637 | 52.0685 | 5.3762 | 1542481899 | 4533573589 | GROENLINGLN |  |  | Maarn - Noord | MAARN | 1994-08-03 | Gemeente Utrechtse Heuvelrug |  |  |  | Gemeente Utrechtse Heuvelrug | In bedrijf | [5 empty] | Nacht | Bemeterd | [38 empty] | 19 - MAST 4,0 M ST CONISCH | 1 | 1994-08-03 |  | PM ST 4,0 CO T60 ET M N6005 | 4.00 | CONISCH | STAAL | 6005 MOSGROEN | GESCHILDERD | NVT |  | 350400 |  | 303012 - GFK 5148 TLD 18W NV | 1 | 1994-08-03 | [11 empty] | 175200 |  |  | TLD Xtra 18W 830 | 1 | 2014-01-01 |  | 18W TLD 830 XTRA |  |  |  | 16000 | TL
112779 | 180638 | https://lms.nederlandslicht.nl/qr/report/180638 | 52.0686 | 5.3766 | 1542702599 | 4533686161 | GROENLINGLN |  |  | Maarn - Noord | MAARN | 1994-08-03 | Gemeente Utrechtse Heuvelrug |  |  |  | Gemeente Utrechtse Heuvelrug | In bedrijf | [5 empty] | Nacht | Bemeterd | [38 empty] | 19 - MAST 4,0 M ST CONISCH | 1 | 1994-08-03 |  | PM ST 4,0 CO T60 ET M N6005 | 4.00 | CONISCH | STAAL | 6005 MOSGROEN | GESCHILDERD | NVT |  | 350400 |  | Industria 2000-PL-L 24 | 1 | 2022-02-22 | [14 empty] | PLL 18W 830 (HF) | 1 | 2022-03-04 |  |  |  |  | 18.00 | 16000 | PLL
112780 | 180639 | https://lms.nederlandslicht.nl/qr/report/180639 | 52.0685 | 5.376 | 1542321548 | 4533608092 | GROENLINGLN |  |  | Maarn - Noord | MAARN | 1994-08-03 | Gemeente Utrechtse Heuvelrug |  |  |  | Gemeente Utrechtse Heuvelrug | In bedrijf | [5 empty] | Nacht | Bemeterd | [38 empty] | 19 - MAST 4,0 M ST CONISCH | 1 | 1994-08-03 |  | PM ST 4,0 CO T60 ET M N6005 | 4.00 | CONISCH | STAAL | 6005 MOSGROEN | GESCHILDERD | NVT |  | 350400 |  | 303012 - GFK 5148 TLD 18W NV | 1 | 1994-08-03 | [11 empty] | 175200 |  |  | TLD Xtra 18W 830 | 1 | 2014-01-01 |  | 18W TLD 830 XTRA |  |  |  | 16000 | TL
112782 | 180640 | https://lms.nederlandslicht.nl/qr/report/180640 | 52.0689 | 5.3767 | 1542817168 | 4533988301 | GROENLINGLN |  |  | Maarn - Noord | MAARN | 1994-08-03 | Gemeente Utrechtse Heuvelrug |  |  |  | Gemeente Utrechtse Heuvelrug | In bedrijf | [5 empty] | Nacht | Bemeterd | [38 empty] | 19 - MAST 4,0 M ST CONISCH | 1 | 1994-08-03 |  | PM ST 4,0 CO T60 ET M N6005 | 4.00 | CONISCH | STAAL | 6005 MOSGROEN | GESCHILDERD | NVT |  | 350400 |  | 303012 - GFK 5148 TLD 18W NV | 1 | 1994-08-03 | [11 empty] | 175200 |  |  | TLD Xtra 18W 830 | 1 | 2014-01-01 |  | 18W TLD 830 XTRA |  |  |  | 16000 | TL
112783 | 180641 | https://lms.nederlandslicht.nl/qr/report/180641 | 52.0686 | 5.377 | 1542988479 | 4533641217 | GROENLINGLN |  |  | Maarn - Noord | MAARN | 1994-08-03 | Gemeente Utrechtse Heuvelrug |  |  |  | Gemeente Utrechtse Heuvelrug | In bedrijf | [5 empty] | Nacht | Bemeterd | [38 empty] | 19 - MAST 4,0 M ST CONISCH | 1 | 1994-08-03 |  | PM ST 4,0 CO T60 ET M N6005 | 4.00 | CONISCH | STAAL | 6005 MOSGROEN | GESCHILDERD | NVT |  | 350400 |  | 303012 - GFK 5148 TLD 18W NV | 1 | 1994-08-03 | [11 empty] | 175200 |  |  | TLD Xtra 18W 830 | 1 | 2014-01-01 |  | 18W TLD 830 XTRA |  |  |  | 16000 | TL
112784 | 180642 | https://lms.nederlandslicht.nl/qr/report/180642 | 52.0686 | 5.3779 | 1543588578 | 4533666204 | GROENLINGLN |  |  | Maarn - Noord | MAARN | 1994-10-03 | Gemeente Utrechtse Heuvelrug |  |  |  | Gemeente Utrechtse Heuvelrug | In bedrijf | [5 empty] | Nacht | Bemeterd | [38 empty] | 19 - MAST 4,0 M ST CONISCH | 1 | 1994-10-03 |  | PM ST 4,0 CO T60 ET M N6005 | 4.00 | CONISCH | STAAL | 6005 MOSGROEN | GESCHILDERD | NVT |  | 350400 |  | 303012 - GFK 5148 TLD 18W NV | 1 | 1994-10-03 | [11 empty] | 175200 |  |  | TLD Xtra 18W 830 | 1 | 2014-01-01 |  | 18W TLD 830 XTRA |  |  |  | 16000 | TL
112875 | 180643 | https://lms.nederlandslicht.nl/qr/report/180643 | 52.0682 | 5.3777 | 1543458208 | 4533182200 | GROENLINGLN |  |  | Maarn - Noord | MAARN | 1994-01-01 | Gemeente Utrechtse Heuvelrug |  |  |  | Gemeente Utrechtse Heuvelrug | In bedrijf | [5 empty] | Nacht | Bemeterd | [38 empty] | 19 - MAST 4,0 M ST CONISCH | 1 | 1994-01-01 |  | PM ST 4,0 CO T60 ET M N6005 | 4.00 | CONISCH | STAAL | 6005 MOSGROEN | GESCHILDERD | NVT |  | 350400 |  | 303012 - GFK 5148 TLD 18W NV | 1 | 1994-01-01 | [11 empty] | 175200 |  |  | TLD Xtra 18W 830 | 1 | 2014-01-01 |  | 18W TLD 830 XTRA |  |  |  | 16000 | TL
112876 | 180644 | https://lms.nederlandslicht.nl/qr/report/180644 | 52.0684 | 5.3775 | 1543349629 | 4533410417 | GROENLINGLN |  |  | Maarn - Noord | MAARN | 1994-01-01 | Gemeente Utrechtse Heuvelrug |  |  |  | Gemeente Utrechtse Heuvelrug | In bedrijf | [5 empty] | Nacht | Bemeterd | [38 empty] | 19 - MAST 4,0 M ST CONISCH | 1 | 2020-05-08 |  | PM ST 4,0 CO T60 ET M N6005 | 4.00 | CONISCH | STAAL | 6005 MOSGROEN | GESCHILDERD | NVT |  | 350400 |  | INDUSTRIA 200012 SDN 1PLL 24 (kegel) | 1 | 2020-05-08 |  | CDS711 9005 | Philips | [8 empty] | 175200 |  |  | PLL 24W 830 (HF) | 1 | 2020-05-08 |  | 24W PLL 830 |  |  | 24.00 | 16000 | PLL
112877 | 180645 | https://lms.nederlandslicht.nl/qr/report/180645 | 52.0685 | 5.3773 | 1543184709 | 4533526649 | GROENLINGLN |  |  | Maarn - Noord | MAARN | 1994-01-01 | Gemeente Utrechtse Heuvelrug |  |  |  | Gemeente Utrechtse Heuvelrug | In bedrijf | [5 empty] | Nacht | Bemeterd | [38 empty] | 19 - MAST 4,0 M ST CONISCH | 1 | 1994-01-01 |  | PM ST 4,0 CO T60 ET M N6005 | 4.00 | CONISCH | STAAL | 6005 MOSGROEN | GESCHILDERD | NVT |  | 350400 |  | 303012 - GFK 5148 TLD 18W NV | 1 | 1994-01-01 | [11 empty] | 175200 |  |  | TLD Xtra 18W 830 | 1 | 2014-01-01 |  | 18W TLD 830 XTRA |  |  |  | 16000 | TL
112878 | 180646 | https://lms.nederlandslicht.nl/qr/report/180646 | 52.0685 | 5.3768 | 1542881989 | 4533528271 | GROENLINGLN |  |  | Maarn - Noord | MAARN | 1994-01-01 | Gemeente Utrechtse Heuvelrug |  |  |  | Gemeente Utrechtse Heuvelrug | In bedrijf | [5 empty] | Nacht | Bemeterd | [38 empty] | 19 - MAST 4,0 M ST CONISCH | 1 | 1994-01-01 |  | PM ST 4,0 CO T60 ET M N6005 | 4.00 | CONISCH | STAAL | 6005 MOSGROEN | GESCHILDERD | NVT |  | 350400 |  | 303012 - GFK 5148 TLD 18W NV | 1 | 1994-01-01 | [11 empty] | 175200 |  |  | TLD Xtra 18W 830 | 1 | 2014-01-01 |  | 18W TLD 830 XTRA |  |  |  | 16000 | TL
112879 | 180647 | https://lms.nederlandslicht.nl/qr/report/180647 | 52.0684 | 5.3771 | 1543066289 | 4533447827 | GROENLINGLN |  |  | Maarn - Noord | MAARN | 1994-01-01 | Gemeente Utrechtse Heuvelrug |  |  |  | Gemeente Utrechtse Heuvelrug | In bedrijf | [5 empty] | Nacht | Bemeterd | [38 empty] | 19 - MAST 4,0 M ST CONISCH | 1 | 1994-01-01 |  | PM ST 4,0 CO T60 ET M N6005 | 4.00 | CONISCH | STAAL | 6005 MOSGROEN | GESCHILDERD | NVT |  | 350400 |  | 303012 - GFK 5148 TLD 18W NV | 1 | 1994-01-01 | [11 empty] | 175200 |  |  | TLD Xtra 18W 830 | 1 | 2019-03-15 |  | 18W TLD 830 XTRA |  |  |  | 16000 | TL |  | Starter S10 | 1 | 2019-03-15 |  | Starter S10 | NVT | Starter | [7 empty] | Mastdeur | 1 | 2019-02-19 |  | Mastdeur | Mastdeur | NVT
112880 | 180648 | https://lms.nederlandslicht.nl/qr/report/180648 | 52.0683 | 5.3774 | 1543257119 | 4533293018 | GROENLINGLN |  |  | Maarn - Noord | MAARN | 1994-01-01 | Gemeente Utrechtse Heuvelrug |  |  |  | Gemeente Utrechtse Heuvelrug | In bedrijf | [5 empty] | Nacht | Bemeterd | [38 empty] | 19 - MAST 4,0 M ST CONISCH | 1 | 1994-01-01 |  | PM ST 4,0 CO T60 ET M N6005 | 4.00 | CONISCH | STAAL | 6005 MOSGROEN | GESCHILDERD | NVT |  | 350400 |  | 303012 - GFK 5148 TLD 18W NV | 1 | 1994-01-01 | [11 empty] | 175200 |  |  | TLD Xtra 18W 830 | 1 | 2014-01-01 |  | 18W TLD 830 XTRA |  |  |  | 16000 | TL
112881 | 180649 | https://lms.nederlandslicht.nl/qr/report/180649 | 52.0679 | 5.3776 | 1543406499 | 4532917077 | GROENLINGLN |  |  | Maarn - Noord | MAARN | 1994-01-01 | Gemeente Utrechtse Heuvelrug |  |  |  | Gemeente Utrechtse Heuvelrug | In bedrijf | [5 empty] | Nacht | Bemeterd | [38 empty] | 19 - MAST 4,0 M ST CONISCH | 1 | 1994-01-01 |  | PM ST 4,0 CO T60 ET M N6005 | 4.00 | CONISCH | STAAL | 6005 MOSGROEN | GESCHILDERD | NVT |  | 350400 |  | 303012 - GFK 5148 TLD 18W NV | 1 | 1994-01-01 | [11 empty] | 175200 |  |  | TLD Xtra 18W 830 | 1 | 2014-01-01 |  | 18W TLD 830 XTRA |  |  |  | 16000 | TL
112882 | 180650 | https://lms.nederlandslicht.nl/qr/report/180650 | 52.0681 | 5.3771 | 1543040889 | 4533124146 | GROENLINGLN |  |  | Maarn - Noord | MAARN | 1994-01-01 | Gemeente Utrechtse Heuvelrug |  |  |  | Gemeente Utrechtse Heuvelrug | In bedrijf | [5 empty] | Nacht | Bemeterd | [38 empty] | 19 - MAST 4,0 M ST CONISCH | 1 | 1994-01-01 |  | PM ST 4,0 CO T60 ET M N6005 | 4.00 | CONISCH | STAAL | 6005 MOSGROEN | GESCHILDERD | NVT |  | 350400 |  | 303012 - GFK 5148 TLD 18W NV | 1 | 1994-01-01 | [11 empty] | 175200 |  |  | TLD Xtra 18W 830 | 1 | 2014-01-01 |  | 18W TLD 830 XTRA |  |  |  | 16000 | TL
112883 | 180651 | https://lms.nederlandslicht.nl/qr/report/180651 | 52.0682 | 5.3767 | 1542823629 | 4533288004 | GROENLINGLN |  |  | Maarn - Noord | MAARN | 1994-01-01 | Gemeente Utrechtse Heuvelrug |  |  |  | Gemeente Utrechtse Heuvelrug | In bedrijf | [5 empty] | Nacht | Bemeterd | [38 empty] | 19 - MAST 4,0 M ST CONISCH | 1 | 1994-01-01 |  | PM ST 4,0 CO T60 ET M N6005 | 4.00 | CONISCH | STAAL | 6005 MOSGROEN | GESCHILDERD | NVT |  | 350400 |  | 303012 - GFK 5148 TLD 18W NV | 1 | 1994-01-01 | [11 empty] | 175200 |  |  | TLD Xtra 18W 830 | 1 | 2014-01-01 |  | 18W TLD 830 XTRA |  |  |  | 16000 | TL
112885 | 180652 | https://lms.nederlandslicht.nl/qr/report/180652 | 52.0679 | 5.3778 | 1543563989 | 4532871541 | GROENLINGLN |  |  | Maarn - Noord | MAARN | 1994-01-01 | Gemeente Utrechtse Heuvelrug |  |  |  | Gemeente Utrechtse Heuvelrug | In bedrijf | [5 empty] | Nacht | Bemeterd | [38 empty] | 30 - MAST 6,0 M ST - EL TYPE 0 | 1 | 1994-01-01 |  | LM ST 6,0 CV EU1250/20/5 T60 ET Z N6005 | 6.00 | CILINDRISCH | STAAL | 6005 MOSGROEN | GESCHILDERD | NVT |  | 350400 |  | 302912 - LRB 303 TLD 18W NV | 1 | 1994-01-01 | [11 empty] | 175200 |  |  | TLD Xtra 18W 830 | 1 | 2022-03-04 |  | 18W TLD 830 XTRA |  |  |  | 16000 | TL |  | Starter S10 | 1 | 2022-03-04 |  | Starter S10 | NVT | Starter
112887 | 180653 | https://lms.nederlandslicht.nl/qr/report/180653 | 52.068 | 5.3782 | 1543841619 | 4533026557 | GROENLINGLN |  |  | Maarn - Noord | MAARN | 1994-01-01 | Gemeente Utrechtse Heuvelrug |  |  |  | Gemeente Utrechtse Heuvelrug | In bedrijf | [5 empty] | Nacht | Bemeterd | [38 empty] | 19 - MAST 4,0 M ST CONISCH | 1 | 1994-01-01 |  | PM ST 4,0 CO T60 ET M N6005 | 4.00 | CONISCH | STAAL | 6005 MOSGROEN | GESCHILDERD | NVT |  | 350400 |  | 303012 - GFK 5148 TLD 18W NV | 1 | 1994-01-01 | [11 empty] | 175200 |  |  | TLD Xtra 18W 830 | 1 | 2022-03-07 |  | 18W TLD 830 XTRA |  |  |  | 16000 | TL |  | Starter S10 | 1 | 2022-03-07 |  | Starter S10 | NVT | Starter
113843 | 180654 | https://lms.nederlandslicht.nl/qr/report/180654 | 52.0678 | 5.3772 | 1543141859 | 4532836517 | GROENLINGLN |  |  | Maarn - Noord | MAARN | 1994-02-12 | Gemeente Utrechtse Heuvelrug |  |  |  | Gemeente Utrechtse Heuvelrug | In bedrijf | [5 empty] | Nacht | Bemeterd | [38 empty] | 19 - MAST 4,0 M ST CONISCH | 1 | 1994-02-12 |  | PM ST 4,0 CO T60 ET M N6005 | 4.00 | CONISCH | STAAL | 6005 MOSGROEN | GESCHILDERD | NVT |  | 350400 |  | 303012 - GFK 5148 TLD 18W NV | 1 | 1994-02-12 | [11 empty] | 175200 |  |  | TLD Xtra 18W 830 | 1 | 2021-08-25 |  | 18W TLD 830 XTRA |  |  |  | 16000 | TL |  | Starter S10 | 1 | 2021-08-25 |  | Starter S10 | NVT | Starter
148103 | 180655 | https://lms.nederlandslicht.nl/qr/report/180655 | 52.0684 | 5.3722 | 1539724419 | 4533470205 | GROENLINGLN |  |  | Maarn - Noord | MAARN | 1998-11-11 | Gemeente Utrechtse Heuvelrug |  |  |  | Gemeente Utrechtse Heuvelrug | In bedrijf | [5 empty] | Nacht | Bemeterd | [38 empty] | 19 - MAST 4,0 M ST CONISCH | 1 | 1998-11-11 |  | PM ST 4,0 CO T60 ET M N6005 | 4.00 | CONISCH | STAAL | 6005 MOSGROEN | GESCHILDERD | NVT |  | 350400 |  | 341812 - 2000 PLL 24W HF NV RAL7032 | 1 | 1998-11-11 | [11 empty] | 175200 |  |  | PLL 24W 830 (HF) | 1 | 2014-01-01 |  | 24W PLL 830 |  |  | 24.00 | 16000 | PLL
21723 | 180656 | https://lms.nederlandslicht.nl/qr/report/180656 | 52.0655 | 5.3774 | 1543266339 | 4530179296 | HEINLN,P |  |  | Maarn - Noord | MAARN | 1985-01-01 | Gemeente Utrechtse Heuvelrug |  |  |  | Gemeente Utrechtse Heuvelrug | In bedrijf | [5 empty] | Nacht | Bemeterd | [38 empty] | 30 - MAST 6,0 M ST - EL TYPE 0 | 1 | 1985-01-01 |  | LM ST 6,0 CV EU1250/20/5 T60 ET Z N6005 | 6.00 | CILINDRISCH | STAAL | 6005 MOSGROEN | GESCHILDERD | NVT |  | 350400 |  | 302912 - LRB 303 TLD 18W NV | 1 | 1986-01-01 | [11 empty] | 175200 |  |  | TLD Xtra 18W 830 | 1 | 2022-01-11 |  | 18W TLD 830 XTRA |  |  |  | 16000 | TL |  | Starter S10 | 1 | 2022-01-11 |  | Starter S10 | NVT | Starter
57046 | 180660 | https://lms.nederlandslicht.nl/qr/report/180660 | 52.0627 | 5.3668 | 1536015719 | 4527104666 | HERTENLN |  |  | Maarn - Zuid | MAARN | 2001-01-01 | Gemeente Utrechtse Heuvelrug |  |  |  | Gemeente Utrechtse Heuvelrug | In bedrijf | [5 empty] | Nacht | Bemeterd | [38 empty] | 230 - MAST 6 M ST - EL UITL 5 GR | 1 | 2001-01-01 |  | LM ST 6,0 CV EU125020/5 T60 ET Z N6005 | 6.00 | CILINDRISCH | STAAL | 6005 MOSGROEN | GESCHILDERD | NVT |  | 350400 |  | 302912 - LRB 303 TLD 18W NV | 1 | 1986-01-01 | [11 empty] | 175200 |  |  | TLD Xtra 18W 830 | 1 | 2014-01-01 |  | 18W TLD 830 XTRA |  |  |  | 16000 | TL
147690 | 180661 | https://lms.nederlandslicht.nl/qr/report/180661 | 52.0621 | 5.3674 | 1536398169 | 4526424748 | HERTENLN |  |  | Maarn - Zuid | MAARN | 1999-01-01 | Gemeente Utrechtse Heuvelrug |  |  |  | Gemeente Utrechtse Heuvelrug | In bedrijf | [5 empty] | Nacht | Bemeterd | [38 empty] | 230 - MAST 6 M ST - EL UITL 5 GR | 1 | 1999-01-01 |  | LM ST 6,0 CV EU125020/5 T60 ET Z N6005 | 6.00 | CILINDRISCH | STAAL | 6005 MOSGROEN | GESCHILDERD | NVT |  | 350400 |  | 302912 - LRB 303 TLD 18W NV | 1 | 1986-01-01 | [11 empty] | 175200 |  |  | TLD Xtra 18W 830 | 1 | 2014-01-01 |  | 18W TLD 830 XTRA |  |  |  | 16000 | TL
158487 | 180662 | https://lms.nederlandslicht.nl/qr/report/180662 | 52.063 | 5.3661 | 1535540759 | 4527410739 | HERTENLN |  |  | Maarn - Zuid | MAARN | 2000-01-01 | Gemeente Utrechtse Heuvelrug |  |  |  | Gemeente Utrechtse Heuvelrug | In bedrijf | [5 empty] | Nacht | Bemeterd | [38 empty] | 230 - MAST 6 M ST - EL UITL 5 GR | 1 | 2000-01-01 |  | LM ST 6,0 CV EU125020/5 T60 ET Z N6005 | 6.00 | CILINDRISCH | STAAL | 6005 MOSGROEN | GESCHILDERD | NVT |  | 350400 |  | 302912 - LRB 303 TLD 18W NV | 1 | 1986-01-01 | [11 empty] | 175200 |  |  | TLD Xtra 18W 830 | 1 | 2014-01-01 |  | 18W TLD 830 XTRA |  |  |  | 16000 | TL
21904 | 180665 | https://lms.nederlandslicht.nl/qr/report/180665 | 52.0658 | 5.3817 | 1546211909 | 4530513412 | JUPITERHOF |  |  | Maarn - Noord | MAARN | 1987-01-01 | Gemeente Utrechtse Heuvelrug |  |  |  | Gemeente Utrechtse Heuvelrug | In bedrijf | [5 empty] | Nacht | Bemeterd | [38 empty] | 14 - MAST 3,5 M ST CON | 1 | 1987-01-01 |  | PM ST 3,5 CO T60 ET N6005 | 3.50 | CONISCH | STAAL | 6005 MOSGROEN | GESCHILDERD | NVT |  | 350400 |  | 303012 - GFK 5148 TLD 18W NV | 1 | 1986-01-01 | [11 empty] | 175200 |  |  | TLD Xtra 18W 830 | 1 | 2014-01-01 |  | 18W TLD 830 XTRA |  |  |  | 16000 | TL
75948 | 180666 | https://lms.nederlandslicht.nl/qr/report/180666 | 52.0436 | 5.3775 | 1543341527 | 4505901440 | KAPELHOF |  |  |  | MAARN | 2012-01-01 | Gemeente Utrechtse Heuvelrug |  |  |  | Gemeente Utrechtse Heuvelrug | In bedrijf | [5 empty] | Nacht | Bemeterd | [38 empty] | 19 - MAST 4,0 M ST CONISCH | 1 | 2012-01-01 |  | PM ST 4,0 CO T60 ET M N6005 | 4.00 | CONISCH | STAAL | 6005 MOSGROEN | GESCHILDERD | NVT |  | 350400 |  | 303012 - GFK 5148 TLD 18W NV | 1 | 1990-01-01 | [11 empty] | 175200 |  |  | TLD Xtra 18W 830 | 1 | 2014-01-01 |  | 18W TLD 830 XTRA |  |  |  | 16000 | TL
75950 | 180667 | https://lms.nederlandslicht.nl/qr/report/180667 | 52.0637 | 5.3665 | 1535773948 | 4528196582 | KAPELHOF |  |  | Maarn - Zuid | MAARN | 1990-01-01 | Gemeente Utrechtse Heuvelrug |  |  |  | Gemeente Utrechtse Heuvelrug | In bedrijf | [5 empty] | Nacht | Bemeterd | [38 empty] | 19 - MAST 4,0 M ST CONISCH | 1 | 1990-01-01 |  | PM ST 4,0 CO T60 ET M N6005 | 4.00 | CONISCH | STAAL | 6005 MOSGROEN | GESCHILDERD | NVT |  | 350400 |  | 303012 - GFK 5148 TLD 18W NV | 1 | 1990-01-01 | [11 empty] | 175200 |  |  | TLD Xtra 18W 830 | 1 | 2014-01-01 |  | 18W TLD 830 XTRA |  |  |  | 16000 | TL
75951 | 180668 | https://lms.nederlandslicht.nl/qr/report/180668 | 52.0634 | 5.3664 | 1535704299 | 4527905037 | KAPELHOF |  |  | Maarn - Zuid | MAARN | 1990-01-01 | Gemeente Utrechtse Heuvelrug |  |  |  | Gemeente Utrechtse Heuvelrug | In bedrijf | [5 empty] | Nacht | Bemeterd | [38 empty] | 19 - MAST 4,0 M ST CONISCH | 1 | 1990-01-01 |  | PM ST 4,0 CO T60 ET M N6005 | 4.00 | CONISCH | STAAL | 6005 MOSGROEN | GESCHILDERD | NVT |  | 350400 |  | 303012 - GFK 5148 TLD 18W NV | 1 | 1990-01-01 | [11 empty] | 175200 |  |  | TLD Xtra 18W 830 | 1 | 2014-01-01 |  | 18W TLD 830 XTRA |  |  |  | 16000 | TL
75952 | 180669 | https://lms.nederlandslicht.nl/qr/report/180669 | 52.0637 | 5.3667 | 1535919079 | 4528252905 | KAPELHOF |  |  | Maarn - Zuid | MAARN | 1990-01-01 | Gemeente Utrechtse Heuvelrug |  |  |  | Gemeente Utrechtse Heuvelrug | In bedrijf | [5 empty] | Nacht | Bemeterd | [38 empty] | 19 - MAST 4,0 M ST CONISCH | 1 | 1990-01-01 |  | PM ST 4,0 CO T60 ET M N6005 | 4.00 | CONISCH | STAAL | 6005 MOSGROEN | GESCHILDERD | NVT |  | 350400 |  | 303012 - GFK 5148 TLD 18W NV | 1 | 1990-01-01 | [11 empty] | 175200 |  |  | TLD Xtra 18W 830 | 1 | 2014-01-01 |  | 18W TLD 830 XTRA |  |  |  | 16000 | TL
75953 | 180670 | https://lms.nederlandslicht.nl/qr/report/180670 | 52.0635 | 5.367 | 1536159669 | 4528060126 | KAPELHOF |  |  | Maarn - Zuid | MAARN | 1990-01-01 | Gemeente Utrechtse Heuvelrug |  |  |  | Gemeente Utrechtse Heuvelrug | In bedrijf | [5 empty] | Nacht | Bemeterd | [38 empty] | 19 - MAST 4,0 M ST CONISCH | 1 | 1990-01-01 |  | PM ST 4,0 CO T60 ET M N6005 | 4.00 | CONISCH | STAAL | 6005 MOSGROEN | GESCHILDERD | NVT |  | 350400 |  | 303012 - GFK 5148 TLD 18W NV | 1 | 1990-01-01 | [11 empty] | 175200 |  |  | TLD Xtra 18W 830 | 1 | 2019-11-11 |  | 18W TLD 830 XTRA |  |  |  | 16000 | TL
21446 | 180673 | https://lms.nederlandslicht.nl/qr/report/180673 | 52.0626 | 5.3631 | 1533476069 | 4526956152 | KAPELWG |  |  | Maarn - Zuid | MAARN | 2006-01-01 | Gemeente Utrechtse Heuvelrug |  |  |  | Gemeente Utrechtse Heuvelrug | In bedrijf | [5 empty] | Nacht | Bemeterd | [38 empty] | 230 - MAST 6 M ST - EL UITL 5 GR | 1 | 2006-01-01 |  | LM ST 6,0 CV EU125020/5 T60 ET Z N6005 | 6.00 | CILINDRISCH | STAAL | 6005 MOSGROEN | GESCHILDERD | NVT |  | 350400 |  | 323212 - 2551 PLL 36W HF NV | 1 | 1995-01-08 | [11 empty] | 175200 |  |  | PLL 36W 830 (HF) | 1 | 2014-01-01 |  | 36W PLL 830 |  |  | 36.00 | 16000 | PLL
21456 | 180680 | https://lms.nederlandslicht.nl/qr/report/180680 | 52.064 | 5.3667 | 1535972359 | 4528585486 | KAPELWG |  |  | Maarn - Zuid | MAARN | 1971-01-01 | Gemeente Utrechtse Heuvelrug |  |  |  | Gemeente Utrechtse Heuvelrug | In bedrijf | [5 empty] | Nacht | Bemeterd | [38 empty] | 826 - MAST 5,7 M ST TYPE II | 1 | 2020-05-08 |  | LM ST 6,0 CV EU1250/20/5 T60 ET Z N6005 | 6.00 | CILINDRISCH | STAAL | 6005 MOSGROEN | GESCHILDERD | NVT |  | 350400 |  | 20077387 IND 2550 IRIS PL-L 24 W | 1 | 2020-05-08 | [14 empty] | PLL 36W 830 (HF) | 1 | 2021-02-22 |  | 36W PLL 830 |  |  | 36.00 | 16000 | PLL |  | EVSA PH 1 x PL-T/C 26- 42W DIMB VIERK | 1 | 2018-09-13 |  | HFP22-42 |  |  | 3.00 | 175200
21471 | 180694 | https://lms.nederlandslicht.nl/qr/report/180694 | 52.0621 | 5.3751 | 1541683649 | 4526468399 | KAPELWG |  |  | Maarn - Zuid | MAARN | 1984-01-01 | Gemeente Utrechtse Heuvelrug |  |  |  | Gemeente Utrechtse Heuvelrug | In bedrijf | [5 empty] | Nacht | Bemeterd | [38 empty] | 30 - MAST 6,0 M ST - EL TYPE 0 | 1 | 1984-01-01 |  | LM ST 6,0 CV EU1250/20/5 T60 ET Z N6005 | 6.00 | CILINDRISCH | STAAL | 6005 MOSGROEN | GESCHILDERD | NVT |  | 350400 |  | 323212 - 2551 PLL 36W HF NV | 1 | 2002-01-05 | [11 empty] | 175200 |  |  | PLL 36W 830 (HF) | 1 | 2014-01-01 |  | 36W PLL 830 |  |  | 36.00 | 16000 | PLL
129555 | 180695 | https://lms.nederlandslicht.nl/qr/report/180695 | 52.0616 | 5.3614 | 1532289038 | 4525939142 | KAPELWG |  |  | Maarn - Zuid | MAARN | 1995-01-01 | Gemeente Utrechtse Heuvelrug |  |  |  | Gemeente Utrechtse Heuvelrug | In bedrijf | [5 empty] | Nacht | Bemeterd | [38 empty] | 30 - MAST 6,0 M ST - EL TYPE 0 | 1 | 1995-01-01 |  | LM ST 6,0 CV EU1250/20/5 T60 ET Z N6005 | 6.00 | CILINDRISCH | STAAL | 6005 MOSGROEN | GESCHILDERD | NVT |  | 350400 |  | 322012 - 2500 PLL 36W HF NV | 1 | 1995-01-01 | [11 empty] | 175200 |  |  | PLL 36W 830 (HF) | 1 | 2014-01-01 |  | 36W PLL 830 |  |  | 36.00 | 16000 | PLL
129556 | 180696 | https://lms.nederlandslicht.nl/qr/report/180696 | 52.0624 | 5.3627 | 1533220968 | 4526751910 | KAPELWG |  |  | Maarn - Zuid | MAARN | 1995-01-01 | Gemeente Utrechtse Heuvelrug |  |  |  | Gemeente Utrechtse Heuvelrug | In bedrijf | [5 empty] | Nacht | Bemeterd | [38 empty] | 30 - MAST 6,0 M ST - EL TYPE 0 | 1 | 1995-01-01 |  | LM ST 6,0 CV EU1250/20/5 T60 ET Z N6005 | 6.00 | CILINDRISCH | STAAL | 6005 MOSGROEN | GESCHILDERD | NVT |  | 350400 |  | 322012 - 2500 PLL 36W HF NV | 1 | 1995-01-01 | [11 empty] | 175200 |  |  | PLL 36W 830 (HF) | 1 | 2014-01-01 |  | 36W PLL 830 |  |  | 36.00 | 16000 | PLL
129557 | 180697 | https://lms.nederlandslicht.nl/qr/report/180697 | 52.0627 | 5.3632 | 1533547109 | 4527111790 | KAPELWG |  |  | Maarn - Zuid | MAARN | 1995-01-01 | Gemeente Utrechtse Heuvelrug |  |  |  | Gemeente Utrechtse Heuvelrug | In bedrijf | [5 empty] | Nacht | Bemeterd | [38 empty] | 30 - MAST 6,0 M ST - EL TYPE 0 | 1 | 1995-01-01 |  | LM ST 6,0 CV EU1250/20/5 T60 ET Z N6005 | 6.00 | CILINDRISCH | STAAL | 6005 MOSGROEN | GESCHILDERD | NVT |  | 350400 |  | 322012 - 2500 PLL 36W HF NV | 1 | 1995-01-01 | [11 empty] | 175200 |  |  | PLL 36W 830 (HF) | 1 | 2014-01-01 |  | 36W PLL 830 |  |  | 36.00 | 16000 | PLL
129558 | 180698 | https://lms.nederlandslicht.nl/qr/report/180698 | 52.0638 | 5.366 | 1535460219 | 4528336135 | KAPELWG |  |  | Maarn - Zuid | MAARN | 1995-01-01 | Gemeente Utrechtse Heuvelrug |  |  |  | Gemeente Utrechtse Heuvelrug | In bedrijf | [5 empty] | Nacht | Bemeterd | [38 empty] | 30 - MAST 6,0 M ST - EL TYPE 0 | 1 | 1995-01-01 |  | LM ST 6,0 CV EU1250/20/5 T60 ET Z N6005 | 6.00 | CILINDRISCH | STAAL | 6005 MOSGROEN | GESCHILDERD | NVT |  | 350400 |  | 322012 - 2500 PLL 36W HF NV | 1 | 1995-01-01 | [11 empty] | 175200 |  |  | PLL 36W 830 (HF) | 1 | 2018-10-25 |  | 36W PLL 830 |  |  | 36.00 | 16000 | PLL
129559 | 180699 | https://lms.nederlandslicht.nl/qr/report/180699 | 52.0639 | 5.3677 | 1536611559 | 4528408466 | KAPELWG |  |  | Maarn - Zuid | MAARN | 1995-01-01 | Gemeente Utrechtse Heuvelrug |  |  |  | Gemeente Utrechtse Heuvelrug | In bedrijf | [5 empty] | Nacht | Bemeterd | [38 empty] | 30 - MAST 6,0 M ST - EL TYPE 0 | 1 | 1995-01-01 |  | LM ST 6,0 CV EU1250/20/5 T60 ET Z N6005 | 6.00 | CILINDRISCH | STAAL | 6005 MOSGROEN | GESCHILDERD | NVT |  | 350400 |  | 323212 - 2551 PLL 36W HF NV | 1 | 1995-01-01 | [11 empty] | 175200 |  |  | PLL 36W 830 (HF) | 1 | 2014-01-01 |  | 36W PLL 830 |  |  | 36.00 | 16000 | PLL
129560 | 180700 | https://lms.nederlandslicht.nl/qr/report/180700 | 52.0637 | 5.3686 | 1537218709 | 4528179015 | KAPELWG |  |  | Maarn - Zuid | MAARN | 1995-01-01 | Gemeente Utrechtse Heuvelrug |  |  |  | Gemeente Utrechtse Heuvelrug | In bedrijf | [5 empty] | Nacht | Bemeterd | [38 empty] | 30 - MAST 6,0 M ST - EL TYPE 0 | 1 | 1995-01-01 |  | LM ST 6,0 CV EU1250/20/5 T60 ET Z N6005 | 6.00 | CILINDRISCH | STAAL | 6005 MOSGROEN | GESCHILDERD | NVT |  | 350400 |  | 311812 - LRB 301 TLD 36W NV | 1 | 1995-01-01 | [11 empty] | 175200 |  |  | TLD Xtra 36W 830 | 1 | 2014-01-01 | [5 empty] | 16000 | TL
129561 | 180701 | https://lms.nederlandslicht.nl/qr/report/180701 | 52.0634 | 5.3694 | 1537821549 | 4527943463 | KAPELWG |  |  | Maarn - Zuid | MAARN | 1995-01-01 | Gemeente Utrechtse Heuvelrug |  |  |  | Gemeente Utrechtse Heuvelrug | In bedrijf | [5 empty] | Nacht | Bemeterd | [38 empty] | 30 - MAST 6,0 M ST - EL TYPE 0 | 1 | 1995-01-01 |  | LM ST 6,0 CV EU1250/20/5 T60 ET Z N6005 | 6.00 | CILINDRISCH | STAAL | 6005 MOSGROEN | GESCHILDERD | NVT |  | 350400 |  | 311812 - LRB 301 TLD 36W NV | 1 | 1995-01-01 | [11 empty] | 175200 |  |  | TLD Xtra 36W 830 | 1 | 2020-04-21 | [5 empty] | 16000 | TL |  | Starter S10 | 1 | 2020-04-21 |  | Starter S10 | NVT | Starter
154542 | 180702 | https://lms.nederlandslicht.nl/qr/report/180702 | 52.062 | 5.362 | 1532696169 | 4526315999 | KAPELWG |  |  | Maarn - Zuid | MAARN | 2000-10-04 | Gemeente Utrechtse Heuvelrug |  |  |  | Gemeente Utrechtse Heuvelrug | In bedrijf | [5 empty] | Nacht | Bemeterd | [38 empty] | 230 - MAST 6 M ST - EL UITL 5 GR | 1 | 2000-10-04 |  | LM ST 6,0 CV EU125020/5 T60 ET Z N6005 | 6.00 | CILINDRISCH | STAAL | 6005 MOSGROEN | GESCHILDERD | NVT |  | 350400 |  | 323212 - 2551 PLL 36W HF NV | 1 | 1995-01-08 | [11 empty] | 175200 |  |  | PLL 36W 830 (HF) | 1 | 2014-01-01 |  | 36W PLL 830 |  |  | 36.00 | 16000 | PLL
154544 | 180703 | https://lms.nederlandslicht.nl/qr/report/180703 | 52.0636 | 5.3657 | 1535264648 | 4528139342 | KAPELWG |  |  | Maarn - Zuid | MAARN | 2000-11-04 | Gemeente Utrechtse Heuvelrug |  |  |  | Gemeente Utrechtse Heuvelrug | In bedrijf | [5 empty] | Nacht | Bemeterd | [38 empty] | 230 - MAST 6 M ST - EL UITL 5 GR | 1 | 2000-11-04 |  | LM ST 6,0 CV EU125020/5 T60 ET Z N6005 | 6.00 | CILINDRISCH | STAAL | 6005 MOSGROEN | GESCHILDERD | NVT |  | 350400 |  | 323212 - 2551 PLL 36W HF NV | 1 | 1995-01-08 | [11 empty] | 175200 |  |  | PLL 36W 830 (HF) | 1 | 2014-01-01 |  | 36W PLL 830 |  |  | 36.00 | 16000 | PLL
158401 | 180704 | https://lms.nederlandslicht.nl/qr/report/180704 | 52.0628 | 5.3636 | 1533846179 | 4527250588 | KAPELWG |  |  | Maarn - Zuid | MAARN | 2007-05-04 | Gemeente Utrechtse Heuvelrug |  |  |  | Gemeente Utrechtse Heuvelrug | In bedrijf | [5 empty] | Nacht | Bemeterd | [38 empty] | 230 - MAST 6 M ST - EL UITL 5 GR | 1 | 2007-05-04 |  | LM ST 6,0 CV EU125020/5 T60 ET Z N6005 | 6.00 | CILINDRISCH | STAAL | 6005 MOSGROEN | GESCHILDERD | NVT |  | 350400 |  | 323212 - 2551 PLL 36W HF NV | 1 | 1995-01-08 | [11 empty] | 175200 |  |  | PLL 36W 830 (HF) | 1 | 2014-01-01 |  | 36W PLL 830 |  |  | 36.00 | 16000 | PLL
162684 | 180705 | https://lms.nederlandslicht.nl/qr/report/180705 | 52.0619 | 5.3754 | 1541922029 | 4526271421 | KAPELWG |  |  | Maarn - Zuid | MAARN | 2002-01-01 | Gemeente Utrechtse Heuvelrug |  |  |  | Gemeente Utrechtse Heuvelrug | In bedrijf | [5 empty] | Nacht | Bemeterd | [38 empty] | 230 - MAST 6 M ST - EL UITL 5 GR | 1 | 2002-01-01 |  | LM ST 6,0 CV EU125020/5 T60 ET Z N6005 | 6.00 | CILINDRISCH | STAAL | 6005 MOSGROEN | GESCHILDERD | NVT |  | 350400 |  | 323212 - 2551 PLL 36W HF NV | 1 | 2002-01-01 | [11 empty] | 175200 |  |  | PLL 36W 830 (HF) | 1 | 2021-07-16 |  | 36W PLL 830 |  |  | 36.00 | 16000 | PLL
162685 | 180706 | https://lms.nederlandslicht.nl/qr/report/180706 | 52.0622 | 5.3754 | 1541871869 | 4526510479 | KAPELWG |  |  | Maarn - Zuid | MAARN | 2002-01-01 | Gemeente Utrechtse Heuvelrug |  |  |  | Gemeente Utrechtse Heuvelrug | In bedrijf | [5 empty] | Nacht | Bemeterd | [38 empty] | 230 - MAST 6 M ST - EL UITL 5 GR | 1 | 2002-01-01 |  | LM ST 6,0 CV EU125020/5 T60 ET Z N6005 | 6.00 | CILINDRISCH | STAAL | 6005 MOSGROEN | GESCHILDERD | NVT |  | 350400 |  | 323212 - 2551 PLL 36W HF NV | 1 | 2002-01-01 | [11 empty] | 175200 |  |  | PLL 36W 830 (HF) | 1 | 2021-07-16 |  | 36W PLL 830 |  |  | 36.00 | 16000 | PLL
162686 | 180707 | https://lms.nederlandslicht.nl/qr/report/180707 | 52.0623 | 5.3751 | 1541678429 | 4526676119 | KAPELWG |  |  | Maarn - Zuid | MAARN | 2002-01-01 | Gemeente Utrechtse Heuvelrug |  |  |  | Gemeente Utrechtse Heuvelrug | In bedrijf | [5 empty] | Nacht | Bemeterd | [38 empty] | 230 - MAST 6 M ST - EL UITL 5 GR | 1 | 2002-01-01 |  | LM ST 6,0 CV EU125020/5 T60 ET Z N6005 | 6.00 | CILINDRISCH | STAAL | 6005 MOSGROEN | GESCHILDERD | NVT |  | 350400 |  | 323212 - 2551 PLL 36W HF NV | 1 | 2002-01-01 | [11 empty] | 175200 |  |  | PLL 36W 830 (HF) | 1 | 2020-10-23 |  | 36W PLL 830 |  |  | 36.00 | 16000 | PLL
21522 | 180710 | https://lms.nederlandslicht.nl/qr/report/180710 | 52.062 | 5.3699 | 1538116248 | 4526379474 | KASTANJELN |  |  | Maarn - Zuid | MAARN | 1985-01-01 | Gemeente Utrechtse Heuvelrug |  |  |  | Gemeente Utrechtse Heuvelrug | In bedrijf | [5 empty] | Nacht | Bemeterd | [38 empty] | 30 - MAST 6,0 M ST - EL TYPE 0 | 1 | 1985-01-01 |  | LM ST 6,0 CV EU1250/20/5 T60 ET Z N6005 | 6.00 | CILINDRISCH | STAAL | 6005 MOSGROEN | GESCHILDERD | NVT |  | 350400 |  | 302912 - LRB 303 TLD 18W NV | 1 | 1986-01-01 | [11 empty] | 175200 |  |  | TLD Xtra 18W 830 | 1 | 2014-01-01 |  | 18W TLD 830 XTRA |  |  |  | 16000 | TL
52656 | 180712 | https://lms.nederlandslicht.nl/qr/report/180712 | 52.0613 | 5.368 | 1536853579 | 4525607342 | KASTANJELN |  |  | Maarn - Zuid | MAARN | 1989-01-01 | Gemeente Utrechtse Heuvelrug |  |  |  | Gemeente Utrechtse Heuvelrug | In bedrijf | [5 empty] | Nacht | Bemeterd | [38 empty] | 30 - MAST 6,0 M ST - EL TYPE 0 | 1 | 1989-01-01 |  | LM ST 6,0 CV EU1250/20/5 T60 ET Z N6005 | 6.00 | CILINDRISCH | STAAL | 6005 MOSGROEN | GESCHILDERD | NVT |  | 350400 |  | 302912 - LRB 303 TLD 18W NV | 1 | 1986-01-01 | [11 empty] | 175200 |  |  | TLD Xtra 18W 830 | 1 | 2014-01-01 |  | 18W TLD 830 XTRA |  |  |  | 16000 | TL
111517 | 180713 | https://lms.nederlandslicht.nl/qr/report/180713 | 52.0619 | 5.3701 | 1538246519 | 4526174572 | KASTANJELN |  |  | Maarn - Zuid | MAARN | 1993-01-01 | Gemeente Utrechtse Heuvelrug |  |  |  | Gemeente Utrechtse Heuvelrug | In bedrijf | [5 empty] | Nacht | Bemeterd | [38 empty] | 19 - MAST 4,0 M ST CONISCH | 1 | 1993-01-01 |  | PM ST 4,0 CO T60 ET M N6005 | 4.00 | CONISCH | STAAL | 6005 MOSGROEN | GESCHILDERD | NVT |  | 350400 |  | 303012 - GFK 5148 TLD 18W NV | 1 | 1993-01-01 | [11 empty] | 175200 |  |  | TLD Xtra 18W 830 | 1 | 2020-07-31 |  | 18W TLD 830 XTRA |  |  |  | 16000 | TL
111518 | 180714 | https://lms.nederlandslicht.nl/qr/report/180714 | 52.0617 | 5.3697 | 1537969089 | 4526018397 | KASTANJELN |  |  | Maarn - Zuid | MAARN | 1993-01-01 | Gemeente Utrechtse Heuvelrug |  |  |  | Gemeente Utrechtse Heuvelrug | In bedrijf | [5 empty] | Nacht | Bemeterd | [38 empty] | 19 - MAST 4,0 M ST CONISCH | 1 | 1993-01-01 |  | PM ST 4,0 CO T60 ET M N6005 | 4.00 | CONISCH | STAAL | 6005 MOSGROEN | GESCHILDERD | NVT |  | 350400 |  | 303012 - GFK 5148 TLD 18W NV | 1 | 1993-01-01 | [11 empty] | 175200 |  |  | TLD Xtra 18W 830 | 1 | 2014-01-01 |  | 18W TLD 830 XTRA |  |  |  | 16000 | TL
111519 | 180715 | https://lms.nederlandslicht.nl/qr/report/180715 | 52.0615 | 5.3691 | 1537575148 | 4525746521 | KASTANJELN |  |  | Maarn - Zuid | MAARN | 1993-01-01 | Gemeente Utrechtse Heuvelrug |  |  |  | Gemeente Utrechtse Heuvelrug | In bedrijf | [5 empty] | Nacht | Bemeterd | [38 empty] | 19 - MAST 4,0 M ST CONISCH | 1 | 1993-01-01 |  | PM ST 4,0 CO T60 ET M N6005 | 4.00 | CONISCH | STAAL | 6005 MOSGROEN | GESCHILDERD | NVT |  | 350400 |  | 303012 - GFK 5148 TLD 18W NV | 1 | 1993-01-01 | [11 empty] | 175200 |  |  | TLD Xtra 18W 830 | 1 | 2014-01-01 |  | 18W TLD 830 XTRA |  |  |  | 16000 | TL
113106 | 180716 | https://lms.nederlandslicht.nl/qr/report/180716 | 52.0618 | 5.3696 | 1537898721 | 4526113729 | KASTANJELN |  |  | Maarn - Zuid | MAARN | 1994-01-01 | Gemeente Utrechtse Heuvelrug |  |  |  | Gemeente Utrechtse Heuvelrug | In bedrijf | [5 empty] | Nacht | Bemeterd | [38 empty] | 30 - MAST 6,0 M ST - EL TYPE 0 | 1 | 1994-01-01 |  | LM ST 6,0 CV EU1250/20/5 T60 ET Z N6005 | 6.00 | CILINDRISCH | STAAL | 6005 MOSGROEN | GESCHILDERD | NVT |  | 350400 |  | 302912 - LRB 303 TLD 18W NV | 1 | 1986-01-01 | [11 empty] | 175200 |  |  | TLD Xtra 18W 830 | 1 | 2014-01-01 |  | 18W TLD 830 XTRA |  |  |  | 16000 | TL
121017 | 180717 | https://lms.nederlandslicht.nl/qr/report/180717 | 52.0613 | 5.3676 | 1536589238 | 4525578285 | KASTANJELN |  |  | Maarn - Zuid | MAARN | 1995-01-01 | Gemeente Utrechtse Heuvelrug |  |  |  | Gemeente Utrechtse Heuvelrug | In bedrijf | [5 empty] | Nacht | Bemeterd | [38 empty] | 30 - MAST 6,0 M ST - EL TYPE 0 | 1 | 1995-01-01 |  | LM ST 6,0 CV EU1250/20/5 T60 ET Z N6005 | 6.00 | CILINDRISCH | STAAL | 6005 MOSGROEN | GESCHILDERD | NVT |  | 350400 |  | 302912 - LRB 303 TLD 18W NV | 1 | 1986-01-01 | [11 empty] | 175200 |  |  | TLD Xtra 18W 830 | 1 | 2014-01-01 |  | 18W TLD 830 XTRA |  |  |  | 16000 | TL
129443 | 180718 | https://lms.nederlandslicht.nl/qr/report/180718 | 52.0616 | 5.3688 | 1537374599 | 4525890473 | KASTANJELN |  |  | Maarn - Zuid | MAARN | 1995-01-01 | Gemeente Utrechtse Heuvelrug |  |  |  | Gemeente Utrechtse Heuvelrug | In bedrijf | [5 empty] | Nacht | Bemeterd | [38 empty] | 30 - MAST 6,0 M ST - EL TYPE 0 | 1 | 1995-01-01 |  | LM ST 6,0 CV EU1250/20/5 T60 ET Z N6005 | 6.00 | CILINDRISCH | STAAL | 6005 MOSGROEN | GESCHILDERD | NVT |  | 350400 |  | 302912 - LRB 303 TLD 18W NV | 1 | 1995-01-01 | [11 empty] | 175200 |  |  | TLD Xtra 18W 830 | 1 | 2014-01-01 |  | 18W TLD 830 XTRA |  |  |  | 16000 | TL
129444 | 180719 | https://lms.nederlandslicht.nl/qr/report/180719 | 52.0615 | 5.3685 | 1537170788 | 4525771422 | KASTANJELN |  |  | Maarn - Zuid | MAARN | 1995-01-01 | Gemeente Utrechtse Heuvelrug |  |  |  | Gemeente Utrechtse Heuvelrug | In bedrijf | [5 empty] | Nacht | Bemeterd | [38 empty] | 30 - MAST 6,0 M ST - EL TYPE 0 | 1 | 1995-01-01 |  | LM ST 6,0 CV EU1250/20/5 T60 ET Z N6005 | 6.00 | CILINDRISCH | STAAL | 6005 MOSGROEN | GESCHILDERD | NVT |  | 350400 |  | 302912 - LRB 303 TLD 18W NV | 1 | 1986-01-01 | [11 empty] | 175200 |  |  | TLD Xtra 18W 830 | 1 | 2014-01-01 |  | 18W TLD 830 XTRA |  |  |  | 16000 | TL
129445 | 180720 | https://lms.nederlandslicht.nl/qr/report/180720 | 52.0613 | 5.3673 | 1536355039 | 4525543658 | KASTANJELN |  |  | Maarn - Zuid | MAARN | 1995-01-01 | Gemeente Utrechtse Heuvelrug |  |  |  | Gemeente Utrechtse Heuvelrug | In bedrijf | [5 empty] | Nacht | Bemeterd | [38 empty] | 30 - MAST 6,0 M ST - EL TYPE 0 | 1 | 1995-01-01 |  | LM ST 6,0 CV EU1250/20/5 T60 ET Z N6005 | 6.00 | CILINDRISCH | STAAL | 6005 MOSGROEN | GESCHILDERD | NVT |  | 350400 |  | 302912 - LRB 303 TLD 18W NV | 1 | 1995-01-01 | [11 empty] | 175200 |  |  | TLD Xtra 18W 830 | 1 | 2014-01-01 |  | 18W TLD 830 XTRA |  |  |  | 16000 | TL
129446 | 180721 | https://lms.nederlandslicht.nl/qr/report/180721 | 52.0609 | 5.3654 | 1535047689 | 4525109643 | KASTANJELN |  |  | Maarn - Zuid | MAARN | 1995-01-01 | Gemeente Utrechtse Heuvelrug |  |  |  | Gemeente Utrechtse Heuvelrug | In bedrijf | [5 empty] | Nacht | Bemeterd | [38 empty] | 30 - MAST 6,0 M ST - EL TYPE 0 | 1 | 1995-01-01 |  | LM ST 6,0 CV EU1250/20/5 T60 ET Z N6005 | 6.00 | CILINDRISCH | STAAL | 6005 MOSGROEN | GESCHILDERD | NVT |  | 350400 |  | 302912 - LRB 303 TLD 18W NV | 1 | 1995-01-01 | [11 empty] | 175200 |  |  | TLD Xtra 18W 830 | 1 | 2014-01-01 |  | 18W TLD 830 XTRA |  |  |  | 16000 | TL
154543 | 180722 | https://lms.nederlandslicht.nl/qr/report/180722 | 52.0617 | 5.3692 | 1537628269 | 4526052180 | KASTANJELN |  |  | Maarn - Zuid | MAARN | 2000-11-04 | Gemeente Utrechtse Heuvelrug |  |  |  | Gemeente Utrechtse Heuvelrug | In bedrijf | [5 empty] | Nacht | Bemeterd | [38 empty] | 230 - MAST 6 M ST - EL UITL 5 GR | 1 | 2000-11-04 |  | LM ST 6,0 CV EU125020/5 T60 ET Z N6005 | 6.00 | CILINDRISCH | STAAL | 6005 MOSGROEN | GESCHILDERD | NVT |  | 350400 |  | 302912 - LRB 303 TLD 18W NV | 1 | 1986-01-01 | [11 empty] | 175200 |  |  | TLD Xtra 18W 830 | 1 | 2014-01-01 |  | 18W TLD 830 XTRA |  |  |  | 16000 | TL
162777 | 180723 | https://lms.nederlandslicht.nl/qr/report/180723 | 52.061 | 5.3662 | 1535563989 | 4525257989 | KASTANJELN |  |  | Maarn - Zuid | MAARN | 2001-01-01 | Gemeente Utrechtse Heuvelrug |  |  |  | Gemeente Utrechtse Heuvelrug | In bedrijf | [5 empty] | Nacht | Bemeterd | [38 empty] | 230 - MAST 6 M ST - EL UITL 5 GR | 1 | 2001-01-01 |  | LM ST 6,0 CV EU125020/5 T60 ET Z N6005 | 6.00 | CILINDRISCH | STAAL | 6005 MOSGROEN | GESCHILDERD | NVT |  | 350400 |  | 302912 - LRB 303 TLD 18W NV | 1 | 1986-01-01 | [11 empty] | 175200 |  |  | TLD Xtra 18W 830 | 1 | 2014-01-01 |  | 18W TLD 830 XTRA |  |  |  | 16000 | TL
162778 | 180724 | https://lms.nederlandslicht.nl/qr/report/180724 | 52.0612 | 5.3666 | 1535857418 | 4525399927 | KASTANJELN |  |  | Maarn - Zuid | MAARN | 2001-01-01 | Gemeente Utrechtse Heuvelrug |  |  |  | Gemeente Utrechtse Heuvelrug | In bedrijf | [5 empty] | Nacht | Bemeterd | [38 empty] | 230 - MAST 6 M ST - EL UITL 5 GR | 1 | 2001-01-01 |  | LM ST 6,0 CV EU125020/5 T60 ET Z N6005 | 6.00 | CILINDRISCH | STAAL | 6005 MOSGROEN | GESCHILDERD | NVT |  | 350400 |  | 302912 - LRB 303 TLD 18W NV | 1 | 1986-01-01 | [11 empty] | 175200 |  |  | TLD Xtra 18W 830 | 1 | 2014-01-01 |  | 18W TLD 830 XTRA |  |  |  | 16000 | TL
21927 | 180727 | https://lms.nederlandslicht.nl/qr/report/180727 | 52.0615 | 5.3848 | 1548318758 | 4525734930 | KOMETENHOF |  |  | Maarn - Noord | MAARN | 1987-01-01 | Gemeente Utrechtse Heuvelrug |  |  |  | Gemeente Utrechtse Heuvelrug | In bedrijf | [5 empty] | Nacht | Bemeterd | [38 empty] | 14 - MAST 3,5 M ST CON | 1 | 1987-01-01 |  | PM ST 3,5 CO T60 ET N6005 | 3.50 | CONISCH | STAAL | 6005 MOSGROEN | GESCHILDERD | NVT |  | 350400 |  | 303012 - GFK 5148 TLD 18W NV | 1 | 1986-01-01 | [11 empty] | 175200 |  |  | TLD Xtra 18W 830 | 1 | 2014-01-01 |  | 18W TLD 830 XTRA |  |  |  | 16000 | TL
21676 | 180728 | https://lms.nederlandslicht.nl/qr/report/180728 | 52.0667 | 5.3749 | 1541595059 | 4531604037 | KORTENAERLN |  |  | Maarn - Noord | MAARN | 1983-01-01 | Gemeente Utrechtse Heuvelrug |  |  |  | Gemeente Utrechtse Heuvelrug | In bedrijf | [5 empty] | Nacht | Bemeterd | [38 empty] | 30 - MAST 6,0 M ST - EL TYPE 0 | 1 | 1983-01-01 |  | LM ST 6,0 CV EU1250/20/5 T60 ET Z N6005 | 6.00 | CILINDRISCH | STAAL | 6005 MOSGROEN | GESCHILDERD | NVT |  | 350400 |  | 302912 - LRB 303 TLD 18W NV | 1 | 1986-01-01 | [11 empty] | 175200 |  |  | TLD Xtra 18W 830 | 1 | 2021-01-18 |  | 18W TLD 830 XTRA |  |  |  | 16000 | TL |  | Starter S10 | 1 | 2021-01-18 |  | Starter S10 | NVT | Starter
129418 | 180730 | https://lms.nederlandslicht.nl/qr/report/180730 | 52.0659 | 5.3748 | 1541511768 | 4530651187 | KORTENAERLN |  |  | Maarn - Noord | MAARN | 1995-12-09 | Gemeente Utrechtse Heuvelrug |  |  |  | Gemeente Utrechtse Heuvelrug | In bedrijf | [5 empty] | Nacht | Bemeterd | [38 empty] | 30 - MAST 6,0 M ST - EL TYPE 0 | 1 | 1995-12-09 |  | LM ST 6,0 CV EU1250/20/5 T60 ET Z N6005 | 6.00 | CILINDRISCH | STAAL | 6005 MOSGROEN | GESCHILDERD | NVT |  | 350400 |  | 302912 - LRB 303 TLD 18W NV | 1 | 1995-12-09 | [11 empty] | 175200 |  |  | TLD Xtra 18W 830 | 1 | 2014-01-01 |  | 18W TLD 830 XTRA |  |  |  | 16000 | TL
129419 | 180731 | https://lms.nederlandslicht.nl/qr/report/180731 | 52.0665 | 5.3749 | 1541548319 | 4531288170 | KORTENAERLN |  |  | Maarn - Noord | MAARN | 1995-12-09 | Gemeente Utrechtse Heuvelrug |  |  |  | Gemeente Utrechtse Heuvelrug | In bedrijf | [5 empty] | Nacht | Bemeterd | [38 empty] | 30 - MAST 6,0 M ST - EL TYPE 0 | 1 | 1995-12-09 |  | LM ST 6,0 CV EU1250/20/5 T60 ET Z N6005 | 6.00 | CILINDRISCH | STAAL | 6005 MOSGROEN | GESCHILDERD | NVT |  | 350400 |  | 302912 - LRB 303 TLD 18W NV | 1 | 1995-12-09 | [11 empty] | 175200 |  |  | TLD Xtra 18W 830 | 1 | 2014-01-01 |  | 18W TLD 830 XTRA |  |  |  | 16000 | TL
129420 | 180732 | https://lms.nederlandslicht.nl/qr/report/180732 | 52.0436 | 5.3775 | 1543341553 | 4505901463 | KORTENAERLN |  |  | Maarn - Noord | MAARN | 1995-12-09 | Gemeente Utrechtse Heuvelrug |  |  |  | Gemeente Utrechtse Heuvelrug | In bedrijf | [5 empty] | Nacht | Bemeterd | [38 empty] | 30 - MAST 6,0 M ST - EL TYPE 0 | 1 | 1995-12-09 |  | LM ST 6,0 CV EU1250/20/5 T60 ET Z N6005 | 6.00 | CILINDRISCH | STAAL | 6005 MOSGROEN | GESCHILDERD | NVT |  | 350400 |  | 302912 - LRB 303 TLD 18W NV | 1 | 1995-12-09 | [11 empty] | 175200 |  |  | TLD Xtra 18W 830 | 1 | 2014-01-01 |  | 18W TLD 830 XTRA |  |  |  | 16000 | TL
111525 | 180738 | https://lms.nederlandslicht.nl/qr/report/180738 | 52.066 | 5.3661 | 1535530869 | 4530762956 | KRONERWG |  |  | Maarn - Noord | MAARN | 1993-06-04 | Gemeente Utrechtse Heuvelrug |  |  |  | Gemeente Utrechtse Heuvelrug | In bedrijf | [5 empty] | Nacht | Bemeterd | [38 empty] | 19 - MAST 4,0 M ST CONISCH | 1 | 1993-06-04 |  | PM ST 4,0 CO T60 ET M N6005 | 4.00 | CONISCH | STAAL | 6005 MOSGROEN | GESCHILDERD | NVT |  | 350400 |  | 341812 - 2000 PLL 24W HF NV RAL7032 | 1 | 2003-01-01 | [11 empty] | 175200 |  |  | PLL 24W 830 (HF) | 1 | 2014-01-01 |  | 24W PLL 830 |  |  | 24.00 | 16000 | PLL
111555 | 180739 | https://lms.nederlandslicht.nl/qr/report/180739 | 52.0687 | 5.373 | 1540269088 | 4533743270 | KRUISBEKLN |  |  | Maarn - Noord | MAARN | 1992-04-11 | Gemeente Utrechtse Heuvelrug |  |  |  | Gemeente Utrechtse Heuvelrug | In bedrijf | [5 empty] | Nacht | Bemeterd | [38 empty] | 19 - MAST 4,0 M ST CONISCH | 1 | 1992-04-11 |  | PM ST 4,0 CO T60 ET M N6005 | 4.00 | CONISCH | STAAL | 6005 MOSGROEN | GESCHILDERD | NVT |  | 350400 |  | 303012 - GFK 5148 TLD 18W NV | 1 | 1992-04-11 | [11 empty] | 175200 |  |  | TLD Xtra 18W 830 | 1 | 2014-01-01 |  | 18W TLD 830 XTRA |  |  |  | 16000 | TL
111556 | 180740 | https://lms.nederlandslicht.nl/qr/report/180740 | 52.0687 | 5.3733 | 1540473779 | 4533798070 | KRUISBEKLN |  |  | Maarn - Noord | MAARN | 1992-04-11 | Gemeente Utrechtse Heuvelrug |  |  |  | Gemeente Utrechtse Heuvelrug | In bedrijf | [5 empty] | Nacht | Bemeterd | [38 empty] | 19 - MAST 4,0 M ST CONISCH | 1 | 1992-04-11 |  | PM ST 4,0 CO T60 ET M N6005 | 4.00 | CONISCH | STAAL | 6005 MOSGROEN | GESCHILDERD | NVT |  | 350400 |  | 303012 - GFK 5148 TLD 18W NV | 1 | 1992-04-11 | [11 empty] | 175200 |  |  | TLD Xtra 18W 830 | 1 | 2014-01-01 |  | 18W TLD 830 XTRA |  |  |  | 16000 | TL
111557 | 180741 | https://lms.nederlandslicht.nl/qr/report/180741 | 52.0688 | 5.3736 | 1540679958 | 4533850579 | KRUISBEKLN |  |  | Maarn - Noord | MAARN | 1992-04-11 | Gemeente Utrechtse Heuvelrug |  |  |  | Gemeente Utrechtse Heuvelrug | In bedrijf | [5 empty] | Nacht | Bemeterd | [38 empty] | 19 - MAST 4,0 M ST CONISCH | 1 | 1992-04-11 |  | PM ST 4,0 CO T60 ET M N6005 | 4.00 | CONISCH | STAAL | 6005 MOSGROEN | GESCHILDERD | NVT |  | 350400 |  | 322511 - 2000 PLL 24W HF AV RAL 9005 | 1 | 2007-11-10 | [11 empty] | 175200 |  |  | PLL 24W 830 (HF) | 1 | 2014-01-01 |  | 24W PLL 830 |  |  | 24.00 | 16000 | PLL
111809 | 180742 | https://lms.nederlandslicht.nl/qr/report/180742 | 52.0687 | 5.3742 | 1541110208 | 4533748221 | KRUISBEKLN |  |  | Maarn - Noord | MAARN | 1992-08-12 | Gemeente Utrechtse Heuvelrug |  |  |  | Gemeente Utrechtse Heuvelrug | In bedrijf | [5 empty] | Nacht | Bemeterd | [38 empty] | 19 - MAST 4,0 M ST CONISCH | 1 | 1992-08-12 |  | PM ST 4,0 CO T60 ET M N6005 | 4.00 | CONISCH | STAAL | 6005 MOSGROEN | GESCHILDERD | NVT |  | 350400 |  | 303012 - GFK 5148 TLD 18W NV | 1 | 1992-08-12 | [11 empty] | 175200 |  |  | TLD Xtra 18W 830 | 1 | 2014-01-01 |  | 18W TLD 830 XTRA |  |  |  | 16000 | TL
112356 | 180743 | https://lms.nederlandslicht.nl/qr/report/180743 | 52.0688 | 5.3744 | 1541240378 | 4533944659 | KRUISBEKLN |  |  | Maarn - Noord | MAARN | 1993-05-10 | Gemeente Utrechtse Heuvelrug |  |  |  | Gemeente Utrechtse Heuvelrug | In bedrijf | [5 empty] | Nacht | Bemeterd | [38 empty] | 19 - MAST 4,0 M ST CONISCH | 1 | 1993-05-10 |  | PM ST 4,0 CO T60 ET M N6005 | 4.00 | CONISCH | STAAL | 6005 MOSGROEN | GESCHILDERD | NVT |  | 350400 |  | 303012 - GFK 5148 TLD 18W NV | 1 | 1995-01-01 | [11 empty] | 175200 |  |  | TLD Xtra 18W 830 | 1 | 2014-01-01 |  | 18W TLD 830 XTRA |  |  |  | 16000 | TL
112357 | 180744 | https://lms.nederlandslicht.nl/qr/report/180744 | 52.0689 | 5.3747 | 1541446478 | 4534050130 | KRUISBEKLN |  |  | Maarn - Noord | MAARN | 1993-05-10 | Gemeente Utrechtse Heuvelrug |  |  |  | Gemeente Utrechtse Heuvelrug | In bedrijf | [5 empty] | Nacht | Bemeterd | [38 empty] | 19 - MAST 4,0 M ST CONISCH | 1 | 1993-05-10 |  | PM ST 4,0 CO T60 ET M N6005 | 4.00 | CONISCH | STAAL | 6005 MOSGROEN | GESCHILDERD | NVT |  | 350400 |  | 303012 - GFK 5148 TLD 18W NV | 1 | 1993-05-10 | [11 empty] | 175200 |  |  | TLD Xtra 18W 830 | 1 | 2014-01-01 |  | 18W TLD 830 XTRA |  |  |  | 16000 | TL
112358 | 180745 | https://lms.nederlandslicht.nl/qr/report/180745 | 52.069 | 5.375 | 1541637318 | 4534107219 | KRUISBEKLN |  |  | Maarn - Noord | MAARN | 1993-05-10 | Gemeente Utrechtse Heuvelrug |  |  |  | Gemeente Utrechtse Heuvelrug | In bedrijf | [5 empty] | Nacht | Bemeterd | [38 empty] | 19 - MAST 4,0 M ST CONISCH | 1 | 1993-05-10 |  | PM ST 4,0 CO T60 ET M N6005 | 4.00 | CONISCH | STAAL | 6005 MOSGROEN | GESCHILDERD | NVT |  | 350400 |  | 303012 - GFK 5148 TLD 18W NV | 1 | 1993-05-10 | [11 empty] | 175200 |  |  | TLD Xtra 18W 830 | 1 | 2014-01-01 |  | 18W TLD 830 XTRA |  |  |  | 16000 | TL
112359 | 180746 | https://lms.nederlandslicht.nl/qr/report/180746 | 52.069 | 5.3753 | 1541847628 | 4534167030 | KRUISBEKLN |  |  | Maarn - Noord | MAARN | 1993-05-10 | Gemeente Utrechtse Heuvelrug |  |  |  | Gemeente Utrechtse Heuvelrug | In bedrijf | [5 empty] | Nacht | Bemeterd | [38 empty] | 19 - MAST 4,0 M ST CONISCH | 1 | 1993-05-10 |  | PM ST 4,0 CO T60 ET M N6005 | 4.00 | CONISCH | STAAL | 6005 MOSGROEN | GESCHILDERD | NVT |  | 350400 |  | 303012 - GFK 5148 TLD 18W NV | 1 | 1993-05-10 | [11 empty] | 175200 |  |  | TLD Xtra 18W 830 | 1 | 2014-01-01 |  | 18W TLD 830 XTRA |  |  |  | 16000 | TL
112360 | 180747 | https://lms.nederlandslicht.nl/qr/report/180747 | 52.0691 | 5.3757 | 1542082879 | 4534233437 | KRUISBEKLN |  |  | Maarn - Noord | MAARN | 1993-05-10 | Gemeente Utrechtse Heuvelrug |  |  |  | Gemeente Utrechtse Heuvelrug | In bedrijf | [5 empty] | Nacht | Bemeterd | [38 empty] | 19 - MAST 4,0 M ST CONISCH | 1 | 1993-05-10 |  | PM ST 4,0 CO T60 ET M N6005 | 4.00 | CONISCH | STAAL | 6005 MOSGROEN | GESCHILDERD | NVT |  | 350400 |  | 303012 - GFK 5148 TLD 18W NV | 1 | 1993-05-10 | [11 empty] | 175200 |  |  | TLD Xtra 18W 830 | 1 | 2014-01-01 |  | 18W TLD 830 XTRA |  |  |  | 16000 | TL
112698 | 180748 | https://lms.nederlandslicht.nl/qr/report/180748 | 52.0688 | 5.3739 | 1540869458 | 4533863072 | KRUISBEKLN |  |  | Maarn - Noord | MAARN | 1993-01-01 | Gemeente Utrechtse Heuvelrug |  |  |  | Gemeente Utrechtse Heuvelrug | In bedrijf | [5 empty] | Nacht | Bemeterd | [38 empty] | 19 - MAST 4,0 M ST CONISCH | 1 | 1993-01-01 |  | PM ST 4,0 CO T60 ET M N6005 | 4.00 | CONISCH | STAAL | 6005 MOSGROEN | GESCHILDERD | NVT |  | 350400 |  | 303012 - GFK 5148 TLD 18W NV | 1 | 1992-04-11 | [11 empty] | 175200 |  |  | TLD Xtra 18W 830 | 1 | 2014-01-01 |  | 18W TLD 830 XTRA |  |  |  | 16000 | TL
148400 | 180749 | https://lms.nederlandslicht.nl/qr/report/180749 | 52.0641 | 5.3809 | 1545705878 | 4528626538 | KUIPERLN |  |  | Maarn - Noord | MAARN | 1999-11-03 | Gemeente Utrechtse Heuvelrug |  |  |  | Gemeente Utrechtse Heuvelrug | In bedrijf | [5 empty] | Nacht | Bemeterd | [38 empty] | 19 - MAST 4,0 M ST CONISCH | 1 | 1999-11-03 |  | PM ST 4,0 CO T60 ET M N6005 | 4.00 | CONISCH | STAAL | 6005 MOSGROEN | GESCHILDERD | NVT |  | 350400 |  | 303012 - GFK 5148 TLD 18W NV | 1 | 1986-01-01 | [11 empty] | 175200 |  |  | TLD Xtra 18W 830 | 1 | 2014-01-01 |  | 18W TLD 830 XTRA |  |  |  | 16000 | TL
148840 | 180750 | https://lms.nederlandslicht.nl/qr/report/180750 | 52.0638 | 5.3811 | 1545837848 | 4528283684 | KUIPERLN |  |  | Maarn - Noord | MAARN | 1999-11-08 | Gemeente Utrechtse Heuvelrug |  |  |  | Gemeente Utrechtse Heuvelrug | In bedrijf | [5 empty] | Nacht | Bemeterd | [38 empty] | 19 - MAST 4,0 M ST CONISCH | 1 | 1999-11-08 |  | PM ST 4,0 CO T60 ET M N6005 | 4.00 | CONISCH | STAAL | 6005 MOSGROEN | GESCHILDERD | NVT |  | 350400 |  | 303012 - GFK 5148 TLD 18W NV | 1 | 1986-01-01 | [11 empty] | 175200 |  |  | TLD Xtra 18W 830 | 1 | 2014-01-01 |  | 18W TLD 830 XTRA |  |  |  | 16000 | TL
148841 | 180751 | https://lms.nederlandslicht.nl/qr/report/180751 | 52.0635 | 5.3814 | 1545990829 | 4527962256 | KUIPERLN |  |  | Maarn - Noord | MAARN | 1999-01-01 | Gemeente Utrechtse Heuvelrug |  |  |  | Gemeente Utrechtse Heuvelrug | In bedrijf | [5 empty] | Nacht | Bemeterd | [38 empty] | 19 - MAST 4,0 M ST CONISCH | 1 | 1999-01-01 |  | PM ST 4,0 CO T60 ET M N6005 | 4.00 | CONISCH | STAAL | 6005 MOSGROEN | GESCHILDERD | NVT |  | 350400 |  | 303012 - GFK 5148 TLD 18W NV | 1 | 1986-01-01 | [11 empty] | 175200 |  |  | TLD Xtra 18W 830 | 1 | 2014-01-01 |  | 18W TLD 830 XTRA |  |  |  | 16000 | TL
148842 | 180752 | https://lms.nederlandslicht.nl/qr/report/180752 | 52.0632 | 5.3817 | 1546218558 | 4527678907 | KUIPERLN |  |  | Maarn - Noord | MAARN | 1999-01-01 | Gemeente Utrechtse Heuvelrug |  |  |  | Gemeente Utrechtse Heuvelrug | In bedrijf | [5 empty] | Nacht | Bemeterd | [38 empty] | 19 - MAST 4,0 M ST CONISCH | 1 | 1999-01-01 |  | PM ST 4,0 CO T60 ET M N6005 | 4.00 | CONISCH | STAAL | 6005 MOSGROEN | GESCHILDERD | NVT |  | 350400 |  | 303012 - GFK 5148 TLD 18W NV | 1 | 1986-01-01 | [11 empty] | 175200 |  |  | TLD Xtra 18W 830 | 1 | 2014-01-01 |  | 18W TLD 830 XTRA |  |  |  | 16000 | TL
21653 | 180753 | https://lms.nederlandslicht.nl/qr/report/180753 | 52.0652 | 5.3698 | 1538095879 | 4529848614 | LANGEPLN,BURG E |  |  | Maarn - Noord | MAARN | 1983-01-01 | Gemeente Utrechtse Heuvelrug |  |  |  | Gemeente Utrechtse Heuvelrug | In bedrijf | [5 empty] | Nacht | Bemeterd | [38 empty] | 20 - MAST 4,0 M ST CON | 1 | 1983-01-01 |  | PM ST 4,0 CO T60 FR M N6005 | 4.00 | CONISCH | STAAL | 6005 MOSGROEN | GESCHILDERD | NVT |  | 350400 |  | 303012 - GFK 5148 TLD 18W NV | 1 | 1986-01-01 | [11 empty] | 175200 |  |  | TLD Xtra 18W 830 | 1 | 2014-01-01 |  | 18W TLD 830 XTRA |  |  |  | 16000 | TL
21654 | 180754 | https://lms.nederlandslicht.nl/qr/report/180754 | 52.0653 | 5.3696 | 1537937768 | 4530054347 | LANGEPLN,BURG E |  |  | Maarn - Noord | MAARN | 2007-01-01 | Gemeente Utrechtse Heuvelrug |  |  |  | Gemeente Utrechtse Heuvelrug | In bedrijf | [5 empty] | Nacht | Bemeterd | [38 empty] | 230 - MAST 6 M ST - EL UITL 5 GR | 1 | 2007-01-01 |  | LM ST 6,0 CV EU125020/5 T60 ET Z N6005 | 6.00 | CILINDRISCH | STAAL | 6005 MOSGROEN | GESCHILDERD | NVT |  | 350400 |  | 302912 - LRB 303 TLD 18W NV | 1 | 1986-01-01 | [11 empty] | 175200 |  |  | TLD Xtra 18W 830 | 1 | 2022-01-25 |  | 18W TLD 830 XTRA |  |  |  | 16000 | TL |  | Starter S10 | 1 | 2022-01-25 |  | Starter S10 | NVT | Starter
21656 | 180756 | https://lms.nederlandslicht.nl/qr/report/180756 | 52.0657 | 5.3703 | 1538423869 | 4530459893 | LANGEPLN,BURG E |  |  | Maarn - Noord | MAARN | 1983-01-01 | Gemeente Utrechtse Heuvelrug |  |  |  | Gemeente Utrechtse Heuvelrug | In bedrijf | [5 empty] | Nacht | Bemeterd | [38 empty] | 30 - MAST 6,0 M ST - EL TYPE 0 | 1 | 1983-01-01 |  | LM ST 6,0 CV EU1250/20/5 T60 ET Z N6005 | 6.00 | CILINDRISCH | STAAL | 6005 MOSGROEN | GESCHILDERD | NVT |  | 350400 |  | 302912 - LRB 303 TLD 18W NV | 1 | 1998-08-05 | [11 empty] | 175200 |  |  | TLD Xtra 18W 830 | 1 | 2014-01-01 |  | 18W TLD 830 XTRA |  |  |  | 16000 | TL
52657 | 180764 | https://lms.nederlandslicht.nl/qr/report/180764 | 52.0607 | 5.3719 | 1539520769 | 4524899088 | LINDENLN |  |  | Maarn - Zuid | MAARN | 1989-01-01 | Gemeente Utrechtse Heuvelrug |  |  |  | Gemeente Utrechtse Heuvelrug | In bedrijf | [5 empty] | Nacht | Bemeterd | [38 empty] | 30 - MAST 6,0 M ST - EL TYPE 0 | 1 | 1989-01-01 |  | LM ST 6,0 CV EU1250/20/5 T60 ET Z N6005 | 6.00 | CILINDRISCH | STAAL | 6005 MOSGROEN | GESCHILDERD | NVT |  | 350400 |  | 302912 - LRB 303 TLD 18W NV | 1 | 1986-01-01 | [11 empty] | 175200 |  |  | TLD Xtra 18W 830 | 1 | 2014-01-01 |  | 18W TLD 830 XTRA |  |  |  | 16000 | TL
110776 | 180765 | https://lms.nederlandslicht.nl/qr/report/180765 | 52.0612 | 5.3715 | 1539205579 | 4525495556 | LINDENLN |  |  | Maarn - Zuid | MAARN | 1992-01-01 | Gemeente Utrechtse Heuvelrug |  |  |  | Gemeente Utrechtse Heuvelrug | In bedrijf | [5 empty] | Nacht | Bemeterd | [38 empty] | 30 - MAST 6,0 M ST - EL TYPE 0 | 1 | 1992-01-01 |  | LM ST 6,0 CV EU1250/20/5 T60 ET Z N6005 | 6.00 | CILINDRISCH | STAAL | 6005 MOSGROEN | GESCHILDERD | NVT |  | 350400 |  | 302912 - LRB 303 TLD 18W NV | 1 | 1986-01-01 | [11 empty] | 175200 |  |  | TLD Xtra 18W 830 | 1 | 2014-01-01 |  | 18W TLD 830 XTRA |  |  |  | 16000 | TL
21894 | 180767 | https://lms.nederlandslicht.nl/qr/report/180767 | 52.0637 | 5.383 | 1547122218 | 4528256170 | MAANHOF |  |  | Maarn - Noord | MAARN | 1987-01-01 | Gemeente Utrechtse Heuvelrug |  |  |  | Gemeente Utrechtse Heuvelrug | In bedrijf | [5 empty] | Nacht | Bemeterd | [38 empty] | 14 - MAST 3,5 M ST CON | 1 | 1987-01-01 |  | PM ST 3,5 CO T60 ET N6005 | 3.50 | CONISCH | STAAL | 6005 MOSGROEN | GESCHILDERD | NVT |  | 350400 |  | 303012 - GFK 5148 TLD 18W NV | 1 | 1986-01-01 | [11 empty] | 175200 |  |  | TLD Xtra 18W 830 | 1 | 2014-01-01 |  | 18W TLD 830 XTRA |  |  |  | 16000 | TL
99467 | 180768 | https://lms.nederlandslicht.nl/qr/report/180768 | 52.0635 | 5.3825 | 1546784308 | 4527977098 | MAANHOF |  |  | Maarn - Noord | MAARN | 1992-07-05 | Gemeente Utrechtse Heuvelrug |  |  |  | Gemeente Utrechtse Heuvelrug | In bedrijf | [5 empty] | Nacht | Bemeterd | [38 empty] | 1005 - MAST 3,7 M AL PLT | 1 | 1992-07-05 |  | PM AL 4,0 CO T60 TP | 4.00 | CONISCH | ALUMINIUM | NVT | NVT | NVT |  | 350400 |  | 303012 - GFK 5148 TLD 18W NV | 1 | 1992-07-05 | [11 empty] | 175200 |  |  | TLD Xtra 18W 830 | 1 | 2014-01-01 |  | 18W TLD 830 XTRA |  |  |  | 16000 | TL
21912 | 180772 | https://lms.nederlandslicht.nl/qr/report/180772 | 52.0654 | 5.3821 | 1546479599 | 4530125835 | MARSHOF |  |  | Maarn - Noord | MAARN | 1987-01-01 | Gemeente Utrechtse Heuvelrug |  |  |  | Gemeente Utrechtse Heuvelrug | In bedrijf | [5 empty] | Nacht | Bemeterd | [38 empty] | 14 - MAST 3,5 M ST CON | 1 | 1987-01-01 |  | PM ST 3,5 CO T60 ET N6005 | 3.50 | CONISCH | STAAL | 6005 MOSGROEN | GESCHILDERD | NVT |  | 350400 |  | 303012 - GFK 5148 TLD 18W NV | 1 | 1986-01-01 | [11 empty] | 175200 |  |  | TLD Xtra 18W 830 | 1 | 2014-01-01 |  | 18W TLD 830 XTRA |  |  |  | 16000 | TL
21913 | 180773 | https://lms.nederlandslicht.nl/qr/report/180773 | 52.0656 | 5.3819 | 1546396149 | 4530319164 | MARSHOF |  |  | Maarn - Noord | MAARN | 1987-01-01 | Gemeente Utrechtse Heuvelrug |  |  |  | Gemeente Utrechtse Heuvelrug | In bedrijf | [5 empty] | Nacht | Bemeterd | [38 empty] | 14 - MAST 3,5 M ST CON | 1 | 1987-01-01 |  | PM ST 3,5 CO T60 ET N6005 | 3.50 | CONISCH | STAAL | 6005 MOSGROEN | GESCHILDERD | NVT |  | 350400 |  | 303012 - GFK 5148 TLD 18W NV | 1 | 1986-01-01 | [11 empty] | 175200 |  |  | TLD Xtra 18W 830 | 1 | 2014-01-01 |  | 18W TLD 830 XTRA |  |  |  | 16000 | TL
21919 | 180778 | https://lms.nederlandslicht.nl/qr/report/180778 | 52.0639 | 5.3829 | 1547017808 | 4528477114 | MERCURIUSHOF |  |  | Maarn - Noord | MAARN | 1987-01-01 | Gemeente Utrechtse Heuvelrug |  |  |  | Gemeente Utrechtse Heuvelrug | In bedrijf | [5 empty] | Nacht | Bemeterd | [38 empty] | 14 - MAST 3,5 M ST CON | 1 | 1987-01-01 |  | PM ST 3,5 CO T60 ET N6005 | 3.50 | CONISCH | STAAL | 6005 MOSGROEN | GESCHILDERD | NVT |  | 350400 |  | 303012 - GFK 5148 TLD 18W NV | 1 | 1986-01-01 | [11 empty] | 175200 |  |  | TLD Xtra 18W 830 | 1 | 2022-01-11 |  | 18W TLD 830 XTRA |  |  |  | 16000 | TL |  | Starter S10 | 1 | 2022-01-11 |  | Starter S10 | NVT | Starter
154501 | 180787 | https://lms.nederlandslicht.nl/qr/report/180787 | 52.0627 | 5.3613 | 1532260899 | 4527068750 | PATRYZENLN |  |  | Maarn - Zuid | MAARN | 2000-01-01 | Gemeente Utrechtse Heuvelrug |  |  |  | Gemeente Utrechtse Heuvelrug | In bedrijf | [5 empty] | Nacht | Bemeterd | [38 empty] | 30 - MAST 6,0 M ST - EL TYPE 0 | 1 | 2000-01-01 |  | LM ST 6,0 CV EU1250/20/5 T60 ET Z N6005 | 6.00 | CILINDRISCH | STAAL | 6005 MOSGROEN | GESCHILDERD | NVT |  | 350400 |  | 302912 - LRB 303 TLD 18W NV | 1 | 1986-01-01 | [11 empty] | 175200 |  |  | TLD Xtra 18W 830 | 1 | 2014-01-01 |  | 18W TLD 830 XTRA |  |  |  | 16000 | TL
128223 | 180798 | https://lms.nederlandslicht.nl/qr/report/180798 | 52.0636 | 5.3845 | 1548147689 | 4528114970 | PLANETENBAAN |  |  | Maarn - Noord | MAARN | 1994-01-01 | Gemeente Utrechtse Heuvelrug |  |  |  | Gemeente Utrechtse Heuvelrug | In bedrijf | [5 empty] | Nacht | Bemeterd | [38 empty] | 30 - MAST 6,0 M ST - EL TYPE 0 | 1 | 1994-01-01 |  | LM ST 6,0 CV EU1250/20/5 T60 ET Z N6005 | 6.00 | CILINDRISCH | STAAL | 6005 MOSGROEN | GESCHILDERD | NVT |  | 350400 |  | 324512 - SGS 203 SONT 50W NV | 1 | 1994-01-01 | [11 empty] | 175200 |  |  | SON-T PIA PLUS 50W E27 | 1 | 2022-01-10 |  | 50W SON-T PLUS |  |  |  | 12000 | SON |  | BSN 50 | 1 | 2022-01-10 |  | BSN50 |  |  | 5.00 | 175200
129421 | 180799 | https://lms.nederlandslicht.nl/qr/report/180799 | 52.0663 | 5.3826 | 1546857718 | 4531142537 | PLANETENBAAN |  |  | Maarn - Noord | MAARN | 1995-01-01 | Gemeente Utrechtse Heuvelrug |  |  |  | Gemeente Utrechtse Heuvelrug | In bedrijf | [5 empty] | Nacht | Bemeterd | [38 empty] | 30 - MAST 6,0 M ST - EL TYPE 0 | 1 | 1995-01-01 |  | LM ST 6,0 CV EU1250/20/5 T60 ET Z N6005 | 6.00 | CILINDRISCH | STAAL | 6005 MOSGROEN | GESCHILDERD | NVT |  | 350400 |  | IRIS 2550 1XPLL 24W R9005 EVSA | 1 | 2021-02-22 |  | IRIS 2550 1XPLL 24W R9005 EVSA | INDAL |  |  |  |  | 7035 LICHTGRIJS |  |  |  | 175200
129422 | 180800 | https://lms.nederlandslicht.nl/qr/report/180800 | 52.0658 | 5.383 | 1547128728 | 4530608924 | PLANETENBAAN |  |  | Maarn - Noord | MAARN | 1995-01-01 | Gemeente Utrechtse Heuvelrug |  |  |  | Gemeente Utrechtse Heuvelrug | In bedrijf | [5 empty] | Nacht | Bemeterd | [38 empty] | 30 - MAST 6,0 M ST - EL TYPE 0 | 1 | 1995-01-01 |  | LM ST 6,0 CV EU1250/20/5 T60 ET Z N6005 | 6.00 | CILINDRISCH | STAAL | 6005 MOSGROEN | GESCHILDERD | NVT |  | 350400 |  | 302912 - LRB 303 TLD 18W NV | 1 | 1995-01-01 | [11 empty] | 175200 |  |  | TLD Xtra 18W 830 | 1 | 2014-01-01 |  | 18W TLD 830 XTRA |  |  |  | 16000 | TL
129423 | 180801 | https://lms.nederlandslicht.nl/qr/report/180801 | 52.0653 | 5.3834 | 1547358058 | 4530051294 | PLANETENBAAN |  |  | Maarn - Noord | MAARN | 1995-01-01 | Gemeente Utrechtse Heuvelrug |  |  |  | Gemeente Utrechtse Heuvelrug | In bedrijf | [5 empty] | Nacht | Bemeterd | [38 empty] | 30 - MAST 6,0 M ST - EL TYPE 0 | 1 | 1995-01-01 |  | LM ST 6,0 CV EU1250/20/5 T60 ET Z N6005 | 6.00 | CILINDRISCH | STAAL | 6005 MOSGROEN | GESCHILDERD | NVT |  | 350400 |  | 302912 - LRB 303 TLD 18W NV | 1 | 1995-01-01 | [11 empty] | 175200 |  |  | TLD Xtra 18W 830 | 1 | 2014-01-01 |  | 18W TLD 830 XTRA |  |  |  | 16000 | TL
129424 | 180802 | https://lms.nederlandslicht.nl/qr/report/180802 | 52.0651 | 5.3835 | 1547439338 | 4529822976 | PLANETENBAAN |  |  | Maarn - Noord | MAARN | 1995-01-01 | Gemeente Utrechtse Heuvelrug |  |  |  | Gemeente Utrechtse Heuvelrug | In bedrijf | [5 empty] | Nacht | Bemeterd | [38 empty] | 30 - MAST 6,0 M ST - EL TYPE 0 | 1 | 1995-01-01 |  | LM ST 6,0 CV EU1250/20/5 T60 ET Z N6005 | 6.00 | CILINDRISCH | STAAL | 6005 MOSGROEN | GESCHILDERD | NVT |  | 350400 |  | IRIS 2550 1XPLL 24W R9005 EVSA | 1 | 2021-02-22 |  | IRIS 2550 1XPLL 24W R9005 EVSA | INDAL |  |  |  |  | 7035 LICHTGRIJS |  |  |  | 175200
129425 | 180803 | https://lms.nederlandslicht.nl/qr/report/180803 | 52.0647 | 5.3838 | 1547641439 | 4529325863 | PLANETENBAAN |  |  | Maarn - Noord | MAARN | 1995-01-01 | Gemeente Utrechtse Heuvelrug |  |  |  | Gemeente Utrechtse Heuvelrug | In bedrijf | [5 empty] | Nacht | Bemeterd | [38 empty] | 30 - MAST 6,0 M ST - EL TYPE 0 | 1 | 1995-01-01 |  | LM ST 6,0 CV EU1250/20/5 T60 ET Z N6005 | 6.00 | CILINDRISCH | STAAL | 6005 MOSGROEN | GESCHILDERD | NVT |  | 350400 |  | 302912 - LRB 303 TLD 18W NV | 1 | 1995-01-01 | [11 empty] | 175200 |  |  | TLD Xtra 18W 830 | 1 | 2014-01-01 |  | 18W TLD 830 XTRA |  |  |  | 16000 | TL
129426 | 180804 | https://lms.nederlandslicht.nl/qr/report/180804 | 52.0642 | 5.3841 | 1547868849 | 4528767991 | PLANETENBAAN |  |  | Maarn - Noord | MAARN | 1995-01-01 | Gemeente Utrechtse Heuvelrug |  |  |  | Gemeente Utrechtse Heuvelrug | In bedrijf | [5 empty] | Nacht | Bemeterd | [38 empty] | 30 - MAST 6,0 M ST - EL TYPE 0 | 1 | 1995-01-01 |  | LM ST 6,0 CV EU1250/20/5 T60 ET Z N6005 | 6.00 | CILINDRISCH | STAAL | 6005 MOSGROEN | GESCHILDERD | NVT |  | 350400 |  | 302912 - LRB 303 TLD 18W NV | 1 | 1995-01-01 | [11 empty] | 175200 |  |  | TLD Xtra 18W 830 | 1 | 2014-01-01 |  | 18W TLD 830 XTRA |  |  |  | 16000 | TL
129427 | 180805 | https://lms.nederlandslicht.nl/qr/report/180805 | 52.0631 | 5.3849 | 1548390278 | 4527505531 | PLANETENBAAN |  |  | Maarn - Noord | MAARN | 1995-01-01 | Gemeente Utrechtse Heuvelrug |  |  |  | Gemeente Utrechtse Heuvelrug | In bedrijf | [5 empty] | Nacht | Bemeterd | [38 empty] | 30 - MAST 6,0 M ST - EL TYPE 0 | 1 | 1995-01-01 |  | LM ST 6,0 CV EU1250/20/5 T60 ET Z N6005 | 6.00 | CILINDRISCH | STAAL | 6005 MOSGROEN | GESCHILDERD | NVT |  | 350400 |  | 302912 - LRB 303 TLD 18W NV | 1 | 1995-01-01 | [11 empty] | 175200 |  |  | TLD Xtra 18W 830 | 1 | 2014-01-01 |  | 18W TLD 830 XTRA |  |  |  | 16000 | TL
129428 | 180806 | https://lms.nederlandslicht.nl/qr/report/180806 | 52.0626 | 5.3852 | 1548593949 | 4527018424 | PLANETENBAAN |  |  | Maarn - Noord | MAARN | 1995-01-01 | Gemeente Utrechtse Heuvelrug |  |  |  | Gemeente Utrechtse Heuvelrug | In bedrijf | [5 empty] | Nacht | Bemeterd | [38 empty] | 30 - MAST 6,0 M ST - EL TYPE 0 | 1 | 1995-01-01 |  | LM ST 6,0 CV EU1250/20/5 T60 ET Z N6005 | 6.00 | CILINDRISCH | STAAL | 6005 MOSGROEN | GESCHILDERD | NVT |  | 350400 |  | 302912 - LRB 303 TLD 18W NV | 1 | 1995-01-01 | [11 empty] | 175200 |  |  | PLL 36W 830 (HF) | 1 | 2021-12-10 |  | 36W PLL 830 |  |  | 36.00 | 16000 | PLL
129429 | 180807 | https://lms.nederlandslicht.nl/qr/report/180807 | 52.0621 | 5.3855 | 1548807089 | 4526493400 | PLANETENBAAN |  |  | Maarn - Noord | MAARN | 1995-01-01 | Gemeente Utrechtse Heuvelrug |  |  |  | Gemeente Utrechtse Heuvelrug | In bedrijf | [5 empty] | Nacht | Bemeterd | [38 empty] | 30 - MAST 6,0 M ST - EL TYPE 0 | 1 | 1995-01-01 |  | LM ST 6,0 CV EU1250/20/5 T60 ET Z N6005 | 6.00 | CILINDRISCH | STAAL | 6005 MOSGROEN | GESCHILDERD | NVT |  | 350400 |  | 302912 - LRB 303 TLD 18W NV | 1 | 1995-01-01 | [11 empty] | 175200 |  |  | TLD Xtra 18W 830 | 1 | 2014-01-01 |  | 18W TLD 830 XTRA |  |  |  | 16000 | TL
129430 | 180808 | https://lms.nederlandslicht.nl/qr/report/180808 | 52.0617 | 5.3858 | 1549012679 | 4525967855 | PLANETENBAAN |  |  | Maarn - Noord | MAARN | 1995-01-01 | Gemeente Utrechtse Heuvelrug |  |  |  | Gemeente Utrechtse Heuvelrug | In bedrijf | [5 empty] | Nacht | Bemeterd | [38 empty] | 30 - MAST 6,0 M ST - EL TYPE 0 | 1 | 1995-01-01 |  | LM ST 6,0 CV EU1250/20/5 T60 ET Z N6005 | 6.00 | CILINDRISCH | STAAL | 6005 MOSGROEN | GESCHILDERD | NVT |  | 350400 |  | 302912 - LRB 303 TLD 18W NV | 1 | 1995-01-01 | [11 empty] | 175200 |  |  | TLD Xtra 18W 830 | 1 | 2014-01-01 |  | 18W TLD 830 XTRA |  |  |  | 16000 | TL
129431 | 180809 | https://lms.nederlandslicht.nl/qr/report/180809 | 52.0611 | 5.3861 | 1549273279 | 4525352490 | PLANETENBAAN |  |  | Maarn - Noord | MAARN | 1995-01-01 | Gemeente Utrechtse Heuvelrug |  |  |  | Gemeente Utrechtse Heuvelrug | In bedrijf | [5 empty] | Nacht | Bemeterd | [38 empty] | 30 - MAST 6,0 M ST - EL TYPE 0 | 1 | 1995-01-01 |  | LM ST 6,0 CV EU1250/20/5 T60 ET Z N6005 | 6.00 | CILINDRISCH | STAAL | 6005 MOSGROEN | GESCHILDERD | NVT |  | 350400 |  | 302912 - LRB 303 TLD 18W NV | 1 | 1995-01-01 | [11 empty] | 175200 |  |  | TLD Xtra 18W 830 | 1 | 2014-01-01 |  | 18W TLD 830 XTRA |  |  |  | 16000 | TL
158300 | 180810 | https://lms.nederlandslicht.nl/qr/report/180810 | 52.065 | 5.3837 | 1547612648 | 4529623359 | PLANETENBAAN |  |  | Maarn - Noord | MAARN | 2000-01-01 | Gemeente Utrechtse Heuvelrug |  |  |  | Gemeente Utrechtse Heuvelrug | In bedrijf | [5 empty] | Nacht | Bemeterd | [38 empty] | 19 - MAST 4,0 M ST CONISCH | 1 | 2000-01-01 |  | PM ST 4,0 CO T60 ET M N6005 | 4.00 | CONISCH | STAAL | 6005 MOSGROEN | GESCHILDERD | NVT |  | 350400 |  | 322512 - 2000 PLL 24W HF NV RAL9005 | 1 | 2000-01-01 | [11 empty] | 175200 |  |  | PLL 24W 830 (HF) | 1 | 2014-01-01 |  | 24W PLL 830 |  |  | 24.00 | 16000 | PLL
158301 | 180811 | https://lms.nederlandslicht.nl/qr/report/180811 | 52.065 | 5.384 | 1547784609 | 4529654048 | PLANETENBAAN |  |  | Maarn - Noord | MAARN | 2000-01-01 | Gemeente Utrechtse Heuvelrug |  |  |  | Gemeente Utrechtse Heuvelrug | In bedrijf | [5 empty] | Nacht | Bemeterd | [38 empty] | 19 - MAST 4,0 M ST CONISCH | 1 | 2000-01-01 |  | PM ST 4,0 CO T60 ET M N6005 | 4.00 | CONISCH | STAAL | 6005 MOSGROEN | GESCHILDERD | NVT |  | 350400 |  | 322512 - 2000 PLL 24W HF NV RAL9005 | 1 | 2000-01-01 | [11 empty] | 175200 |  |  | PLL 24W 830 (HF) | 1 | 2018-08-31 |  | 24W PLL 830 |  |  | 24.00 | 16000 | PLL |  | EVSA PH 1 x PL-T/C/L/TL5C 22-42W VIERK | 1 | 2018-08-31 |  | HFP22-42 |  |  | 3.00 | 175200
158302 | 180812 | https://lms.nederlandslicht.nl/qr/report/180812 | 52.065 | 5.3842 | 1547930338 | 4529712497 | PLANETENBAAN |  |  | Maarn - Noord | MAARN | 2000-01-01 | Gemeente Utrechtse Heuvelrug |  |  |  | Gemeente Utrechtse Heuvelrug | In bedrijf | [5 empty] | Nacht | Bemeterd | [38 empty] | 19 - MAST 4,0 M ST CONISCH | 1 | 2000-01-01 |  | PM ST 4,0 CO T60 ET M N6005 | 4.00 | CONISCH | STAAL | 6005 MOSGROEN | GESCHILDERD | NVT |  | 350400 |  | 322512 - 2000 PLL 24W HF NV RAL9005 | 1 | 2020-09-07 | [11 empty] | 175200 |  |  | PLL 24W 830 (HF) | 1 | 2022-01-11 |  | 24W PLL 830 |  |  | 24.00 | 16000 | PLL
158303 | 180813 | https://lms.nederlandslicht.nl/qr/report/180813 | 52.0651 | 5.3844 | 1548071809 | 4529771993 | PLANETENBAAN |  |  | Maarn - Noord | MAARN | 2000-01-01 | Gemeente Utrechtse Heuvelrug |  |  |  | Gemeente Utrechtse Heuvelrug | In bedrijf | [5 empty] | Nacht | Bemeterd | [38 empty] | 19 - MAST 4,0 M ST CONISCH | 1 | 2000-01-01 |  | PM ST 4,0 CO T60 ET M N6005 | 4.00 | CONISCH | STAAL | 6005 MOSGROEN | GESCHILDERD | NVT |  | 350400 |  | 322512 - 2000 PLL 24W HF NV RAL9005 | 1 | 2000-01-01 | [11 empty] | 175200 |  |  | PLL 24W 830 (HF) | 1 | 2014-01-01 |  | 24W PLL 830 |  |  | 24.00 | 16000 | PLL
158304 | 180814 | https://lms.nederlandslicht.nl/qr/report/180814 | 52.0652 | 5.3847 | 1548296758 | 4529865498 | PLANETENBAAN |  |  | Maarn - Noord | MAARN | 2000-01-01 | Gemeente Utrechtse Heuvelrug |  |  |  | Gemeente Utrechtse Heuvelrug | In bedrijf | [5 empty] | Nacht | Bemeterd | [38 empty] | 19 - MAST 4,0 M ST CONISCH | 1 | 2000-01-01 |  | PM ST 4,0 CO T60 ET M N6005 | 4.00 | CONISCH | STAAL | 6005 MOSGROEN | GESCHILDERD | NVT |  | 350400 |  | 322512 - 2000 PLL 24W HF NV RAL9005 | 1 | 2000-01-01 | [11 empty] | 175200 |  |  | PLL 24W 830 (HF) | 1 | 2021-12-24 |  | 24W PLL 830 |  |  | 24.00 | 16000 | PLL |  | EVSA PH 1 x PL-T/C 26- 42W DIMB VIERK | 1 | 2019-01-21 |  | HFP22-42 |  |  | 3.00 | 175200 | [5 empty] | Zekering | 1 | 2019-01-21 |  | Zekering | Zekering | NVT
158305 | 180815 | https://lms.nederlandslicht.nl/qr/report/180815 | 52.0647 | 5.3841 | 1547866919 | 4529363247 | PLANETENBAAN |  |  | Maarn - Noord | MAARN | 2000-01-01 | Gemeente Utrechtse Heuvelrug |  |  |  | Gemeente Utrechtse Heuvelrug | In bedrijf | [5 empty] | Avond | Bemeterd | [38 empty] | 19 - MAST 4,0 M ST CONISCH | 1 | 2000-01-01 |  | PM ST 4,0 CO T60 ET M N6005 | 4.00 | CONISCH | STAAL | 6005 MOSGROEN | GESCHILDERD | NVT |  | 350400 |  | 322511 - 2000 PLL 24W HF AV RAL 9005 | 1 | 2000-01-01 | [11 empty] | 175200 |  |  | PLL 24W 830 (HF) | 1 | 2014-01-01 |  | 24W PLL 830 |  |  | 24.00 | 16000 | PLL |  | EVSA PH 1 x PL-T/C 26- 42W DIMB VIERK | 1 | 2019-01-21 |  | HFP22-42 |  |  | 3.00 | 175200 | [5 empty] | Zekering | 1 | 2019-01-21 |  | Zekering | Zekering | NVT
158306 | 180816 | https://lms.nederlandslicht.nl/qr/report/180816 | 52.0649 | 5.3841 | 1547900399 | 4529567572 | PLANETENBAAN |  |  | Maarn - Noord | MAARN | 2000-01-01 | Gemeente Utrechtse Heuvelrug |  |  |  | Gemeente Utrechtse Heuvelrug | In bedrijf | [5 empty] | Avond | Bemeterd | [38 empty] | 19 - MAST 4,0 M ST CONISCH | 1 | 2000-01-01 |  | PM ST 4,0 CO T60 ET M N6005 | 4.00 | CONISCH | STAAL | 6005 MOSGROEN | GESCHILDERD | NVT |  | 350400 |  | 322511 - 2000 PLL 24W HF AV RAL 9005 | 1 | 2000-01-01 | [11 empty] | 175200 |  |  | PLL 24W 830 (HF) | 1 | 2014-01-01 |  | 24W PLL 830 |  |  | 24.00 | 16000 | PLL
158307 | 180817 | https://lms.nederlandslicht.nl/qr/report/180817 | 52.0648 | 5.3842 | 1547968909 | 4529405021 | PLANETENBAAN |  |  | Maarn - Noord | MAARN | 2000-01-01 | Gemeente Utrechtse Heuvelrug |  |  |  | Gemeente Utrechtse Heuvelrug | In bedrijf | [5 empty] | Avond | Bemeterd | [38 empty] | 19 - MAST 4,0 M ST CONISCH | 1 | 2000-01-01 |  | PM ST 4,0 CO T60 ET M N6005 | 4.00 | CONISCH | STAAL | 6005 MOSGROEN | GESCHILDERD | NVT |  | 350400 |  | 322511 - 2000 PLL 24W HF AV RAL 9005 | 1 | 2000-01-01 | [11 empty] | 175200 |  |  | PLL 24W 830 (HF) | 1 | 2018-08-31 |  | 24W PLL 830 |  |  | 24.00 | 16000 | PLL
158308 | 180818 | https://lms.nederlandslicht.nl/qr/report/180818 | 52.065 | 5.3844 | 1548043859 | 4529625232 | PLANETENBAAN |  |  | Maarn - Noord | MAARN | 2000-01-01 | Gemeente Utrechtse Heuvelrug |  |  |  | Gemeente Utrechtse Heuvelrug | In bedrijf | [5 empty] | Avond | Bemeterd | [38 empty] | 19 - MAST 4,0 M ST CONISCH | 1 | 2000-01-01 |  | PM ST 4,0 CO T60 ET M N6005 | 4.00 | CONISCH | STAAL | 6005 MOSGROEN | GESCHILDERD | NVT |  | 350400 |  | 322511 - 2000 PLL 24W HF AV RAL 9005 | 1 | 2000-01-01 | [11 empty] | 175200 |  |  | PLL 24W 830 (HF) | 1 | 2014-01-01 |  | 24W PLL 830 |  |  | 24.00 | 16000 | PLL
158309 | 180819 | https://lms.nederlandslicht.nl/qr/report/180819 | 52.0648 | 5.3845 | 1548112259 | 4529462202 | PLANETENBAAN |  |  | Maarn - Noord | MAARN | 2000-01-01 | Gemeente Utrechtse Heuvelrug |  |  |  | Gemeente Utrechtse Heuvelrug | In bedrijf | [5 empty] | Avond | Bemeterd | [38 empty] | 19 - MAST 4,0 M ST CONISCH | 1 | 2000-01-01 |  | PM ST 4,0 CO T60 ET M N6005 | 4.00 | CONISCH | STAAL | 6005 MOSGROEN | GESCHILDERD | NVT |  | 350400 |  | 322511 - 2000 PLL 24W HF AV RAL 9005 | 1 | 2000-01-01 | [11 empty] | 175200 |  |  | PLL 24W 830 (HF) | 1 | 2014-01-01 |  | 24W PLL 830 |  |  | 24.00 | 16000 | PLL
158310 | 180820 | https://lms.nederlandslicht.nl/qr/report/180820 | 52.065 | 5.3846 | 1548186738 | 4529682514 | PLANETENBAAN |  |  | Maarn - Noord | MAARN | 2000-01-01 | Gemeente Utrechtse Heuvelrug |  |  |  | Gemeente Utrechtse Heuvelrug | In bedrijf | [5 empty] | Avond | Bemeterd | [38 empty] | 19 - MAST 4,0 M ST CONISCH | 1 | 2000-01-01 |  | PM ST 4,0 CO T60 ET M N6005 | 4.00 | CONISCH | STAAL | 6005 MOSGROEN | GESCHILDERD | NVT |  | 350400 |  | 322511 - 2000 PLL 24W HF AV RAL 9005 | 1 | 2000-01-01 | [11 empty] | 175200 |  |  | PLL 24W 830 (HF) | 1 | 2014-01-01 |  | 24W PLL 830 |  |  | 24.00 | 16000 | PLL |  | EVSA PH 1 x PL-T/C/L/TL5C 22-42W VIERK | 1 | 2018-08-17 |  | HFP22-42 |  |  | 3.00 | 175200
158312 | 180821 | https://lms.nederlandslicht.nl/qr/report/180821 | 52.0649 | 5.3847 | 1548255368 | 4529520341 | PLANETENBAAN |  |  | Maarn - Noord | MAARN | 2000-01-01 | Gemeente Utrechtse Heuvelrug |  |  |  | Gemeente Utrechtse Heuvelrug | In bedrijf | [5 empty] | Avond | Bemeterd | [38 empty] | 19 - MAST 4,0 M ST CONISCH | 1 | 2000-01-01 |  | PM ST 4,0 CO T60 ET M N6005 | 4.00 | CONISCH | STAAL | 6005 MOSGROEN | GESCHILDERD | NVT |  | 350400 |  | 322511 - 2000 PLL 24W HF AV RAL 9005 | 1 | 2000-01-01 | [11 empty] | 175200 |  |  | PLL 24W 830 (HF) | 1 | 2021-12-10 |  | 24W PLL 830 |  |  | 24.00 | 16000 | PLL |  | EVSA PH 1 x PL-T/C/L/TL5C 22-42W VIERK | 1 | 2018-08-17 |  | HFP22-42 |  |  | 3.00 | 175200
161397 | 180822 | https://lms.nederlandslicht.nl/qr/report/180822 | 52.0662 | 5.3829 | 1547048369 | 4531049302 | PLANETENBAAN |  |  | Maarn - Noord | MAARN | 2001-09-10 | Gemeente Utrechtse Heuvelrug |  |  |  | Gemeente Utrechtse Heuvelrug | In bedrijf | [5 empty] | Nacht | Bemeterd | [38 empty] | 19 - MAST 4,0 M ST CONISCH | 1 | 2001-09-10 |  | PM ST 4,0 CO T60 ET M N6005 | 4.00 | CONISCH | STAAL | 6005 MOSGROEN | GESCHILDERD | NVT |  | 350400 |  | 322312 - 2000 PLL 36W HF NV RAL9005 | 1 | 2001-09-10 | [11 empty] | 175200 |  |  | PLL 36W 830 (HF) | 1 | 2020-12-04 |  | 36W PLL 830 |  |  | 36.00 | 16000 | PLL |  | HF-P 1 22-42 PL-T/C/L/TL5C | 1 | 2020-12-04 |  | HFP22-42 |  |  | 3.00 | 175200
161398 | 180823 | https://lms.nederlandslicht.nl/qr/report/180823 | 52.0662 | 5.3832 | 1547288338 | 4531039932 | PLANETENBAAN |  |  | Maarn - Noord | MAARN | 2001-09-10 | Gemeente Utrechtse Heuvelrug |  |  |  | Gemeente Utrechtse Heuvelrug | In bedrijf | [5 empty] | Nacht | Bemeterd | [38 empty] | 19 - MAST 4,0 M ST CONISCH | 1 | 2001-09-10 |  | PM ST 4,0 CO T60 ET M N6005 | 4.00 | CONISCH | STAAL | 6005 MOSGROEN | GESCHILDERD | NVT |  | 350400 |  | 322312 - 2000 PLL 36W HF NV RAL9005 | 1 | 2001-09-10 | [11 empty] | 175200 |  |  | PLL 36W 830 (HF) | 1 | 2014-01-01 |  | 36W PLL 830 |  |  | 36.00 | 16000 | PLL
161399 | 180824 | https://lms.nederlandslicht.nl/qr/report/180824 | 52.0664 | 5.3832 | 1547227998 | 4531207168 | PLANETENBAAN |  |  | Maarn - Noord | MAARN | 2001-09-10 | Gemeente Utrechtse Heuvelrug |  |  |  | Gemeente Utrechtse Heuvelrug | In bedrijf | [5 empty] | Nacht | Bemeterd | [38 empty] | 19 - MAST 4,0 M ST CONISCH | 1 | 2001-09-10 |  | PM ST 4,0 CO T60 ET M N6005 | 4.00 | CONISCH | STAAL | 6005 MOSGROEN | GESCHILDERD | NVT |  | 350400 |  | 322312 - 2000 PLL 36W HF NV RAL9005 | 1 | 2001-09-10 | [11 empty] | 175200 |  |  | PLL 36W 830 (HF) | 1 | 2014-01-01 |  | 36W PLL 830 |  |  | 36.00 | 16000 | PLL
161400 | 180825 | https://lms.nederlandslicht.nl/qr/report/180825 | 52.0664 | 5.3834 | 1547424849 | 4531236030 | PLANETENBAAN |  |  | Maarn - Noord | MAARN | 2001-09-10 | Gemeente Utrechtse Heuvelrug |  |  |  | Gemeente Utrechtse Heuvelrug | In bedrijf | [5 empty] | Nacht | Bemeterd | [38 empty] | 19 - MAST 4,0 M ST CONISCH | 1 | 2001-09-10 |  | PM ST 4,0 CO T60 ET M N6005 | 4.00 | CONISCH | STAAL | 6005 MOSGROEN | GESCHILDERD | NVT |  | 350400 |  | 322312 - 2000 PLL 36W HF NV RAL9005 | 1 | 2001-09-10 | [11 empty] | 175200 |  |  | PLL 36W 830 (HF) | 1 | 2021-12-24 |  | 36W PLL 830 |  |  | 36.00 | 16000 | PLL |  | EVSA PH 1 x PL-T/C/L/TL5C 22-42W VIERK | 1 | 2021-12-24 |  | HFP22-42 |  |  | 3.00 | 175200
161401 | 180826 | https://lms.nederlandslicht.nl/qr/report/180826 | 52.0665 | 5.3838 | 1547660008 | 4531344585 | PLANETENBAAN |  |  | Maarn - Noord | MAARN | 2001-09-10 | Gemeente Utrechtse Heuvelrug |  |  |  | Gemeente Utrechtse Heuvelrug | In bedrijf | [5 empty] | Nacht | Bemeterd | [38 empty] | 19 - MAST 4,0 M ST CONISCH | 1 | 2001-09-10 |  | PM ST 4,0 CO T60 ET M N6005 | 4.00 | CONISCH | STAAL | 6005 MOSGROEN | GESCHILDERD | NVT |  | 350400 |  | 322312 - 2000 PLL 36W HF NV RAL9005 | 1 | 2001-09-10 | [11 empty] | 175200 |  |  | PLL 36W 830 (HF) | 1 | 2014-01-01 |  | 36W PLL 830 |  |  | 36.00 | 16000 | PLL
21497 | 180835 | https://lms.nederlandslicht.nl/qr/report/180835 | 52.0645 | 5.3638 | 1533975959 | 4529088207 | PLATTENBERG |  |  | Maarn - Zuid | MAARN | 1974-01-01 | Gemeente Utrechtse Heuvelrug |  |  |  | Gemeente Utrechtse Heuvelrug | In bedrijf | [5 empty] | Nacht | Bemeterd | [38 empty] | 6.0 uithoudermast enkel conisch Aluminium | 1 | 2020-02-23 |  |  | 6.00 | CONISCH | ALUMINIUM |  |  |  |  | 350400 |  | 20077387 IND 2550 IRIS PL-L 24 W | 1 | 2020-02-23
52658 | 180837 | https://lms.nederlandslicht.nl/qr/report/180837 | 52.0644 | 5.3658 | 1535328888 | 4529034611 | PLATTENBERG |  |  | Maarn - Zuid | MAARN | 1989-01-01 | Gemeente Utrechtse Heuvelrug |  |  |  | Gemeente Utrechtse Heuvelrug | In bedrijf | [5 empty] | Nacht | Bemeterd | [38 empty] | 30 - MAST 6,0 M ST - EL TYPE 0 | 1 | 1989-01-01 |  | LM ST 6,0 CV EU1250/20/5 T60 ET Z N6005 | 6.00 | CILINDRISCH | STAAL | 6005 MOSGROEN | GESCHILDERD | NVT |  | 350400 |  | 302912 - LRB 303 TLD 18W NV | 1 | 1986-01-01 | [11 empty] | 175200 |  |  | TLD Xtra 18W 830 | 1 | 2014-01-01 |  | 18W TLD 830 XTRA |  |  |  | 16000 | TL
90150 | 180838 | https://lms.nederlandslicht.nl/qr/report/180838 | 52.0643 | 5.3665 | 1535785339 | 4528857567 | PLATTENBERG |  |  | Maarn - Zuid | MAARN | 1991-11-04 | Gemeente Utrechtse Heuvelrug |  |  |  | Gemeente Utrechtse Heuvelrug | In bedrijf | [5 empty] | Nacht | Bemeterd | [38 empty] | 30 - MAST 6,0 M ST - EL TYPE 0 | 1 | 1991-11-04 |  | LM ST 6,0 CV EU1250/20/5 T60 ET Z N6005 | 6.00 | CILINDRISCH | STAAL | 6005 MOSGROEN | GESCHILDERD | NVT |  | 350400 |  | 302912 - LRB 303 TLD 18W NV | 1 | 1991-11-04 | [11 empty] | 175200 |  |  | TLD Xtra 18W 830 | 1 | 2014-01-01 |  | 18W TLD 830 XTRA |  |  |  | 16000 | TL
140836 | 180839 | https://lms.nederlandslicht.nl/qr/report/180839 | 52.0645 | 5.365 | 1534774299 | 4529117764 | PLATTENBERG |  |  | Maarn - Zuid | MAARN | 1998-04-08 | Gemeente Utrechtse Heuvelrug |  |  |  | Gemeente Utrechtse Heuvelrug | In bedrijf | [5 empty] | Nacht | Bemeterd | [38 empty] | 230 - MAST 6 M ST - EL UITL 5 GR | 1 | 1998-04-08 |  | LM ST 6,0 CV EU125020/5 T60 ET Z N6005 | 6.00 | CILINDRISCH | STAAL | 6005 MOSGROEN | GESCHILDERD | NVT |  | 350400 |  | 302912 - LRB 303 TLD 18W NV | 1 | 1986-01-01 | [11 empty] | 175200 |  |  | TLD Xtra 18W 830 | 1 | 2014-01-01 |  | 18W TLD 830 XTRA |  |  |  | 16000 | TL
158483 | 180840 | https://lms.nederlandslicht.nl/qr/report/180840 | 52.0645 | 5.3644 | 1534363358 | 4529126457 | PLATTENBERG |  |  | Maarn - Zuid | MAARN | 2000-01-01 | Gemeente Utrechtse Heuvelrug |  |  |  | Gemeente Utrechtse Heuvelrug | In bedrijf | [5 empty] | Nacht | Bemeterd | [38 empty] | 230 - MAST 6 M ST - EL UITL 5 GR | 1 | 2000-01-01 |  | LM ST 6,0 CV EU125020/5 T60 ET Z N6005 | 6.00 | CILINDRISCH | STAAL | 6005 MOSGROEN | GESCHILDERD | NVT |  | 350400 |  | 302912 - LRB 303 TLD 18W NV | 1 | 1986-01-01 | [11 empty] | 175200 |  |  | TLD Xtra 18W 830 | 1 | 2014-01-01 |  | 18W TLD 830 XTRA |  |  |  | 16000 | TL
21883 | 180843 | https://lms.nederlandslicht.nl/qr/report/180843 | 52.0616 | 5.3846 | 1548195489 | 4525933909 | PLUTOHOF |  |  | Maarn - Noord | MAARN | 1987-01-01 | Gemeente Utrechtse Heuvelrug |  |  |  | Gemeente Utrechtse Heuvelrug | In bedrijf | [5 empty] | Nacht | Bemeterd | [38 empty] | 14 - MAST 3,5 M ST CON | 1 | 1987-01-01 |  | PM ST 3,5 CO T60 ET N6005 | 3.50 | CONISCH | STAAL | 6005 MOSGROEN | GESCHILDERD | NVT |  | 350400 |  | 303012 - GFK 5148 TLD 18W NV | 1 | 1986-01-01 | [11 empty] | 175200 |  |  | TLD Xtra 18W 830 | 1 | 2014-01-01 |  | 18W TLD 830 XTRA |  |  |  | 16000 | TL
21884 | 180844 | https://lms.nederlandslicht.nl/qr/report/180844 | 52.0618 | 5.3845 | 1548123709 | 4526088661 | PLUTOHOF |  |  | Maarn - Noord | MAARN | 1987-01-01 | Gemeente Utrechtse Heuvelrug |  |  |  | Gemeente Utrechtse Heuvelrug | In bedrijf | [5 empty] | Nacht | Bemeterd | [38 empty] | 14 - MAST 3,5 M ST CON | 1 | 1987-01-01 |  | PM ST 3,5 CO T60 ET N6005 | 3.50 | CONISCH | STAAL | 6005 MOSGROEN | GESCHILDERD | NVT |  | 350400 |  | 303012 - GFK 5148 TLD 18W NV | 1 | 1986-01-01 | [11 empty] | 175200 |  |  | TLD Xtra 18W 830 | 1 | 2014-01-01 |  | 18W TLD 830 XTRA |  |  |  | 16000 | TL
21885 | 180845 | https://lms.nederlandslicht.nl/qr/report/180845 | 52.062 | 5.3843 | 1548019889 | 4526324110 | PLUTOHOF |  |  | Maarn - Noord | MAARN | 1987-01-01 | Gemeente Utrechtse Heuvelrug |  |  |  | Gemeente Utrechtse Heuvelrug | In bedrijf | [5 empty] | Nacht | Bemeterd | [38 empty] | 14 - MAST 3,5 M ST CON | 1 | 1987-01-01 |  | PM ST 3,5 CO T60 ET N6005 | 3.50 | CONISCH | STAAL | 6005 MOSGROEN | GESCHILDERD | NVT |  | 350400 |  | 303012 - GFK 5148 TLD 18W NV | 1 | 1986-01-01 | [11 empty] | 175200 |  |  | TLD Xtra 18W 830 | 1 | 2014-01-01 |  | 18W TLD 830 XTRA |  |  |  | 16000 | TL
148290 | 180846 | https://lms.nederlandslicht.nl/qr/report/180846 | 52.0617 | 5.3844 | 1548058198 | 4525965288 | PLUTOHOF |  |  | Maarn - Noord | MAARN | 1999-03-03 | Gemeente Utrechtse Heuvelrug |  |  |  | Gemeente Utrechtse Heuvelrug | In bedrijf | [5 empty] | Nacht | Bemeterd | [38 empty] | 19 - MAST 4,0 M ST CONISCH | 1 | 1999-03-03 |  | PM ST 4,0 CO T60 ET M N6005 | 4.00 | CONISCH | STAAL | 6005 MOSGROEN | GESCHILDERD | NVT |  | 350400 |  | 303012 - GFK 5148 TLD 18W NV | 1 | 1986-01-01 | [11 empty] | 175200 |  |  | TLD Xtra 18W 830 | 1 | 2014-01-01 |  | 18W TLD 830 XTRA |  |  |  | 16000 | TL
21533 | 180849 | https://lms.nederlandslicht.nl/qr/report/180849 | 52.0625 | 5.3648 | 1534655588 | 4526900448 | POL,DE |  |  | Maarn - Zuid | MAARN | 2002-01-10 | Gemeente Utrechtse Heuvelrug |  |  |  | Gemeente Utrechtse Heuvelrug | In bedrijf | [5 empty] | Nacht | Bemeterd | [38 empty] | 230 - MAST 6 M ST - EL UITL 5 GR | 1 | 2002-01-10 |  | LM ST 6,0 CV EU125020/5 T60 ET Z N6005 | 6.00 | CILINDRISCH | STAAL | 6005 MOSGROEN | GESCHILDERD | NVT |  | 350400 |  | 302912 - LRB 303 TLD 18W NV | 1 | 1986-01-01 | [11 empty] | 175200 |  |  | TLD Xtra 18W 830 | 1 | 2014-01-01 |  | 18W TLD 830 XTRA |  |  |  | 16000 | TL
21890 | 180865 | https://lms.nederlandslicht.nl/qr/report/180865 | 52.0628 | 5.3838 | 1547662438 | 4527269323 | PRINSEHEUVELLN |  |  | Maarn - Noord | MAARN | 1987-01-01 | Gemeente Utrechtse Heuvelrug |  |  |  | Gemeente Utrechtse Heuvelrug | In bedrijf | [5 empty] | Nacht | Bemeterd | [38 empty] | 14 - MAST 3,5 M ST CON | 1 | 1987-01-01 |  | PM ST 3,5 CO T60 ET N6005 | 3.50 | CONISCH | STAAL | 6005 MOSGROEN | GESCHILDERD | NVT |  | 350400 |  | 303012 - GFK 5148 TLD 18W NV | 1 | 1986-01-01 | [11 empty] | 175200 |  |  | TLD Xtra 18W 830 | 1 | 2014-01-01 |  | 18W TLD 830 XTRA |  |  |  | 16000 | TL
21891 | 180866 | https://lms.nederlandslicht.nl/qr/report/180866 | 52.0635 | 5.3832 | 1547286738 | 4528045871 | PRINSEHEUVELLN |  |  | Maarn - Noord | MAARN | 1987-01-01 | Gemeente Utrechtse Heuvelrug |  |  |  | Gemeente Utrechtse Heuvelrug | In bedrijf | [5 empty] | Nacht | Bemeterd | [38 empty] | 14 - MAST 3,5 M ST CON | 1 | 1987-01-01 |  | PM ST 3,5 CO T60 ET N6005 | 3.50 | CONISCH | STAAL | 6005 MOSGROEN | GESCHILDERD | NVT |  | 350400 |  | 303012 - GFK 5148 TLD 18W NV | 1 | 1986-01-01 | [11 empty] | 175200 |  |  | TLD Xtra 18W 830 | 1 | 2014-01-01 |  | 18W TLD 830 XTRA |  |  |  | 16000 | TL
52654 | 180867 | https://lms.nederlandslicht.nl/qr/report/180867 | 52.0626 | 5.3808 | 1545583328 | 4527024502 | PRINSEHEUVELLN |  |  | Maarn - Noord | MAARN | 1989-01-01 | Gemeente Utrechtse Heuvelrug |  |  |  | Gemeente Utrechtse Heuvelrug | In bedrijf | [5 empty] | Nacht | Bemeterd | [38 empty] | 19 - MAST 4,0 M ST CONISCH | 1 | 1989-01-01 |  | PM ST 4,0 CO T60 ET M N6005 | 4.00 | CONISCH | STAAL | 6005 MOSGROEN | GESCHILDERD | NVT |  | 350400 |  | 322512 - 2000 PLL 24W HF NV RAL9005 | 1 | 1995-01-08 | [11 empty] | 175200 |  |  | PLL 24W 830 (HF) | 1 | 2014-01-01 |  | 24W PLL 830 |  |  | 24.00 | 16000 | PLL
90151 | 180868 | https://lms.nederlandslicht.nl/qr/report/180868 | 52.0621 | 5.3811 | 1545804489 | 4526496727 | PRINSEHEUVELLN |  |  | Maarn - Noord | MAARN | 1991-12-04 | Gemeente Utrechtse Heuvelrug |  |  |  | Gemeente Utrechtse Heuvelrug | In bedrijf | [5 empty] | Nacht | Bemeterd | [38 empty] | 19 - MAST 4,0 M ST CONISCH | 1 | 1991-12-04 |  | PM ST 4,0 CO T60 ET M N6005 | 4.00 | CONISCH | STAAL | 6005 MOSGROEN | GESCHILDERD | NVT |  | 350400 |  | 303012 - GFK 5148 TLD 18W NV | 1 | 1991-12-04 | [11 empty] | 175200 |  |  | TLD Xtra 18W 830 | 1 | 2014-01-01 |  | 18W TLD 830 XTRA |  |  |  | 16000 | TL
104838 | 180869 | https://lms.nederlandslicht.nl/qr/report/180869 | 52.063 | 5.3833 | 1547323698 | 4527493125 | PRINSEHEUVELLN |  |  | Maarn - Noord | MAARN | 1989-01-01 | Gemeente Utrechtse Heuvelrug |  |  |  | Gemeente Utrechtse Heuvelrug | In bedrijf | [5 empty] | Nacht | Bemeterd | [38 empty] | 1005 - MAST 3,7 M AL PLT | 1 | 1989-01-01 |  | PM AL 4,0 CO T60 TP | 4.00 | CONISCH | ALUMINIUM | NVT | NVT | NVT |  | 350400 |  | 303012 - GFK 5148 TLD 18W NV | 1 | 1986-01-01 | [11 empty] | 175200 |  |  | TLD Xtra 18W 830 | 1 | 2014-01-01 |  | 18W TLD 830 XTRA |  |  |  | 16000 | TL
129432 | 180870 | https://lms.nederlandslicht.nl/qr/report/180870 | 52.0634 | 5.384 | 1547794778 | 4527926422 | PRINSEHEUVELLN |  |  | Maarn - Noord | MAARN | 1995-01-01 | Gemeente Utrechtse Heuvelrug |  |  |  | Gemeente Utrechtse Heuvelrug | In bedrijf | [5 empty] | Nacht | Bemeterd | [38 empty] | 19 - MAST 4,0 M ST CONISCH | 1 | 1995-01-01 |  | PM ST 4,0 CO T60 ET M N6005 | 4.00 | CONISCH | STAAL | 6005 MOSGROEN | GESCHILDERD | NVT |  | 350400 |  | 303012 - GFK 5148 TLD 18W NV | 1 | 1995-01-01 | [11 empty] | 175200 |  |  | TLD Xtra 18W 830 | 1 | 2019-12-06 |  | 18W TLD 830 XTRA |  |  |  | 16000 | TL
129433 | 180871 | https://lms.nederlandslicht.nl/qr/report/180871 | 52.0633 | 5.3834 | 1547410888 | 4527774427 | PRINSEHEUVELLN |  |  | Maarn - Noord | MAARN | 1995-01-01 | Gemeente Utrechtse Heuvelrug |  |  |  | Gemeente Utrechtse Heuvelrug | In bedrijf | [5 empty] | Nacht | Bemeterd | [38 empty] | 19 - MAST 4,0 M ST CONISCH | 1 | 1995-01-01 |  | PM ST 4,0 CO T60 ET M N6005 | 4.00 | CONISCH | STAAL | 6005 MOSGROEN | GESCHILDERD | NVT |  | 350400 |  | 303012 - GFK 5148 TLD 18W NV | 1 | 1995-01-01 | [11 empty] | 175200 |  |  | TLD Xtra 18W 830 | 1 | 2014-01-01 |  | 18W TLD 830 XTRA |  |  |  | 16000 | TL
129434 | 180872 | https://lms.nederlandslicht.nl/qr/report/180872 | 52.0632 | 5.3829 | 1547018119 | 4527620110 | PRINSEHEUVELLN |  |  | Maarn - Noord | MAARN | 1995-01-01 | Gemeente Utrechtse Heuvelrug |  |  |  | Gemeente Utrechtse Heuvelrug | In bedrijf | [5 empty] | Nacht | Bemeterd | [38 empty] | 19 - MAST 4,0 M ST CONISCH | 1 | 1995-01-01 |  | PM ST 4,0 CO T60 ET M N6005 | 4.00 | CONISCH | STAAL | 6005 MOSGROEN | GESCHILDERD | NVT |  | 350400 |  | 303012 - GFK 5148 TLD 18W NV | 1 | 1995-01-01 | [11 empty] | 175200 |  |  | TLD Xtra 18W 830 | 1 | 2014-01-01 |  | 18W TLD 830 XTRA |  |  |  | 16000 | TL
129435 | 180873 | https://lms.nederlandslicht.nl/qr/report/180873 | 52.063 | 5.3819 | 1546382978 | 4527464723 | PRINSEHEUVELLN |  |  | Maarn - Noord | MAARN | 1995-01-01 | Gemeente Utrechtse Heuvelrug |  |  |  | Gemeente Utrechtse Heuvelrug | In bedrijf | [5 empty] | Nacht | Bemeterd | [38 empty] | 19 - MAST 4,0 M ST CONISCH | 1 | 1995-01-01 |  | PM ST 4,0 CO T60 ET M N6005 | 4.00 | CONISCH | STAAL | 6005 MOSGROEN | GESCHILDERD | NVT |  | 350400 |  | 320012 - 2500 PLL 24W HF NV | 1 | 1995-01-01 | [11 empty] | 175200 |  |  | PLL 24W 830 (HF) | 1 | 2014-01-01 |  | 24W PLL 830 |  |  | 24.00 | 16000 | PLL
129436 | 180874 | https://lms.nederlandslicht.nl/qr/report/180874 | 52.0629 | 5.3814 | 1546022948 | 4527309699 | PRINSEHEUVELLN |  |  | Maarn - Noord | MAARN | 1995-01-01 | Gemeente Utrechtse Heuvelrug |  |  |  | Gemeente Utrechtse Heuvelrug | In bedrijf | [5 empty] | Nacht | Bemeterd | [38 empty] | 19 - MAST 4,0 M ST CONISCH | 1 | 1995-01-01 |  | PM ST 4,0 CO T60 ET M N6005 | 4.00 | CONISCH | STAAL | 6005 MOSGROEN | GESCHILDERD | NVT |  | 350400 |  | 320012 - 2500 PLL 24W HF NV | 1 | 1995-01-01 | [11 empty] | 175200 |  |  | PLL 24W 830 (HF) | 1 | 2019-12-06 |  | 24W PLL 830 |  |  | 24.00 | 16000 | PLL |  | HF-P 1 22-42 PL-T/C/L/TL5C | 1 | 2019-10-21 |  | HFP22-42 |  |  | 3.00 | 175200
129437 | 180875 | https://lms.nederlandslicht.nl/qr/report/180875 | 52.0628 | 5.3809 | 1545710659 | 4527190700 | PRINSEHEUVELLN |  |  | Maarn - Noord | MAARN | 1995-01-01 | Gemeente Utrechtse Heuvelrug |  |  |  | Gemeente Utrechtse Heuvelrug | In bedrijf | [5 empty] | Nacht | Bemeterd | [38 empty] | 19 - MAST 4,0 M ST CONISCH | 1 | 1995-01-01 |  | PM ST 4,0 CO T60 ET M N6005 | 4.00 | CONISCH | STAAL | 6005 MOSGROEN | GESCHILDERD | NVT |  | 350400 |  | 320012 - 2500 PLL 24W HF NV | 1 | 1995-01-01 | [11 empty] | 175200 |  |  | PLL 24W 830 (HF) | 1 | 2014-01-01 |  | 24W PLL 830 |  |  | 24.00 | 16000 | PLL
129604 | 180876 | https://lms.nederlandslicht.nl/qr/report/180876 | 52.0629 | 5.3829 | 1547023198 | 4527374840 | PRINSEHEUVELLN |  |  | Maarn - Noord | MAARN | 1995-12-10 | Gemeente Utrechtse Heuvelrug |  |  |  | Gemeente Utrechtse Heuvelrug | In bedrijf | [5 empty] | Nacht | Bemeterd | [38 empty] | 19 - MAST 4,0 M ST CONISCH | 1 | 1995-12-10 |  | PM ST 4,0 CO T60 ET M N6005 | 4.00 | CONISCH | STAAL | 6005 MOSGROEN | GESCHILDERD | NVT |  | 350400 |  | 303012 - GFK 5148 TLD 18W NV | 1 | 1995-12-10 | [11 empty] | 175200 |  |  | TLD Xtra 18W 830 | 1 | 2014-01-01 |  | 18W TLD 830 XTRA |  |  |  | 16000 | TL
129645 | 180877 | https://lms.nederlandslicht.nl/qr/report/180877 | 52.0623 | 5.382 | 1546465179 | 4526666280 | PRINSEHEUVELLN |  |  | Maarn - Noord | MAARN | 1995-12-12 | Gemeente Utrechtse Heuvelrug |  |  |  | Gemeente Utrechtse Heuvelrug | In bedrijf | [5 empty] | Nacht | Bemeterd | [38 empty] | 19 - MAST 4,0 M ST CONISCH | 1 | 1995-12-12 |  | PM ST 4,0 CO T60 ET M N6005 | 4.00 | CONISCH | STAAL | 6005 MOSGROEN | GESCHILDERD | NVT |  | 350400 |  | 303012 - GFK 5148 TLD 18W NV | 1 | 1990-02-05 | [11 empty] | 175200 |  |  | TLD Xtra 18W 830 | 1 | 2014-01-01 |  | 18W TLD 830 XTRA |  |  |  | 16000 | TL
129975 | 180878 | https://lms.nederlandslicht.nl/qr/report/180878 | 52.0623 | 5.3817 | 1546217648 | 4526628147 | PRINSEHEUVELLN |  |  | Maarn - Noord | MAARN | 1996-08-05 | Gemeente Utrechtse Heuvelrug |  |  |  | Gemeente Utrechtse Heuvelrug | In bedrijf | [5 empty] | Nacht | Bemeterd | [38 empty] | 19 - MAST 4,0 M ST CONISCH | 1 | 1996-08-05 |  | PM ST 4,0 CO T60 ET M N6005 | 4.00 | CONISCH | STAAL | 6005 MOSGROEN | GESCHILDERD | NVT |  | 350400 |  | 303012 - GFK 5148 TLD 18W NV | 1 | 1986-01-01 | [11 empty] | 175200 |  |  | TLD Xtra 18W 830 | 1 | 2014-01-01 |  | 18W TLD 830 XTRA |  |  |  | 16000 | TL
12347 | 180879 | https://lms.nederlandslicht.nl/qr/report/180879 | 52.0632 | 5.371 | 1538918748 | 4527723440 | RAADHUISLN |  |  | Maarn - Noord | MAARN | 1988-09-09 | Gemeente Utrechtse Heuvelrug |  |  |  | Gemeente Utrechtse Heuvelrug | In bedrijf | [5 empty] | Nacht | Bemeterd | [38 empty] | 26 - MAST 5,7 M ST VERL TYPE II (7,0 M) | 1 | 1988-09-09 |  | LM ST 7,0 CV EU1250/20/5 T60 ET Z N6005 | 7.00 | CILINDRISCH | STAAL | 6005 MOSGROEN | GESCHILDERD | NVT |  | 350400 |  | 311812 - LRB 301 TLD 36W NV | 1 | 1988-09-09 | [11 empty] | 175200 |  |  | TLD Xtra 36W 830 | 1 | 2014-01-01 | [5 empty] | 16000 | TL
21684 | 180896 | https://lms.nederlandslicht.nl/qr/report/180896 | 52.0657 | 5.3726 | 1540018499 | 4530422034 | RAADHUISLN |  |  | Maarn - Noord | MAARN | 1983-01-01 | Gemeente Utrechtse Heuvelrug |  |  |  | Gemeente Utrechtse Heuvelrug | In bedrijf | [5 empty] | Nacht | Bemeterd | [38 empty] | 20 - MAST 4,0 M ST CON | 1 | 1983-01-01 |  | PM ST 4,0 CO T60 FR M N6005 | 4.00 | CONISCH | STAAL | 6005 MOSGROEN | GESCHILDERD | NVT |  | 350400 |  | 322512 - 2000 PLL 24W HF NV RAL9005 | 1 | 2011-01-01 | [11 empty] | 175200 |  |  | PLL 24W 830 (HF) | 1 | 2014-01-01 |  | 24W PLL 830 |  |  | 24.00 | 16000 | PLL
41373 | 180902 | https://lms.nederlandslicht.nl/qr/report/180902 | 52.0634 | 5.371 | 1538897848 | 4527905531 | RAADHUISLN |  |  | Maarn - Noord | MAARN | 1989-02-06 | Gemeente Utrechtse Heuvelrug |  |  |  | Gemeente Utrechtse Heuvelrug | In bedrijf | [5 empty] | Nacht | Bemeterd | [38 empty] | 26 - MAST 5,7 M ST VERL TYPE II (7,0 M) | 1 | 1989-02-06 |  | LM ST 7,0 CV EU1250/20/5 T60 ET Z N6005 | 7.00 | CILINDRISCH | STAAL | 6005 MOSGROEN | GESCHILDERD | NVT |  | 350400 |  | 311812 - LRB 301 TLD 36W NV | 1 | 1989-02-06 | [11 empty] | 175200 |  |  | TLD Xtra 36W 830 | 1 | 2014-01-01 | [5 empty] | 16000 | TL
112327 | 180903 | https://lms.nederlandslicht.nl/qr/report/180903 | 52.0642 | 5.3714 | 1539160609 | 4528743796 | RAADHUISLN |  |  | Maarn - Noord | MAARN | 1993-01-01 | Gemeente Utrechtse Heuvelrug |  |  |  | Gemeente Utrechtse Heuvelrug | In bedrijf | [5 empty] | Nacht | Bemeterd | [38 empty] | 19 - MAST 4,0 M ST CONISCH | 1 | 1993-01-01 |  | PM ST 4,0 CO T60 ET M N6005 | 4.00 | CONISCH | STAAL | 6005 MOSGROEN | GESCHILDERD | NVT |  | 350400 |  | 353912 - LAF 433 PLTE 20W NV | 1 | 1993-01-01 | [11 empty] | 175200 |  |  | PLE 20W E27 | 1 | 2014-01-01 |  | 20W PLET |  |  |  | 8000 | PLL
112328 | 180904 | https://lms.nederlandslicht.nl/qr/report/180904 | 52.0643 | 5.3715 | 1539226969 | 4528916700 | RAADHUISLN |  |  | Maarn - Noord | MAARN | 1993-01-01 | Gemeente Utrechtse Heuvelrug |  |  |  | Gemeente Utrechtse Heuvelrug | In bedrijf | [5 empty] | Nacht | Bemeterd | [38 empty] | 19 - MAST 4,0 M ST CONISCH | 1 | 1993-01-01 |  | PM ST 4,0 CO T60 ET M N6005 | 4.00 | CONISCH | STAAL | 6005 MOSGROEN | GESCHILDERD | NVT |  | 350400 |  | 353912 - LAF 433 PLTE 20W NV | 1 | 1993-01-01 | [11 empty] | 175200 |  |  | PLE 20W E27 | 1 | 2021-10-18 |  | 20W PLET |  |  |  | 8000 | PLL
112329 | 180905 | https://lms.nederlandslicht.nl/qr/report/180905 | 52.0643 | 5.3718 | 1539407469 | 4528843187 | RAADHUISLN |  |  | Maarn - Noord | MAARN | 2009-01-01 | Gemeente Utrechtse Heuvelrug |  |  |  | Gemeente Utrechtse Heuvelrug | In bedrijf | [5 empty] | Nacht | Bemeterd | [38 empty] | 19 - MAST 4,0 M ST CONISCH | 1 | 2009-01-01 |  | PM ST 4,0 CO T60 ET M N6005 | 4.00 | CONISCH | STAAL | 6005 MOSGROEN | GESCHILDERD | NVT |  | 350400 |  | 353912 - LAF 433 PLTE 20W NV | 1 | 1993-01-01 | [11 empty] | 175200 |  |  | PLE 20W E27 | 1 | 2014-01-01 |  | 20W PLET |  |  |  | 8000 | PLL
112364 | 180906 | https://lms.nederlandslicht.nl/qr/report/180906 | 52.0646 | 5.3723 | 1539789509 | 4529259115 | RAADHUISLN |  |  | Maarn - Noord | MAARN | 1993-06-10 | Gemeente Utrechtse Heuvelrug |  |  |  | Gemeente Utrechtse Heuvelrug | In bedrijf | [5 empty] | Nacht | Bemeterd | [38 empty] | 19 - MAST 4,0 M ST CONISCH | 1 | 1993-06-10 |  | PM ST 4,0 CO T60 ET M N6005 | 4.00 | CONISCH | STAAL | 6005 MOSGROEN | GESCHILDERD | NVT |  | 350400 |  | 353912 - LAF 433 PLTE 20W NV | 1 | 1993-06-10 | [11 empty] | 175200 |  |  | PLE 20W E27 | 1 | 2021-10-18 |  | 20W PLET |  |  |  | 8000 | PLL
112365 | 180907 | https://lms.nederlandslicht.nl/qr/report/180907 | 52.0648 | 5.3724 | 1539855028 | 4529423820 | RAADHUISLN |  |  | Maarn - Noord | MAARN | 1993-06-10 | Gemeente Utrechtse Heuvelrug |  |  |  | Gemeente Utrechtse Heuvelrug | In bedrijf | [5 empty] | Nacht | Bemeterd | [38 empty] | 19 - MAST 4,0 M ST CONISCH | 1 | 1993-06-10 |  | PM ST 4,0 CO T60 ET M N6005 | 4.00 | CONISCH | STAAL | 6005 MOSGROEN | GESCHILDERD | NVT |  | 350400 |  | 353912 - LAF 433 PLTE 20W NV | 1 | 1993-06-10 | [11 empty] | 175200 |  |  | PLE 20W E27 | 1 | 2018-10-25 |  | 20W PLET |  |  |  | 8000 | PLL
129416 | 180908 | https://lms.nederlandslicht.nl/qr/report/180908 | 52.0657 | 5.3729 | 1540208668 | 4530413541 | RAADHUISLN |  |  | Maarn - Noord | MAARN | 1995-11-09 | Gemeente Utrechtse Heuvelrug |  |  |  | Gemeente Utrechtse Heuvelrug | In bedrijf | [5 empty] | Nacht | Bemeterd | [38 empty] | 30 - MAST 6,0 M ST - EL TYPE 0 | 1 | 1995-11-09 |  | LM ST 6,0 CV EU1250/20/5 T60 ET Z N6005 | 6.00 | CILINDRISCH | STAAL | 6005 MOSGROEN | GESCHILDERD | NVT |  | 350400 |  | 311812 - LRB 301 TLD 36W NV | 1 | 1995-11-09 | [11 empty] | 175200 |  |  | TLD Xtra 36W 830 | 1 | 2019-10-21 | [5 empty] | 16000 | TL |  | Starter S10 | 1 | 2019-11-01 |  | Starter S10 | NVT | Starter
129417 | 180909 | https://lms.nederlandslicht.nl/qr/report/180909 | 52.0666 | 5.3728 | 1540094128 | 4531441494 | RAADHUISLN |  |  | Maarn - Noord | MAARN | 1995-12-09 | Gemeente Utrechtse Heuvelrug |  |  |  | Gemeente Utrechtse Heuvelrug | In bedrijf | [5 empty] | Nacht | Bemeterd | [38 empty] | 30 - MAST 6,0 M ST - EL TYPE 0 | 1 | 1995-12-09 |  | LM ST 6,0 CV EU1250/20/5 T60 ET Z N6005 | 6.00 | CILINDRISCH | STAAL | 6005 MOSGROEN | GESCHILDERD | NVT |  | 350400 |  | 302912 - LRB 303 TLD 18W NV | 1 | 1995-12-09 | [11 empty] | 175200 |  |  | TLD Xtra 18W 830 | 1 | 2014-01-01 |  | 18W TLD 830 XTRA |  |  |  | 16000 | TL
148404 | 180910 | https://lms.nederlandslicht.nl/qr/report/180910 | 52.0662 | 5.3729 | 1540218129 | 4530972003 | RAADHUISLN |  |  | Maarn - Noord | MAARN | 1999-01-01 | Gemeente Utrechtse Heuvelrug |  |  |  | Gemeente Utrechtse Heuvelrug | In bedrijf | [5 empty] | Nacht | Bemeterd | [38 empty] | 230 - MAST 6 M ST - EL UITL 5 GR | 1 | 1999-01-01 |  | LM ST 6,0 CV EU125020/5 T60 ET Z N6005 | 6.00 | CILINDRISCH | STAAL | 6005 MOSGROEN | GESCHILDERD | NVT |  | 350400 |  | 302912 - LRB 303 TLD 18W NV | 1 | 1986-01-01 | [11 empty] | 175200 |  |  | TLD Xtra 18W 830 | 1 | 2014-01-01 |  | 18W TLD 830 XTRA |  |  |  | 16000 | TL
111523 | 180911 | https://lms.nederlandslicht.nl/qr/report/180911 | 52.0623 | 5.3707 | 1538679749 | 4526663343 | RAADHUISPLN |  |  | Maarn - Zuid | MAARN | 1993-05-04 | Gemeente Utrechtse Heuvelrug |  |  |  | Gemeente Utrechtse Heuvelrug | In bedrijf | [5 empty] | Nacht | Bemeterd | [38 empty] | 30 - MAST 6,0 M ST - EL TYPE 0 | 1 | 1993-05-04 |  | LM ST 6,0 CV EU1250/20/5 T60 ET Z N6005 | 6.00 | CILINDRISCH | STAAL | 6005 MOSGROEN | GESCHILDERD | NVT |  | 350400 |  | 302912 - LRB 303 TLD 18W NV | 1 | 1993-05-04 | [11 empty] | 175200 |  |  | TLD Xtra 18W 830 | 1 | 2014-01-01 |  | 18W TLD 830 XTRA |  |  |  | 16000 | TL
111524 | 180912 | https://lms.nederlandslicht.nl/qr/report/180912 | 52.0624 | 5.3701 | 1538287839 | 4526806066 | RAADHUISPLN |  |  | Maarn - Zuid | MAARN | 1993-05-04 | Gemeente Utrechtse Heuvelrug |  |  |  | Gemeente Utrechtse Heuvelrug | In bedrijf | [5 empty] | Nacht | Bemeterd | [38 empty] | 30 - MAST 6,0 M ST - EL TYPE 0 | 1 | 1993-05-04 |  | LM ST 6,0 CV EU1250/20/5 T60 ET Z N6005 | 6.00 | CILINDRISCH | STAAL | 6005 MOSGROEN | GESCHILDERD | NVT |  | 350400 |  | 302912 - LRB 303 TLD 18W NV | 1 | 1993-05-04 | [11 empty] | 175200 |  |  | TLD Xtra 18W 830 | 1 | 2014-01-01 |  | 18W TLD 830 XTRA |  |  |  | 16000 | TL
129562 | 180913 | https://lms.nederlandslicht.nl/qr/report/180913 | 52.0626 | 5.3703 | 1538428889 | 4526963943 | RAADHUISPLN |  |  | Maarn - Zuid | MAARN | 1995-01-01 | Gemeente Utrechtse Heuvelrug |  |  |  | Gemeente Utrechtse Heuvelrug | In bedrijf | [5 empty] | Nacht | Bemeterd | [38 empty] | 30 - MAST 6,0 M ST - EL TYPE 0 | 1 | 1995-01-01 |  | LM ST 6,0 CV EU1250/20/5 T60 ET Z N6005 | 6.00 | CILINDRISCH | STAAL | 6005 MOSGROEN | GESCHILDERD | NVT |  | 350400 |  | 302912 - LRB 303 TLD 18W NV | 1 | 1995-01-01 | [11 empty] | 175200 |  |  | TLD Xtra 18W 830 | 1 | 2014-01-01 |  | 18W TLD 830 XTRA |  |  |  | 16000 | TL
148826 | 180914 | https://lms.nederlandslicht.nl/qr/report/180914 | 52.0629 | 5.3704 | 1538484809 | 4527310935 | RAADHUISPLN |  |  | Maarn - Zuid | MAARN | 1999-01-01 | Gemeente Utrechtse Heuvelrug |  |  |  | Gemeente Utrechtse Heuvelrug | In bedrijf | [5 empty] | Nacht | Bemeterd | [38 empty] | 28 - MAST 4,7 M ST VERL TYPE I (6,0 M) | 1 | 1999-01-01 |  | LM ST 6,0 CV EU1250/20/5 T60 ET Z N6005 | 6.00 | CILINDRISCH | STAAL | 6005 MOSGROEN | GESCHILDERD | NVT |  | 350400 |  | 302912 - LRB 303 TLD 18W NV | 1 | 1999-01-01 | [11 empty] | 175200 |  |  | TLD Xtra 18W 830 | 1 | 2014-01-01 |  | 18W TLD 830 XTRA |  |  |  | 16000 | TL
155647 | 180915 | https://lms.nederlandslicht.nl/qr/report/180915 | 52.0627 | 5.371 | 1538867779 | 4527147932 | RAADHUISPLN |  |  | Maarn - Zuid | MAARN | 2000-01-12 | Gemeente Utrechtse Heuvelrug |  |  |  | Gemeente Utrechtse Heuvelrug | In bedrijf | [5 empty] | Nacht | Bemeterd | [38 empty] | 30 - MAST 6,0 M ST - EL TYPE 0 | 1 | 2000-01-12 |  | LM ST 6,0 CV EU1250/20/5 T60 ET Z N6005 | 6.00 | CILINDRISCH | STAAL | 6005 MOSGROEN | GESCHILDERD | NVT |  | 350400 |  | 302912 - LRB 303 TLD 18W NV | 1 | 2000-01-12 | [11 empty] | 175200 |  |  | TLD Xtra 18W 830 | 1 | 2014-01-01 |  | 18W TLD 830 XTRA |  |  |  | 16000 | TL
21720 | 180916 | https://lms.nederlandslicht.nl/qr/report/180916 | 52.0654 | 5.3782 | 1543845649 | 4530075118 | RUYTERLN,DE |  |  | Maarn - Noord | MAARN | 1985-01-01 | Gemeente Utrechtse Heuvelrug |  |  |  | Gemeente Utrechtse Heuvelrug | In bedrijf | [5 empty] | Nacht | Bemeterd | [38 empty] | 30 - MAST 6,0 M ST - EL TYPE 0 | 1 | 1985-01-01 |  | LM ST 6,0 CV EU1250/20/5 T60 ET Z N6005 | 6.00 | CILINDRISCH | STAAL | 6005 MOSGROEN | GESCHILDERD | NVT |  | 350400 |  | 302912 - LRB 303 TLD 18W NV | 1 | 1986-01-01 | [11 empty] | 175200 |  |  | TLD Xtra 18W 830 | 1 | 2014-01-01 |  | 18W TLD 830 XTRA |  |  |  | 16000 | TL
21721 | 180917 | https://lms.nederlandslicht.nl/qr/report/180917 | 52.0657 | 5.3781 | 1543747529 | 4530423470 | RUYTERLN,DE |  |  | Maarn - Noord | MAARN | 1985-01-01 | Gemeente Utrechtse Heuvelrug |  |  |  | Gemeente Utrechtse Heuvelrug | In bedrijf | [5 empty] | Nacht | Bemeterd | [38 empty] | 30 - MAST 6,0 M ST - EL TYPE 0 | 1 | 1985-01-01 |  | LM ST 6,0 CV EU1250/20/5 T60 ET Z N6005 | 6.00 | CILINDRISCH | STAAL | 6005 MOSGROEN | GESCHILDERD | NVT |  | 350400 |  | 302912 - LRB 303 TLD 18W NV | 1 | 1986-01-01 | [11 empty] | 175200 |  |  | TLD Xtra 18W 830 | 1 | 2014-01-01 |  | 18W TLD 830 XTRA |  |  |  | 16000 | TL
21722 | 180918 | https://lms.nederlandslicht.nl/qr/report/180918 | 52.0659 | 5.378 | 1543715668 | 4530717597 | RUYTERLN,DE |  |  | Maarn - Noord | MAARN | 1985-01-01 | Gemeente Utrechtse Heuvelrug |  |  |  | Gemeente Utrechtse Heuvelrug | In bedrijf | [5 empty] | Nacht | Bemeterd | [38 empty] | 30 - MAST 6,0 M ST - EL TYPE 0 | 1 | 1985-01-01 |  | LM ST 6,0 CV EU1250/20/5 T60 ET Z N6005 | 6.00 | CILINDRISCH | STAAL | 6005 MOSGROEN | GESCHILDERD | NVT |  | 350400 |  | 302912 - LRB 303 TLD 18W NV | 1 | 1986-01-01 | [11 empty] | 175200 |  |  | TLD Xtra 18W 830 | 1 | 2022-01-10 |  | 18W TLD 830 XTRA |  |  |  | 16000 | TL |  | Starter S10 | 1 | 2022-01-10 |  | Starter S10 | NVT | Starter
21888 | 180921 | https://lms.nederlandslicht.nl/qr/report/180921 | 52.0624 | 5.3842 | 1547924289 | 4526732645 | SATURNUSHOF |  |  | Maarn - Noord | MAARN | 1987-01-01 | Gemeente Utrechtse Heuvelrug |  |  |  | Gemeente Utrechtse Heuvelrug | In bedrijf | [5 empty] | Nacht | Bemeterd | [38 empty] | 14 - MAST 3,5 M ST CON | 1 | 1987-01-01 |  | PM ST 3,5 CO T60 ET N6005 | 3.50 | CONISCH | STAAL | 6005 MOSGROEN | GESCHILDERD | NVT |  | 350400 |  | 303012 - GFK 5148 TLD 18W NV | 1 | 1986-01-01 | [11 empty] | 175200 |  |  | TLD Xtra 18W 830 | 1 | 2014-01-01 |  | 18W TLD 830 XTRA |  |  |  | 16000 | TL
21889 | 180922 | https://lms.nederlandslicht.nl/qr/report/180922 | 52.0626 | 5.384 | 1547786128 | 4527056413 | SATURNUSHOF |  |  | Maarn - Noord | MAARN | 1987-01-01 | Gemeente Utrechtse Heuvelrug |  |  |  | Gemeente Utrechtse Heuvelrug | In bedrijf | [5 empty] | Nacht | Bemeterd | [38 empty] | 14 - MAST 3,5 M ST CON | 1 | 1987-01-01 |  | PM ST 3,5 CO T60 ET N6005 | 3.50 | CONISCH | STAAL | 6005 MOSGROEN | GESCHILDERD | NVT |  | 350400 |  | 303012 - GFK 5148 TLD 18W NV | 1 | 1986-01-01 | [11 empty] | 175200 |  |  | TLD Xtra 18W 830 | 1 | 2021-10-18 |  | 18W TLD 830 XTRA |  |  |  | 16000 | TL |  | Starter S10 | 1 | 2021-07-23 |  | Starter S10 | NVT | Starter
212409 | 180925 | https://lms.nederlandslicht.nl/qr/report/180925 | 52.0436 | 5.3775 | 1543341529 | 4505901440 | SCHAPENDRIFT |  |  |  | MAARN | 2010-01-01 | Gemeente Utrechtse Heuvelrug |  |  |  | Gemeente Utrechtse Heuvelrug | In bedrijf | [5 empty] | Avond | Bemeterd | [38 empty] | 253 - MAST 6,7 M ST VERL (8,0 M) | 1 | 2010-01-01 |  | LM ST 8,0 CV EU1250/20/5 T60 ET Z N6005 | 8.00 | CILINDRISCH | STAAL | 6005 MOSGROEN | GESCHILDERD | NVT |  | 350400 |  | 330412 - MC 2 1312 PC SONT 70W NV | 1 | 2010-01-01 | [11 empty] | 175200 |  |  | SON-T PIA PLUS 70W E E27 | 1 | 2014-01-01 |  | 70W SON-T PLUS |  |  |  | 12000 | SON
21645 | 180926 | https://lms.nederlandslicht.nl/qr/report/180926 | 52.066 | 5.3693 | 1537691219 | 4530769911 | SCHOOLLN |  |  | Maarn - Noord | MAARN | 2007-10-07 | Gemeente Utrechtse Heuvelrug |  |  |  | Gemeente Utrechtse Heuvelrug | In bedrijf | [5 empty] | Nacht | Bemeterd | [38 empty] | 230 - MAST 6 M ST - EL UITL 5 GR | 1 | 2007-10-07 |  | LM ST 6,0 CV EU125020/5 T60 ET Z N6005 | 6.00 | CILINDRISCH | STAAL | 6005 MOSGROEN | GESCHILDERD | NVT |  | 350400 |  | 302912 - LRB 303 TLD 18W NV | 1 | 1986-01-01 | [11 empty] | 175200 |  |  | TLD Xtra 18W 830 | 1 | 2022-01-21 |  | 18W TLD 830 XTRA |  |  |  | 16000 | TL |  | Starter S10 | 1 | 2022-01-21 |  | Starter S10 | NVT | Starter
21649 | 180928 | https://lms.nederlandslicht.nl/qr/report/180928 | 52.065 | 5.3712 | 1539044969 | 4529696341 | SCHOOLLN |  |  | Maarn - Noord | MAARN | 2008-01-01 | Gemeente Utrechtse Heuvelrug |  |  |  | Gemeente Utrechtse Heuvelrug | In bedrijf | [5 empty] | Nacht | Bemeterd | [38 empty] | 230 - MAST 6 M ST - EL UITL 5 GR | 1 | 2008-01-01 |  | LM ST 6,0 CV EU125020/5 T60 ET Z N6005 | 6.00 | CILINDRISCH | STAAL | 6005 MOSGROEN | GESCHILDERD | NVT |  | 350400 |  | 302912 - LRB 303 TLD 18W NV | 1 | 1986-01-01 | [11 empty] | 175200 |  |  | TLD Xtra 18W 830 | 1 | 2019-02-05 |  | 18W TLD 830 XTRA |  |  |  | 16000 | TL | [15 empty] | Zekering | 1 | 2019-02-05 |  | Zekering | Zekering | NVT
52701 | 180929 | https://lms.nederlandslicht.nl/qr/report/180929 | 52.0665 | 5.3695 | 1537882859 | 4531329007 | SCHOOLLN |  |  | Maarn - Noord | MAARN | 1989-01-01 | Gemeente Utrechtse Heuvelrug |  |  |  | Gemeente Utrechtse Heuvelrug | In bedrijf | [5 empty] | Nacht | Bemeterd | [38 empty] | 19 - MAST 4,0 M ST CONISCH | 1 | 1989-01-01 |  | PM ST 4,0 CO T60 ET M N6005 | 4.00 | CONISCH | STAAL | 6005 MOSGROEN | GESCHILDERD | NVT |  | 350400 |  | 303012 - GFK 5148 TLD 18W NV | 1 | 1989-01-01 | [11 empty] | 175200 |  |  | TLD Xtra 18W 830 | 1 | 2014-01-01 |  | 18W TLD 830 XTRA |  |  |  | 16000 | TL
52702 | 180930 | https://lms.nederlandslicht.nl/qr/report/180930 | 52.0666 | 5.37 | 1538171069 | 4531425210 | SCHOOLLN |  |  | Maarn - Noord | MAARN | 1989-01-01 | Gemeente Utrechtse Heuvelrug |  |  |  | Gemeente Utrechtse Heuvelrug | In bedrijf | [5 empty] | Nacht | Bemeterd | [38 empty] | 19 - MAST 4,0 M ST CONISCH | 1 | 1989-01-01 |  | PM ST 4,0 CO T60 ET M N6005 | 4.00 | CONISCH | STAAL | 6005 MOSGROEN | GESCHILDERD | NVT |  | 350400 |  | 303012 - GFK 5148 TLD 18W NV | 1 | 1989-01-01 | [11 empty] | 175200 |  |  | TLD Xtra 18W 830 | 1 | 2014-01-01 |  | 18W TLD 830 XTRA |  |  |  | 16000 | TL
52703 | 180931 | https://lms.nederlandslicht.nl/qr/report/180931 | 52.0663 | 5.3702 | 1538327749 | 4531120525 | SCHOOLLN |  |  | Maarn - Noord | MAARN | 1989-01-01 | Gemeente Utrechtse Heuvelrug |  |  |  | Gemeente Utrechtse Heuvelrug | In bedrijf | [5 empty] | Nacht | Bemeterd | [38 empty] | 19 - MAST 4,0 M ST CONISCH | 1 | 1989-01-01 |  | PM ST 4,0 CO T60 ET M N6005 | 4.00 | CONISCH | STAAL | 6005 MOSGROEN | GESCHILDERD | NVT |  | 350400 |  | 303012 - GFK 5148 TLD 18W NV | 1 | 1989-01-01 | [11 empty] | 175200 |  |  | TLD Xtra 18W 830 | 1 | 2014-01-01 |  | 18W TLD 830 XTRA |  |  |  | 16000 | TL
52705 | 180932 | https://lms.nederlandslicht.nl/qr/report/180932 | 52.0663 | 5.3699 | 1538132989 | 4531084345 | SCHOOLLN |  |  | Maarn - Noord | MAARN | 1989-01-01 | Gemeente Utrechtse Heuvelrug |  |  |  | Gemeente Utrechtse Heuvelrug | In bedrijf | [5 empty] | Nacht | Bemeterd | [38 empty] | 19 - MAST 4,0 M ST CONISCH | 1 | 1989-01-01 |  | PM ST 4,0 CO T60 ET M N6005 | 4.00 | CONISCH | STAAL | 6005 MOSGROEN | GESCHILDERD | NVT |  | 350400 |  | 303012 - GFK 5148 TLD 18W NV | 1 | 1989-01-01 | [11 empty] | 175200 |  |  | TLD Xtra 18W 830 | 1 | 2014-01-01 |  | 18W TLD 830 XTRA |  |  |  | 16000 | TL
52706 | 180933 | https://lms.nederlandslicht.nl/qr/report/180933 | 52.0666 | 5.3704 | 1538452538 | 4531423687 | SCHOOLLN |  |  | Maarn - Noord | MAARN | 1989-01-01 | Gemeente Utrechtse Heuvelrug |  |  |  | Gemeente Utrechtse Heuvelrug | In bedrijf | [5 empty] | Nacht | Bemeterd | [38 empty] | 19 - MAST 4,0 M ST CONISCH | 1 | 1989-01-01 |  | PM ST 4,0 CO T60 ET M N6005 | 4.00 | CONISCH | STAAL | 6005 MOSGROEN | GESCHILDERD | NVT |  | 350400 |  | 303012 - GFK 5148 TLD 18W NV | 1 | 1989-01-01 | [11 empty] | 175200 |  |  | TLD Xtra 18W 830 | 1 | 2014-01-01 |  | 18W TLD 830 XTRA |  |  |  | 16000 | TL
64461 | 180934 | https://lms.nederlandslicht.nl/qr/report/180934 | 52.0659 | 5.3715 | 1539236558 | 4530640886 | SCHOOLLN |  |  | Maarn - Noord | MAARN | 1990-01-01 | Gemeente Utrechtse Heuvelrug |  |  |  | Gemeente Utrechtse Heuvelrug | In bedrijf | [5 empty] | Nacht | Bemeterd | [38 empty] | 30 - MAST 6,0 M ST - EL TYPE 0 | 1 | 1990-01-01 |  | LM ST 6,0 CV EU1250/20/5 T60 ET Z N6005 | 6.00 | CILINDRISCH | STAAL | 6005 MOSGROEN | GESCHILDERD | NVT |  | 350400 |  | 302912 - LRB 303 TLD 18W NV | 1 | 1990-01-01 | [11 empty] | 175200 |  |  | TLD Xtra 18W 830 | 1 | 2014-01-01 |  | 18W TLD 830 XTRA |  |  |  | 16000 | TL
64462 | 180935 | https://lms.nederlandslicht.nl/qr/report/180935 | 52.0652 | 5.3715 | 1539221589 | 4529947013 | SCHOOLLN |  |  | Maarn - Noord | MAARN | 1990-01-01 | Gemeente Utrechtse Heuvelrug |  |  |  | Gemeente Utrechtse Heuvelrug | In bedrijf | [5 empty] | Nacht | Bemeterd | [38 empty] | 30 - MAST 6,0 M ST - EL TYPE 0 | 1 | 1990-01-01 |  | LM ST 6,0 CV EU1250/20/5 T60 ET Z N6005 | 6.00 | CILINDRISCH | STAAL | 6005 MOSGROEN | GESCHILDERD | NVT |  | 350400 |  | 302912 - LRB 303 TLD 18W NV | 1 | 1990-01-01 | [11 empty] | 175200 |  |  | TLD Xtra 18W 830 | 1 | 2014-01-01 |  | 18W TLD 830 XTRA |  |  |  | 16000 | TL
104942 | 180936 | https://lms.nederlandslicht.nl/qr/report/180936 | 52.0661 | 5.3713 | 1539064068 | 4530938707 | SCHOOLLN |  |  | Maarn - Noord | MAARN | 1989-07-09 | Gemeente Utrechtse Heuvelrug |  |  |  | Gemeente Utrechtse Heuvelrug | In bedrijf | [5 empty] | Nacht | Bemeterd | [38 empty] | 30 - MAST 6,0 M ST - EL TYPE 0 | 1 | 1989-07-09 |  | LM ST 6,0 CV EU1250/20/5 T60 ET Z N6005 | 6.00 | CILINDRISCH | STAAL | 6005 MOSGROEN | GESCHILDERD | NVT |  | 350400 |  | 302912 - LRB 303 TLD 18W NV | 1 | 1986-01-01 | [11 empty] | 175200 |  |  | TLD Xtra 18W 830 | 1 | 2014-01-01 |  | 18W TLD 830 XTRA |  |  |  | 16000 | TL
129637 | 180937 | https://lms.nederlandslicht.nl/qr/report/180937 | 52.0661 | 5.3702 | 1538314638 | 4530930821 | SCHOOLLN |  |  | Maarn - Noord | MAARN | 1995-01-01 | Gemeente Utrechtse Heuvelrug |  |  |  | Gemeente Utrechtse Heuvelrug | In bedrijf | [5 empty] | Nacht | Bemeterd | [38 empty] | 30 - MAST 6,0 M ST - EL TYPE 0 | 1 | 1995-01-01 |  | LM ST 6,0 CV EU1250/20/5 T60 ET Z N6005 | 6.00 | CILINDRISCH | STAAL | 6005 MOSGROEN | GESCHILDERD | NVT |  | 350400 |  | 302912 - LRB 303 TLD 18W NV | 1 | 1986-01-01 | [11 empty] | 175200 |  |  | TLD Xtra 18W 830 | 1 | 2014-01-01 |  | 18W TLD 830 XTRA |  |  |  | 16000 | TL
165171 | 180938 | https://lms.nederlandslicht.nl/qr/report/180938 | 52.0662 | 5.371 | 1538859689 | 4530976224 | SCHOOLLN |  |  | Maarn - Noord | MAARN | 2001-01-01 | Gemeente Utrechtse Heuvelrug |  |  |  | Gemeente Utrechtse Heuvelrug | In bedrijf | [5 empty] | Nacht | Bemeterd | [38 empty] | 30 - MAST 6,0 M ST - EL TYPE 0 | 1 | 2001-01-01 |  | LM ST 6,0 CV EU1250/20/5 T60 ET Z N6005 | 6.00 | CILINDRISCH | STAAL | 6005 MOSGROEN | GESCHILDERD | NVT |  | 350400 |  | 302912 - LRB 303 TLD 18W NV | 1 | 2001-01-01 | [11 empty] | 175200 |  |  | TLD Xtra 18W 830 | 1 | 2014-01-01 |  | 18W TLD 830 XTRA |  |  |  | 16000 | TL
21718 | 180943 | https://lms.nederlandslicht.nl/qr/report/180943 | 52.0652 | 5.3767 | 1542802819 | 4529888975 | SPEYKLN,V |  |  | Maarn - Noord | MAARN | 2010-10-09 | Gemeente Utrechtse Heuvelrug |  |  |  | Gemeente Utrechtse Heuvelrug | In bedrijf | [5 empty] | Nacht | Bemeterd | [38 empty] | 230 - MAST 6 M ST - EL UITL 5 GR | 1 | 2010-10-09 |  | LM ST 6,0 CV EU125020/5 T60 ET Z N6005 | 6.00 | CILINDRISCH | STAAL | 6005 MOSGROEN | GESCHILDERD | NVT |  | 350400 |  | 302912 - LRB 303 TLD 18W NV | 1 | 1986-01-01 | [11 empty] | 175200 |  |  | TLD Xtra 18W 830 | 1 | 2014-01-01 |  | 18W TLD 830 XTRA |  |  |  | 16000 | TL
21719 | 180944 | https://lms.nederlandslicht.nl/qr/report/180944 | 52.0649 | 5.3772 | 1543122339 | 4529533515 | SPEYKLN,V |  |  | Maarn - Noord | MAARN | 1985-01-01 | Gemeente Utrechtse Heuvelrug |  |  |  | Gemeente Utrechtse Heuvelrug | In bedrijf | [5 empty] | Nacht | Bemeterd | [38 empty] | 30 - MAST 6,0 M ST - EL TYPE 0 | 1 | 1985-01-01 |  | LM ST 6,0 CV EU1250/20/5 T60 ET Z N6005 | 6.00 | CILINDRISCH | STAAL | 6005 MOSGROEN | GESCHILDERD | NVT |  | 350400 |  | 302912 - LRB 303 TLD 18W NV | 1 | 1986-01-01 | [11 empty] | 175200 |  |  | TLD Xtra 18W 830 | 1 | 2014-01-01 |  | 18W TLD 830 XTRA |  |  |  | 16000 | TL
129408 | 180945 | https://lms.nederlandslicht.nl/qr/report/180945 | 52.0647 | 5.3774 | 1543289239 | 4529359639 | SPEYKLN,V |  |  | Maarn - Noord | MAARN | 1995-08-09 | Gemeente Utrechtse Heuvelrug |  |  |  | Gemeente Utrechtse Heuvelrug | In bedrijf | [5 empty] | Nacht | Bemeterd | [38 empty] | 30 - MAST 6,0 M ST - EL TYPE 0 | 1 | 1995-08-09 |  | LM ST 6,0 CV EU1250/20/5 T60 ET Z N6005 | 6.00 | CILINDRISCH | STAAL | 6005 MOSGROEN | GESCHILDERD | NVT |  | 350400 |  | 302912 - LRB 303 TLD 18W NV | 1 | 1995-08-09 | [11 empty] | 175200 |  |  | TLD Xtra 18W 830 | 1 | 2020-12-18 |  | 18W TLD 830 XTRA |  |  |  | 16000 | TL |  | Starter S10 | 1 | 2020-12-18 |  | Starter S10 | NVT | Starter
129410 | 180946 | https://lms.nederlandslicht.nl/qr/report/180946 | 52.065 | 5.3769 | 1542906398 | 4529682019 | SPEYKLN,V |  |  | Maarn - Noord | MAARN | 1995-08-09 | Gemeente Utrechtse Heuvelrug |  |  |  | Gemeente Utrechtse Heuvelrug | In bedrijf | [5 empty] | Nacht | Bemeterd | [38 empty] | 30 - MAST 6,0 M ST - EL TYPE 0 | 1 | 1995-08-09 |  | LM ST 6,0 CV EU1250/20/5 T60 ET Z N6005 | 6.00 | CILINDRISCH | STAAL | 6005 MOSGROEN | GESCHILDERD | NVT |  | 350400 |  | 302912 - LRB 303 TLD 18W NV | 1 | 1995-08-09 | [11 empty] | 175200 |  |  | TLD Xtra 18W 830 | 1 | 2014-01-01 |  | 18W TLD 830 XTRA |  |  |  | 16000 | TL
129411 | 180947 | https://lms.nederlandslicht.nl/qr/report/180947 | 52.0658 | 5.3764 | 1542574919 | 4530528657 | SPEYKLN,V |  |  | Maarn - Noord | MAARN | 1995-08-09 | Gemeente Utrechtse Heuvelrug |  |  |  | Gemeente Utrechtse Heuvelrug | In bedrijf | [5 empty] | Nacht | Bemeterd | [38 empty] | 30 - MAST 6,0 M ST - EL TYPE 0 | 1 | 1995-08-09 |  | LM ST 6,0 CV EU1250/20/5 T60 ET Z N6005 | 6.00 | CILINDRISCH | STAAL | 6005 MOSGROEN | GESCHILDERD | NVT |  | 350400 |  | 302912 - LRB 303 TLD 18W NV | 1 | 1995-08-09 | [11 empty] | 175200 |  |  | TLD Xtra 18W 830 | 1 | 2014-01-01 |  | 18W TLD 830 XTRA |  |  |  | 16000 | TL
112332 | 180950 | https://lms.nederlandslicht.nl/qr/report/180950 | 52.0645 | 5.3737 | 1540718709 | 4529140289 | SPORTLN |  |  | Maarn - Noord | MAARN | 1993-01-01 | Gemeente Utrechtse Heuvelrug |  |  |  | Gemeente Utrechtse Heuvelrug | In bedrijf | [5 empty] | Nacht | Bemeterd | [38 empty] | 30 - MAST 6,0 M ST - EL TYPE 0 | 1 | 1993-01-01 |  | LM ST 6,0 CV EU1250/20/5 T60 ET Z N6005 | 6.00 | CILINDRISCH | STAAL | 6005 MOSGROEN | GESCHILDERD | NVT |  | 350400 |  | 311812 - LRB 301 TLD 36W NV | 1 | 1993-01-01 | [11 empty] | 175200 |  |  | TLD Xtra 36W 830 | 1 | 2014-01-01 | [5 empty] | 16000 | TL
112346 | 180951 | https://lms.nederlandslicht.nl/qr/report/180951 | 52.0648 | 5.3737 | 1540748499 | 4529444453 | SPORTLN |  |  | Maarn - Noord | MAARN | 1993-01-01 | Gemeente Utrechtse Heuvelrug |  |  |  | Gemeente Utrechtse Heuvelrug | In bedrijf | [5 empty] | Nacht | Bemeterd | [38 empty] | 30 - MAST 6,0 M ST - EL TYPE 0 | 1 | 1993-01-01 |  | LM ST 6,0 CV EU1250/20/5 T60 ET Z N6005 | 6.00 | CILINDRISCH | STAAL | 6005 MOSGROEN | GESCHILDERD | NVT |  | 350400 |  | 302912 - LRB 303 TLD 18W NV | 1 | 1993-01-01 | [11 empty] | 175200 |  |  | TLD Xtra 18W 830 | 1 | 2014-01-01 |  | 18W TLD 830 XTRA |  |  |  | 16000 | TL
129414 | 180952 | https://lms.nederlandslicht.nl/qr/report/180952 | 52.0659 | 5.3736 | 1540642889 | 4530659552 | SPORTLN |  |  | Maarn - Noord | MAARN | 1995-11-09 | Gemeente Utrechtse Heuvelrug |  |  |  | Gemeente Utrechtse Heuvelrug | In bedrijf | [5 empty] | Nacht | Bemeterd | [38 empty] | 30 - MAST 6,0 M ST - EL TYPE 0 | 1 | 1995-11-09 |  | LM ST 6,0 CV EU1250/20/5 T60 ET Z N6005 | 6.00 | CILINDRISCH | STAAL | 6005 MOSGROEN | GESCHILDERD | NVT |  | 350400 |  | 302912 - LRB 303 TLD 18W NV | 1 | 1995-11-09 | [11 empty] | 175200 |  |  | TLD Xtra 18W 830 | 1 | 2014-01-01 |  | 18W TLD 830 XTRA |  |  |  | 16000 | TL
129415 | 180953 | https://lms.nederlandslicht.nl/qr/report/180953 | 52.0659 | 5.3732 | 1540375148 | 4530724277 | SPORTLN |  |  | Maarn - Noord | MAARN | 1995-11-09 | Gemeente Utrechtse Heuvelrug |  |  |  | Gemeente Utrechtse Heuvelrug | In bedrijf | [5 empty] | Nacht | Bemeterd | [38 empty] | 30 - MAST 6,0 M ST - EL TYPE 0 | 1 | 1995-11-09 |  | LM ST 6,0 CV EU1250/20/5 T60 ET Z N6005 | 6.00 | CILINDRISCH | STAAL | 6005 MOSGROEN | GESCHILDERD | NVT |  | 350400 |  | 302912 - LRB 303 TLD 18W NV | 1 | 1995-11-09 | [11 empty] | 175200 |  |  | TLD Xtra 18W 830 | 1 | 2021-02-22 |  | 18W TLD 830 XTRA |  |  |  | 16000 | TL
181307 | 180954 | https://lms.nederlandslicht.nl/qr/report/180954 | 52.0661 | 5.3726 | 1539972769 | 4530940620 | SPORTLN |  |  | Maarn - Noord | MAARN | 2003-01-01 | Gemeente Utrechtse Heuvelrug |  |  |  | Gemeente Utrechtse Heuvelrug | In bedrijf | [5 empty] | Nacht | Bemeterd | [38 empty] | 230 - MAST 6 M ST - EL UITL 5 GR | 1 | 2003-01-01 |  | LM ST 6,0 CV EU125020/5 T60 ET Z N6005 | 6.00 | CILINDRISCH | STAAL | 6005 MOSGROEN | GESCHILDERD | NVT |  | 350400 |  | 344112 - 2552 PLL 55W HF NV | 1 | 2003-01-01 | [11 empty] | 175200 |  |  | PLL 55W 830 (HF) | 1 | 2014-01-01 |  | 55W PLL 830 |  |  |  | 16000 | PLL
181308 | 180955 | https://lms.nederlandslicht.nl/qr/report/180955 | 52.0662 | 5.3722 | 1539701868 | 4531016687 | SPORTLN |  |  | Maarn - Noord | MAARN | 2003-01-01 | Gemeente Utrechtse Heuvelrug |  |  |  | Gemeente Utrechtse Heuvelrug | In bedrijf | [5 empty] | Nacht | Bemeterd | [38 empty] | 230 - MAST 6 M ST - EL UITL 5 GR | 1 | 2003-01-01 |  | LM ST 6,0 CV EU125020/5 T60 ET Z N6005 | 6.00 | CILINDRISCH | STAAL | 6005 MOSGROEN | GESCHILDERD | NVT |  | 350400 |  | 344112 - 2552 PLL 55W HF NV | 1 | 2003-01-01 | [11 empty] | 175200 |  |  | PLL 55W 830 (HF) | 1 | 2020-11-23 |  | 55W PLL 830 |  |  |  | 16000 | PLL
181309 | 180956 | https://lms.nederlandslicht.nl/qr/report/180956 | 52.0663 | 5.3717 | 1539376299 | 4531130717 | SPORTLN |  |  | Maarn - Noord | MAARN | 2003-01-01 | Gemeente Utrechtse Heuvelrug |  |  |  | Gemeente Utrechtse Heuvelrug | In bedrijf | [5 empty] | Nacht | Bemeterd | [38 empty] | 230 - MAST 6 M ST - EL UITL 5 GR | 1 | 2003-01-01 |  | LM ST 6,0 CV EU125020/5 T60 ET Z N6005 | 6.00 | CILINDRISCH | STAAL | 6005 MOSGROEN | GESCHILDERD | NVT |  | 350400 |  | 323212 - 2551 PLL 36W HF NV | 1 | 2003-01-01 | [11 empty] | 175200 |  |  | PLL 55W 830 (HF) | 1 | 2021-11-17 |  | 55W PLL 830 |  |  |  | 16000 | PLL
21608 | 180959 | https://lms.nederlandslicht.nl/qr/report/180959 | 52.0668 | 5.3649 | 1534734939 | 4531665289 | STEENBEEK,HET |  |  | Maarn - Noord | MAARN | 1975-01-01 | Gemeente Utrechtse Heuvelrug |  |  |  | Gemeente Utrechtse Heuvelrug | In bedrijf | [5 empty] | Nacht | Bemeterd | [38 empty] | 6.0 uithoudermast enkel conisch Aluminium | 1 | 2021-02-16 |  |  | 6.00 | CONISCH | ALUMINIUM |  |  |  |  | 350400 |  | IRIS 2550 1XPLL 24W R9005 EVSA | 1 | 2021-03-12 |  | IRIS 2550 1XPLL 24W R9005 EVSA | INDAL |  |  |  |  | 7035 LICHTGRIJS |  |  |  | 175200 |  |  | PLL 24W 830 (HF) | 1 | 2021-03-12 |  | 24W PLL 830 |  |  | 24.00 | 16000 | PLL |  | EVSA PH 1 x PL-T/C/L/TL5C 22-42W VIERK | 1 | 2021-09-08 |  | HFP22-42 |  |  | 3.00 | 175200
21588 | 180962 | https://lms.nederlandslicht.nl/qr/report/180962 | 52.0669 | 5.3581 | 1530073459 | 4531764346 | THERESIAHOF |  |  | Maarn - Noord | MAARN | 1986-01-01 | Gemeente Utrechtse Heuvelrug |  |  |  | Gemeente Utrechtse Heuvelrug | In bedrijf | [5 empty] | Nacht | Bemeterd | [38 empty] | 16 -MAST 4,0 M ST CON | 1 | 1986-01-01 |  | PM ST 4,0 CO T60 ET M N6005 | 4.00 | CONISCH | STAAL | 6005 MOSGROEN | GESCHILDERD | NVT |  | 350400 |  | 303012 - GFK 5148 TLD 18W NV | 1 | 1986-01-01 | [11 empty] | 175200 |  |  | TLD Xtra 18W 830 | 1 | 2014-01-01 |  | 18W TLD 830 XTRA |  |  |  | 16000 | TL
21589 | 180963 | https://lms.nederlandslicht.nl/qr/report/180963 | 52.0669 | 5.3577 | 1529791648 | 4531744399 | THERESIAHOF |  |  | Maarn - Noord | MAARN | 1986-01-01 | Gemeente Utrechtse Heuvelrug |  |  |  | Gemeente Utrechtse Heuvelrug | In bedrijf | [5 empty] | Nacht | Bemeterd | [38 empty] | 16 -MAST 4,0 M ST CON | 1 | 1986-01-01 |  | PM ST 4,0 CO T60 ET M N6005 | 4.00 | CONISCH | STAAL | 6005 MOSGROEN | GESCHILDERD | NVT |  | 350400 |  | 303012 - GFK 5148 TLD 18W NV | 1 | 1986-01-01 | [11 empty] | 175200 |  |  | TLD Xtra 18W 830 | 1 | 2014-01-01 |  | 18W TLD 830 XTRA |  |  |  | 16000 | TL
21590 | 180964 | https://lms.nederlandslicht.nl/qr/report/180964 | 52.0671 | 5.3594 | 1530921239 | 4531964392 | THERESIAHOF |  |  | Maarn - Noord | MAARN | 1986-01-01 | Gemeente Utrechtse Heuvelrug |  |  |  | Gemeente Utrechtse Heuvelrug | In bedrijf | [5 empty] | Nacht | Bemeterd | [38 empty] | 16 -MAST 4,0 M ST CON | 1 | 1986-01-01 |  | PM ST 4,0 CO T60 ET M N6005 | 4.00 | CONISCH | STAAL | 6005 MOSGROEN | GESCHILDERD | NVT |  | 350400 |  | 303012 - GFK 5148 TLD 18W NV | 1 | 1986-01-01 | [11 empty] | 175200 |  |  | TLD Xtra 18W 830 | 1 | 2022-01-10 |  | 18W TLD 830 XTRA |  |  |  | 16000 | TL |  | Starter S10 | 1 | 2022-01-10 |  | Starter S10 | NVT | Starter
21591 | 180965 | https://lms.nederlandslicht.nl/qr/report/180965 | 52.0669 | 5.3586 | 1530404649 | 4531751787 | THERESIAHOF |  |  | Maarn - Noord | MAARN | 1986-01-01 | Gemeente Utrechtse Heuvelrug |  |  |  | Gemeente Utrechtse Heuvelrug | In bedrijf | [5 empty] | Nacht | Bemeterd | [38 empty] | 16 -MAST 4,0 M ST CON | 1 | 1986-01-01 |  | PM ST 4,0 CO T60 ET M N6005 | 4.00 | CONISCH | STAAL | 6005 MOSGROEN | GESCHILDERD | NVT |  | 350400 |  | 303012 - GFK 5148 TLD 18W NV | 1 | 1986-01-01 | [11 empty] | 175200 |  |  | TLD Xtra 18W 830 | 1 | 2014-01-01 |  | 18W TLD 830 XTRA |  |  |  | 16000 | TL
21592 | 180966 | https://lms.nederlandslicht.nl/qr/report/180966 | 52.0668 | 5.3589 | 1530620069 | 4531688731 | THERESIAHOF |  |  | Maarn - Noord | MAARN | 1986-01-01 | Gemeente Utrechtse Heuvelrug |  |  |  | Gemeente Utrechtse Heuvelrug | In bedrijf | [5 empty] | Nacht | Bemeterd | [38 empty] | 16 -MAST 4,0 M ST CON | 1 | 1986-01-01 |  | PM ST 4,0 CO T60 ET M N6005 | 4.00 | CONISCH | STAAL | 6005 MOSGROEN | GESCHILDERD | NVT |  | 350400 |  | 303012 - GFK 5148 TLD 18W NV | 1 | 1986-01-01 | [11 empty] | 175200 |  |  | TLD Xtra 18W 830 | 1 | 2014-01-01 |  | 18W TLD 830 XTRA |  |  |  | 16000 | TL
21593 | 180967 | https://lms.nederlandslicht.nl/qr/report/180967 | 52.0666 | 5.3589 | 1530573059 | 4531437327 | THERESIAHOF |  |  | Maarn - Noord | MAARN | 1986-01-01 | Gemeente Utrechtse Heuvelrug |  |  |  | Gemeente Utrechtse Heuvelrug | In bedrijf | [5 empty] | Nacht | Bemeterd | [38 empty] | 16 -MAST 4,0 M ST CON | 1 | 1986-01-01 |  | PM ST 4,0 CO T60 ET M N6005 | 4.00 | CONISCH | STAAL | 6005 MOSGROEN | GESCHILDERD | NVT |  | 350400 |  | 303012 - GFK 5148 TLD 18W NV | 1 | 1986-01-01 | [11 empty] | 175200 |  |  | TLD Xtra 18W 830 | 1 | 2014-01-01 |  | 18W TLD 830 XTRA |  |  |  | 16000 | TL
21594 | 180968 | https://lms.nederlandslicht.nl/qr/report/180968 | 52.0668 | 5.3593 | 1530875269 | 4531674425 | THERESIAHOF |  |  | Maarn - Noord | MAARN | 1986-01-01 | Gemeente Utrechtse Heuvelrug |  |  |  | Gemeente Utrechtse Heuvelrug | In bedrijf | [5 empty] | Nacht | Bemeterd | [38 empty] | 16 -MAST 4,0 M ST CON | 1 | 1986-01-01 |  | PM ST 4,0 CO T60 ET M N6005 | 4.00 | CONISCH | STAAL | 6005 MOSGROEN | GESCHILDERD | NVT |  | 350400 |  | 303012 - GFK 5148 TLD 18W NV | 1 | 1986-01-01 | [11 empty] | 175200 |  |  | TLD Xtra 18W 830 | 1 | 2014-01-01 |  | 18W TLD 830 XTRA |  |  |  | 16000 | TL
21595 | 180969 | https://lms.nederlandslicht.nl/qr/report/180969 | 52.0666 | 5.3595 | 1530992039 | 4531464458 | THERESIAHOF |  |  | Maarn - Noord | MAARN | 1986-01-01 | Gemeente Utrechtse Heuvelrug |  |  |  | Gemeente Utrechtse Heuvelrug | In bedrijf | [5 empty] | Nacht | Bemeterd | [38 empty] | 16 -MAST 4,0 M ST CON | 1 | 1986-01-01 |  | PM ST 4,0 CO T60 ET M N6005 | 4.00 | CONISCH | STAAL | 6005 MOSGROEN | GESCHILDERD | NVT |  | 350400 |  | 303012 - GFK 5148 TLD 18W NV | 1 | 1986-01-01 | [11 empty] | 175200 |  |  | TLD Xtra 18W 830 | 1 | 2014-01-01 |  | 18W TLD 830 XTRA |  |  |  | 16000 | TL
51851 | 180975 | https://lms.nederlandslicht.nl/qr/report/180975 | 52.0658 | 5.3755 | 1541988057 | 4530521092 | TROMPLN |  |  | Maarn - Noord | MAARN | 1989-02-06 | Gemeente Utrechtse Heuvelrug |  |  |  | Gemeente Utrechtse Heuvelrug | In bedrijf | [5 empty] | Nacht | Bemeterd | [38 empty] | 30 - MAST 6,0 M ST - EL TYPE 0 | 1 | 1989-02-06 |  | LM ST 6,0 CV EU1250/20/5 T60 ET Z N6005 | 6.00 | CILINDRISCH | STAAL | 6005 MOSGROEN | GESCHILDERD | NVT |  | 350400 |  | 302912 - LRB 303 TLD 18W NV | 1 | 1989-02-06 | [11 empty] | 175200 |  |  | TLD Xtra 18W 830 | 1 | 2014-01-01 |  | 18W TLD 830 XTRA |  |  |  | 16000 | TL
62280 | 180976 | https://lms.nederlandslicht.nl/qr/report/180976 | 52.0655 | 5.3756 | 1542046088 | 4530259536 | TROMPLN |  |  | Maarn - Noord | MAARN | 1990-04-05 | Gemeente Utrechtse Heuvelrug |  |  |  | Gemeente Utrechtse Heuvelrug | In bedrijf | [5 empty] | Nacht | Bemeterd | [38 empty] | 19 - MAST 4,0 M ST CONISCH | 1 | 1990-04-05 |  | PM ST 4,0 CO T60 ET M N6005 | 4.00 | CONISCH | STAAL | 6005 MOSGROEN | GESCHILDERD | NVT |  | 350400 |  | 303012 - GFK 5148 TLD 18W NV | 1 | 1990-04-05 | [11 empty] | 175200 |  |  | TLD Xtra 18W 830 | 1 | 2014-01-01 |  | 18W TLD 830 XTRA |  |  |  | 16000 | TL
62281 | 180977 | https://lms.nederlandslicht.nl/qr/report/180977 | 52.0653 | 5.3747 | 1541457979 | 4529996950 | TROMPLN |  |  | Maarn - Noord | MAARN | 1990-04-05 | Gemeente Utrechtse Heuvelrug |  |  |  | Gemeente Utrechtse Heuvelrug | In bedrijf | [5 empty] | Nacht | Bemeterd | [38 empty] | 19 - MAST 4,0 M ST CONISCH | 1 | 1990-04-05 |  | PM ST 4,0 CO T60 ET M N6005 | 4.00 | CONISCH | STAAL | 6005 MOSGROEN | GESCHILDERD | NVT |  | 350400 |  | 303012 - GFK 5148 TLD 18W NV | 1 | 2010-11-02 | [11 empty] | 175200 |  |  | TLD Xtra 18W 830 | 1 | 2014-01-01 |  | 18W TLD 830 XTRA |  |  |  | 16000 | TL
64452 | 180978 | https://lms.nederlandslicht.nl/qr/report/180978 | 52.0655 | 5.3758 | 1542209978 | 4530212259 | TROMPLN |  |  | Maarn - Noord | MAARN | 1990-01-01 | Gemeente Utrechtse Heuvelrug |  |  |  | Gemeente Utrechtse Heuvelrug | In bedrijf | [5 empty] | Nacht | Bemeterd | [38 empty] | 19 - MAST 4,0 M ST CONISCH | 1 | 1990-01-01 |  | PM ST 4,0 CO T60 ET M N6005 | 4.00 | CONISCH | STAAL | 6005 MOSGROEN | GESCHILDERD | NVT |  | 350400 |  | 303012 - GFK 5148 TLD 18W NV | 1 | 1990-01-01 | [11 empty] | 175200 |  |  | TLD Xtra 18W 830 | 1 | 2014-01-01 |  | 18W TLD 830 XTRA |  |  |  | 16000 | TL
121016 | 180979 | https://lms.nederlandslicht.nl/qr/report/180979 | 52.0657 | 5.3751 | 1541695609 | 4530449711 | TROMPLN |  |  | Maarn - Noord | MAARN | 1995-08-09 | Gemeente Utrechtse Heuvelrug |  |  |  | Gemeente Utrechtse Heuvelrug | In bedrijf | [5 empty] | Nacht | Bemeterd | [38 empty] | 30 - MAST 6,0 M ST - EL TYPE 0 | 1 | 1995-08-09 |  | LM ST 6,0 CV EU1250/20/5 T60 ET Z N6005 | 6.00 | CILINDRISCH | STAAL | 6005 MOSGROEN | GESCHILDERD | NVT |  | 350400 |  | 302912 - LRB 303 TLD 18W NV | 1 | 1986-01-01 | [11 empty] | 175200 |  |  | TLD Xtra 18W 830 | 1 | 2014-01-01 |  | 18W TLD 830 XTRA |  |  |  | 16000 | TL
129412 | 180980 | https://lms.nederlandslicht.nl/qr/report/180980 | 52.0658 | 5.3759 | 1542266389 | 4530605638 | TROMPLN |  |  | Maarn - Noord | MAARN | 1995-08-09 | Gemeente Utrechtse Heuvelrug |  |  |  | Gemeente Utrechtse Heuvelrug | In bedrijf | [5 empty] | Nacht | Bemeterd | [38 empty] | 30 - MAST 6,0 M ST - EL TYPE 0 | 1 | 1995-08-09 |  | LM ST 6,0 CV EU1250/20/5 T60 ET Z N6005 | 6.00 | CILINDRISCH | STAAL | 6005 MOSGROEN | GESCHILDERD | NVT |  | 350400 |  | 302912 - LRB 303 TLD 18W NV | 1 | 1995-08-09 | [11 empty] | 175200 |  |  | TLD Xtra 18W 830 | 1 | 2014-01-01 |  | 18W TLD 830 XTRA |  |  |  | 16000 | TL
129413 | 180981 | https://lms.nederlandslicht.nl/qr/report/180981 | 52.0657 | 5.3744 | 1541189159 | 4530420202 | TROMPLN |  |  | Maarn - Noord | MAARN | 1995-11-09 | Gemeente Utrechtse Heuvelrug |  |  |  | Gemeente Utrechtse Heuvelrug | In bedrijf | [5 empty] | Nacht | Bemeterd | [38 empty] | 30 - MAST 6,0 M ST - EL TYPE 0 | 1 | 1995-11-09 |  | LM ST 6,0 CV EU1250/20/5 T60 ET Z N6005 | 6.00 | CILINDRISCH | STAAL | 6005 MOSGROEN | GESCHILDERD | NVT |  | 350400 |  | 302912 - LRB 303 TLD 18W NV | 1 | 1995-11-09 | [11 empty] | 175200 |  |  | TLD Xtra 18W 830 | 1 | 2014-01-01 |  | 18W TLD 830 XTRA |  |  |  | 16000 | TL
179670 | 180982 | https://lms.nederlandslicht.nl/qr/report/180982 | 52.0436 | 5.3775 | 1543341562 | 4505901474 | TROMPLN |  |  | Maarn - Noord | MAARN | 2003-01-01 | Gemeente Utrechtse Heuvelrug |  |  |  | Gemeente Utrechtse Heuvelrug | In bedrijf | [5 empty] | Nacht | Bemeterd | [38 empty] | 19 - MAST 4,0 M ST CONISCH | 1 | 2003-01-01 |  | PM ST 4,0 CO T60 ET M N6005 | 4.00 | CONISCH | STAAL | 6005 MOSGROEN | GESCHILDERD | NVT |  | 350400 |  | 322312 - 2000 PLL 36W HF NV RAL9005 | 1 | 2003-01-01 | [11 empty] | 175200 |  |  | PLL 36W 830 (HF) | 1 | 2014-01-01 |  | 36W PLL 830 |  |  | 36.00 | 16000 | PLL
179671 | 180983 | https://lms.nederlandslicht.nl/qr/report/180983 | 52.0663 | 5.3773 | 1543184448 | 4531113625 | TROMPLN |  |  | Maarn - Noord | MAARN | 2003-01-01 | Gemeente Utrechtse Heuvelrug |  |  |  | Gemeente Utrechtse Heuvelrug | In bedrijf | [5 empty] | Nacht | Bemeterd | [38 empty] | 19 - MAST 4,0 M ST CONISCH | 1 | 2003-01-01 |  | PM ST 4,0 CO T60 ET M N6005 | 4.00 | CONISCH | STAAL | 6005 MOSGROEN | GESCHILDERD | NVT |  | 350400 |  | 322312 - 2000 PLL 36W HF NV RAL9005 | 1 | 2003-01-01 | [11 empty] | 175200 |  |  | PLL 36W 830 (HF) | 1 | 2014-01-01 |  | 36W PLL 830 |  |  | 36.00 | 16000 | PLL
179672 | 180984 | https://lms.nederlandslicht.nl/qr/report/180984 | 52.0663 | 5.3775 | 1543372959 | 4531086019 | TROMPLN |  |  | Maarn - Noord | MAARN | 2003-01-01 | Gemeente Utrechtse Heuvelrug |  |  |  | Gemeente Utrechtse Heuvelrug | In bedrijf | [5 empty] | Nacht | Bemeterd | [38 empty] | 19 - MAST 4,0 M ST CONISCH | 1 | 2003-01-01 |  | PM ST 4,0 CO T60 ET M N6005 | 4.00 | CONISCH | STAAL | 6005 MOSGROEN | GESCHILDERD | NVT |  | 350400 |  | 322312 - 2000 PLL 36W HF NV RAL9005 | 1 | 2003-01-01 | [11 empty] | 175200 |  |  | PLL 36W 830 (HF) | 1 | 2022-01-10 |  | 36W PLL 830 |  |  | 36.00 | 16000 | PLL
179673 | 180985 | https://lms.nederlandslicht.nl/qr/report/180985 | 52.0666 | 5.3774 | 1543272549 | 4531401117 | TROMPLN |  |  | Maarn - Noord | MAARN | 2003-01-01 | Gemeente Utrechtse Heuvelrug |  |  |  | Gemeente Utrechtse Heuvelrug | In bedrijf | [5 empty] | Nacht | Bemeterd | [38 empty] | 19 - MAST 4,0 M ST CONISCH | 1 | 2003-01-01 |  | PM ST 4,0 CO T60 ET M N6005 | 4.00 | CONISCH | STAAL | 6005 MOSGROEN | GESCHILDERD | NVT |  | 350400 |  | 322312 - 2000 PLL 36W HF NV RAL9005 | 1 | 2003-01-01 | [11 empty] | 175200 |  |  | PLL 36W 830 (HF) | 1 | 2014-01-01 |  | 36W PLL 830 |  |  | 36.00 | 16000 | PLL
179674 | 180986 | https://lms.nederlandslicht.nl/qr/report/180986 | 52.0664 | 5.3772 | 1543138729 | 4531266890 | TROMPLN |  |  | Maarn - Noord | MAARN | 2003-01-01 | Gemeente Utrechtse Heuvelrug |  |  |  | Gemeente Utrechtse Heuvelrug | In bedrijf | [5 empty] | Nacht | Bemeterd | [38 empty] | 19 - MAST 4,0 M ST CONISCH | 1 | 2003-01-01 |  | PM ST 4,0 CO T60 ET M N6005 | 4.00 | CONISCH | STAAL | 6005 MOSGROEN | GESCHILDERD | NVT |  | 350400 |  | 322312 - 2000 PLL 36W HF NV RAL9005 | 1 | 2003-01-01 | [11 empty] | 175200 |  |  | PLL 36W 830 (HF) | 1 | 2022-01-11 |  | 36W PLL 830 |  |  | 36.00 | 16000 | PLL
179675 | 180987 | https://lms.nederlandslicht.nl/qr/report/180987 | 52.0666 | 5.377 | 1543006978 | 4531454357 | TROMPLN |  |  | Maarn - Noord | MAARN | 2003-01-01 | Gemeente Utrechtse Heuvelrug |  |  |  | Gemeente Utrechtse Heuvelrug | In bedrijf | [5 empty] | Nacht | Bemeterd | [38 empty] | 19 - MAST 4,0 M ST CONISCH | 1 | 2003-01-01 |  | PM ST 4,0 CO T60 ET M N6005 | 4.00 | CONISCH | STAAL | 6005 MOSGROEN | GESCHILDERD | NVT |  | 350400 |  | 322312 - 2000 PLL 36W HF NV RAL9005 | 1 | 2003-01-01 | [11 empty] | 175200 |  |  | PLL 36W 830 (HF) | 1 | 2014-01-01 |  | 36W PLL 830 |  |  | 36.00 | 16000 | PLL
179676 | 180988 | https://lms.nederlandslicht.nl/qr/report/180988 | 52.0666 | 5.3762 | 1542457588 | 4531413014 | TROMPLN |  |  | Maarn - Noord | MAARN | 2003-01-01 | Gemeente Utrechtse Heuvelrug |  |  |  | Gemeente Utrechtse Heuvelrug | In bedrijf | [5 empty] | Nacht | Bemeterd | [38 empty] | 19 - MAST 4,0 M ST CONISCH | 1 | 2003-01-01 |  | PM ST 4,0 CO T60 ET M N6005 | 4.00 | CONISCH | STAAL | 6005 MOSGROEN | GESCHILDERD | NVT |  | 350400 |  | 322312 - 2000 PLL 36W HF NV RAL9005 | 1 | 2003-01-01 | [11 empty] | 175200 |  |  | PLL 36W 830 (HF) | 1 | 2014-01-01 |  | 36W PLL 830 |  |  | 36.00 | 16000 | PLL
179677 | 180989 | https://lms.nederlandslicht.nl/qr/report/180989 | 52.0665 | 5.3762 | 1542421459 | 4531376816 | TROMPLN |  |  | Maarn - Noord | MAARN | 2003-01-01 | Gemeente Utrechtse Heuvelrug |  |  |  | Gemeente Utrechtse Heuvelrug | In bedrijf | [5 empty] | Nacht | Bemeterd | [38 empty] | 19 - MAST 4,0 M ST CONISCH | 1 | 2003-01-01 |  | PM ST 4,0 CO T60 ET M N6005 | 4.00 | CONISCH | STAAL | 6005 MOSGROEN | GESCHILDERD | NVT |  | 350400 |  | 322312 - 2000 PLL 36W HF NV RAL9005 | 1 | 2003-01-01 | [11 empty] | 175200 |  |  | PLL 36W 830 (HF) | 1 | 2014-01-01 |  | 36W PLL 830 |  |  | 36.00 | 16000 | PLL
179754 | 180990 | https://lms.nederlandslicht.nl/qr/report/180990 | 52.0436 | 5.3775 | 1543341564 | 4505901474 | TROMPLN |  |  | Maarn - Noord | MAARN | 2004-01-01 | Gemeente Utrechtse Heuvelrug |  |  |  | Gemeente Utrechtse Heuvelrug | In bedrijf | [5 empty] | Nacht | Bemeterd | [38 empty] | 20 - MAST 4,0 M ST CON | 1 | 2004-01-01 |  | PM ST 4,0 CO T60 FR M N6005 | 4.00 | CONISCH | STAAL | 6005 MOSGROEN | GESCHILDERD | NVT |  | 350400 |  | 322512 - 2000 PLL 24W HF NV RAL9005 | 1 | 2004-01-01 | [11 empty] | 175200 |  |  | PLL 24W 830 (HF) | 1 | 2014-01-01 |  | 24W PLL 830 |  |  | 24.00 | 16000 | PLL
179755 | 180991 | https://lms.nederlandslicht.nl/qr/report/180991 | 52.0667 | 5.3761 | 1542400099 | 4531568852 | TROMPLN |  |  | Maarn - Noord | MAARN | 2004-01-01 | Gemeente Utrechtse Heuvelrug |  |  |  | Gemeente Utrechtse Heuvelrug | In bedrijf | [5 empty] | Nacht | Bemeterd | [38 empty] | 20 - MAST 4,0 M ST CON | 1 | 2004-01-01 |  | PM ST 4,0 CO T60 FR M N6005 | 4.00 | CONISCH | STAAL | 6005 MOSGROEN | GESCHILDERD | NVT |  | 350400 |  | 322512 - 2000 PLL 24W HF NV RAL9005 | 1 | 2004-01-01 | [11 empty] | 175200 |  |  | PLL 24W 830 (HF) | 1 | 2014-01-01 |  | 24W PLL 830 |  |  | 24.00 | 16000 | PLL
179764 | 180992 | https://lms.nederlandslicht.nl/qr/report/180992 | 52.0664 | 5.3772 | 1543140358 | 4531271618 | TROMPLN |  |  | Maarn - Noord | MAARN | 2004-01-01 | Gemeente Utrechtse Heuvelrug |  |  |  | Gemeente Utrechtse Heuvelrug | In bedrijf | [5 empty] | Nacht | Bemeterd | [38 empty] | 20 - MAST 4,0 M ST CON | 1 | 2004-01-01 |  | PM ST 4,0 CO T60 FR M N6005 | 4.00 | CONISCH | STAAL | 6005 MOSGROEN | GESCHILDERD | NVT |  | 350400 |  | 322512 - 2000 PLL 24W HF NV RAL9005 | 1 | 2004-01-01 | [11 empty] | 175200 |  |  | PLL 24W 830 (HF) | 1 | 2014-01-01 |  | 24W PLL 830 |  |  | 24.00 | 16000 | PLL
179765 | 180993 | https://lms.nederlandslicht.nl/qr/report/180993 | 52.0666 | 5.3774 | 1543268348 | 4531402341 | TROMPLN |  |  | Maarn - Noord | MAARN | 2004-01-01 | Gemeente Utrechtse Heuvelrug |  |  |  | Gemeente Utrechtse Heuvelrug | In bedrijf | [5 empty] | Nacht | Bemeterd | [38 empty] | 20 - MAST 4,0 M ST CON | 1 | 2004-01-01 |  | PM ST 4,0 CO T60 FR M N6005 | 4.00 | CONISCH | STAAL | 6005 MOSGROEN | GESCHILDERD | NVT |  | 350400 |  | 322512 - 2000 PLL 24W HF NV RAL9005 | 1 | 2004-01-01 | [11 empty] | 175200 |  |  | PLL 24W 830 (HF) | 1 | 2014-01-01 |  | 24W PLL 830 |  |  | 24.00 | 16000 | PLL
179767 | 180994 | https://lms.nederlandslicht.nl/qr/report/180994 | 52.0668 | 5.3769 | 1542923989 | 4531723470 | TROMPLN |  |  | Maarn - Noord | MAARN | 2003-01-01 | Gemeente Utrechtse Heuvelrug |  |  |  | Gemeente Utrechtse Heuvelrug | In bedrijf | [5 empty] | Nacht | Bemeterd | [38 empty] | 19 - MAST 4,0 M ST CONISCH | 1 | 2003-01-01 |  | PM ST 4,0 CO T60 ET M N6005 | 4.00 | CONISCH | STAAL | 6005 MOSGROEN | GESCHILDERD | NVT |  | 350400 |  | 322312 - 2000 PLL 36W HF NV RAL9005 | 1 | 2003-01-01 | [11 empty] | 175200 |  |  | PLL 36W 830 (HF) | 1 | 2022-01-11 |  | 36W PLL 830 |  |  | 36.00 | 16000 | PLL
179768 | 180995 | https://lms.nederlandslicht.nl/qr/report/180995 | 52.0671 | 5.3768 | 1542853738 | 4531983936 | TROMPLN |  |  | Maarn - Noord | MAARN | 2003-01-01 | Gemeente Utrechtse Heuvelrug |  |  |  | Gemeente Utrechtse Heuvelrug | In bedrijf | [5 empty] | Nacht | Bemeterd | [38 empty] | 19 - MAST 4,0 M ST CONISCH | 1 | 2003-01-01 |  | PM ST 4,0 CO T60 ET M N6005 | 4.00 | CONISCH | STAAL | 6005 MOSGROEN | GESCHILDERD | NVT |  | 350400 |  | 322312 - 2000 PLL 36W HF NV RAL9005 | 1 | 2003-01-01 | [11 empty] | 175200 |  |  | PLL 36W 830 (HF) | 1 | 2014-01-01 |  | 36W PLL 830 |  |  | 36.00 | 16000 | PLL
179769 | 180996 | https://lms.nederlandslicht.nl/qr/report/180996 | 52.0673 | 5.3767 | 1542796388 | 4532189439 | TROMPLN |  |  | Maarn - Noord | MAARN | 2003-01-01 | Gemeente Utrechtse Heuvelrug |  |  |  | Gemeente Utrechtse Heuvelrug | In bedrijf | [5 empty] | Nacht | Bemeterd | [38 empty] | 19 - MAST 4,0 M ST CONISCH | 1 | 2003-01-01 |  | PM ST 4,0 CO T60 ET M N6005 | 4.00 | CONISCH | STAAL | 6005 MOSGROEN | GESCHILDERD | NVT |  | 350400 |  | 322312 - 2000 PLL 36W HF NV RAL9005 | 1 | 2003-01-01 | [11 empty] | 175200 |  |  | PLL 36W 830 (HF) | 1 | 2022-01-10 |  | 36W PLL 830 |  |  | 36.00 | 16000 | PLL
179770 | 180997 | https://lms.nederlandslicht.nl/qr/report/180997 | 52.0675 | 5.3766 | 1542723809 | 4532421391 | TROMPLN |  |  | Maarn - Noord | MAARN | 2003-01-01 | Gemeente Utrechtse Heuvelrug |  |  |  | Gemeente Utrechtse Heuvelrug | In bedrijf | [5 empty] | Nacht | Bemeterd | [38 empty] | 19 - MAST 4,0 M ST CONISCH | 1 | 2003-01-01 |  | PM ST 4,0 CO T60 ET M N6005 | 4.00 | CONISCH | STAAL | 6005 MOSGROEN | GESCHILDERD | NVT |  | 350400 |  | 322312 - 2000 PLL 36W HF NV RAL9005 | 1 | 2003-01-01 | [11 empty] | 175200 |  |  | PLL 36W 830 (HF) | 1 | 2014-01-01 |  | 36W PLL 830 |  |  | 36.00 | 16000 | PLL
179771 | 180998 | https://lms.nederlandslicht.nl/qr/report/180998 | 52.0668 | 5.3767 | 1542798358 | 4531636962 | TROMPLN |  |  | Maarn - Noord | MAARN | 2003-01-01 | Gemeente Utrechtse Heuvelrug |  |  |  | Gemeente Utrechtse Heuvelrug | In bedrijf | [5 empty] | Nacht | Bemeterd | [38 empty] | 19 - MAST 4,0 M ST CONISCH | 1 | 2003-01-01 |  | PM ST 4,0 CO T60 ET M N6005 | 4.00 | CONISCH | STAAL | 6005 MOSGROEN | GESCHILDERD | NVT |  | 350400 |  | 322312 - 2000 PLL 36W HF NV RAL9005 | 1 | 2003-01-01 | [11 empty] | 175200 |  |  | PLL 36W 830 (HF) | 1 | 2014-01-01 |  | 36W PLL 830 |  |  | 36.00 | 16000 | PLL
179772 | 180999 | https://lms.nederlandslicht.nl/qr/report/180999 | 52.0667 | 5.3764 | 1542623028 | 4531589257 | TROMPLN |  |  | Maarn - Noord | MAARN | 2003-01-01 | Gemeente Utrechtse Heuvelrug |  |  |  | Gemeente Utrechtse Heuvelrug | In bedrijf | [5 empty] | Nacht | Bemeterd | [38 empty] | 19 - MAST 4,0 M ST CONISCH | 1 | 2003-01-01 |  | PM ST 4,0 CO T60 ET M N6005 | 4.00 | CONISCH | STAAL | 6005 MOSGROEN | GESCHILDERD | NVT |  | 350400 |  | 322312 - 2000 PLL 36W HF NV RAL9005 | 1 | 2003-01-01 | [11 empty] | 175200 |  |  | PLL 36W 830 (HF) | 1 | 2014-01-01 |  | 36W PLL 830 |  |  | 36.00 | 16000 | PLL
179773 | 181000 | https://lms.nederlandslicht.nl/qr/report/181000 | 52.0666 | 5.3763 | 1542530478 | 4531488348 | TROMPLN |  |  | Maarn - Noord | MAARN | 2004-01-01 | Gemeente Utrechtse Heuvelrug |  |  |  | Gemeente Utrechtse Heuvelrug | In bedrijf | [5 empty] | Nacht | Bemeterd | [38 empty] | 20 - MAST 4,0 M ST CON | 1 | 2004-01-01 |  | PM ST 4,0 CO T60 FR M N6005 | 4.00 | CONISCH | STAAL | 6005 MOSGROEN | GESCHILDERD | NVT |  | 350400 |  | 322512 - 2000 PLL 24W HF NV RAL9005 | 1 | 2004-01-01 | [11 empty] | 175200 |  |  | PLL 24W 830 (HF) | 1 | 2022-01-10 |  | 24W PLL 830 |  |  | 24.00 | 16000 | PLL
179775 | 181001 | https://lms.nederlandslicht.nl/qr/report/181001 | 52.0667 | 5.3761 | 1542404138 | 4531566259 | TROMPLN |  |  | Maarn - Noord | MAARN | 2003-01-01 | Gemeente Utrechtse Heuvelrug |  |  |  | Gemeente Utrechtse Heuvelrug | In bedrijf | [5 empty] | Nacht | Bemeterd | [38 empty] | 19 - MAST 4,0 M ST CONISCH | 1 | 2003-01-01 |  | PM ST 4,0 CO T60 ET M N6005 | 4.00 | CONISCH | STAAL | 6005 MOSGROEN | GESCHILDERD | NVT |  | 350400 |  | 322312 - 2000 PLL 36W HF NV RAL9005 | 1 | 2003-01-01 | [11 empty] | 175200 |  |  | PLL 36W 830 (HF) | 1 | 2014-01-01 |  | 36W PLL 830 |  |  | 36.00 | 16000 | PLL
184450 | 181002 | https://lms.nederlandslicht.nl/qr/report/181002 | 52.0436 | 5.3775 | 1543341533 | 4505901452 | TROMPLN |  |  |  | MAARN | 1995-01-01 | Gemeente Utrechtse Heuvelrug |  |  |  | Gemeente Utrechtse Heuvelrug | In bedrijf | [5 empty] | Nacht | Bemeterd | [38 empty] | 30 - MAST 6,0 M ST - EL TYPE 0 | 1 | 1995-01-01 |  | LM ST 6,0 CV EU1250/20/5 T60 ET Z N6005 | 6.00 | CILINDRISCH | STAAL | 6005 MOSGROEN | GESCHILDERD | NVT |  | 350400 |  | 302912 - LRB 303 TLD 18W NV | 1 | 1995-01-01 | [11 empty] | 175200 |  |  | TLD Xtra 18W 830 | 1 | 2014-01-01 |  | 18W TLD 830 XTRA |  |  |  | 16000 | TL
184451 | 181003 | https://lms.nederlandslicht.nl/qr/report/181003 | 52.0436 | 5.3775 | 1543341536 | 4505901452 | TROMPLN |  |  |  | MAARN | 1995-01-01 | Gemeente Utrechtse Heuvelrug |  |  |  | Gemeente Utrechtse Heuvelrug | In bedrijf | [5 empty] | Nacht | Bemeterd | [38 empty] | 30 - MAST 6,0 M ST - EL TYPE 0 | 1 | 1995-01-01 |  | LM ST 6,0 CV EU1250/20/5 T60 ET Z N6005 | 6.00 | CILINDRISCH | STAAL | 6005 MOSGROEN | GESCHILDERD | NVT |  | 350400 |  | 302912 - LRB 303 TLD 18W NV | 1 | 1995-01-01 | [11 empty] | 175200 |  |  | TLD Xtra 18W 830 | 1 | 2014-01-01 |  | 18W TLD 830 XTRA |  |  |  | 16000 | TL
21774 | 181006 | https://lms.nederlandslicht.nl/qr/report/181006 | 52.065 | 5.3757 | 1542115558 | 4529685241 | TROMPPLN |  |  | Maarn - Noord | MAARN | 2011-01-01 | Gemeente Utrechtse Heuvelrug |  |  |  | Gemeente Utrechtse Heuvelrug | In bedrijf | [5 empty] | Nacht | Bemeterd | [38 empty] | 19 - MAST 4,0 M ST CONISCH | 1 | 2011-01-01 |  | PM ST 4,0 CO T60 ET M N6005 | 4.00 | CONISCH | STAAL | 6005 MOSGROEN | GESCHILDERD | NVT |  | 350400 |  | 320112 - CPS 200 PLL 24W HF NV | 1 | 2011-01-01 | [11 empty] | 175200 |  |  | PLL 24W 840 (HF) | 1 | 2014-01-01 |  | 24W PLL | Philips |  | 24.00 | 16000 | PLL
52291 | 181007 | https://lms.nederlandslicht.nl/qr/report/181007 | 52.0657 | 5.3762 | 1542455209 | 4530402385 | TROMPPLN |  |  | Maarn - Noord | MAARN | 1989-01-01 | Gemeente Utrechtse Heuvelrug |  |  |  | Gemeente Utrechtse Heuvelrug | In bedrijf | [5 empty] | Nacht | Bemeterd | [38 empty] | 19 - MAST 4,0 M ST CONISCH | 1 | 1989-01-01 |  | PM ST 4,0 CO T60 ET M N6005 | 4.00 | CONISCH | STAAL | 6005 MOSGROEN | GESCHILDERD | NVT |  | 350400 |  | 303012 - GFK 5148 TLD 18W NV | 1 | 1989-01-01 | [11 empty] | 175200 |  |  | TLD Xtra 18W 830 | 1 | 2014-01-01 |  | 18W TLD 830 XTRA |  |  |  | 16000 | TL
52292 | 181008 | https://lms.nederlandslicht.nl/qr/report/181008 | 52.0655 | 5.3762 | 1542476419 | 4530228273 | TROMPPLN |  |  | Maarn - Noord | MAARN | 1989-01-01 | Gemeente Utrechtse Heuvelrug |  |  |  | Gemeente Utrechtse Heuvelrug | In bedrijf | [5 empty] | Nacht | Bemeterd | [38 empty] | 19 - MAST 4,0 M ST CONISCH | 1 | 1989-01-01 |  | PM ST 4,0 CO T60 ET M N6005 | 4.00 | CONISCH | STAAL | 6005 MOSGROEN | GESCHILDERD | NVT |  | 350400 |  | 303012 - GFK 5148 TLD 18W NV | 1 | 1989-01-01 | [11 empty] | 175200 |  |  | TLD Xtra 18W 830 | 1 | 2014-01-01 |  | 18W TLD 830 XTRA |  |  |  | 16000 | TL
52293 | 181009 | https://lms.nederlandslicht.nl/qr/report/181009 | 52.0656 | 5.3759 | 1542255298 | 4530326370 | TROMPPLN |  |  | Maarn - Noord | MAARN | 1989-01-01 | Gemeente Utrechtse Heuvelrug |  |  |  | Gemeente Utrechtse Heuvelrug | In bedrijf | [5 empty] | Nacht | Bemeterd | [38 empty] | 19 - MAST 4,0 M ST CONISCH | 1 | 1989-01-01 |  | PM ST 4,0 CO T60 ET M N6005 | 4.00 | CONISCH | STAAL | 6005 MOSGROEN | GESCHILDERD | NVT |  | 350400 |  | 303012 - GFK 5148 TLD 18W NV | 1 | 1989-01-01 | [11 empty] | 175200 |  |  | TLD Xtra 18W 830 | 1 | 2014-01-01 |  | 18W TLD 830 XTRA |  |  |  | 16000 | TL
52294 | 181010 | https://lms.nederlandslicht.nl/qr/report/181010 | 52.0654 | 5.376 | 1542309098 | 4530133450 | TROMPPLN |  |  | Maarn - Noord | MAARN | 1989-01-01 | Gemeente Utrechtse Heuvelrug |  |  |  | Gemeente Utrechtse Heuvelrug | In bedrijf | [5 empty] | Nacht | Bemeterd | [38 empty] | 19 - MAST 4,0 M ST CONISCH | 1 | 1989-01-01 |  | PM ST 4,0 CO T60 ET M N6005 | 4.00 | CONISCH | STAAL | 6005 MOSGROEN | GESCHILDERD | NVT |  | 350400 |  | 303012 - GFK 5148 TLD 18W NV | 1 | 1989-01-01 | [11 empty] | 175200 |  |  | TLD Xtra 18W 830 | 1 | 2014-01-01 |  | 18W TLD 830 XTRA |  |  |  | 16000 | TL
52295 | 181011 | https://lms.nederlandslicht.nl/qr/report/181011 | 52.0652 | 5.3751 | 1541715439 | 4529861817 | TROMPPLN |  |  | Maarn - Noord | MAARN | 1989-01-01 | Gemeente Utrechtse Heuvelrug |  |  |  | Gemeente Utrechtse Heuvelrug | In bedrijf | [5 empty] | Nacht | Bemeterd | [38 empty] | 19 - MAST 4,0 M ST CONISCH | 1 | 1989-01-01 |  | PM ST 4,0 CO T60 ET M N6005 | 4.00 | CONISCH | STAAL | 6005 MOSGROEN | GESCHILDERD | NVT |  | 350400 |  | 303012 - GFK 5148 TLD 18W NV | 1 | 1989-01-01 | [11 empty] | 175200 |  |  | TLD Xtra 18W 830 | 1 | 2014-01-01 |  | 18W TLD 830 XTRA |  |  |  | 16000 | TL
52296 | 181013 | https://lms.nederlandslicht.nl/qr/report/181013 | 52.0654 | 5.3751 | 1541670868 | 4530140149 | TROMPPLN |  |  | Maarn - Noord | MAARN | 1989-01-01 | Gemeente Utrechtse Heuvelrug |  |  |  | Gemeente Utrechtse Heuvelrug | In bedrijf | [5 empty] | Nacht | Bemeterd | [38 empty] | 19 - MAST 4,0 M ST CONISCH | 1 | 1989-01-01 |  | PM ST 4,0 CO T60 ET M N6005 | 4.00 | CONISCH | STAAL | 6005 MOSGROEN | GESCHILDERD | NVT |  | 350400 |  | 321112 - CPS 200 PLL 36W HF NV | 1 | 2011-08-08 | [11 empty] | 175200 |  |  | PLL 36W 840 (HF) | 1 | 2014-01-01 |  | 36W PLL 830 |  |  | 36.00 | 16000 | PLL
52297 | 181014 | https://lms.nederlandslicht.nl/qr/report/181014 | 52.0655 | 5.3748 | 1541519188 | 4530182063 | TROMPPLN |  |  | Maarn - Noord | MAARN | 1989-01-01 | Gemeente Utrechtse Heuvelrug |  |  |  | Gemeente Utrechtse Heuvelrug | In bedrijf | [5 empty] | Nacht | Bemeterd | [38 empty] | 19 - MAST 4,0 M ST CONISCH | 1 | 1989-01-01 |  | PM ST 4,0 CO T60 ET M N6005 | 4.00 | CONISCH | STAAL | 6005 MOSGROEN | GESCHILDERD | NVT |  | 350400 |  | 303012 - GFK 5148 TLD 18W NV | 1 | 1989-01-01 | [11 empty] | 175200 |  |  | TLD Xtra 18W 830 | 1 | 2014-01-01 |  | 18W TLD 830 XTRA |  |  |  | 16000 | TL
52650 | 181015 | https://lms.nederlandslicht.nl/qr/report/181015 | 52.0653 | 5.3764 | 1542595098 | 4530061389 | TROMPPLN |  |  | Maarn - Noord | MAARN | 1989-01-01 | Gemeente Utrechtse Heuvelrug |  |  |  | Gemeente Utrechtse Heuvelrug | In bedrijf | [5 empty] | Nacht | Bemeterd | [38 empty] | 19 - MAST 4,0 M ST CONISCH | 1 | 1989-01-01 |  | PM ST 4,0 CO T60 ET M N6005 | 4.00 | CONISCH | STAAL | 6005 MOSGROEN | GESCHILDERD | NVT |  | 350400 |  | 303012 - GFK 5148 TLD 18W NV | 1 | 1989-01-01 | [11 empty] | 175200 |  |  | TLD Xtra 18W 830 | 1 | 2021-12-24 |  | 18W TLD 830 XTRA |  |  |  | 16000 | TL |  | Starter S10 | 1 | 2021-12-24 |  | Starter S10 | NVT | Starter
52651 | 181016 | https://lms.nederlandslicht.nl/qr/report/181016 | 52.0649 | 5.3766 | 1542752179 | 4529601857 | TROMPPLN |  |  | Maarn - Noord | MAARN | 1989-01-01 | Gemeente Utrechtse Heuvelrug |  |  |  | Gemeente Utrechtse Heuvelrug | In bedrijf | [5 empty] | Nacht | Bemeterd | [38 empty] | 19 - MAST 4,0 M ST CONISCH | 1 | 1989-01-01 |  | PM ST 4,0 CO T60 ET M N6005 | 4.00 | CONISCH | STAAL | 6005 MOSGROEN | GESCHILDERD | NVT |  | 350400 |  | 303012 - GFK 5148 TLD 18W NV | 1 | 1989-01-01 | [11 empty] | 175200 |  |  | TLD Xtra 18W 830 | 1 | 2014-01-01 |  | 18W TLD 830 XTRA |  |  |  | 16000 | TL
52652 | 181017 | https://lms.nederlandslicht.nl/qr/report/181017 | 52.0647 | 5.3763 | 1542546289 | 4529297049 | TROMPPLN |  |  | Maarn - Noord | MAARN | 1989-01-01 | Gemeente Utrechtse Heuvelrug |  |  |  | Gemeente Utrechtse Heuvelrug | In bedrijf | [5 empty] | Nacht | Bemeterd | [38 empty] | 19 - MAST 4,0 M ST CONISCH | 1 | 1989-01-01 |  | PM ST 4,0 CO T60 ET M N6005 | 4.00 | CONISCH | STAAL | 6005 MOSGROEN | GESCHILDERD | NVT |  | 350400 |  | 303012 - GFK 5148 TLD 18W NV | 1 | 1989-01-01 | [11 empty] | 175200 |  |  | TLD Xtra 18W 830 | 1 | 2022-01-11 |  | 18W TLD 830 XTRA |  |  |  | 16000 | TL |  | Starter S10 | 1 | 2022-01-11 |  | Starter S10 | NVT | Starter
52653 | 181018 | https://lms.nederlandslicht.nl/qr/report/181018 | 52.065 | 5.3752 | 1541775979 | 4529633126 | TROMPPLN |  |  | Maarn - Noord | MAARN | 1989-01-01 | Gemeente Utrechtse Heuvelrug |  |  |  | Gemeente Utrechtse Heuvelrug | In bedrijf | [5 empty] | Nacht | Bemeterd | [38 empty] | 19 - MAST 4,0 M ST CONISCH | 1 | 1989-01-01 |  | PM ST 4,0 CO T60 ET M N6005 | 4.00 | CONISCH | STAAL | 6005 MOSGROEN | GESCHILDERD | NVT |  | 350400 |  | 303012 - GFK 5148 TLD 18W NV | 1 | 1989-01-01 | [11 empty] | 175200 |  |  | TLD Xtra 18W 830 | 1 | 2014-01-01 |  | 18W TLD 830 XTRA |  |  |  | 16000 | TL
64453 | 181019 | https://lms.nederlandslicht.nl/qr/report/181019 | 52.0436 | 5.3775 | 1543341564 | 4505901474 | TROMPPLN |  |  | Maarn - Noord | MAARN | 1990-01-01 | Gemeente Utrechtse Heuvelrug |  |  |  | Gemeente Utrechtse Heuvelrug | In bedrijf | [5 empty] | Nacht | Bemeterd | [38 empty] | 19 - MAST 4,0 M ST CONISCH | 1 | 1990-01-01 |  | PM ST 4,0 CO T60 ET M N6005 | 4.00 | CONISCH | STAAL | 6005 MOSGROEN | GESCHILDERD | NVT |  | 350400 |  | 303012 - GFK 5148 TLD 18W NV | 1 | 1990-01-01 | [11 empty] | 175200 |  |  | TLD Xtra 18W 830 | 1 | 2014-01-01 |  | 18W TLD 830 XTRA |  |  |  | 16000 | TL
208041 | 181020 | https://lms.nederlandslicht.nl/qr/report/181020 | 52.0436 | 5.3775 | 1543341566 | 4505901485 | TROMPPLN |  |  | Maarn - Noord | MAARN | 2009-01-01 | Gemeente Utrechtse Heuvelrug |  |  |  | Gemeente Utrechtse Heuvelrug | In bedrijf | [5 empty] | Nacht | Bemeterd | [38 empty] | 19 - MAST 4,0 M ST CONISCH | 1 | 2009-01-01 |  | PM ST 4,0 CO T60 ET M N6005 | 4.00 | CONISCH | STAAL | 6005 MOSGROEN | GESCHILDERD | NVT |  | 350400 |  | 320112 - CPS 200 PLL 24W HF NV | 1 | 2009-01-01 | [11 empty] | 175200 |  |  | PLL 24W 840 (HF) | 1 | 2014-01-01 |  | 24W PLL | Philips |  | 24.00 | 16000 | PLL
12607 | 181021 | https://lms.nederlandslicht.nl/qr/report/181021 | 52.0639 | 5.3758 | 1542171269 | 4528430957 | TUINDORPWG |  |  | Maarn - Noord | MAARN | 1988-08-06 | Gemeente Utrechtse Heuvelrug |  |  |  | Gemeente Utrechtse Heuvelrug | In bedrijf | [5 empty] | Nacht | Bemeterd | [38 empty] | 26 - MAST 5,7 M ST VERL TYPE II (7,0 M) | 1 | 1988-08-06 |  | LM ST 7,0 CV EU1250/20/5 T60 ET Z N6005 | 7.00 | CILINDRISCH | STAAL | 6005 MOSGROEN | GESCHILDERD | NVT |  | 350400 |  | 311812 - LRB 301 TLD 36W NV | 1 | 1988-08-06 | [11 empty] | 175200 |  |  | TLD Xtra 36W 830 | 1 | 2018-10-25 | [5 empty] | 16000 | TL
21635 | 181022 | https://lms.nederlandslicht.nl/qr/report/181022 | 52.0658 | 5.366 | 1535461649 | 4530605756 | TUINDORPWG |  |  | Maarn - Noord | MAARN | 1983-01-01 | Gemeente Utrechtse Heuvelrug |  |  |  | Gemeente Utrechtse Heuvelrug | In bedrijf | [5 empty] | Nacht | Bemeterd | [38 empty] | 20 - MAST 4,0 M ST CON | 1 | 1983-01-01 |  | PM ST 4,0 CO T60 FR M N6005 | 4.00 | CONISCH | STAAL | 6005 MOSGROEN | GESCHILDERD | NVT |  | 350400 |  | 303012 - GFK 5148 TLD 18W NV | 1 | 1986-01-01 | [11 empty] | 175200 |  |  | TLD Xtra 18W 830 | 1 | 2014-01-01 |  | 18W TLD 830 XTRA |  |  |  | 16000 | TL
21636 | 181023 | https://lms.nederlandslicht.nl/qr/report/181023 | 52.0657 | 5.3657 | 1535253378 | 4530475845 | TUINDORPWG |  |  | Maarn - Noord | MAARN | 1983-01-01 | Gemeente Utrechtse Heuvelrug |  |  |  | Gemeente Utrechtse Heuvelrug | In bedrijf | [5 empty] | Nacht | Bemeterd | [38 empty] | 20 - MAST 4,0 M ST CON | 1 | 1983-01-01 |  | PM ST 4,0 CO T60 FR M N6005 | 4.00 | CONISCH | STAAL | 6005 MOSGROEN | GESCHILDERD | NVT |  | 350400 |  | CPS 200 1XPLL 24W EVSA | 1 | 2021-03-01 |  | CPS200 9010 | Philips | [8 empty] | 175200
21637 | 181024 | https://lms.nederlandslicht.nl/qr/report/181024 | 52.0656 | 5.3655 | 1535150059 | 4530322839 | TUINDORPWG |  |  | Maarn - Noord | MAARN | 1983-01-01 | Gemeente Utrechtse Heuvelrug |  |  |  | Gemeente Utrechtse Heuvelrug | In bedrijf | [5 empty] | Nacht | Bemeterd | [38 empty] | 20 - MAST 4,0 M ST CON | 1 | 1983-01-01 |  | PM ST 4,0 CO T60 FR M N6005 | 4.00 | CONISCH | STAAL | 6005 MOSGROEN | GESCHILDERD | NVT |  | 350400 |  | 303012 - GFK 5148 TLD 18W NV | 1 | 1986-01-01 | [11 empty] | 175200 |  |  | TLD Xtra 18W 830 | 1 | 2014-01-01 |  | 18W TLD 830 XTRA |  |  |  | 16000 | TL
21638 | 181025 | https://lms.nederlandslicht.nl/qr/report/181025 | 52.0656 | 5.3658 | 1535349439 | 4530346467 | TUINDORPWG |  |  | Maarn - Noord | MAARN | 1983-01-01 | Gemeente Utrechtse Heuvelrug |  |  |  | Gemeente Utrechtse Heuvelrug | In bedrijf | [5 empty] | Nacht | Bemeterd | [38 empty] | 20 - MAST 4,0 M ST CON | 1 | 1983-01-01 |  | PM ST 4,0 CO T60 FR M N6005 | 4.00 | CONISCH | STAAL | 6005 MOSGROEN | GESCHILDERD | NVT |  | 350400 |  | 303012 - GFK 5148 TLD 18W NV | 1 | 1986-01-01 | [11 empty] | 175200 |  |  | TLD Xtra 18W 830 | 1 | 2014-01-01 |  | 18W TLD 830 XTRA |  |  |  | 16000 | TL
21781 | 181045 | https://lms.nederlandslicht.nl/qr/report/181045 | 52.059 | 5.3927 | 1553801128 | 4523015051 | TUINDORPWG |  |  | Maarn - Noord | MAARN | 2011-01-01 | Gemeente Utrechtse Heuvelrug |  |  |  | Gemeente Utrechtse Heuvelrug | In bedrijf | [5 empty] | Nacht | Bemeterd | [38 empty] | 30 - MAST 6,0 M ST - EL TYPE 0 | 1 | 2011-01-01 |  | LM ST 6,0 CV EU1250/20/5 T60 ET Z N6005 | 6.00 | CILINDRISCH | STAAL | 6005 MOSGROEN | GESCHILDERD | NVT |  | 350400 |  | 302912 - LRB 303 TLD 18W NV | 1 | 1986-01-01 | [11 empty] | 175200 |  |  | TLD Xtra 18W 830 | 1 | 2014-01-01 |  | 18W TLD 830 XTRA |  |  |  | 16000 | TL
21782 | 181046 | https://lms.nederlandslicht.nl/qr/report/181046 | 52.0586 | 5.3949 | 1555270588 | 4522514257 | TUINDORPWG |  |  | Maarn - Noord | MAARN | 2011-01-01 | Gemeente Utrechtse Heuvelrug |  |  |  | Gemeente Utrechtse Heuvelrug | In bedrijf | [5 empty] | Nacht | Bemeterd | [38 empty] | 30 - MAST 6,0 M ST - EL TYPE 0 | 1 | 2011-01-01 |  | LM ST 6,0 CV EU1250/20/5 T60 ET Z N6005 | 6.00 | CILINDRISCH | STAAL | 6005 MOSGROEN | GESCHILDERD | NVT |  | 350400 |  | 302912 - LRB 303 TLD 18W NV | 1 | 1986-01-01 | [11 empty] | 175200 |  |  | TLD Xtra 18W 830 | 1 | 2014-01-01 |  | 18W TLD 830 XTRA |  |  |  | 16000 | TL
21787 | 181051 | https://lms.nederlandslicht.nl/qr/report/181051 | 52.0575 | 5.402 | 1560168998 | 4521363634 | TUINDORPWG |  |  | Maarn - Noord | MAARN | 2010-01-01 | Gemeente Utrechtse Heuvelrug |  |  |  | Gemeente Utrechtse Heuvelrug | In bedrijf | [5 empty] | Nacht | Bemeterd | [38 empty] | 230 - MAST 6 M ST - EL UITL 5 GR | 1 | 2010-01-01 |  | LM ST 6,0 CV EU125020/5 T60 ET Z N6005 | 6.00 | CILINDRISCH | STAAL | 6005 MOSGROEN | GESCHILDERD | NVT |  | 350400 |  | 322012 - 2500 PLL 36W HF NV | 1 | 1995-11-10 | [11 empty] | 175200 |  |  | PLL 36W 830 (HF) | 1 | 2021-10-18 |  | 36W PLL 830 |  |  | 36.00 | 16000 | PLL
21788 | 181052 | https://lms.nederlandslicht.nl/qr/report/181052 | 52.0574 | 5.4002 | 1558891088 | 4521264400 | TUINDORPWG |  |  | Maarn - Noord | MAARN | 2004-01-01 | Gemeente Utrechtse Heuvelrug |  |  |  | Gemeente Utrechtse Heuvelrug | In bedrijf | [5 empty] | Nacht | Bemeterd | [38 empty] | 230 - MAST 6 M ST - EL UITL 5 GR | 1 | 2004-01-01 |  | LM ST 6,0 CV EU125020/5 T60 ET Z N6005 | 6.00 | CILINDRISCH | STAAL | 6005 MOSGROEN | GESCHILDERD | NVT |  | 350400 |  | 323212 - 2551 PLL 36W HF NV | 1 | 2005-09-12 | [11 empty] | 175200 |  |  | PLL 36W 830 (HF) | 1 | 2021-09-20 |  | 36W PLL 830 |  |  | 36.00 | 16000 | PLL |  | Starter S10 | 1 | 2021-09-08 |  | Starter S10 | NVT | Starter
61431 | 181053 | https://lms.nederlandslicht.nl/qr/report/181053 | 52.062 | 5.3805 | 1545430949 | 4526341676 | TUINDORPWG |  |  | Maarn - Noord | MAARN | 1990-07-02 | Gemeente Utrechtse Heuvelrug |  |  |  | Gemeente Utrechtse Heuvelrug | In bedrijf | [5 empty] | Nacht | Bemeterd | [38 empty] | 26 - MAST 5,7 M ST VERL TYPE II (7,0 M) | 1 | 1990-07-02 |  | LM ST 7,0 CV EU1250/20/5 T60 ET Z N6005 | 7.00 | CILINDRISCH | STAAL | 6005 MOSGROEN | GESCHILDERD | NVT |  | 350400 |  | 311812 - LRB 301 TLD 36W NV | 1 | 1990-07-02 | [11 empty] | 175200 |  |  | TLD Xtra 36W 830 | 1 | 2021-10-18 | [5 empty] | 16000 | TL |  | Starter S10 | 1 | 2021-10-18 |  | Starter S10 | NVT | Starter
75925 | 181054 | https://lms.nederlandslicht.nl/qr/report/181054 | 52.0653 | 5.3661 | 1535550139 | 4530034128 | TUINDORPWG |  |  | Maarn - Noord | MAARN | 2001-01-01 | Gemeente Utrechtse Heuvelrug |  |  |  | Gemeente Utrechtse Heuvelrug | In bedrijf | [5 empty] | Nacht | Bemeterd | [38 empty] | 30 - MAST 6,0 M ST - EL TYPE 0 | 1 | 2001-01-01 |  | LM ST 6,0 CV EU1250/20/5 T60 ET Z N6005 | 6.00 | CILINDRISCH | STAAL | 6005 MOSGROEN | GESCHILDERD | NVT |  | 350400 |  | 311812 - LRB 301 TLD 36W NV | 1 | 1995-01-01 | [11 empty] | 175200 |  |  | TLD Xtra 36W 830 | 1 | 2020-09-14 | [5 empty] | 16000 | TL |  | Starter S10 | 1 | 2020-09-14 |  | Starter S10 | NVT | Starter
75928 | 181055 | https://lms.nederlandslicht.nl/qr/report/181055 | 52.063 | 5.3768 | 1542883368 | 4527476942 | TUINDORPWG |  |  | Maarn - Noord | MAARN | 2001-01-06 | Gemeente Utrechtse Heuvelrug |  |  |  | Gemeente Utrechtse Heuvelrug | In bedrijf | [5 empty] | Nacht | Bemeterd | [38 empty] | 26 - MAST 5,7 M ST VERL TYPE II (7,0 M) | 1 | 2001-01-06 |  | LM ST 7,0 CV EU1250/20/5 T60 ET Z N6005 | 7.00 | CILINDRISCH | STAAL | 6005 MOSGROEN | GESCHILDERD | NVT |  | 350400 |  | 311812 - LRB 301 TLD 36W NV | 1 | 1993-01-01 | [11 empty] | 175200 |  |  | TLD Xtra 36W 830 | 1 | 2014-01-01 | [5 empty] | 16000 | TL
77021 | 181056 | https://lms.nederlandslicht.nl/qr/report/181056 | 52.0575 | 5.3993 | 1558318818 | 4521328607 | TUINDORPWG |  |  | Maarn - Noord | MAARN | 1990-01-01 | Gemeente Utrechtse Heuvelrug |  |  |  | Gemeente Utrechtse Heuvelrug | In bedrijf | [5 empty] | Nacht | Bemeterd | [38 empty] | 19 - MAST 4,0 M ST CONISCH | 1 | 1990-01-01 |  | PM ST 4,0 CO T60 ET M N6005 | 4.00 | CONISCH | STAAL | 6005 MOSGROEN | GESCHILDERD | NVT |  | 350400 |  | 341812 - 2000 PLL 24W HF NV RAL7032 | 1 | 1998-09-06 | [11 empty] | 175200 |  |  | PLL 24W 830 (HF) | 1 | 2022-01-10 |  | 24W PLL 830 |  |  | 24.00 | 16000 | PLL
77022 | 181057 | https://lms.nederlandslicht.nl/qr/report/181057 | 52.0577 | 5.3983 | 1557644758 | 4521508269 | TUINDORPWG |  |  | Maarn - Noord | MAARN | 1990-01-01 | Gemeente Utrechtse Heuvelrug |  |  |  | Gemeente Utrechtse Heuvelrug | In bedrijf | [5 empty] | Nacht | Bemeterd | [38 empty] | 19 - MAST 4,0 M ST CONISCH | 1 | 1990-01-01 |  | PM ST 4,0 CO T60 ET M N6005 | 4.00 | CONISCH | STAAL | 6005 MOSGROEN | GESCHILDERD | NVT |  | 350400 |  | 341812 - 2000 PLL 24W HF NV RAL7032 | 1 | 1998-09-06 | [11 empty] | 175200 |  |  | PLL 24W 830 (HF) | 1 | 2014-01-01 |  | 24W PLL 830 |  |  | 24.00 | 16000 | PLL
77023 | 181058 | https://lms.nederlandslicht.nl/qr/report/181058 | 52.0578 | 5.3974 | 1557024659 | 4521718700 | TUINDORPWG |  |  | Maarn - Noord | MAARN | 1990-01-01 | Gemeente Utrechtse Heuvelrug |  |  |  | Gemeente Utrechtse Heuvelrug | In bedrijf | [5 empty] | Nacht | Bemeterd | [38 empty] | 19 - MAST 4,0 M ST CONISCH | 1 | 1990-01-01 |  | PM ST 4,0 CO T60 ET M N6005 | 4.00 | CONISCH | STAAL | 6005 MOSGROEN | GESCHILDERD | NVT |  | 350400 |  | 303012 - GFK 5148 TLD 18W NV | 1 | 1993-04-05 | [11 empty] | 175200 |  |  | TLD Xtra 18W 830 | 1 | 2014-01-01 |  | 18W TLD 830 XTRA |  |  |  | 16000 | TL
77024 | 181059 | https://lms.nederlandslicht.nl/qr/report/181059 | 52.0581 | 5.3966 | 1556444562 | 4521945922 | TUINDORPWG |  |  | Maarn - Noord | MAARN | 1990-01-01 | Gemeente Utrechtse Heuvelrug |  |  |  | Gemeente Utrechtse Heuvelrug | In bedrijf | [5 empty] | Nacht | Bemeterd | [38 empty] | 19 - MAST 4,0 M ST CONISCH | 1 | 1990-01-01 |  | PM ST 4,0 CO T60 ET M N6005 | 4.00 | CONISCH | STAAL | 6005 MOSGROEN | GESCHILDERD | NVT |  | 350400 |  | 303012 - GFK 5148 TLD 18W NV | 1 | 1990-01-01 | [11 empty] | 175200 |  |  | TLD Xtra 18W 830 | 1 | 2014-01-01 |  | 18W TLD 830 XTRA |  |  |  | 16000 | TL
77025 | 181060 | https://lms.nederlandslicht.nl/qr/report/181060 | 52.0583 | 5.3957 | 1555852158 | 4522174773 | TUINDORPWG |  |  | Maarn - Noord | MAARN | 1990-01-01 | Gemeente Utrechtse Heuvelrug |  |  |  | Gemeente Utrechtse Heuvelrug | In bedrijf | [5 empty] | Nacht | Bemeterd | [38 empty] | 19 - MAST 4,0 M ST CONISCH | 1 | 1990-01-01 |  | PM ST 4,0 CO T60 ET M N6005 | 4.00 | CONISCH | STAAL | 6005 MOSGROEN | GESCHILDERD | NVT |  | 350400 |  | 341812 - 2000 PLL 24W HF NV RAL7032 | 1 | 2005-01-01 | [11 empty] | 175200 |  |  | PLL 24W 830 (HF) | 1 | 2021-10-18 |  | 24W PLL 830 |  |  | 24.00 | 16000 | PLL |  | EVSA PH 1 x PL-T/C/L/TL5C 22-42W VIERK | 1 | 2021-10-18 |  | HFP22-42 |  |  | 3.00 | 175200
77026 | 181061 | https://lms.nederlandslicht.nl/qr/report/181061 | 52.0584 | 5.3949 | 1555296768 | 4522383487 | TUINDORPWG |  |  | Maarn - Noord | MAARN | 1990-01-01 | Gemeente Utrechtse Heuvelrug |  |  |  | Gemeente Utrechtse Heuvelrug | In bedrijf | [5 empty] | Nacht | Bemeterd | [38 empty] | 19 - MAST 4,0 M ST CONISCH | 1 | 1990-01-01 |  | PM ST 4,0 CO T60 ET M N6005 | 4.00 | CONISCH | STAAL | 6005 MOSGROEN | GESCHILDERD | NVT |  | 350400 |  | 303012 - GFK 5148 TLD 18W NV | 1 | 1990-01-01 | [11 empty] | 175200 |  |  | TLD Xtra 18W 830 | 1 | 2014-01-01 |  | 18W TLD 830 XTRA |  |  |  | 16000 | TL
77028 | 181062 | https://lms.nederlandslicht.nl/qr/report/181062 | 52.0586 | 5.3941 | 1554741258 | 4522601530 | TUINDORPWG |  |  | Maarn - Noord | MAARN | 1990-01-01 | Gemeente Utrechtse Heuvelrug |  |  |  | Gemeente Utrechtse Heuvelrug | In bedrijf | [5 empty] | Nacht | Bemeterd | [38 empty] | 19 - MAST 4,0 M ST CONISCH | 1 | 1990-01-01 |  | PM ST 4,0 CO T60 ET M N6005 | 4.00 | CONISCH | STAAL | 6005 MOSGROEN | GESCHILDERD | NVT |  | 350400 |  | 341812 - 2000 PLL 24W HF NV RAL7032 | 1 | 1998-09-06 | [11 empty] | 175200 |  |  | PLL 24W 830 (HF) | 1 | 2021-10-18 |  | 24W PLL 830 |  |  | 24.00 | 16000 | PLL |  | EVSA PH 1 x PL-T/C/L/TL5C 22-42W VIERK | 1 | 2021-10-18 |  | HFP22-42 |  |  | 3.00 | 175200
77029 | 181063 | https://lms.nederlandslicht.nl/qr/report/181063 | 52.0588 | 5.3933 | 1554179778 | 4522822138 | TUINDORPWG |  |  | Maarn - Noord | MAARN | 1990-01-01 | Gemeente Utrechtse Heuvelrug |  |  |  | Gemeente Utrechtse Heuvelrug | In bedrijf | [5 empty] | Nacht | Bemeterd | [38 empty] | 19 - MAST 4,0 M ST CONISCH | 1 | 1990-01-01 |  | PM ST 4,0 CO T60 ET M N6005 | 4.00 | CONISCH | STAAL | 6005 MOSGROEN | GESCHILDERD | NVT |  | 350400 |  | 303012 - GFK 5148 TLD 18W NV | 1 | 2009-01-01 | [11 empty] | 175200 |  |  | TLD Xtra 18W 840 | 1 | 2014-01-01 |  | 18W TLD |  |  |  | 16000 | TL
77030 | 181064 | https://lms.nederlandslicht.nl/qr/report/181064 | 52.059 | 5.3925 | 1553643874 | 4522999952 | TUINDORPWG |  |  | Maarn - Noord | MAARN | 1990-01-01 | Gemeente Utrechtse Heuvelrug |  |  |  | Gemeente Utrechtse Heuvelrug | In bedrijf | [5 empty] | Nacht | Bemeterd | [38 empty] | 19 - MAST 4,0 M ST CONISCH | 1 | 1990-01-01 |  | PM ST 4,0 CO T60 ET M N6005 | 4.00 | CONISCH | STAAL | 6005 MOSGROEN | GESCHILDERD | NVT |  | 350400 |  | 303012 - GFK 5148 TLD 18W NV | 1 | 1990-01-01 | [11 empty] | 175200 |  |  | TLD Xtra 18W 830 | 1 | 2014-01-01 |  | 18W TLD 830 XTRA |  |  |  | 16000 | TL
77031 | 181065 | https://lms.nederlandslicht.nl/qr/report/181065 | 52.0592 | 5.3917 | 1553074109 | 4523248398 | TUINDORPWG |  |  | Maarn - Noord | MAARN | 1990-01-01 | Gemeente Utrechtse Heuvelrug |  |  |  | Gemeente Utrechtse Heuvelrug | In bedrijf | [5 empty] | Nacht | Bemeterd | [38 empty] | 19 - MAST 4,0 M ST CONISCH | 1 | 1990-01-01 |  | PM ST 4,0 CO T60 ET M N6005 | 4.00 | CONISCH | STAAL | 6005 MOSGROEN | GESCHILDERD | NVT |  | 350400 |  | 303012 - GFK 5148 TLD 18W NV | 1 | 2003-02-07 | [11 empty] | 175200 |  |  | TLD Xtra 18W 830 | 1 | 2014-01-01 |  | 18W TLD 830 XTRA |  |  |  | 16000 | TL
77032 | 181066 | https://lms.nederlandslicht.nl/qr/report/181066 | 52.0594 | 5.3909 | 1552527519 | 4523466500 | TUINDORPWG |  |  | Maarn - Noord | MAARN | 1990-01-01 | Gemeente Utrechtse Heuvelrug |  |  |  | Gemeente Utrechtse Heuvelrug | In bedrijf | [5 empty] | Nacht | Bemeterd | [38 empty] | 19 - MAST 4,0 M ST CONISCH | 1 | 1990-01-01 |  | PM ST 4,0 CO T60 ET M N6005 | 4.00 | CONISCH | STAAL | 6005 MOSGROEN | GESCHILDERD | NVT |  | 350400 |  | 303012 - GFK 5148 TLD 18W NV | 1 | 1990-01-01 | [11 empty] | 175200 |  |  | TLD Xtra 18W 830 | 1 | 2014-01-01 |  | 18W TLD 830 XTRA |  |  |  | 16000 | TL
77033 | 181067 | https://lms.nederlandslicht.nl/qr/report/181067 | 52.0596 | 5.3901 | 1551978408 | 4523686710 | TUINDORPWG |  |  | Maarn - Noord | MAARN | 1990-01-01 | Gemeente Utrechtse Heuvelrug |  |  |  | Gemeente Utrechtse Heuvelrug | In bedrijf | [5 empty] | Nacht | Bemeterd | [38 empty] | 19 - MAST 4,0 M ST CONISCH | 1 | 1990-01-01 |  | PM ST 4,0 CO T60 ET M N6005 | 4.00 | CONISCH | STAAL | 6005 MOSGROEN | GESCHILDERD | NVT |  | 350400 |  | 341812 - 2000 PLL 24W HF NV RAL7032 | 1 | 1998-09-06 | [11 empty] | 175200 |  |  | PLL 24W 830 (HF) | 1 | 2014-01-01 |  | 24W PLL 830 |  |  | 24.00 | 16000 | PLL
77034 | 181068 | https://lms.nederlandslicht.nl/qr/report/181068 | 52.0598 | 5.3893 | 1551453478 | 4523895167 | TUINDORPWG |  |  | Maarn - Noord | MAARN | 1990-01-01 | Gemeente Utrechtse Heuvelrug |  |  |  | Gemeente Utrechtse Heuvelrug | In bedrijf | [5 empty] | Nacht | Bemeterd | [38 empty] | 19 - MAST 4,0 M ST CONISCH | 1 | 1990-01-01 |  | PM ST 4,0 CO T60 ET M N6005 | 4.00 | CONISCH | STAAL | 6005 MOSGROEN | GESCHILDERD | NVT |  | 350400 |  | 303012 - GFK 5148 TLD 18W NV | 1 | 2003-02-07 | [11 empty] | 175200 |  |  | TLD Xtra 18W 830 | 1 | 2014-01-01 |  | 18W TLD 830 XTRA |  |  |  | 16000 | TL
77035 | 181069 | https://lms.nederlandslicht.nl/qr/report/181069 | 52.06 | 5.3885 | 1550901989 | 4524124557 | TUINDORPWG |  |  | Maarn - Noord | MAARN | 1990-01-01 | Gemeente Utrechtse Heuvelrug |  |  |  | Gemeente Utrechtse Heuvelrug | In bedrijf | [5 empty] | Nacht | Bemeterd | [38 empty] | 19 - MAST 4,0 M ST CONISCH | 1 | 1990-01-01 |  | PM ST 4,0 CO T60 ET M N6005 | 4.00 | CONISCH | STAAL | 6005 MOSGROEN | GESCHILDERD | NVT |  | 350400 |  | 303012 - GFK 5148 TLD 18W NV | 1 | 1990-01-01 | [11 empty] | 175200 |  |  | TLD Xtra 18W 830 | 1 | 2014-01-01 |  | 18W TLD 830 XTRA |  |  |  | 16000 | TL
77036 | 181070 | https://lms.nederlandslicht.nl/qr/report/181070 | 52.0602 | 5.3877 | 1550345519 | 4524338477 | TUINDORPWG |  |  | Maarn - Noord | MAARN | 1990-01-01 | Gemeente Utrechtse Heuvelrug |  |  |  | Gemeente Utrechtse Heuvelrug | In bedrijf | [5 empty] | Nacht | Bemeterd | [38 empty] | 19 - MAST 4,0 M ST CONISCH | 1 | 1990-01-01 |  | PM ST 4,0 CO T60 ET M N6005 | 4.00 | CONISCH | STAAL | 6005 MOSGROEN | GESCHILDERD | NVT |  | 350400 |  | 303012 - GFK 5148 TLD 18W NV | 1 | 1990-01-01 | [11 empty] | 175200 |  |  | TLD Xtra 18W 830 | 1 | 2021-12-24 |  | 18W TLD 830 XTRA |  |  |  | 16000 | TL |  | Starter S10 | 1 | 2021-12-24 |  | Starter S10 | NVT | Starter
77037 | 181071 | https://lms.nederlandslicht.nl/qr/report/181071 | 52.0604 | 5.3869 | 1549784928 | 4524562172 | TUINDORPWG |  |  | Maarn - Noord | MAARN | 1990-01-01 | Gemeente Utrechtse Heuvelrug |  |  |  | Gemeente Utrechtse Heuvelrug | In bedrijf | [5 empty] | Nacht | Bemeterd | [38 empty] | 19 - MAST 4,0 M ST CONISCH | 1 | 1990-01-01 |  | PM ST 4,0 CO T60 ET M N6005 | 4.00 | CONISCH | STAAL | 6005 MOSGROEN | GESCHILDERD | NVT |  | 350400 |  | 303012 - GFK 5148 TLD 18W NV | 1 | 1990-01-01 | [11 empty] | 175200 |  |  | TLD Xtra 18W 830 | 1 | 2014-01-01 |  | 18W TLD 830 XTRA |  |  |  | 16000 | TL
77038 | 181072 | https://lms.nederlandslicht.nl/qr/report/181072 | 52.0606 | 5.3861 | 1549232268 | 4524762230 | TUINDORPWG |  |  | Maarn - Noord | MAARN | 1990-01-01 | Gemeente Utrechtse Heuvelrug |  |  |  | Gemeente Utrechtse Heuvelrug | In bedrijf | [5 empty] | Nacht | Bemeterd | [38 empty] | 19 - MAST 4,0 M ST CONISCH | 1 | 1990-01-01 |  | PM ST 4,0 CO T60 ET M N6005 | 4.00 | CONISCH | STAAL | 6005 MOSGROEN | GESCHILDERD | NVT |  | 350400 |  | 303012 - GFK 5148 TLD 18W NV | 1 | 1990-01-01 | [11 empty] | 175200 |  |  | TLD Xtra 18W 830 | 1 | 2014-01-01 |  | 18W TLD 830 XTRA |  |  |  | 16000 | TL
77039 | 181073 | https://lms.nederlandslicht.nl/qr/report/181073 | 52.0608 | 5.3853 | 1548669509 | 4524970506 | TUINDORPWG |  |  | Maarn - Noord | MAARN | 1990-01-01 | Gemeente Utrechtse Heuvelrug |  |  |  | Gemeente Utrechtse Heuvelrug | In bedrijf | [5 empty] | Nacht | Bemeterd | [38 empty] | 19 - MAST 4,0 M ST CONISCH | 1 | 1990-01-01 |  | PM ST 4,0 CO T60 ET M N6005 | 4.00 | CONISCH | STAAL | 6005 MOSGROEN | GESCHILDERD | NVT |  | 350400 |  | 303012 - GFK 5148 TLD 18W NV | 1 | 1992-01-01 | [11 empty] | 175200 |  |  | TLD Xtra 18W 830 | 1 | 2014-01-01 |  | 18W TLD 830 XTRA |  |  |  | 16000 | TL
77040 | 181074 | https://lms.nederlandslicht.nl/qr/report/181074 | 52.061 | 5.3844 | 1548103038 | 4525184006 | TUINDORPWG |  |  | Maarn - Noord | MAARN | 1990-01-01 | Gemeente Utrechtse Heuvelrug |  |  |  | Gemeente Utrechtse Heuvelrug | In bedrijf | [5 empty] | Nacht | Bemeterd | [38 empty] | 19 - MAST 4,0 M ST CONISCH | 1 | 1990-01-01 |  | PM ST 4,0 CO T60 ET M N6005 | 4.00 | CONISCH | STAAL | 6005 MOSGROEN | GESCHILDERD | NVT |  | 350400 |  | 303012 - GFK 5148 TLD 18W NV | 1 | 1993-04-05 | [11 empty] | 175200 |  |  | TLD Xtra 18W 830 | 1 | 2014-01-01 |  | 18W TLD 830 XTRA |  |  |  | 16000 | TL
77041 | 181075 | https://lms.nederlandslicht.nl/qr/report/181075 | 52.0612 | 5.3836 | 1547546119 | 4525407537 | TUINDORPWG |  |  | Maarn - Noord | MAARN | 1990-01-01 | Gemeente Utrechtse Heuvelrug |  |  |  | Gemeente Utrechtse Heuvelrug | In bedrijf | [5 empty] | Nacht | Bemeterd | [38 empty] | 19 - MAST 4,0 M ST CONISCH | 1 | 1990-01-01 |  | PM ST 4,0 CO T60 ET M N6005 | 4.00 | CONISCH | STAAL | 6005 MOSGROEN | GESCHILDERD | NVT |  | 350400 |  | 303012 - GFK 5148 TLD 18W NV | 1 | 1990-01-01 | [11 empty] | 175200 |  |  | TLD Xtra 18W 830 | 1 | 2014-01-01 |  | 18W TLD 830 XTRA |  |  |  | 16000 | TL
77042 | 181076 | https://lms.nederlandslicht.nl/qr/report/181076 | 52.0614 | 5.3828 | 1546993218 | 4525624554 | TUINDORPWG |  |  | Maarn - Noord | MAARN | 1990-01-01 | Gemeente Utrechtse Heuvelrug |  |  |  | Gemeente Utrechtse Heuvelrug | In bedrijf | [5 empty] | Nacht | Bemeterd | [38 empty] | 19 - MAST 4,0 M ST CONISCH | 1 | 1990-01-01 |  | PM ST 4,0 CO T60 ET M N6005 | 4.00 | CONISCH | STAAL | 6005 MOSGROEN | GESCHILDERD | NVT |  | 350400 |  | 303012 - GFK 5148 TLD 18W NV | 1 | 1991-03-12 | [11 empty] | 175200 |  |  | TLD Xtra 18W 830 | 1 | 2014-01-01 |  | 18W TLD 830 XTRA |  |  |  | 16000 | TL
77044 | 181077 | https://lms.nederlandslicht.nl/qr/report/181077 | 52.0618 | 5.3812 | 1545889199 | 4526069487 | TUINDORPWG |  |  | Maarn - Noord | MAARN | 1990-01-01 | Gemeente Utrechtse Heuvelrug |  |  |  | Gemeente Utrechtse Heuvelrug | In bedrijf | [5 empty] | Nacht | Bemeterd | [38 empty] | 19 - MAST 4,0 M ST CONISCH | 1 | 1990-01-01 |  | PM ST 4,0 CO T60 ET M N6005 | 4.00 | CONISCH | STAAL | 6005 MOSGROEN | GESCHILDERD | NVT |  | 350400 |  | 303012 - GFK 5148 TLD 18W NV | 1 | 1990-01-01 | [11 empty] | 175200 |  |  | TLD Xtra 18W 830 | 1 | 2014-01-01 |  | 18W TLD 830 XTRA |  |  |  | 16000 | TL
77045 | 181078 | https://lms.nederlandslicht.nl/qr/report/181078 | 52.062 | 5.3804 | 1545332009 | 4526290673 | TUINDORPWG |  |  | Maarn - Noord | MAARN | 1990-01-01 | Gemeente Utrechtse Heuvelrug |  |  |  | Gemeente Utrechtse Heuvelrug | In bedrijf | [5 empty] | Nacht | Bemeterd | [38 empty] | 19 - MAST 4,0 M ST CONISCH | 1 | 1990-01-01 |  | PM ST 4,0 CO T60 ET M N6005 | 4.00 | CONISCH | STAAL | 6005 MOSGROEN | GESCHILDERD | NVT |  | 350400 |  | 303012 - GFK 5148 TLD 18W NV | 1 | 1990-01-01 | [11 empty] | 175200 |  |  | TLD Xtra 18W 830 | 1 | 2014-01-01 |  | 18W TLD 830 XTRA |  |  |  | 16000 | TL
77046 | 181079 | https://lms.nederlandslicht.nl/qr/report/181079 | 52.0622 | 5.3796 | 1544768089 | 4526518018 | TUINDORPWG |  |  | Maarn - Noord | MAARN | 1990-01-01 | Gemeente Utrechtse Heuvelrug |  |  |  | Gemeente Utrechtse Heuvelrug | In bedrijf | [5 empty] | Nacht | Bemeterd | [38 empty] | 19 - MAST 4,0 M ST CONISCH | 1 | 1990-01-01 |  | PM ST 4,0 CO T60 ET M N6005 | 4.00 | CONISCH | STAAL | 6005 MOSGROEN | GESCHILDERD | NVT |  | 350400 |  | 303012 - GFK 5148 TLD 18W NV | 1 | 1990-01-01 | [11 empty] | 175200 |  |  | TLD Xtra 18W 830 | 1 | 2014-01-01 |  | 18W TLD 830 XTRA |  |  |  | 16000 | TL
77047 | 181080 | https://lms.nederlandslicht.nl/qr/report/181080 | 52.0624 | 5.3788 | 1544211308 | 4526727145 | TUINDORPWG |  |  | Maarn - Noord | MAARN | 1990-01-01 | Gemeente Utrechtse Heuvelrug |  |  |  | Gemeente Utrechtse Heuvelrug | In bedrijf | [5 empty] | Nacht | Bemeterd | [38 empty] | 19 - MAST 4,0 M ST CONISCH | 1 | 1990-01-01 |  | PM ST 4,0 CO T60 ET M N6005 | 4.00 | CONISCH | STAAL | 6005 MOSGROEN | GESCHILDERD | NVT |  | 350400 |  | 303012 - GFK 5148 TLD 18W NV | 1 | 1990-01-01 | [11 empty] | 175200 |  |  | TLD Xtra 18W 830 | 1 | 2014-01-01 |  | 18W TLD 830 XTRA |  |  |  | 16000 | TL
77049 | 181081 | https://lms.nederlandslicht.nl/qr/report/181081 | 52.0625 | 5.378 | 1543660038 | 4526944399 | TUINDORPWG |  |  | Maarn - Noord | MAARN | 1990-01-01 | Gemeente Utrechtse Heuvelrug |  |  |  | Gemeente Utrechtse Heuvelrug | In bedrijf | [5 empty] | Nacht | Bemeterd | [38 empty] | 19 - MAST 4,0 M ST CONISCH | 1 | 1990-01-01 |  | PM ST 4,0 CO T60 ET M N6005 | 4.00 | CONISCH | STAAL | 6005 MOSGROEN | GESCHILDERD | NVT |  | 350400 |  | 303012 - GFK 5148 TLD 18W NV | 1 | 1990-01-01 | [11 empty] | 175200 |  |  | TLD Xtra 18W 830 | 1 | 2014-01-01 |  | 18W TLD 830 XTRA |  |  |  | 16000 | TL
90158 | 181082 | https://lms.nederlandslicht.nl/qr/report/181082 | 52.0595 | 5.3906 | 1552331050 | 4523600701 | TUINDORPWG |  |  | Maarn - Noord | MAARN | 1991-01-01 | Gemeente Utrechtse Heuvelrug |  |  |  | Gemeente Utrechtse Heuvelrug | In bedrijf | [5 empty] | Nacht | Bemeterd | [38 empty] | 30 - MAST 6,0 M ST - EL TYPE 0 | 1 | 1991-01-01 |  | LM ST 6,0 CV EU1250/20/5 T60 ET Z N6005 | 6.00 | CILINDRISCH | STAAL | 6005 MOSGROEN | GESCHILDERD | NVT |  | 350400 |  | 302912 - LRB 303 TLD 18W NV | 1 | 1991-01-01 | [11 empty] | 175200 |  |  | TLD Xtra 18W 830 | 1 | 2014-01-01 |  | 18W TLD 830 XTRA |  |  |  | 16000 | TL
112323 | 181083 | https://lms.nederlandslicht.nl/qr/report/181083 | 52.064 | 5.3754 | 1541878718 | 4528553455 | TUINDORPWG |  |  | Maarn - Noord | MAARN | 1993-01-01 | Gemeente Utrechtse Heuvelrug |  |  |  | Gemeente Utrechtse Heuvelrug | In bedrijf | [5 empty] | Nacht | Bemeterd | [38 empty] | 26 - MAST 5,7 M ST VERL TYPE II (7,0 M) | 1 | 1993-01-01 |  | LM ST 7,0 CV EU1250/20/5 T60 ET Z N6005 | 7.00 | CILINDRISCH | STAAL | 6005 MOSGROEN | GESCHILDERD | NVT |  | 350400 |  | 311812 - LRB 301 TLD 36W NV | 1 | 1993-01-01 | [11 empty] | 175200 |  |  | TLD Xtra 36W 830 | 1 | 2018-11-26 | [5 empty] | 16000 | TL
112324 | 181084 | https://lms.nederlandslicht.nl/qr/report/181084 | 52.0641 | 5.375 | 1541615169 | 4528663833 | TUINDORPWG |  |  | Maarn - Noord | MAARN | 1993-01-01 | Gemeente Utrechtse Heuvelrug |  |  |  | Gemeente Utrechtse Heuvelrug | In bedrijf | [5 empty] | Nacht | Bemeterd | [38 empty] | 26 - MAST 5,7 M ST VERL TYPE II (7,0 M) | 1 | 1993-01-01 |  | LM ST 7,0 CV EU1250/20/5 T60 ET Z N6005 | 7.00 | CILINDRISCH | STAAL | 6005 MOSGROEN | GESCHILDERD | NVT |  | 350400 |  | 311812 - LRB 301 TLD 36W NV | 1 | 1993-01-01 | [11 empty] | 175200 |  |  | TLD Xtra 36W 830 | 1 | 2018-10-29 | [5 empty] | 16000 | TL
112325 | 181085 | https://lms.nederlandslicht.nl/qr/report/181085 | 52.0642 | 5.3745 | 1541304489 | 4528797608 | TUINDORPWG |  |  | Maarn - Noord | MAARN | 1993-01-01 | Gemeente Utrechtse Heuvelrug |  |  |  | Gemeente Utrechtse Heuvelrug | In bedrijf | [5 empty] | Nacht | Bemeterd | [38 empty] | 26 - MAST 5,7 M ST VERL TYPE II (7,0 M) | 1 | 1993-01-01 |  | LM ST 7,0 CV EU1250/20/5 T60 ET Z N6005 | 7.00 | CILINDRISCH | STAAL | 6005 MOSGROEN | GESCHILDERD | NVT |  | 350400 |  | 311812 - LRB 301 TLD 36W NV | 1 | 1993-01-01 | [11 empty] | 175200 |  |  | TLD Xtra 36W 830 | 1 | 2019-01-14 | [5 empty] | 16000 | TL
112326 | 181086 | https://lms.nederlandslicht.nl/qr/report/181086 | 52.0643 | 5.374 | 1540974708 | 4528850258 | TUINDORPWG |  |  | Maarn - Noord | MAARN | 1993-01-01 | Gemeente Utrechtse Heuvelrug |  |  |  | Gemeente Utrechtse Heuvelrug | In bedrijf | [5 empty] | Nacht | Bemeterd | [38 empty] | 26 - MAST 5,7 M ST VERL TYPE II (7,0 M) | 1 | 1993-01-01 |  | LM ST 7,0 CV EU1250/20/5 T60 ET Z N6005 | 7.00 | CILINDRISCH | STAAL | 6005 MOSGROEN | GESCHILDERD | NVT |  | 350400 |  | 311812 - LRB 301 TLD 36W NV | 1 | 1993-01-01 | [11 empty] | 175200 |  |  | TLD Xtra 36W 830 | 1 | 2021-09-08 | [5 empty] | 16000 | TL |  | Starter S10 | 1 | 2021-09-08 |  | Starter S10 | NVT | Starter
112330 | 181087 | https://lms.nederlandslicht.nl/qr/report/181087 | 52.0646 | 5.3716 | 1539309038 | 4529207702 | TUINDORPWG |  |  | Maarn - Noord | MAARN | 1993-01-01 | Gemeente Utrechtse Heuvelrug |  |  |  | Gemeente Utrechtse Heuvelrug | In bedrijf | [5 empty] | Nacht | Bemeterd | [38 empty] | 19 - MAST 4,0 M ST CONISCH | 1 | 1993-01-01 |  | PM ST 4,0 CO T60 ET M N6005 | 4.00 | CONISCH | STAAL | 6005 MOSGROEN | GESCHILDERD | NVT |  | 350400 |  | 353912 - LAF 433 PLTE 20W NV | 1 | 1993-01-01 | [11 empty] | 175200 |  |  | PLE 20W E27 | 1 | 2022-02-22 |  | 20W PLET |  |  |  | 8000 | PLL
112331 | 181088 | https://lms.nederlandslicht.nl/qr/report/181088 | 52.0647 | 5.3717 | 1539360919 | 4529341636 | TUINDORPWG |  |  | Maarn - Noord | MAARN | 1993-01-01 | Gemeente Utrechtse Heuvelrug |  |  |  | Gemeente Utrechtse Heuvelrug | In bedrijf | [5 empty] | Nacht | Bemeterd | [38 empty] | 19 - MAST 4,0 M ST CONISCH | 1 | 1993-01-01 |  | PM ST 4,0 CO T60 ET M N6005 | 4.00 | CONISCH | STAAL | 6005 MOSGROEN | GESCHILDERD | NVT |  | 350400 |  | 353912 - LAF 433 PLTE 20W NV | 1 | 1993-01-01 | [11 empty] | 175200 |  |  | PLE 20W E27 | 1 | 2014-01-01 |  | 20W PLET |  |  |  | 8000 | PLL
112333 | 181089 | https://lms.nederlandslicht.nl/qr/report/181089 | 52.0645 | 5.3722 | 1539717439 | 4529116073 | TUINDORPWG |  |  | Maarn - Noord | MAARN | 1993-01-01 | Gemeente Utrechtse Heuvelrug |  |  |  | Gemeente Utrechtse Heuvelrug | In bedrijf | [5 empty] | Nacht | Bemeterd | [38 empty] | 19 - MAST 4,0 M ST CONISCH | 1 | 1993-01-01 |  | PM ST 4,0 CO T60 ET M N6005 | 4.00 | CONISCH | STAAL | 6005 MOSGROEN | GESCHILDERD | NVT |  | 350400 |  | 353912 - LAF 433 PLTE 20W NV | 1 | 1993-01-01 | [11 empty] | 175200 |  |  | PLE 20W E27 | 1 | 2014-01-01 |  | 20W PLET |  |  |  | 8000 | PLL
112334 | 181090 | https://lms.nederlandslicht.nl/qr/report/181090 | 52.0644 | 5.3724 | 1539859709 | 4529054708 | TUINDORPWG |  |  | Maarn - Noord | MAARN | 1993-01-01 | Gemeente Utrechtse Heuvelrug |  |  |  | Gemeente Utrechtse Heuvelrug | In bedrijf | [5 empty] | Nacht | Bemeterd | [38 empty] | 19 - MAST 4,0 M ST CONISCH | 1 | 1993-01-01 |  | PM ST 4,0 CO T60 ET M N6005 | 4.00 | CONISCH | STAAL | 6005 MOSGROEN | GESCHILDERD | NVT |  | 350400 |  | 353912 - LAF 433 PLTE 20W NV | 1 | 1993-01-01 | [11 empty] | 175200 |  |  | PLE 20W E27 | 1 | 2018-08-31 |  | 20W PLET |  |  |  | 8000 | PLL
112339 | 181091 | https://lms.nederlandslicht.nl/qr/report/181091 | 52.0634 | 5.3764 | 1542566178 | 4527925716 | TUINDORPWG |  |  | Maarn - Noord | MAARN | 1993-01-01 | Gemeente Utrechtse Heuvelrug |  |  |  | Gemeente Utrechtse Heuvelrug | In bedrijf | [5 empty] | Nacht | Bemeterd | [38 empty] | 26 - MAST 5,7 M ST VERL TYPE II (7,0 M) | 1 | 1993-01-01 |  | LM ST 7,0 CV EU1250/20/5 T60 ET Z N6005 | 7.00 | CILINDRISCH | STAAL | 6005 MOSGROEN | GESCHILDERD | NVT |  | 350400 |  | 311812 - LRB 301 TLD 36W NV | 1 | 1993-01-01 | [11 empty] | 175200 |  |  | TLD Xtra 36W 830 | 1 | 2014-01-01 | [5 empty] | 16000 | TL
112340 | 181092 | https://lms.nederlandslicht.nl/qr/report/181092 | 52.0644 | 5.3731 | 1540324659 | 4529023374 | TUINDORPWG |  |  | Maarn - Noord | MAARN | 2010-04-11 | Gemeente Utrechtse Heuvelrug |  |  |  | Gemeente Utrechtse Heuvelrug | In bedrijf | [5 empty] | Nacht | Bemeterd | [38 empty] | 226 - MAST 5,7 M ST VERL (7,0 M) | 1 | 2010-04-11 |  | LM ST 7,0 CV EU1250/20/5 T60 ET Z V | 7.00 | CILINDRISCH | THERMISCH VERZINKT | NVT | NVT | NVT |  | 350400 |  | 323212 - 2551 PLL 36W HF NV | 1 | 2010-04-11 | [11 empty] | 175200 |  |  | PLL 36W 840 (HF) | 1 | 2014-01-01 |  | 36W PLL 830 |  |  | 36.00 | 16000 | PLL
112363 | 181093 | https://lms.nederlandslicht.nl/qr/report/181093 | 52.0645 | 5.3711 | 1538942879 | 4529125784 | TUINDORPWG |  |  | Maarn - Noord | MAARN | 1993-06-10 | Gemeente Utrechtse Heuvelrug |  |  |  | Gemeente Utrechtse Heuvelrug | In bedrijf | [5 empty] | Nacht | Bemeterd | [38 empty] | 19 - MAST 4,0 M ST CONISCH | 1 | 1993-06-10 |  | PM ST 4,0 CO T60 ET M N6005 | 4.00 | CONISCH | STAAL | 6005 MOSGROEN | GESCHILDERD | NVT |  | 350400 |  | 353912 - LAF 433 PLTE 20W NV | 1 | 1993-06-10 | [11 empty] | 175200 |  |  | PLE 20W E27 | 1 | 2019-07-15 |  | 20W PLET |  |  |  | 8000 | PLL
112366 | 181094 | https://lms.nederlandslicht.nl/qr/report/181094 | 52.0645 | 5.372 | 1539589468 | 4529124199 | TUINDORPWG |  |  | Maarn - Noord | MAARN | 2002-11-11 | Gemeente Utrechtse Heuvelrug |  |  |  | Gemeente Utrechtse Heuvelrug | In bedrijf | [5 empty] | Nacht | Bemeterd | [38 empty] | 19 - MAST 4,0 M ST CONISCH | 1 | 2002-11-11 |  | PM ST 4,0 CO T60 ET M N6005 | 4.00 | CONISCH | STAAL | 6005 MOSGROEN | GESCHILDERD | NVT |  | 350400 |  | 353912 - LAF 433 PLTE 20W NV | 1 | 1993-08-10 | [11 empty] | 175200 |  |  | PLE 20W E27 | 1 | 2021-10-18 |  | 20W PLET |  |  |  | 8000 | PLL
112367 | 181095 | https://lms.nederlandslicht.nl/qr/report/181095 | 52.0645 | 5.3717 | 1539393308 | 4529106383 | TUINDORPWG |  |  | Maarn - Noord | MAARN | 1993-08-10 | Gemeente Utrechtse Heuvelrug |  |  |  | Gemeente Utrechtse Heuvelrug | In bedrijf | [5 empty] | Nacht | Bemeterd | [38 empty] | 19 - MAST 4,0 M ST CONISCH | 1 | 1993-08-10 |  | PM ST 4,0 CO T60 ET M N6005 | 4.00 | CONISCH | STAAL | 6005 MOSGROEN | GESCHILDERD | NVT |  | 350400 |  | 353912 - LAF 433 PLTE 20W NV | 1 | 1993-08-10 | [11 empty] | 175200 |  |  | PLE 20W E27 | 1 | 2021-01-04 |  | 20W PLET |  |  |  | 8000 | PLL
112368 | 181096 | https://lms.nederlandslicht.nl/qr/report/181096 | 52.0645 | 5.3719 | 1539489419 | 4529098197 | TUINDORPWG |  |  | Maarn - Noord | MAARN | 1993-08-10 | Gemeente Utrechtse Heuvelrug |  |  |  | Gemeente Utrechtse Heuvelrug | In bedrijf | [5 empty] | Nacht | Bemeterd | [38 empty] | 19 - MAST 4,0 M ST CONISCH | 1 | 1993-08-10 |  | PM ST 4,0 CO T60 ET M N6005 | 4.00 | CONISCH | STAAL | 6005 MOSGROEN | GESCHILDERD | NVT |  | 350400 |  | 353912 - LAF 433 PLTE 20W NV | 1 | 1993-08-10 | [11 empty] | 175200 |  |  | PLE 20W E27 | 1 | 2018-10-25 |  | 20W PLET |  |  |  | 8000 | PLL
112369 | 181097 | https://lms.nederlandslicht.nl/qr/report/181097 | 52.0644 | 5.3721 | 1539640619 | 4529012207 | TUINDORPWG |  |  | Maarn - Noord | MAARN | 1993-08-10 | Gemeente Utrechtse Heuvelrug |  |  |  | Gemeente Utrechtse Heuvelrug | In bedrijf | [5 empty] | Nacht | Bemeterd | [38 empty] | 19 - MAST 4,0 M ST CONISCH | 1 | 1993-08-10 |  | PM ST 4,0 CO T60 ET M N6005 | 4.00 | CONISCH | STAAL | 6005 MOSGROEN | GESCHILDERD | NVT |  | 350400 |  | 353912 - LAF 433 PLTE 20W NV | 1 | 1993-08-10 | [11 empty] | 175200 |  |  | PLE 20W E27 | 1 | 2018-10-25 |  | 20W PLET |  |  |  | 8000 | PLL
112376 | 181098 | https://lms.nederlandslicht.nl/qr/report/181098 | 52.0651 | 5.3683 | 1537068449 | 4529833303 | TUINDORPWG |  |  | Maarn - Noord | MAARN | 2004-01-01 | Gemeente Utrechtse Heuvelrug |  |  |  | Gemeente Utrechtse Heuvelrug | In bedrijf | [5 empty] | Nacht | Bemeterd | [38 empty] | 26 - MAST 5,7 M ST VERL TYPE II (7,0 M) | 1 | 2004-01-01 |  | LM ST 7,0 CV EU1250/20/5 T60 ET Z N6005 | 7.00 | CILINDRISCH | STAAL | 6005 MOSGROEN | GESCHILDERD | NVT |  | 350400 |  | 311812 - LRB 301 TLD 36W NV | 1 | 1993-01-01 | [11 empty] | 175200 |  |  | TLD Xtra 36W 830 | 1 | 2021-01-18 | [5 empty] | 16000 | TL
112377 | 181099 | https://lms.nederlandslicht.nl/qr/report/181099 | 52.0649 | 5.3695 | 1537886509 | 4529611427 | TUINDORPWG |  |  | Maarn - Noord | MAARN | 1993-01-01 | Gemeente Utrechtse Heuvelrug |  |  |  | Gemeente Utrechtse Heuvelrug | In bedrijf | [5 empty] | Nacht | Bemeterd | [38 empty] | 26 - MAST 5,7 M ST VERL TYPE II (7,0 M) | 1 | 1993-01-01 |  | LM ST 7,0 CV EU1250/20/5 T60 ET Z N6005 | 7.00 | CILINDRISCH | STAAL | 6005 MOSGROEN | GESCHILDERD | NVT |  | 350400 |  | 311812 - LRB 301 TLD 36W NV | 1 | 1993-01-01 | [11 empty] | 175200 |  |  | TLD Xtra 36W 830 | 1 | 2021-02-01 | [5 empty] | 16000 | TL |  | Starter S10 | 1 | 2021-02-01 |  | Starter S10 | NVT | Starter
112378 | 181100 | https://lms.nederlandslicht.nl/qr/report/181100 | 52.0652 | 5.3687 | 1537341319 | 4529886137 | TUINDORPWG |  |  | Maarn - Noord | MAARN | 1993-01-01 | Gemeente Utrechtse Heuvelrug |  |  |  | Gemeente Utrechtse Heuvelrug | In bedrijf | [5 empty] | Nacht | Bemeterd | [38 empty] | 26 - MAST 5,7 M ST VERL TYPE II (7,0 M) | 1 | 1993-01-01 |  | LM ST 7,0 CV EU1250/20/5 T60 ET Z N6005 | 7.00 | CILINDRISCH | STAAL | 6005 MOSGROEN | GESCHILDERD | NVT |  | 350400 |  | 311812 - LRB 301 TLD 36W NV | 1 | 1993-01-01 | [11 empty] | 175200 |  |  | TLD Xtra 36W 830 | 1 | 2014-01-01 | [5 empty] | 16000 | TL
112382 | 181101 | https://lms.nederlandslicht.nl/qr/report/181101 | 52.0646 | 5.3709 | 1538812109 | 4529244626 | TUINDORPWG |  |  | Maarn - Noord | MAARN | 1993-01-01 | Gemeente Utrechtse Heuvelrug |  |  |  | Gemeente Utrechtse Heuvelrug | In bedrijf | [5 empty] | Nacht | Bemeterd | [38 empty] | 26 - MAST 5,7 M ST VERL TYPE II (7,0 M) | 1 | 1993-01-01 |  | LM ST 7,0 CV EU1250/20/5 T60 ET Z N6005 | 7.00 | CILINDRISCH | STAAL | 6005 MOSGROEN | GESCHILDERD | NVT |  | 350400 |  | 311812 - LRB 301 TLD 36W NV | 1 | 1993-01-01 | [11 empty] | 175200 |  |  | TLD Xtra 36W 830 | 1 | 2014-01-01 | [5 empty] | 16000 | TL
112383 | 181102 | https://lms.nederlandslicht.nl/qr/report/181102 | 52.0644 | 5.3708 | 1538734459 | 4529003301 | TUINDORPWG |  |  | Maarn - Noord | MAARN | 1993-01-01 | Gemeente Utrechtse Heuvelrug |  |  |  | Gemeente Utrechtse Heuvelrug | In bedrijf | [5 empty] | Nacht | Bemeterd | [38 empty] | 30 - MAST 6,0 M ST - EL TYPE 0 | 1 | 1993-01-01 |  | LM ST 6,0 CV EU1250/20/5 T60 ET Z N6005 | 6.00 | CILINDRISCH | STAAL | 6005 MOSGROEN | GESCHILDERD | NVT |  | 350400 |  | 302912 - LRB 303 TLD 18W NV | 1 | 1993-01-01 | [11 empty] | 175200 |  |  | TLD Xtra 18W 830 | 1 | 2021-03-19 |  | 18W TLD 830 XTRA |  |  |  | 16000 | TL |  | Starter S10 | 1 | 2021-03-19 |  | Starter S10 | NVT | Starter
112385 | 181103 | https://lms.nederlandslicht.nl/qr/report/181103 | 52.0651 | 5.3674 | 1536439519 | 4529799146 | TUINDORPWG |  |  | Maarn - Noord | MAARN | 1993-01-01 | Gemeente Utrechtse Heuvelrug |  |  |  | Gemeente Utrechtse Heuvelrug | In bedrijf | [5 empty] | Nacht | Bemeterd | [38 empty] | 26 - MAST 5,7 M ST VERL TYPE II (7,0 M) | 1 | 1993-01-01 |  | LM ST 7,0 CV EU1250/20/5 T60 ET Z N6005 | 7.00 | CILINDRISCH | STAAL | 6005 MOSGROEN | GESCHILDERD | NVT |  | 350400 |  | 311812 - LRB 301 TLD 36W NV | 1 | 1993-01-01 | [11 empty] | 175200 |  |  | TLD Xtra 36W 830 | 1 | 2018-11-26 | [5 empty] | 16000 | TL
112395 | 181104 | https://lms.nederlandslicht.nl/qr/report/181104 | 52.0644 | 5.3718 | 1539449179 | 4529020847 | TUINDORPWG |  |  | Maarn - Noord | MAARN | 1993-01-01 | Gemeente Utrechtse Heuvelrug |  |  |  | Gemeente Utrechtse Heuvelrug | In bedrijf | [5 empty] | Nacht | Bemeterd | [38 empty] | 19 - MAST 4,0 M ST CONISCH | 1 | 1993-01-01 |  | PM ST 4,0 CO T60 ET M N6005 | 4.00 | CONISCH | STAAL | 6005 MOSGROEN | GESCHILDERD | NVT |  | 350400 |  | 353912 - LAF 433 PLTE 20W NV | 1 | 1993-01-01 | [11 empty] | 175200 |  |  | PLE 20W E27 | 1 | 2021-10-18 |  | 20W PLET |  |  |  | 8000 | PLL
112396 | 181105 | https://lms.nederlandslicht.nl/qr/report/181105 | 52.0644 | 5.3721 | 1539640619 | 4529012207 | TUINDORPWG |  |  | Maarn - Noord | MAARN | 1993-01-01 | Gemeente Utrechtse Heuvelrug |  |  |  | Gemeente Utrechtse Heuvelrug | In bedrijf | [5 empty] | Nacht | Bemeterd | [38 empty] | 19 - MAST 4,0 M ST CONISCH | 1 | 2020-10-13 |  | PM ST 4,0 CO T60 ET M N6005 | 4.00 | CONISCH | STAAL | 6005 MOSGROEN | GESCHILDERD | NVT |  | 350400 |  | CPS 200 1XPLL 24W EVSA | 1 | 2020-10-13 |  | CPS200 9010 | Philips | [8 empty] | 175200
112397 | 181106 | https://lms.nederlandslicht.nl/qr/report/181106 | 52.0644 | 5.3724 | 1539826709 | 4528967521 | TUINDORPWG |  |  | Maarn - Noord | MAARN | 1993-01-01 | Gemeente Utrechtse Heuvelrug |  |  |  | Gemeente Utrechtse Heuvelrug | In bedrijf | [5 empty] | Nacht | Bemeterd | [38 empty] | 19 - MAST 4,0 M ST CONISCH | 1 | 1993-01-01 |  | PM ST 4,0 CO T60 ET M N6005 | 4.00 | CONISCH | STAAL | 6005 MOSGROEN | GESCHILDERD | NVT |  | 350400 |  | 353912 - LAF 433 PLTE 20W NV | 1 | 1993-01-01 | [11 empty] | 175200 |  |  | PLE 20W E27 | 1 | 2019-03-15 |  | 20W PLET |  |  |  | 8000 | PLL
112399 | 181107 | https://lms.nederlandslicht.nl/qr/report/181107 | 52.0648 | 5.37 | 1538179749 | 4529485524 | TUINDORPWG |  |  | Maarn - Noord | MAARN | 1993-01-11 | Gemeente Utrechtse Heuvelrug |  |  |  | Gemeente Utrechtse Heuvelrug | In bedrijf | [5 empty] | Nacht | Bemeterd | [38 empty] | 26 - MAST 5,7 M ST VERL TYPE II (7,0 M) | 1 | 1993-01-11 |  | LM ST 7,0 CV EU1250/20/5 T60 ET Z N6005 | 7.00 | CILINDRISCH | STAAL | 6005 MOSGROEN | GESCHILDERD | NVT |  | 350400 |  | 311812 - LRB 301 TLD 36W NV | 1 | 1993-01-11 | [11 empty] | 175200 |  |  | TLD Xtra 36W 830 | 1 | 2020-07-31 | [5 empty] | 16000 | TL |  | Starter S10 | 1 | 2020-09-14 |  | Starter S10 | NVT | Starter
112826 | 181108 | https://lms.nederlandslicht.nl/qr/report/181108 | 52.0628 | 5.3771 | 1543093179 | 4527178228 | TUINDORPWG |  |  | Maarn - Noord | MAARN | 1994-01-01 | Gemeente Utrechtse Heuvelrug |  |  |  | Gemeente Utrechtse Heuvelrug | In bedrijf | [5 empty] | Nacht | Bemeterd | [38 empty] | 19 - MAST 4,0 M ST CONISCH | 1 | 1994-01-01 |  | PM ST 4,0 CO T60 ET M N6005 | 4.00 | CONISCH | STAAL | 6005 MOSGROEN | GESCHILDERD | NVT |  | 350400 |  | 303012 - GFK 5148 TLD 18W NV | 1 | 1994-01-01 | [11 empty] | 175200 |  |  | LAMP TLD 36W 830 G13 | 1 | 2019-11-25 |  | 36W TLD |  |  | 36.00 | 8000 | TL
113450 | 181109 | https://lms.nederlandslicht.nl/qr/report/181109 | 52.0646 | 5.3713 | 1539107969 | 4529209348 | TUINDORPWG |  |  | Maarn - Noord | MAARN | 1993-01-11 | Gemeente Utrechtse Heuvelrug |  |  |  | Gemeente Utrechtse Heuvelrug | In bedrijf | [5 empty] | Nacht | Bemeterd | [38 empty] | 26 - MAST 5,7 M ST VERL TYPE II (7,0 M) | 1 | 1993-01-11 |  | LM ST 7,0 CV EU1250/20/5 T60 ET Z N6005 | 7.00 | CILINDRISCH | STAAL | 6005 MOSGROEN | GESCHILDERD | NVT |  | 350400 |  | 311812 - LRB 301 TLD 36W NV | 1 | 1993-01-11 | [11 empty] | 175200 |  |  | TLD Xtra 36W 830 | 1 | 2019-11-01 | [5 empty] | 16000 | TL |  | Starter S10 | 1 | 2019-03-15 |  | Starter S10 | NVT | Starter
113471 | 181110 | https://lms.nederlandslicht.nl/qr/report/181110 | 52.0645 | 5.3712 | 1539058249 | 4529081822 | TUINDORPWG |  |  | Maarn - Noord | MAARN | 1993-06-10 | Gemeente Utrechtse Heuvelrug |  |  |  | Gemeente Utrechtse Heuvelrug | In bedrijf | [5 empty] | Nacht | Bemeterd | [38 empty] | 19 - MAST 4,0 M ST CONISCH | 1 | 1993-06-10 |  | PM ST 4,0 CO T60 ET M N6005 | 4.00 | CONISCH | STAAL | 6005 MOSGROEN | GESCHILDERD | NVT |  | 350400 |  | 353912 - LAF 433 PLTE 20W NV | 1 | 1993-06-10 | [11 empty] | 175200 |  |  | PLE 20W E27 | 1 | 2018-08-31 |  | 20W PLET |  |  |  | 8000 | PLL
121023 | 181111 | https://lms.nederlandslicht.nl/qr/report/181111 | 52.0655 | 5.3648 | 1534670889 | 4530275587 | TUINDORPWG |  |  | Maarn - Noord | MAARN | 1995-01-01 | Gemeente Utrechtse Heuvelrug |  |  |  | Gemeente Utrechtse Heuvelrug | In bedrijf | [5 empty] | Nacht | Bemeterd | [38 empty] | 30 - MAST 6,0 M ST - EL TYPE 0 | 1 | 1995-01-01 |  | LM ST 6,0 CV EU1250/20/5 T60 ET Z N6005 | 6.00 | CILINDRISCH | STAAL | 6005 MOSGROEN | GESCHILDERD | NVT |  | 350400 |  | 311812 - LRB 301 TLD 36W NV | 1 | 1995-01-01 | [11 empty] | 175200 |  |  | TLD Xtra 36W 830 | 1 | 2014-01-01 | [5 empty] | 16000 | TL
135433 | 181112 | https://lms.nederlandslicht.nl/qr/report/181112 | 52.0651 | 5.3679 | 1536774468 | 4529786807 | TUINDORPWG |  |  | Maarn - Noord | MAARN | 1997-01-01 | Gemeente Utrechtse Heuvelrug |  |  |  | Gemeente Utrechtse Heuvelrug | In bedrijf | [5 empty] | Nacht | Bemeterd | [38 empty] | LM AL 6,0 CO EU750/20/5 T60 MV | 1 | 2020-10-22 |  | LM AL 6,0 CO EU750/20/5 T60 MV | 6.00 | CONISCH | ALUMINIUM |  |  |  |  | 350400 |  | IRIS 2550 1XPLL 24W R9005 EVSA | 1 | 2020-10-22 |  | IRIS 2550 1XPLL 24W R9005 EVSA | INDAL |  |  |  |  | 7035 LICHTGRIJS |  |  |  | 175200 |  |  | PLL 24W 830 (HF) | 1 | 2020-10-22 |  | 24W PLL 830 |  |  | 24.00 | 16000 | PLL
148177 | 181113 | https://lms.nederlandslicht.nl/qr/report/181113 | 52.0644 | 5.3715 | 1539202468 | 4529023503 | TUINDORPWG |  |  | Maarn - Noord | MAARN | 1998-01-01 | Gemeente Utrechtse Heuvelrug |  |  |  | Gemeente Utrechtse Heuvelrug | In bedrijf | [5 empty] | Nacht | Bemeterd | [38 empty] | 19 - MAST 4,0 M ST CONISCH | 1 | 1998-01-01 |  | PM ST 4,0 CO T60 ET M N6005 | 4.00 | CONISCH | STAAL | 6005 MOSGROEN | GESCHILDERD | NVT |  | 350400 |  | 353912 - LAF 433 PLTE 20W NV | 1 | 1993-06-10 | [11 empty] | 175200 |  |  | PLE 20W E27 | 1 | 2021-10-18 |  | 20W PLET |  |  |  | 8000 | PLL
152472 | 181114 | https://lms.nederlandslicht.nl/qr/report/181114 | 52.0607 | 5.386 | 1549195348 | 4524861307 | TUINDORPWG |  |  | Maarn - Noord | MAARN | 2000-01-01 | Gemeente Utrechtse Heuvelrug |  |  |  | Gemeente Utrechtse Heuvelrug | In bedrijf | [5 empty] | Nacht | Bemeterd | [38 empty] | 226 - MAST 5,7 M ST VERL (7,0 M) | 1 | 2000-01-01 |  | LM ST 7,0 CV EU1250/20/5 T60 ET Z V | 7.00 | CILINDRISCH | THERMISCH VERZINKT | NVT | NVT | NVT |  | 350400 |  | 328412 - SGS 203 SONT 70W NV | 1 | 2000-01-01 | [11 empty] | 175200 |  |  | SON-T PIA PLUS 70W E E27 | 1 | 2014-01-01 |  | 70W SON-T PLUS |  |  |  | 12000 | SON
162420 | 181115 | https://lms.nederlandslicht.nl/qr/report/181115 | 52.0616 | 5.382 | 1546445088 | 4525852447 | TUINDORPWG |  |  | Maarn - Noord | MAARN | 2001-01-01 | Gemeente Utrechtse Heuvelrug |  |  |  | Gemeente Utrechtse Heuvelrug | In bedrijf | [5 empty] | Nacht | Bemeterd | [38 empty] | 19 - MAST 4,0 M ST CONISCH | 1 | 2001-01-01 |  | PM ST 4,0 CO T60 ET M N6005 | 4.00 | CONISCH | STAAL | 6005 MOSGROEN | GESCHILDERD | NVT |  | 350400 |  | 303012 - GFK 5148 TLD 18W NV | 1 | 1990-01-01 | [11 empty] | 175200 |  |  | TLD Xtra 18W 830 | 1 | 2014-01-01 |  | 18W TLD 830 XTRA |  |  |  | 16000 | TL
21651 | 181121 | https://lms.nederlandslicht.nl/qr/report/181121 | 52.0664 | 5.3684 | 1537113659 | 4531262143 | VASTMAARWG |  |  | Maarn - Noord | MAARN | 1983-01-01 | Gemeente Utrechtse Heuvelrug |  |  |  | Gemeente Utrechtse Heuvelrug | In bedrijf | [5 empty] | Nacht | Bemeterd | [38 empty] | 30 - MAST 6,0 M ST - EL TYPE 0 | 1 | 1983-01-01 |  | LM ST 6,0 CV EU1250/20/5 T60 ET Z N6005 | 6.00 | CILINDRISCH | STAAL | 6005 MOSGROEN | GESCHILDERD | NVT |  | 350400 |  | 302912 - LRB 303 TLD 18W NV | 1 | 1986-01-01 | [11 empty] | 175200 |  |  | TLD Xtra 18W 830 | 1 | 2014-01-01 |  | 18W TLD 830 XTRA |  |  |  | 16000 | TL
21915 | 181125 | https://lms.nederlandslicht.nl/qr/report/181125 | 52.0646 | 5.3826 | 1546836468 | 4529283349 | VENUSHOF |  |  | Maarn - Noord | MAARN | 1987-01-01 | Gemeente Utrechtse Heuvelrug |  |  |  | Gemeente Utrechtse Heuvelrug | In bedrijf | [5 empty] | Nacht | Bemeterd | [38 empty] | 14 - MAST 3,5 M ST CON | 1 | 1987-01-01 |  | PM ST 3,5 CO T60 ET N6005 | 3.50 | CONISCH | STAAL | 6005 MOSGROEN | GESCHILDERD | NVT |  | 350400 |  | 303012 - GFK 5148 TLD 18W NV | 1 | 1986-01-01 | [11 empty] | 175200 |  |  | TLD Xtra 18W 830 | 1 | 2014-01-01 |  | 18W TLD 830 XTRA |  |  |  | 16000 | TL
21667 | 181133 | https://lms.nederlandslicht.nl/qr/report/181133 | 52.0689 | 5.3715 | 1539228038 | 4534036494 | VINKENBUURTWG |  |  | Maarn - Noord | MAARN | 1983-01-01 | Gemeente Utrechtse Heuvelrug |  |  |  | Gemeente Utrechtse Heuvelrug | In bedrijf | [5 empty] | Nacht | Bemeterd | [38 empty] | 30 - MAST 6,0 M ST - EL TYPE 0 | 1 | 1983-01-01 |  | LM ST 6,0 CV EU1250/20/5 T60 ET Z N6005 | 6.00 | CILINDRISCH | STAAL | 6005 MOSGROEN | GESCHILDERD | NVT |  | 350400 |  | 302912 - LRB 303 TLD 18W NV | 1 | 1986-01-01 | [11 empty] | 175200 |  |  | TLD Xtra 18W 830 | 1 | 2014-01-01 |  | 18W TLD 830 XTRA |  |  |  | 16000 | TL
21669 | 181134 | https://lms.nederlandslicht.nl/qr/report/181134 | 52.07 | 5.3708 | 1538757919 | 4535195858 | VINKENBUURTWG |  |  | Maarn - Noord | MAARN | 1983-01-01 | Gemeente Utrechtse Heuvelrug |  |  |  | Gemeente Utrechtse Heuvelrug | In bedrijf | [5 empty] | Nacht | Bemeterd | [38 empty] | 30 - MAST 6,0 M ST - EL TYPE 0 | 1 | 1983-01-01 |  | LM ST 6,0 CV EU1250/20/5 T60 ET Z N6005 | 6.00 | CILINDRISCH | STAAL | 6005 MOSGROEN | GESCHILDERD | NVT |  | 350400 |  | 302912 - LRB 303 TLD 18W NV | 1 | 1986-01-01 | [11 empty] | 175200 |  |  | TLD Xtra 18W 830 | 1 | 2014-01-01 |  | 18W TLD 830 XTRA |  |  |  | 16000 | TL
148101 | 181137 | https://lms.nederlandslicht.nl/qr/report/181137 | 52.0673 | 5.3729 | 1540165598 | 4532224853 | VINKENBUURTWG |  |  | Maarn - Noord | MAARN | 1998-10-11 | Gemeente Utrechtse Heuvelrug |  |  |  | Gemeente Utrechtse Heuvelrug | In bedrijf | [5 empty] | Nacht | Bemeterd | [38 empty] | 230 - MAST 6 M ST - EL UITL 5 GR | 1 | 1998-10-11 |  | LM ST 6,0 CV EU125020/5 T60 ET Z N6005 | 6.00 | CILINDRISCH | STAAL | 6005 MOSGROEN | GESCHILDERD | NVT |  | 350400 |  | 323112 - 2550 PLL 24W HF NV | 1 | 1998-10-11 | [11 empty] | 175200 |  |  | PLL 24W 830 (HF) | 1 | 2014-01-01 |  | 24W PLL 830 |  |  | 24.00 | 16000 | PLL
148102 | 181138 | https://lms.nederlandslicht.nl/qr/report/181138 | 52.0675 | 5.3726 | 1540002339 | 4532477787 | VINKENBUURTWG |  |  | Maarn - Noord | MAARN | 1998-10-11 | Gemeente Utrechtse Heuvelrug |  |  |  | Gemeente Utrechtse Heuvelrug | In bedrijf | [5 empty] | Nacht | Bemeterd | [38 empty] | 230 - MAST 6 M ST - EL UITL 5 GR | 1 | 1998-10-11 |  | LM ST 6,0 CV EU125020/5 T60 ET Z N6005 | 6.00 | CILINDRISCH | STAAL | 6005 MOSGROEN | GESCHILDERD | NVT |  | 350400 |  | 323112 - 2550 PLL 24W HF NV | 1 | 1998-10-11 | [11 empty] | 175200 |  |  | PLL 24W 830 (HF) | 1 | 2014-01-01 |  | 24W PLL 830 |  |  | 24.00 | 16000 | PLL
152306 | 181139 | https://lms.nederlandslicht.nl/qr/report/181139 | 52.0692 | 5.3713 | 1539094969 | 4534355601 | VINKENBUURTWG |  |  | Maarn - Noord | MAARN | 1999-01-01 | Gemeente Utrechtse Heuvelrug |  |  |  | Gemeente Utrechtse Heuvelrug | In bedrijf | [5 empty] | Nacht | Bemeterd | [38 empty] | 230 - MAST 6 M ST - EL UITL 5 GR | 1 | 1999-01-01 |  | LM ST 6,0 CV EU125020/5 T60 ET Z N6005 | 6.00 | CILINDRISCH | STAAL | 6005 MOSGROEN | GESCHILDERD | NVT |  | 350400 |  | 302912 - LRB 303 TLD 18W NV | 1 | 1986-01-01 | [11 empty] | 175200 |  |  | TLD Xtra 18W 830 | 1 | 2014-01-01 |  | 18W TLD 830 XTRA |  |  |  | 16000 | TL
21619 | 181144 | https://lms.nederlandslicht.nl/qr/report/181144 | 52.0672 | 5.3724 | 1539877559 | 4532127548 | VISSERWG,T |  |  | Maarn - Noord | MAARN | 1984-01-01 | Gemeente Utrechtse Heuvelrug |  |  |  | Gemeente Utrechtse Heuvelrug | In bedrijf | [5 empty] | Nacht | Bemeterd | [38 empty] | 30 - MAST 6,0 M ST - EL TYPE 0 | 1 | 1984-01-01 |  | LM ST 6,0 CV EU1250/20/5 T60 ET Z N6005 | 6.00 | CILINDRISCH | STAAL | 6005 MOSGROEN | GESCHILDERD | NVT |  | 350400 |  | 323112 - 2550 PLL 24W HF NV | 1 | 1995-01-08 | [11 empty] | 175200 |  |  | PLL 24W 830 (HF) | 1 | 2021-10-18 |  | 24W PLL 830 |  |  | 24.00 | 16000 | PLL |  | EVSA PH 1 x PL-T/C/L/TL5C 22-42W VIERK | 1 | 2021-10-18 |  | HFP22-42 |  |  | 3.00 | 175200
21621 | 181146 | https://lms.nederlandslicht.nl/qr/report/181146 | 52.0672 | 5.3739 | 1540883528 | 4532141919 | VISSERWG,T |  |  | Maarn - Noord | MAARN | 1965-01-01 | Gemeente Utrechtse Heuvelrug |  |  |  | Gemeente Utrechtse Heuvelrug | In bedrijf | [5 empty] | Nacht | Bemeterd | [38 empty] | 6.0 uithoudermast enkel conisch Aluminium | 1 | 2020-02-23 |  |  | 6.00 | CONISCH | ALUMINIUM |  |  |  |  | 350400 |  | 20077387 IND 2550 IRIS PL-L 24 W | 1 | 2020-02-23 | [14 empty] | PLL 24W 830 (HF) | 1 | 2022-03-07 |  | 24W PLL 830 |  |  | 24.00 | 16000 | PLL |  | EVSA PH 1 x PL-T/C/L/TL5C 22-42W VIERK | 1 | 2022-03-07 |  | HFP22-42 |  |  | 3.00 | 175200
21624 | 181147 | https://lms.nederlandslicht.nl/qr/report/181147 | 52.0676 | 5.3767 | 1542809019 | 4532540670 | VISSERWG,T |  |  | Maarn - Noord | MAARN | 1965-01-01 | Gemeente Utrechtse Heuvelrug |  |  |  | Gemeente Utrechtse Heuvelrug | In bedrijf | [5 empty] | Nacht | Bemeterd | [38 empty] | 881 - MAST 6,0 M ST - EL TYPE 0 | 1 | 2020-10-21 |  | LM ST 6,0 CV EU1250/20/5 T60 ET Z N6005 | 6.00 | CILINDRISCH | STAAL | 6005 MOSGROEN | GESCHILDERD | NVT |  | 350400 |  | 323112 - 2550 PLL 24W HF NV | 1 | 1995-01-08 | [11 empty] | 175200 |  |  | PLL 24W 830 (HF) | 1 | 2014-01-01 |  | 24W PLL 830 |  |  | 24.00 | 16000 | PLL
21626 | 181149 | https://lms.nederlandslicht.nl/qr/report/181149 | 52.0679 | 5.3785 | 1544002009 | 4532900682 | VISSERWG,T |  |  | Maarn - Noord | MAARN | 2012-12-01 | Gemeente Utrechtse Heuvelrug |  |  |  | Gemeente Utrechtse Heuvelrug | In bedrijf | [5 empty] | Nacht | Bemeterd | [38 empty] | 230 - MAST 6 M ST - EL UITL 5 GR | 1 | 2012-12-01 |  | LM ST 6,0 CV EU125020/5 T60 ET Z N6005 | 6.00 | CILINDRISCH | STAAL | 6005 MOSGROEN | GESCHILDERD | NVT |  | 350400 |  | 302912 - LRB 303 TLD 18W NV | 1 | 1986-01-01 | [11 empty] | 175200 |  |  | TLD Xtra 18W 830 | 1 | 2014-01-01 |  | 18W TLD 830 XTRA |  |  |  | 16000 | TL
21628 | 181151 | https://lms.nederlandslicht.nl/qr/report/181151 | 52.0675 | 5.3804 | 1545319268 | 4532505452 | VISSERWG,T |  |  | Maarn - Noord | MAARN | 2006-01-01 | Gemeente Utrechtse Heuvelrug |  |  |  | Gemeente Utrechtse Heuvelrug | In bedrijf | [5 empty] | Nacht | Bemeterd | [38 empty] | 230 - MAST 6 M ST - EL UITL 5 GR | 1 | 2006-01-01 |  | LM ST 6,0 CV EU125020/5 T60 ET Z N6005 | 6.00 | CILINDRISCH | STAAL | 6005 MOSGROEN | GESCHILDERD | NVT |  | 350400 |  | 302912 - LRB 303 TLD 18W NV | 1 | 1986-01-01 | [11 empty] | 175200 |  |  | TLD Xtra 18W 830 | 1 | 2014-01-01 |  | 18W TLD 830 XTRA |  |  |  | 16000 | TL
21629 | 181152 | https://lms.nederlandslicht.nl/qr/report/181152 | 52.0672 | 5.381 | 1545735458 | 4532102058 | VISSERWG,T |  |  | Maarn - Noord | MAARN | 2006-01-01 | Gemeente Utrechtse Heuvelrug |  |  |  | Gemeente Utrechtse Heuvelrug | In bedrijf | [5 empty] | Nacht | Bemeterd | [38 empty] | 230 - MAST 6 M ST - EL UITL 5 GR | 1 | 2006-01-01 |  | LM ST 6,0 CV EU125020/5 T60 ET Z N6005 | 6.00 | CILINDRISCH | STAAL | 6005 MOSGROEN | GESCHILDERD | NVT |  | 350400 |  | 302912 - LRB 303 TLD 18W NV | 1 | 1986-01-01 | [11 empty] | 175200 |  |  | TLD Xtra 18W 830 | 1 | 2014-01-01 |  | 18W TLD 830 XTRA |  |  |  | 16000 | TL
21633 | 181155 | https://lms.nederlandslicht.nl/qr/report/181155 | 52.066 | 5.3656 | 1535166459 | 4530739031 | VISSERWG,T |  |  | Maarn - Noord | MAARN | 1983-01-01 | Gemeente Utrechtse Heuvelrug |  |  |  | Gemeente Utrechtse Heuvelrug | In bedrijf | [5 empty] | Nacht | Bemeterd | [38 empty] | 20 - MAST 4,0 M ST CON | 1 | 1983-01-01 |  | PM ST 4,0 CO T60 FR M N6005 | 4.00 | CONISCH | STAAL | 6005 MOSGROEN | GESCHILDERD | NVT |  | 350400 |  | 303012 - GFK 5148 TLD 18W NV | 1 | 1986-01-01 | [11 empty] | 175200 |  |  | TLD Xtra 18W 830 | 1 | 2014-01-01 |  | 18W TLD 830 XTRA |  |  |  | 16000 | TL
21634 | 181156 | https://lms.nederlandslicht.nl/qr/report/181156 | 52.066 | 5.3658 | 1535346719 | 4530828930 | VISSERWG,T |  |  | Maarn - Noord | MAARN | 1983-01-01 | Gemeente Utrechtse Heuvelrug |  |  |  | Gemeente Utrechtse Heuvelrug | In bedrijf | [5 empty] | Nacht | Bemeterd | [38 empty] | 20 - MAST 4,0 M ST CON | 1 | 1983-01-01 |  | PM ST 4,0 CO T60 FR M N6005 | 4.00 | CONISCH | STAAL | 6005 MOSGROEN | GESCHILDERD | NVT |  | 350400 |  | 303012 - GFK 5148 TLD 18W NV | 1 | 1986-01-01 | [11 empty] | 175200 |  |  | TLD Xtra 18W 830 | 1 | 2014-01-01 |  | 18W TLD 830 XTRA |  |  |  | 16000 | TL
112301 | 181157 | https://lms.nederlandslicht.nl/qr/report/181157 | 52.0673 | 5.3746 | 1541380969 | 4532191909 | VISSERWG,T |  |  | Maarn - Noord | MAARN | 1993-01-01 | Gemeente Utrechtse Heuvelrug |  |  |  | Gemeente Utrechtse Heuvelrug | In bedrijf | [5 empty] | Nacht | Bemeterd | [38 empty] | 30 - MAST 6,0 M ST - EL TYPE 0 | 1 | 1993-01-01 |  | LM ST 6,0 CV EU1250/20/5 T60 ET Z N6005 | 6.00 | CILINDRISCH | STAAL | 6005 MOSGROEN | GESCHILDERD | NVT |  | 350400 |  | 323112 - 2550 PLL 24W HF NV | 1 | 1995-01-08 | [11 empty] | 175200 |  |  | PLL 24W 830 (HF) | 1 | 2021-01-04 |  | 24W PLL 830 |  |  | 24.00 | 16000 | PLL
112302 | 181158 | https://lms.nederlandslicht.nl/qr/report/181158 | 52.0673 | 5.375 | 1541615208 | 4532178240 | VISSERWG,T |  |  | Maarn - Noord | MAARN | 1993-01-01 | Gemeente Utrechtse Heuvelrug |  |  |  | Gemeente Utrechtse Heuvelrug | In bedrijf | [5 empty] | Nacht | Bemeterd | [38 empty] | 30 - MAST 6,0 M ST - EL TYPE 0 | 1 | 1993-01-01 |  | LM ST 6,0 CV EU1250/20/5 T60 ET Z N6005 | 6.00 | CILINDRISCH | STAAL | 6005 MOSGROEN | GESCHILDERD | NVT |  | 350400 |  | 323112 - 2550 PLL 24W HF NV | 1 | 1995-01-08 | [11 empty] | 175200 |  |  | PLL 24W 830 (HF) | 1 | 2021-01-18 |  | 24W PLL 830 |  |  | 24.00 | 16000 | PLL |  | EVSA PH 1 x PL-T/C/L/TL5C 22-42W VIERK | 1 | 2021-01-18 |  | HFP22-42 |  |  | 3.00 | 175200
112886 | 181159 | https://lms.nederlandslicht.nl/qr/report/181159 | 52.0678 | 5.3781 | 1543739628 | 4532778484 | VISSERWG,T |  |  | Maarn - Noord | MAARN | 1994-01-01 | Gemeente Utrechtse Heuvelrug |  |  |  | Gemeente Utrechtse Heuvelrug | In bedrijf | [5 empty] | Nacht | Bemeterd | [38 empty] | 30 - MAST 6,0 M ST - EL TYPE 0 | 1 | 1994-01-01 |  | LM ST 6,0 CV EU1250/20/5 T60 ET Z N6005 | 6.00 | CILINDRISCH | STAAL | 6005 MOSGROEN | GESCHILDERD | NVT |  | 350400 |  | 302912 - LRB 303 TLD 18W NV | 1 | 1994-01-01 | [11 empty] | 175200 |  |  | TLD Xtra 18W 830 | 1 | 2014-01-01 |  | 18W TLD 830 XTRA |  |  |  | 16000 | TL
112889 | 181160 | https://lms.nederlandslicht.nl/qr/report/181160 | 52.0683 | 5.3799 | 1545026498 | 4533316690 | VISSERWG,T |  |  | Maarn - Noord | MAARN | 1994-02-05 | Gemeente Utrechtse Heuvelrug |  |  |  | Gemeente Utrechtse Heuvelrug | In bedrijf | [5 empty] | Nacht | Bemeterd | [38 empty] | 30 - MAST 6,0 M ST - EL TYPE 0 | 1 | 1994-02-05 |  | LM ST 6,0 CV EU1250/20/5 T60 ET Z N6005 | 6.00 | CILINDRISCH | STAAL | 6005 MOSGROEN | GESCHILDERD | NVT |  | 350400 |  | 302912 - LRB 303 TLD 18W NV | 1 | 1994-02-05 | [11 empty] | 175200 |  |  | TLD Xtra 18W 830 | 1 | 2021-12-24 |  | 18W TLD 830 XTRA |  |  |  | 16000 | TL |  | Starter S10 | 1 | 2021-12-24 |  | Starter S10 | NVT | Starter
112969 | 181161 | https://lms.nederlandslicht.nl/qr/report/181161 | 52.0674 | 5.3758 | 1542178679 | 4532321885 | VISSERWG,T |  |  | Maarn - Noord | MAARN | 1994-02-05 | Gemeente Utrechtse Heuvelrug |  |  |  | Gemeente Utrechtse Heuvelrug | In bedrijf | [5 empty] | Nacht | Bemeterd | [38 empty] | 30 - MAST 6,0 M ST - EL TYPE 0 | 1 | 1994-02-05 |  | LM ST 6,0 CV EU1250/20/5 T60 ET Z N6005 | 6.00 | CILINDRISCH | STAAL | 6005 MOSGROEN | GESCHILDERD | NVT |  | 350400 |  | 323112 - 2550 PLL 24W HF NV | 1 | 1995-01-08 | [11 empty] | 175200 |  |  | PLL 24W 830 (HF) | 1 | 2014-01-01 |  | 24W PLL 830 |  |  | 24.00 | 16000 | PLL
121015 | 181162 | https://lms.nederlandslicht.nl/qr/report/181162 | 52.0669 | 5.3682 | 1537002758 | 4531829368 | VISSERWG,T |  |  | Maarn - Noord | MAARN | 1995-01-01 | Gemeente Utrechtse Heuvelrug |  |  |  | Gemeente Utrechtse Heuvelrug | In bedrijf | [5 empty] | Nacht | Bemeterd | [38 empty] | 30 - MAST 6,0 M ST - EL TYPE 0 | 1 | 2020-06-18 |  | LM ST 6,0 CV EU1250/20/5 T60 ET Z N6005 | 6.00 | CILINDRISCH | STAAL | 6005 MOSGROEN | GESCHILDERD | NVT |  | 350400 |  | 323112 - 2550 PLL 24W HF NV | 1 | 1995-01-08 | [11 empty] | 175200 |  |  | PLL 24W 830 (HF) | 1 | 2014-01-01 |  | 24W PLL 830 |  |  | 24.00 | 16000 | PLL |  | EVSA PH 1 x PL-T/C/L/TL5C 22-42W VIERK | 1 | 2018-10-10 |  | HFP22-42 |  |  | 3.00 | 175200
121025 | 181163 | https://lms.nederlandslicht.nl/qr/report/181163 | 52.066 | 5.3637 | 1533898279 | 4530833669 | VISSERWG,T |  |  | Maarn - Noord | MAARN | 1995-01-01 | Gemeente Utrechtse Heuvelrug |  |  |  | Gemeente Utrechtse Heuvelrug | In bedrijf | [5 empty] | Nacht | Bemeterd | [38 empty] | 30 - MAST 6,0 M ST - EL TYPE 0 | 1 | 1995-01-01 |  | LM ST 6,0 CV EU1250/20/5 T60 ET Z N6005 | 6.00 | CILINDRISCH | STAAL | 6005 MOSGROEN | GESCHILDERD | NVT |  | 350400 |  | 323112 - 2550 PLL 24W HF NV | 1 | 1995-01-01 | [11 empty] | 175200 |  |  | PLL 24W 830 (HF) | 1 | 2021-12-24 |  | 24W PLL 830 |  |  | 24.00 | 16000 | PLL |  | EVSA PH 1 x PL-T/C/L/TL5C 22-42W VIERK | 1 | 2021-12-24 |  | HFP22-42 |  |  | 3.00 | 175200
121026 | 181164 | https://lms.nederlandslicht.nl/qr/report/181164 | 52.0659 | 5.3647 | 1534542759 | 4530726925 | VISSERWG,T |  |  | Maarn - Noord | MAARN | 1995-01-01 | Gemeente Utrechtse Heuvelrug |  |  |  | Gemeente Utrechtse Heuvelrug | In bedrijf | [5 empty] | Nacht | Bemeterd | [38 empty] | 30 - MAST 6,0 M ST - EL TYPE 0 | 1 | 1995-01-01 |  | LM ST 6,0 CV EU1250/20/5 T60 ET Z N6005 | 6.00 | CILINDRISCH | STAAL | 6005 MOSGROEN | GESCHILDERD | NVT |  | 350400 |  | 323112 - 2550 PLL 24W HF NV | 1 | 1995-01-01 | [11 empty] | 175200 |  |  | PLL 24W 830 (HF) | 1 | 2020-01-27 |  | 24W PLL 830 |  |  | 24.00 | 16000 | PLL
121028 | 181165 | https://lms.nederlandslicht.nl/qr/report/181165 | 52.0661 | 5.3656 | 1535205069 | 4530852258 | VISSERWG,T |  |  | Maarn - Noord | MAARN | 1995-01-01 | Gemeente Utrechtse Heuvelrug |  |  |  | Gemeente Utrechtse Heuvelrug | In bedrijf | [5 empty] | Nacht | Bemeterd | [38 empty] | 30 - MAST 6,0 M ST - EL TYPE 0 | 1 | 1995-01-01 |  | LM ST 6,0 CV EU1250/20/5 T60 ET Z N6005 | 6.00 | CILINDRISCH | STAAL | 6005 MOSGROEN | GESCHILDERD | NVT |  | 350400 |  | 323112 - 2550 PLL 24W HF NV | 1 | 1995-01-01 | [11 empty] | 175200 |  |  | PLL 24W 830 (HF) | 1 | 2014-01-01 |  | 24W PLL 830 |  |  | 24.00 | 16000 | PLL
121029 | 181166 | https://lms.nederlandslicht.nl/qr/report/181166 | 52.0661 | 5.366 | 1535477529 | 4530936402 | VISSERWG,T |  |  | Maarn - Noord | MAARN | 1995-01-01 | Gemeente Utrechtse Heuvelrug |  |  |  | Gemeente Utrechtse Heuvelrug | In bedrijf | [5 empty] | Nacht | Bemeterd | [38 empty] | 30 - MAST 6,0 M ST - EL TYPE 0 | 1 | 1995-01-01 |  | LM ST 6,0 CV EU1250/20/5 T60 ET Z N6005 | 6.00 | CILINDRISCH | STAAL | 6005 MOSGROEN | GESCHILDERD | NVT |  | 350400 |  | 323112 - 2550 PLL 24W HF NV | 1 | 1995-01-01 | [11 empty] | 175200 |  |  | PLL 24W 830 (HF) | 1 | 2022-01-10 |  | 24W PLL 830 |  |  | 24.00 | 16000 | PLL |  | EVSA PH 1 x PL-T/C/L/TL5C 22-42W VIERK | 1 | 2021-03-12 |  | HFP22-42 |  |  | 3.00 | 175200
121030 | 181167 | https://lms.nederlandslicht.nl/qr/report/181167 | 52.0663 | 5.3664 | 1535737899 | 4531098297 | VISSERWG,T |  |  | Maarn - Noord | MAARN | 1995-01-01 | Gemeente Utrechtse Heuvelrug |  |  |  | Gemeente Utrechtse Heuvelrug | In bedrijf | [5 empty] | Nacht | Bemeterd | [38 empty] | 30 - MAST 6,0 M ST - EL TYPE 0 | 1 | 1995-01-01 |  | LM ST 6,0 CV EU1250/20/5 T60 ET Z N6005 | 6.00 | CILINDRISCH | STAAL | 6005 MOSGROEN | GESCHILDERD | NVT |  | 350400 |  | 323112 - 2550 PLL 24W HF NV | 1 | 1995-01-08 | [11 empty] | 175200 |  |  | PLL 24W 830 (HF) | 1 | 2014-01-01 |  | 24W PLL 830 |  |  | 24.00 | 16000 | PLL |  | EVSA PH 1 x PL-T/C/L/TL5C 22-42W VIERK | 1 | 2019-01-14 |  | HFP22-42 |  |  | 3.00 | 175200
121031 | 181168 | https://lms.nederlandslicht.nl/qr/report/181168 | 52.0664 | 5.3668 | 1535986558 | 4531235242 | VISSERWG,T |  |  | Maarn - Noord | MAARN | 1995-01-01 | Gemeente Utrechtse Heuvelrug |  |  |  | Gemeente Utrechtse Heuvelrug | In bedrijf | [5 empty] | Nacht | Bemeterd | [38 empty] | 30 - MAST 6,0 M ST - EL TYPE 0 | 1 | 1995-01-01 |  | LM ST 6,0 CV EU1250/20/5 T60 ET Z N6005 | 6.00 | CILINDRISCH | STAAL | 6005 MOSGROEN | GESCHILDERD | NVT |  | 350400 |  | 323112 - 2550 PLL 24W HF NV | 1 | 1995-01-01 | [11 empty] | 175200 |  |  | PLL 24W 830 (HF) | 1 | 2018-11-08 |  | 24W PLL 830 |  |  | 24.00 | 16000 | PLL
121032 | 181169 | https://lms.nederlandslicht.nl/qr/report/181169 | 52.0667 | 5.3675 | 1536502868 | 4531545757 | VISSERWG,T |  |  | Maarn - Noord | MAARN | 1995-01-01 | Gemeente Utrechtse Heuvelrug |  |  |  | Gemeente Utrechtse Heuvelrug | In bedrijf | [5 empty] | Nacht | Bemeterd | [38 empty] | 30 - MAST 6,0 M ST - EL TYPE 0 | 1 | 1995-01-01 |  | LM ST 6,0 CV EU1250/20/5 T60 ET Z N6005 | 6.00 | CILINDRISCH | STAAL | 6005 MOSGROEN | GESCHILDERD | NVT |  | 350400 |  | 323112 - 2550 PLL 24W HF NV | 1 | 1995-01-01 | [11 empty] | 175200 |  |  | PLL 24W 830 (HF) | 1 | 2022-01-25 |  | 24W PLL 830 |  |  | 24.00 | 16000 | PLL |  | EVSA PH 1 x PL-T/C/L/TL5C 22-42W VIERK | 1 | 2022-01-25 |  | HFP22-42 |  |  | 3.00 | 175200
121033 | 181170 | https://lms.nederlandslicht.nl/qr/report/181170 | 52.0669 | 5.3679 | 1536731189 | 4531739298 | VISSERWG,T |  |  | Maarn - Noord | MAARN | 1995-01-01 | Gemeente Utrechtse Heuvelrug |  |  |  | Gemeente Utrechtse Heuvelrug | In bedrijf | [5 empty] | Nacht | Bemeterd | [38 empty] | 30 - MAST 6,0 M ST - EL TYPE 0 | 1 | 1995-01-01 |  | LM ST 6,0 CV EU1250/20/5 T60 ET Z N6005 | 6.00 | CILINDRISCH | STAAL | 6005 MOSGROEN | GESCHILDERD | NVT |  | 350400 |  | 323112 - 2550 PLL 24W HF NV | 1 | 1995-01-01 | [11 empty] | 175200 |  |  | PLL 24W 830 (HF) | 1 | 2020-10-23 |  | 24W PLL 830 |  |  | 24.00 | 16000 | PLL |  | HF-P 1 22-42 PL-T/C/L/TL5C | 1 | 2020-10-23 |  | HFP22-42 |  |  | 3.00 | 175200
121034 | 181171 | https://lms.nederlandslicht.nl/qr/report/181171 | 52.067 | 5.3687 | 1537294939 | 4531852691 | VISSERWG,T |  |  | Maarn - Noord | MAARN | 1995-01-01 | Gemeente Utrechtse Heuvelrug |  |  |  | Gemeente Utrechtse Heuvelrug | In bedrijf | [5 empty] | Nacht | Bemeterd | [38 empty] | 30 - MAST 6,0 M ST - EL TYPE 0 | 1 | 1995-01-01 |  | LM ST 6,0 CV EU1250/20/5 T60 ET Z N6005 | 6.00 | CILINDRISCH | STAAL | 6005 MOSGROEN | GESCHILDERD | NVT |  | 350400 |  | 323112 - 2550 PLL 24W HF NV | 1 | 1995-01-01 | [11 empty] | 175200 |  |  | PLL 24W 830 (HF) | 1 | 2021-01-04 |  | 24W PLL 830 |  |  | 24.00 | 16000 | PLL
121035 | 181172 | https://lms.nederlandslicht.nl/qr/report/181172 | 52.067 | 5.3695 | 1537871498 | 4531912895 | VISSERWG,T |  |  | Maarn - Noord | MAARN | 1995-01-01 | Gemeente Utrechtse Heuvelrug |  |  |  | Gemeente Utrechtse Heuvelrug | In bedrijf | [5 empty] | Nacht | Bemeterd | [38 empty] | 30 - MAST 6,0 M ST - EL TYPE 0 | 1 | 1995-01-01 |  | LM ST 6,0 CV EU1250/20/5 T60 ET Z N6005 | 6.00 | CILINDRISCH | STAAL | 6005 MOSGROEN | GESCHILDERD | NVT |  | 350400 |  | 323112 - 2550 PLL 24W HF NV | 1 | 1995-01-01 | [11 empty] | 175200 |  |  | PLL 24W 830 (HF) | 1 | 2014-01-01 |  | 24W PLL 830 |  |  | 24.00 | 16000 | PLL |  | EVSA PH 1 x PL-T/C/L/TL5C 22-42W VIERK | 1 | 2018-07-06 |  | HFP22-42 |  |  | 3.00 | 175200
121036 | 181173 | https://lms.nederlandslicht.nl/qr/report/181173 | 52.067 | 5.3699 | 1538164879 | 4531938103 | VISSERWG,T |  |  | Maarn - Noord | MAARN | 1995-01-01 | Gemeente Utrechtse Heuvelrug |  |  |  | Gemeente Utrechtse Heuvelrug | In bedrijf | [5 empty] | Nacht | Bemeterd | [38 empty] | 30 - MAST 6,0 M ST - EL TYPE 0 | 1 | 1995-01-01 |  | LM ST 6,0 CV EU1250/20/5 T60 ET Z N6005 | 6.00 | CILINDRISCH | STAAL | 6005 MOSGROEN | GESCHILDERD | NVT |  | 350400 |  | 323112 - 2550 PLL 24W HF NV | 1 | 1995-01-01 | [11 empty] | 175200 |  |  | PLL 24W 830 (HF) | 1 | 2022-01-10 |  | 24W PLL 830 |  |  | 24.00 | 16000 | PLL |  | EVSA PH 1 x PL-T/C/L/TL5C 22-42W VIERK | 1 | 2018-10-10 |  | HFP22-42 |  |  | 3.00 | 175200
121037 | 181174 | https://lms.nederlandslicht.nl/qr/report/181174 | 52.0671 | 5.3709 | 1538805618 | 4532001930 | VISSERWG,T |  |  | Maarn - Noord | MAARN | 1995-01-01 | Gemeente Utrechtse Heuvelrug |  |  |  | Gemeente Utrechtse Heuvelrug | In bedrijf | [5 empty] | Nacht | Bemeterd | [38 empty] | 30 - MAST 6,0 M ST - EL TYPE 0 | 1 | 1995-01-01 |  | LM ST 6,0 CV EU1250/20/5 T60 ET Z N6005 | 6.00 | CILINDRISCH | STAAL | 6005 MOSGROEN | GESCHILDERD | NVT |  | 350400 |  | 323112 - 2550 PLL 24W HF NV | 1 | 1995-01-01 | [11 empty] | 175200 |  |  | PLL 24W 830 (HF) | 1 | 2022-01-10 |  | 24W PLL 830 |  |  | 24.00 | 16000 | PLL
121038 | 181175 | https://lms.nederlandslicht.nl/qr/report/181175 | 52.0672 | 5.3719 | 1539520429 | 4532070957 | VISSERWG,T |  |  | Maarn - Noord | MAARN | 1995-01-01 | Gemeente Utrechtse Heuvelrug |  |  |  | Gemeente Utrechtse Heuvelrug | In bedrijf | [5 empty] | Nacht | Bemeterd | [38 empty] | 30 - MAST 6,0 M ST - EL TYPE 0 | 1 | 1995-01-01 |  | LM ST 6,0 CV EU1250/20/5 T60 ET Z N6005 | 6.00 | CILINDRISCH | STAAL | 6005 MOSGROEN | GESCHILDERD | NVT |  | 350400 |  | 323112 - 2550 PLL 24W HF NV | 1 | 1995-01-01 | [11 empty] | 175200 |  |  | PLL 24W 830 (HF) | 1 | 2014-01-01 |  | 24W PLL 830 |  |  | 24.00 | 16000 | PLL
121039 | 181176 | https://lms.nederlandslicht.nl/qr/report/181176 | 52.0671 | 5.3724 | 1539857839 | 4531990970 | VISSERWG,T |  |  | Maarn - Noord | MAARN | 1995-01-01 | Gemeente Utrechtse Heuvelrug |  |  |  | Gemeente Utrechtse Heuvelrug | In bedrijf | [5 empty] | Nacht | Bemeterd | [38 empty] | 30 - MAST 6,0 M ST - EL TYPE 0 | 1 | 1995-01-01 |  | LM ST 6,0 CV EU1250/20/5 T60 ET Z N6005 | 6.00 | CILINDRISCH | STAAL | 6005 MOSGROEN | GESCHILDERD | NVT |  | 350400 |  | 323112 - 2550 PLL 24W HF NV | 1 | 1995-01-01 | [11 empty] | 175200 |  |  | PLL 24W 830 (HF) | 1 | 2014-01-01 |  | 24W PLL 830 |  |  | 24.00 | 16000 | PLL
121040 | 181177 | https://lms.nederlandslicht.nl/qr/report/181177 | 52.0672 | 5.3734 | 1540547479 | 4532132635 | VISSERWG,T |  |  | Maarn - Noord | MAARN | 1995-01-01 | Gemeente Utrechtse Heuvelrug |  |  |  | Gemeente Utrechtse Heuvelrug | In bedrijf | [5 empty] | Nacht | Bemeterd | [38 empty] | 30 - MAST 6,0 M ST - EL TYPE 0 | 1 | 1995-01-01 |  | LM ST 6,0 CV EU1250/20/5 T60 ET Z N6005 | 6.00 | CILINDRISCH | STAAL | 6005 MOSGROEN | GESCHILDERD | NVT |  | 350400 |  | 323112 - 2550 PLL 24W HF NV | 1 | 1995-01-01 | [11 empty] | 175200 |  |  | PLL 24W 830 (HF) | 1 | 2014-01-01 |  | 24W PLL 830 |  |  | 24.00 | 16000 | PLL |  | EVSA PH 1 x PL-T/C/L/TL5C 22-42W VIERK | 1 | 2018-10-25 |  | HFP22-42 |  |  | 3.00 | 175200
121041 | 181178 | https://lms.nederlandslicht.nl/qr/report/181178 | 52.0672 | 5.3743 | 1541133388 | 4532134687 | VISSERWG,T |  |  | Maarn - Noord | MAARN | 1995-01-01 | Gemeente Utrechtse Heuvelrug |  |  |  | Gemeente Utrechtse Heuvelrug | In bedrijf | [5 empty] | Nacht | Bemeterd | [38 empty] | 30 - MAST 6,0 M ST - EL TYPE 0 | 1 | 1995-01-01 |  | LM ST 6,0 CV EU1250/20/5 T60 ET Z N6005 | 6.00 | CILINDRISCH | STAAL | 6005 MOSGROEN | GESCHILDERD | NVT |  | 350400 |  | 323112 - 2550 PLL 24W HF NV | 1 | 1995-01-01 | [11 empty] | 175200 |  |  | PLL 24W 830 (HF) | 1 | 2014-01-01 |  | 24W PLL 830 |  |  | 24.00 | 16000 | PLL
121042 | 181179 | https://lms.nederlandslicht.nl/qr/report/181179 | 52.0673 | 5.3754 | 1541902889 | 4532254461 | VISSERWG,T |  |  | Maarn - Noord | MAARN | 1995-01-01 | Gemeente Utrechtse Heuvelrug |  |  |  | Gemeente Utrechtse Heuvelrug | In bedrijf | [5 empty] | Nacht | Bemeterd | [38 empty] | 30 - MAST 6,0 M ST - EL TYPE 0 | 1 | 1995-01-01 |  | LM ST 6,0 CV EU1250/20/5 T60 ET Z N6005 | 6.00 | CILINDRISCH | STAAL | 6005 MOSGROEN | GESCHILDERD | NVT |  | 350400 |  | 323112 - 2550 PLL 24W HF NV | 1 | 1995-01-01 | [11 empty] | 175200 |  |  | PLL 24W 830 (HF) | 1 | 2014-01-01 |  | 24W PLL 830 |  |  | 24.00 | 16000 | PLL |  | HF-P 1 22-42 PL-T/C/L/TL5C | 1 | 2019-09-09 |  | HFP22-42 |  |  | 3.00 | 175200
121043 | 181180 | https://lms.nederlandslicht.nl/qr/report/181180 | 52.0675 | 5.3762 | 1542476049 | 4532473941 | VISSERWG,T |  |  | Maarn - Noord | MAARN | 1995-01-01 | Gemeente Utrechtse Heuvelrug |  |  |  | Gemeente Utrechtse Heuvelrug | In bedrijf | [5 empty] | Nacht | Bemeterd | [38 empty] | 30 - MAST 6,0 M ST - EL TYPE 0 | 1 | 1995-01-01 |  | LM ST 6,0 CV EU1250/20/5 T60 ET Z N6005 | 6.00 | CILINDRISCH | STAAL | 6005 MOSGROEN | GESCHILDERD | NVT |  | 350400 |  | 323112 - 2550 PLL 24W HF NV | 1 | 1995-01-01 | [11 empty] | 175200 |  |  | PLL 24W 830 (HF) | 1 | 2014-01-01 |  | 24W PLL 830 |  |  | 24.00 | 16000 | PLL
121044 | 181181 | https://lms.nederlandslicht.nl/qr/report/181181 | 52.0677 | 5.3771 | 1543103889 | 4532631528 | VISSERWG,T |  |  | Maarn - Noord | MAARN | 1995-01-01 | Gemeente Utrechtse Heuvelrug |  |  |  | Gemeente Utrechtse Heuvelrug | In bedrijf | [5 empty] | Nacht | Bemeterd | [38 empty] | 30 - MAST 6,0 M ST - EL TYPE 0 | 1 | 1995-01-01 |  | LM ST 6,0 CV EU1250/20/5 T60 ET Z N6005 | 6.00 | CILINDRISCH | STAAL | 6005 MOSGROEN | GESCHILDERD | NVT |  | 350400 |  | 323112 - 2550 PLL 24W HF NV | 1 | 1995-01-01 | [11 empty] | 175200 |  |  | PLL 24W 830 (HF) | 1 | 2019-07-15 |  | 24W PLL 830 |  |  | 24.00 | 16000 | PLL
121046 | 181182 | https://lms.nederlandslicht.nl/qr/report/181182 | 52.0679 | 5.3797 | 1544880719 | 4532900352 | VISSERWG,T |  |  | Maarn - Noord | MAARN | 1995-01-09 | Gemeente Utrechtse Heuvelrug |  |  |  | Gemeente Utrechtse Heuvelrug | In bedrijf | [5 empty] | Nacht | Bemeterd | [38 empty] | 30 - MAST 6,0 M ST - EL TYPE 0 | 1 | 1995-01-09 |  | LM ST 6,0 CV EU1250/20/5 T60 ET Z N6005 | 6.00 | CILINDRISCH | STAAL | 6005 MOSGROEN | GESCHILDERD | NVT |  | 350400 |  | 302912 - LRB 303 TLD 18W NV | 1 | 1995-01-09 | [11 empty] | 175200 |  |  | TLD Xtra 18W 830 | 1 | 2014-01-01 |  | 18W TLD 830 XTRA |  |  |  | 16000 | TL
121047 | 181183 | https://lms.nederlandslicht.nl/qr/report/181183 | 52.0678 | 5.3801 | 1545114149 | 4532736901 | VISSERWG,T |  |  | Maarn - Noord | MAARN | 1995-01-09 | Gemeente Utrechtse Heuvelrug |  |  |  | Gemeente Utrechtse Heuvelrug | In bedrijf | [5 empty] | Nacht | Bemeterd | [38 empty] | 30 - MAST 6,0 M ST - EL TYPE 0 | 1 | 1995-01-09 |  | LM ST 6,0 CV EU1250/20/5 T60 ET Z N6005 | 6.00 | CILINDRISCH | STAAL | 6005 MOSGROEN | GESCHILDERD | NVT |  | 350400 |  | 302912 - LRB 303 TLD 18W NV | 1 | 1995-01-09 | [11 empty] | 175200 |  |  | TLD Xtra 18W 830 | 1 | 2014-01-01 |  | 18W TLD 830 XTRA |  |  |  | 16000 | TL
121048 | 181184 | https://lms.nederlandslicht.nl/qr/report/181184 | 52.0674 | 5.3807 | 1545530828 | 4532313156 | VISSERWG,T |  |  | Maarn - Noord | MAARN | 1995-04-09 | Gemeente Utrechtse Heuvelrug |  |  |  | Gemeente Utrechtse Heuvelrug | In bedrijf | [5 empty] | Nacht | Bemeterd | [38 empty] | 30 - MAST 6,0 M ST - EL TYPE 0 | 1 | 1995-04-09 |  | LM ST 6,0 CV EU1250/20/5 T60 ET Z N6005 | 6.00 | CILINDRISCH | STAAL | 6005 MOSGROEN | GESCHILDERD | NVT |  | 350400 |  | 302912 - LRB 303 TLD 18W NV | 1 | 1995-04-09 | [11 empty] | 175200 |  |  | TLD Xtra 18W 830 | 1 | 2014-01-01 |  | 18W TLD 830 XTRA |  |  |  | 16000 | TL
121049 | 181185 | https://lms.nederlandslicht.nl/qr/report/181185 | 52.067 | 5.3813 | 1545976939 | 4531926372 | VISSERWG,T |  |  | Maarn - Noord | MAARN | 1995-04-09 | Gemeente Utrechtse Heuvelrug |  |  |  | Gemeente Utrechtse Heuvelrug | In bedrijf | [5 empty] | Nacht | Bemeterd | [38 empty] | 30 - MAST 6,0 M ST - EL TYPE 0 | 1 | 1995-04-09 |  | LM ST 6,0 CV EU1250/20/5 T60 ET Z N6005 | 6.00 | CILINDRISCH | STAAL | 6005 MOSGROEN | GESCHILDERD | NVT |  | 350400 |  | 302912 - LRB 303 TLD 18W NV | 1 | 1995-04-09 | [11 empty] | 175200 |  |  | TLD Xtra 18W 830 | 1 | 2014-01-01 |  | 18W TLD 830 XTRA |  |  |  | 16000 | TL
129400 | 181186 | https://lms.nederlandslicht.nl/qr/report/181186 | 52.0667 | 5.382 | 1546420668 | 4531532116 | VISSERWG,T |  |  | Maarn - Noord | MAARN | 1995-05-09 | Gemeente Utrechtse Heuvelrug |  |  |  | Gemeente Utrechtse Heuvelrug | In bedrijf | [5 empty] | Nacht | Bemeterd | [38 empty] | 30 - MAST 6,0 M ST - EL TYPE 0 | 1 | 1995-05-09 |  | LM ST 6,0 CV EU1250/20/5 T60 ET Z N6005 | 6.00 | CILINDRISCH | STAAL | 6005 MOSGROEN | GESCHILDERD | NVT |  | 350400 |  | 302912 - LRB 303 TLD 18W NV | 1 | 1995-05-09 | [11 empty] | 175200 |  |  | TLD Xtra 18W 830 | 1 | 2014-01-01 |  | 18W TLD 830 XTRA |  |  |  | 16000 | TL
152337 | 181187 | https://lms.nederlandslicht.nl/qr/report/181187 | 52.068 | 5.3789 | 1544296498 | 4532991946 | VISSERWG,T |  |  | Maarn - Noord | MAARN | 1999-01-01 | Gemeente Utrechtse Heuvelrug |  |  |  | Gemeente Utrechtse Heuvelrug | In bedrijf | [5 empty] | Nacht | Bemeterd | [38 empty] | 230 - MAST 6 M ST - EL UITL 5 GR | 1 | 1999-01-01 |  | LM ST 6,0 CV EU125020/5 T60 ET Z N6005 | 6.00 | CILINDRISCH | STAAL | 6005 MOSGROEN | GESCHILDERD | NVT |  | 350400 |  | 302912 - LRB 303 TLD 18W NV | 1 | 1995-01-09 | [11 empty] | 175200 |  |  | TLD Xtra 18W 830 | 1 | 2014-01-01 |  | 18W TLD 830 XTRA |  |  |  | 16000 | TL
156990 | 181188 | https://lms.nederlandslicht.nl/qr/report/181188 | 52.0665 | 5.3672 | 1536249878 | 4531392567 | VISSERWG,T |  |  | Maarn - Noord | MAARN | 2001-01-01 | Gemeente Utrechtse Heuvelrug |  |  |  | Gemeente Utrechtse Heuvelrug | In bedrijf | [5 empty] | Nacht | Bemeterd | [38 empty] | 230 - MAST 6 M ST - EL UITL 5 GR | 1 | 2001-01-01 |  | LM ST 6,0 CV EU125020/5 T60 ET Z N6005 | 6.00 | CILINDRISCH | STAAL | 6005 MOSGROEN | GESCHILDERD | NVT |  | 350400 |  | 323112 - 2550 PLL 24W HF NV | 1 | 1995-01-08 | [11 empty] | 175200 |  |  | PLL 24W 830 (HF) | 1 | 2022-01-04 |  | 24W PLL 830 |  |  | 24.00 | 16000 | PLL |  | EVSA PH 1 x PL-T/C/L/TL5C 22-42W VIERK | 1 | 2022-01-04 |  | HFP22-42 |  |  | 3.00 | 175200
156991 | 181189 | https://lms.nederlandslicht.nl/qr/report/181189 | 52.067 | 5.3691 | 1537586119 | 4531882870 | VISSERWG,T |  |  | Maarn - Noord | MAARN | 2001-01-01 | Gemeente Utrechtse Heuvelrug |  |  |  | Gemeente Utrechtse Heuvelrug | In bedrijf | [5 empty] | Nacht | Bemeterd | [38 empty] | 230 - MAST 6 M ST - EL UITL 5 GR | 1 | 2001-01-01 |  | LM ST 6,0 CV EU125020/5 T60 ET Z N6005 | 6.00 | CILINDRISCH | STAAL | 6005 MOSGROEN | GESCHILDERD | NVT |  | 350400 |  | 323112 - 2550 PLL 24W HF NV | 1 | 1995-01-08 | [11 empty] | 175200 |  |  | PLL 24W 830 (HF) | 1 | 2014-01-01 |  | 24W PLL 830 |  |  | 24.00 | 16000 | PLL
21484 | 181192 | https://lms.nederlandslicht.nl/qr/report/181192 | 52.0635 | 5.3633 | 1533575839 | 4527975538 | VOSSENLN |  |  | Maarn - Zuid | MAARN | 2004-01-01 | Gemeente Utrechtse Heuvelrug |  |  |  | Gemeente Utrechtse Heuvelrug | In bedrijf | [5 empty] | Nacht | Bemeterd | [38 empty] | 230 - MAST 6 M ST - EL UITL 5 GR | 1 | 2004-01-01 |  | LM ST 6,0 CV EU125020/5 T60 ET Z N6005 | 6.00 | CILINDRISCH | STAAL | 6005 MOSGROEN | GESCHILDERD | NVT |  | 350400 |  | 302912 - LRB 303 TLD 18W NV | 1 | 1986-01-01 | [11 empty] | 175200 |  |  | TLD Xtra 18W 830 | 1 | 2014-01-01 |  | 18W TLD 830 XTRA |  |  |  | 16000 | TL
113107 | 181195 | https://lms.nederlandslicht.nl/qr/report/181195 | 52.0641 | 5.3649 | 1534678999 | 4528694632 | VOSSENLN |  |  | Maarn - Zuid | MAARN | 1994-01-01 | Gemeente Utrechtse Heuvelrug |  |  |  | Gemeente Utrechtse Heuvelrug | In bedrijf | [5 empty] | Nacht | Bemeterd | [38 empty] | 30 - MAST 6,0 M ST - EL TYPE 0 | 1 | 1994-01-01 |  | LM ST 6,0 CV EU1250/20/5 T60 ET Z N6005 | 6.00 | CILINDRISCH | STAAL | 6005 MOSGROEN | GESCHILDERD | NVT |  | 350400 |  | 302912 - LRB 303 TLD 18W NV | 1 | 1986-01-01 | [11 empty] | 175200 |  |  | TLD Xtra 18W 830 | 1 | 2014-01-01 |  | 18W TLD 830 XTRA |  |  |  | 16000 | TL
21708 | 181199 | https://lms.nederlandslicht.nl/qr/report/181199 | 52.0676 | 5.3795 | 1544701109 | 4532563745 | WASSENAERLN,J V |  |  | Maarn - Noord | MAARN | 1985-01-01 | Gemeente Utrechtse Heuvelrug |  |  |  | Gemeente Utrechtse Heuvelrug | In bedrijf | [5 empty] | Nacht | Bemeterd | [38 empty] | 30 - MAST 6,0 M ST - EL TYPE 0 | 1 | 1985-01-01 |  | LM ST 6,0 CV EU1250/20/5 T60 ET Z N6005 | 6.00 | CILINDRISCH | STAAL | 6005 MOSGROEN | GESCHILDERD | NVT |  | 350400 |  | 302912 - LRB 303 TLD 18W NV | 1 | 1986-01-01 | [11 empty] | 175200 |  |  | TLD Xtra 18W 830 | 1 | 2021-12-24 |  | 18W TLD 830 XTRA |  |  |  | 16000 | TL |  | Starter S10 | 1 | 2021-12-24 |  | Starter S10 | NVT | Starter
21709 | 181200 | https://lms.nederlandslicht.nl/qr/report/181200 | 52.0672 | 5.3796 | 1544797298 | 4532132975 | WASSENAERLN,J V |  |  | Maarn - Noord | MAARN | 1985-01-01 | Gemeente Utrechtse Heuvelrug |  |  |  | Gemeente Utrechtse Heuvelrug | In bedrijf | [5 empty] | Nacht | Bemeterd | [38 empty] | 30 - MAST 6,0 M ST - EL TYPE 0 | 1 | 1985-01-01 |  | LM ST 6,0 CV EU1250/20/5 T60 ET Z N6005 | 6.00 | CILINDRISCH | STAAL | 6005 MOSGROEN | GESCHILDERD | NVT |  | 350400 |  | 302912 - LRB 303 TLD 18W NV | 1 | 1986-01-01 | [11 empty] | 175200 |  |  | TLD Xtra 18W 830 | 1 | 2014-01-01 |  | 18W TLD 830 XTRA |  |  |  | 16000 | TL
112604 | 181201 | https://lms.nederlandslicht.nl/qr/report/181201 | 52.0675 | 5.3798 | 1544938339 | 4532436864 | WASSENAERLN,J V |  |  | Maarn - Noord | MAARN | 1993-06-12 | Gemeente Utrechtse Heuvelrug |  |  |  | Gemeente Utrechtse Heuvelrug | In bedrijf | [5 empty] | Nacht | Bemeterd | [38 empty] | 30 - MAST 6,0 M ST - EL TYPE 0 | 1 | 1993-06-12 |  | LM ST 6,0 CV EU1250/20/5 T60 ET Z N6005 | 6.00 | CILINDRISCH | STAAL | 6005 MOSGROEN | GESCHILDERD | NVT |  | 350400 |  | 302912 - LRB 303 TLD 18W NV | 1 | 1993-06-12 | [11 empty] | 175200 |  |  | TLD Xtra 18W 830 | 1 | 2014-01-01 |  | 18W TLD 830 XTRA |  |  |  | 16000 | TL
90155 | 181202 | https://lms.nederlandslicht.nl/qr/report/181202 | 52.0621 | 5.3723 | 1539758078 | 4526418598 | WINGERD,DE |  |  | Maarn - Zuid | MAARN | 1991-08-05 | Gemeente Utrechtse Heuvelrug |  |  |  | Gemeente Utrechtse Heuvelrug | In bedrijf | [5 empty] | Nacht | Bemeterd | [38 empty] | 19 - MAST 4,0 M ST CONISCH | 1 | 1991-08-05 |  | PM ST 4,0 CO T60 ET M N6005 | 4.00 | CONISCH | STAAL | 6005 MOSGROEN | GESCHILDERD | NVT |  | 350400 |  | 303012 - GFK 5148 TLD 18W NV | 1 | 1991-08-05 | [11 empty] | 175200 |  |  | TLD Xtra 18W 830 | 1 | 2014-01-01 |  | 18W TLD 830 XTRA |  |  |  | 16000 | TL
90156 | 181203 | https://lms.nederlandslicht.nl/qr/report/181203 | 52.0622 | 5.3726 | 1540008018 | 4526566778 | WINGERD,DE |  |  | Maarn - Zuid | MAARN | 1991-08-05 | Gemeente Utrechtse Heuvelrug |  |  |  | Gemeente Utrechtse Heuvelrug | In bedrijf | [5 empty] | Nacht | Bemeterd | [38 empty] | 19 - MAST 4,0 M ST CONISCH | 1 | 1991-08-05 |  | PM ST 4,0 CO T60 ET M N6005 | 4.00 | CONISCH | STAAL | 6005 MOSGROEN | GESCHILDERD | NVT |  | 350400 |  | 303012 - GFK 5148 TLD 18W NV | 1 | 1991-08-05 | [11 empty] | 175200 |  |  | TLD Xtra 18W 830 | 1 | 2014-01-01 |  | 18W TLD 830 XTRA |  |  |  | 16000 | TL
90157 | 181204 | https://lms.nederlandslicht.nl/qr/report/181204 | 52.0623 | 5.3729 | 1540211399 | 4526715958 | WINGERD,DE |  |  | Maarn - Zuid | MAARN | 1991-08-05 | Gemeente Utrechtse Heuvelrug |  |  |  | Gemeente Utrechtse Heuvelrug | In bedrijf | [5 empty] | Nacht | Bemeterd | [38 empty] | 19 - MAST 4,0 M ST CONISCH | 1 | 1991-08-05 |  | PM ST 4,0 CO T60 ET M N6005 | 4.00 | CONISCH | STAAL | 6005 MOSGROEN | GESCHILDERD | NVT |  | 350400 |  | 303012 - GFK 5148 TLD 18W NV | 1 | 1991-08-05 | [11 empty] | 175200 |  |  | TLD Xtra 18W 830 | 1 | 2014-01-01 |  | 18W TLD 830 XTRA |  |  |  | 16000 | TL
21897 | 181207 | https://lms.nederlandslicht.nl/qr/report/181207 | 52.0641 | 5.3827 | 1546935378 | 4528685995 | ZONHOF |  |  | Maarn - Noord | MAARN | 1987-01-01 | Gemeente Utrechtse Heuvelrug |  |  |  | Gemeente Utrechtse Heuvelrug | In bedrijf | [5 empty] | Nacht | Bemeterd | [38 empty] | 14 - MAST 3,5 M ST CON | 1 | 1987-01-01 |  | PM ST 3,5 CO T60 ET N6005 | 3.50 | CONISCH | STAAL | 6005 MOSGROEN | GESCHILDERD | NVT |  | 350400 |  | 303012 - GFK 5148 TLD 18W NV | 1 | 1986-01-01 | [11 empty] | 175200 |  |  | TLD Xtra 18W 830 | 1 | 2021-11-17 |  | 18W TLD 830 XTRA |  |  |  | 16000 | TL |  | Starter S10 | 1 | 2021-11-17 |  | Starter S10 | NVT | Starter
21898 | 181208 | https://lms.nederlandslicht.nl/qr/report/181208 | 52.0644 | 5.3826 | 1546857669 | 4528961288 | ZONHOF |  |  | Maarn - Noord | MAARN | 1987-01-01 | Gemeente Utrechtse Heuvelrug |  |  |  | Gemeente Utrechtse Heuvelrug | In bedrijf | [5 empty] | Nacht | Bemeterd | [38 empty] | 14 - MAST 3,5 M ST CON | 1 | 1987-01-01 |  | PM ST 3,5 CO T60 ET N6005 | 3.50 | CONISCH | STAAL | 6005 MOSGROEN | GESCHILDERD | NVT |  | 350400 |  | 341812 - 2000 PLL 24W HF NV RAL7032 | 1 | 1998-03-09 | [11 empty] | 175200 |  |  | PLL 24W 830 (HF) | 1 | 2014-01-01 |  | 24W PLL 830 |  |  | 24.00 | 16000 | PLL
57217 | 181209 | https://lms.nederlandslicht.nl/qr/report/181209 | 52.0545 | 5.413 | 1567689518 | 4518008337 | AMBACHTSWG |  |  | Centrum | MAARSBERGEN | 1989-01-01 | Gemeente Utrechtse Heuvelrug |  |  |  | Gemeente Utrechtse Heuvelrug | In bedrijf | [5 empty] | Nacht | Bemeterd | [38 empty] | 30 - MAST 6,0 M ST - EL TYPE 0 | 1 | 1989-01-01 |  | LM ST 6,0 CV EU1250/20/5 T60 ET Z N6005 | 6.00 | CILINDRISCH | STAAL | 6005 MOSGROEN | GESCHILDERD | NVT |  | 350400 |  | 302912 - LRB 303 TLD 18W NV | 1 | 1989-01-01 | [11 empty] | 175200 |  |  | TLD Xtra 18W 840 | 1 | 2014-01-01 |  | 18W TLD |  |  |  | 16000 | TL
57218 | 181210 | https://lms.nederlandslicht.nl/qr/report/181210 | 52.0548 | 5.4133 | 1567904298 | 4518289620 | AMBACHTSWG |  |  | Centrum | MAARSBERGEN | 1989-01-01 | Gemeente Utrechtse Heuvelrug |  |  |  | Gemeente Utrechtse Heuvelrug | In bedrijf | [5 empty] | Nacht | Bemeterd | [38 empty] | 30 - MAST 6,0 M ST - EL TYPE 0 | 1 | 1989-01-01 |  | LM ST 6,0 CV EU1250/20/5 T60 ET Z N6005 | 6.00 | CILINDRISCH | STAAL | 6005 MOSGROEN | GESCHILDERD | NVT |  | 350400 |  | 302912 - LRB 303 TLD 18W NV | 1 | 1989-01-01 | [11 empty] | 175200 |  |  | TLD Xtra 18W 840 | 1 | 2014-01-01 |  | 18W TLD |  |  |  | 16000 | TL
57219 | 181211 | https://lms.nederlandslicht.nl/qr/report/181211 | 52.0546 | 5.4137 | 1568142578 | 4518157443 | AMBACHTSWG |  |  | Centrum | MAARSBERGEN | 1989-01-01 | Gemeente Utrechtse Heuvelrug |  |  |  | Gemeente Utrechtse Heuvelrug | In bedrijf | [5 empty] | Nacht | Bemeterd | [38 empty] | Alu.con. LPH 6,0 m uithouder 1 x 600 - 60 mm | 1 | 2019-05-15 | [9 empty] | 350400 |  | 20077387 IND 2550 IRIS PL-L 24 W | 1 | 2019-06-15 | [14 empty] | PLL 24W 830 (HF) | 1 | 2022-01-24 |  | 24W PLL 830 |  |  | 24.00 | 16000 | PLL |  | EVSA PH 1 x PL-T/C/L/TL5C 22-42W VIERK | 1 | 2022-01-24 |  | HFP22-42 |  |  | 3.00 | 175200
57221 | 181212 | https://lms.nederlandslicht.nl/qr/report/181212 | 52.0553 | 5.4136 | 1568076758 | 4518859004 | AMBACHTSWG |  |  | Centrum | MAARSBERGEN | 1989-01-01 | Gemeente Utrechtse Heuvelrug |  |  |  | Gemeente Utrechtse Heuvelrug | In bedrijf | [5 empty] | Nacht | Bemeterd | [38 empty] | 30 - MAST 6,0 M ST - EL TYPE 0 | 1 | 1989-01-01 |  | LM ST 6,0 CV EU1250/20/5 T60 ET Z N6005 | 6.00 | CILINDRISCH | STAAL | 6005 MOSGROEN | GESCHILDERD | NVT |  | 350400 |  | 302912 - LRB 303 TLD 18W NV | 1 | 1989-01-01 | [11 empty] | 175200 |  |  | TLD Xtra 18W 840 | 1 | 2014-01-01 |  | 18W TLD |  |  |  | 16000 | TL
57222 | 181213 | https://lms.nederlandslicht.nl/qr/report/181213 | 52.055 | 5.4133 | 1567897498 | 4518574807 | AMBACHTSWG |  |  | Centrum | MAARSBERGEN | 1989-01-01 | Gemeente Utrechtse Heuvelrug |  |  |  | Gemeente Utrechtse Heuvelrug | In bedrijf | [5 empty] | Nacht | Bemeterd | [38 empty] | 30 - MAST 6,0 M ST - EL TYPE 0 | 1 | 1989-01-01 |  | LM ST 6,0 CV EU1250/20/5 T60 ET Z N6005 | 6.00 | CILINDRISCH | STAAL | 6005 MOSGROEN | GESCHILDERD | NVT |  | 350400 |  | 302912 - LRB 303 TLD 18W NV | 1 | 1989-01-01 | [11 empty] | 175200 |  |  | TLD Xtra 18W 840 | 1 | 2014-01-01 |  | 18W TLD |  |  |  | 16000 | TL
57223 | 181214 | https://lms.nederlandslicht.nl/qr/report/181214 | 52.0544 | 5.4145 | 1568715568 | 4517930054 | AMBACHTSWG |  |  | Centrum | MAARSBERGEN | 1989-01-01 | Gemeente Utrechtse Heuvelrug |  |  |  | Gemeente Utrechtse Heuvelrug | In bedrijf | [5 empty] | Nacht | Bemeterd | [38 empty] | 30 - MAST 6,0 M ST - EL TYPE 0 | 1 | 1989-01-01 |  | LM ST 6,0 CV EU1250/20/5 T60 ET Z N6005 | 6.00 | CILINDRISCH | STAAL | 6005 MOSGROEN | GESCHILDERD | NVT |  | 350400 |  | 302912 - LRB 303 TLD 18W NV | 1 | 1989-01-01 | [11 empty] | 175200 |  |  | TLD Xtra 18W 840 | 1 | 2014-01-01 |  | 18W TLD |  |  |  | 16000 | TL
57224 | 181215 | https://lms.nederlandslicht.nl/qr/report/181215 | 52.0556 | 5.4136 | 1568105068 | 4519219803 | AMBACHTSWG |  |  | Centrum | MAARSBERGEN | 1989-01-01 | Gemeente Utrechtse Heuvelrug |  |  |  | Gemeente Utrechtse Heuvelrug | In bedrijf | [5 empty] | Nacht | Bemeterd | [38 empty] | 30 - MAST 6,0 M ST - EL TYPE 0 | 1 | 1989-01-01 |  | LM ST 6,0 CV EU1250/20/5 T60 ET Z N6005 | 6.00 | CILINDRISCH | STAAL | 6005 MOSGROEN | GESCHILDERD | NVT |  | 350400 |  | 302912 - LRB 303 TLD 18W NV | 1 | 1989-01-01 | [11 empty] | 175200 |  |  | TLD Xtra 18W 840 | 1 | 2014-01-01 |  | 18W TLD |  |  |  | 16000 | TL
57225 | 181216 | https://lms.nederlandslicht.nl/qr/report/181216 | 52.0558 | 5.4139 | 1568276298 | 4519473425 | AMBACHTSWG |  |  | Centrum | MAARSBERGEN | 1989-01-01 | Gemeente Utrechtse Heuvelrug |  |  |  | Gemeente Utrechtse Heuvelrug | In bedrijf | [5 empty] | Nacht | Bemeterd | [38 empty] | 30 - MAST 6,0 M ST - EL TYPE 0 | 1 | 1989-01-01 |  | LM ST 6,0 CV EU1250/20/5 T60 ET Z N6005 | 6.00 | CILINDRISCH | STAAL | 6005 MOSGROEN | GESCHILDERD | NVT |  | 350400 |  | 302912 - LRB 303 TLD 18W NV | 1 | 1989-01-01 | [11 empty] | 175200 |  |  | TLD Xtra 18W 840 | 1 | 2014-01-01 |  | 18W TLD |  |  |  | 16000 | TL
57226 | 181217 | https://lms.nederlandslicht.nl/qr/report/181217 | 52.0561 | 5.4129 | 1567622918 | 4519823730 | AMBACHTSWG |  |  | Centrum | MAARSBERGEN | 1989-01-01 | Gemeente Utrechtse Heuvelrug |  |  |  | Gemeente Utrechtse Heuvelrug | In bedrijf | [5 empty] | Nacht | Bemeterd | [38 empty] | 30 - MAST 6,0 M ST - EL TYPE 0 | 1 | 1989-01-01 |  | LM ST 6,0 CV EU1250/20/5 T60 ET Z N6005 | 6.00 | CILINDRISCH | STAAL | 6005 MOSGROEN | GESCHILDERD | NVT |  | 350400 |  | 302912 - LRB 303 TLD 18W NV | 1 | 1989-01-01 | [11 empty] | 175200 |  |  | TLD Xtra 18W 840 | 1 | 2022-01-24 |  | 18W TLD |  |  |  | 16000 | TL |  | Starter S10 | 1 | 2022-01-24 |  | Starter S10 | NVT | Starter
57228 | 181218 | https://lms.nederlandslicht.nl/qr/report/181218 | 52.056 | 5.4136 | 1568113528 | 4519658577 | AMBACHTSWG |  |  | Centrum | MAARSBERGEN | 1989-01-01 | Gemeente Utrechtse Heuvelrug |  |  |  | Gemeente Utrechtse Heuvelrug | In bedrijf | [5 empty] | Nacht | Bemeterd | [38 empty] | 30 - MAST 6,0 M ST - EL TYPE 0 | 1 | 1989-01-01 |  | LM ST 6,0 CV EU1250/20/5 T60 ET Z N6005 | 6.00 | CILINDRISCH | STAAL | 6005 MOSGROEN | GESCHILDERD | NVT |  | 350400 |  | 302912 - LRB 303 TLD 18W NV | 1 | 1989-01-01 | [11 empty] | 175200 |  |  | TLD Xtra 18W 840 | 1 | 2014-01-01 |  | 18W TLD |  |  |  | 16000 | TL
57229 | 181219 | https://lms.nederlandslicht.nl/qr/report/181219 | 52.0561 | 5.414 | 1568385318 | 4519811758 | AMBACHTSWG |  |  | Centrum | MAARSBERGEN | 1989-01-01 | Gemeente Utrechtse Heuvelrug |  |  |  | Gemeente Utrechtse Heuvelrug | In bedrijf | [5 empty] | Nacht | Bemeterd | [38 empty] | 30 - MAST 6,0 M ST - EL TYPE 0 | 1 | 1989-01-01 |  | LM ST 6,0 CV EU1250/20/5 T60 ET Z N6005 | 6.00 | CILINDRISCH | STAAL | 6005 MOSGROEN | GESCHILDERD | NVT |  | 350400 |  | 302912 - LRB 303 TLD 18W NV | 1 | 1989-01-01 | [11 empty] | 175200 |  |  | TLD Xtra 18W 840 | 1 | 2014-01-01 |  | 18W TLD |  |  |  | 16000 | TL
57230 | 181220 | https://lms.nederlandslicht.nl/qr/report/181220 | 52.0565 | 5.4141 | 1568416028 | 4520176975 | AMBACHTSWG |  |  | Centrum | MAARSBERGEN | 1989-01-01 | Gemeente Utrechtse Heuvelrug |  |  |  | Gemeente Utrechtse Heuvelrug | In bedrijf | [5 empty] | Nacht | Bemeterd | [38 empty] | 30 - MAST 6,0 M ST - EL TYPE 0 | 1 | 1989-01-01 |  | LM ST 6,0 CV EU1250/20/5 T60 ET Z N6005 | 6.00 | CILINDRISCH | STAAL | 6005 MOSGROEN | GESCHILDERD | NVT |  | 350400 |  | 302912 - LRB 303 TLD 18W NV | 1 | 1989-01-01 | [11 empty] | 175200 |  |  | TLD Xtra 18W 840 | 1 | 2014-01-01 |  | 18W TLD |  |  |  | 16000 | TL
110748 | 181221 | https://lms.nederlandslicht.nl/qr/report/181221 | 52.0546 | 5.4141 | 1568458228 | 4518059006 | AMBACHTSWG |  |  | Centrum | MAARSBERGEN | 1992-01-01 | Gemeente Utrechtse Heuvelrug |  |  |  | Gemeente Utrechtse Heuvelrug | In bedrijf | [5 empty] | Nacht | Bemeterd | [38 empty] | 30 - MAST 6,0 M ST - EL TYPE 0 | 1 | 1992-01-01 |  | LM ST 6,0 CV EU1250/20/5 T60 ET Z N6005 | 6.00 | CILINDRISCH | STAAL | 6005 MOSGROEN | GESCHILDERD | NVT |  | 350400 |  | 302912 - LRB 303 TLD 18W NV | 1 | 1989-01-01 | [11 empty] | 175200 |  |  | TLD Xtra 18W 840 | 1 | 2014-01-01 |  | 18W TLD |  |  |  | 16000 | TL
134268 | 181222 | https://lms.nederlandslicht.nl/qr/report/181222 | 52.056 | 5.4132 | 1567858388 | 4519650429 | AMBACHTSWG |  |  | Centrum | MAARSBERGEN | 1996-11-07 | Gemeente Utrechtse Heuvelrug |  |  |  | Gemeente Utrechtse Heuvelrug | In bedrijf | [5 empty] | Nacht | Bemeterd | [38 empty] | 30 - MAST 6,0 M ST - EL TYPE 0 | 1 | 1996-11-07 |  | LM ST 6,0 CV EU1250/20/5 T60 ET Z N6005 | 6.00 | CILINDRISCH | STAAL | 6005 MOSGROEN | GESCHILDERD | NVT |  | 350400 |  | 302912 - LRB 303 TLD 18W NV | 1 | 1996-11-07 | [11 empty] | 175200 |  |  | TLD Xtra 18W 840 | 1 | 2020-06-05 |  | 18W TLD |  |  |  | 16000 | TL
190467 | 181223 | https://lms.nederlandslicht.nl/qr/report/181223 | 52.0601 | 5.4039 | 1561465008 | 4524194070 | BEUNINGENLN,V |  |  | Centrum | MAARSBERGEN | 2005-01-12 | Gemeente Utrechtse Heuvelrug |  |  |  | Gemeente Utrechtse Heuvelrug | In bedrijf | [5 empty] | Nacht | Bemeterd | [38 empty] | 230 - MAST 6 M ST - EL UITL 5 GR | 1 | 2005-01-12 |  | LM ST 6,0 CV EU125020/5 T60 ET Z N6005 | 6.00 | CILINDRISCH | STAAL | 6005 MOSGROEN | GESCHILDERD | NVT |  | 350400 |  | 322512 - 2000 PLL 24W HF NV RAL9005 | 1 | 2011-03-01 | [11 empty] | 175200 |  |  | PLL 24W 830 (HF) | 1 | 2014-01-01 |  | 24W PLL 830 |  |  | 24.00 | 16000 | PLL
190468 | 181224 | https://lms.nederlandslicht.nl/qr/report/181224 | 52.06 | 5.4044 | 1561781538 | 4524068889 | BEUNINGENLN,V |  |  | Centrum | MAARSBERGEN | 2005-01-12 | Gemeente Utrechtse Heuvelrug |  |  |  | Gemeente Utrechtse Heuvelrug | In bedrijf | [5 empty] | Nacht | Bemeterd | [38 empty] | 230 - MAST 6 M ST - EL UITL 5 GR | 1 | 2005-01-12 |  | LM ST 6,0 CV EU125020/5 T60 ET Z N6005 | 6.00 | CILINDRISCH | STAAL | 6005 MOSGROEN | GESCHILDERD | NVT |  | 350400 |  | 323212 - 2551 PLL 36W HF NV | 1 | 2005-01-12 | [11 empty] | 175200 |  |  | PLL 36W 830 (HF) | 1 | 2014-01-01 |  | 36W PLL 830 |  |  | 36.00 | 16000 | PLL
190469 | 181225 | https://lms.nederlandslicht.nl/qr/report/181225 | 52.0598 | 5.4047 | 1561967598 | 4523912939 | BEUNINGENLN,V |  |  | Centrum | MAARSBERGEN | 2005-01-12 | Gemeente Utrechtse Heuvelrug |  |  |  | Gemeente Utrechtse Heuvelrug | In bedrijf | [5 empty] | Nacht | Bemeterd | [38 empty] | 230 - MAST 6 M ST - EL UITL 5 GR | 1 | 2005-01-12 |  | LM ST 6,0 CV EU125020/5 T60 ET Z N6005 | 6.00 | CILINDRISCH | STAAL | 6005 MOSGROEN | GESCHILDERD | NVT |  | 350400 |  | 323212 - 2551 PLL 36W HF NV | 1 | 2005-01-12 | [11 empty] | 175200 |  |  | PLL 36W 830 (HF) | 1 | 2014-01-01 |  | 36W PLL 830 |  |  | 36.00 | 16000 | PLL
190470 | 181226 | https://lms.nederlandslicht.nl/qr/report/181226 | 52.0597 | 5.4051 | 1562256798 | 4523776117 | BEUNINGENLN,V |  |  | Centrum | MAARSBERGEN | 2005-01-12 | Gemeente Utrechtse Heuvelrug |  |  |  | Gemeente Utrechtse Heuvelrug | In bedrijf | [5 empty] | Nacht | Bemeterd | [38 empty] | 230 - MAST 6 M ST - EL UITL 5 GR | 1 | 2005-01-12 |  | LM ST 6,0 CV EU125020/5 T60 ET Z N6005 | 6.00 | CILINDRISCH | STAAL | 6005 MOSGROEN | GESCHILDERD | NVT |  | 350400 |  | 323212 - 2551 PLL 36W HF NV | 1 | 2005-01-12 | [11 empty] | 175200 |  |  | PLL 36W 830 (HF) | 1 | 2014-01-01 |  | 36W PLL 830 |  |  | 36.00 | 16000 | PLL
190471 | 181227 | https://lms.nederlandslicht.nl/qr/report/181227 | 52.0595 | 5.4054 | 1562505878 | 4523587529 | BEUNINGENLN,V |  |  | Centrum | MAARSBERGEN | 2005-01-12 | Gemeente Utrechtse Heuvelrug |  |  |  | Gemeente Utrechtse Heuvelrug | In bedrijf | [5 empty] | Nacht | Bemeterd | [38 empty] | 230 - MAST 6 M ST - EL UITL 5 GR | 1 | 2005-01-12 |  | LM ST 6,0 CV EU125020/5 T60 ET Z N6005 | 6.00 | CILINDRISCH | STAAL | 6005 MOSGROEN | GESCHILDERD | NVT |  | 350400 |  | 323212 - 2551 PLL 36W HF NV | 1 | 2005-01-12 | [11 empty] | 175200 |  |  | PLL 36W 830 (HF) | 1 | 2021-12-14 |  | 36W PLL 830 |  |  | 36.00 | 16000 | PLL
190472 | 181228 | https://lms.nederlandslicht.nl/qr/report/181228 | 52.0594 | 5.4059 | 1562849448 | 4523442748 | BEUNINGENLN,V |  |  | Centrum | MAARSBERGEN | 2005-01-12 | Gemeente Utrechtse Heuvelrug |  |  |  | Gemeente Utrechtse Heuvelrug | In bedrijf | [5 empty] | Nacht | Bemeterd | [38 empty] | 230 - MAST 6 M ST - EL UITL 5 GR | 1 | 2005-01-12 |  | LM ST 6,0 CV EU125020/5 T60 ET Z N6005 | 6.00 | CILINDRISCH | STAAL | 6005 MOSGROEN | GESCHILDERD | NVT |  | 350400 |  | 323212 - 2551 PLL 36W HF NV | 1 | 2005-01-12 | [11 empty] | 175200 |  |  | PLL 36W 830 (HF) | 1 | 2014-01-01 |  | 36W PLL 830 |  |  | 36.00 | 16000 | PLL
190473 | 181229 | https://lms.nederlandslicht.nl/qr/report/181229 | 52.0592 | 5.4063 | 1563071368 | 4523236388 | BEUNINGENLN,V |  |  | Centrum | MAARSBERGEN | 2005-01-12 | Gemeente Utrechtse Heuvelrug |  |  |  | Gemeente Utrechtse Heuvelrug | In bedrijf | [5 empty] | Nacht | Bemeterd | [38 empty] | 230 - MAST 6 M ST - EL UITL 5 GR | 1 | 2005-01-12 |  | LM ST 6,0 CV EU125020/5 T60 ET Z N6005 | 6.00 | CILINDRISCH | STAAL | 6005 MOSGROEN | GESCHILDERD | NVT |  | 350400 |  | 323212 - 2551 PLL 36W HF NV | 1 | 2005-01-12 | [11 empty] | 175200 |  |  | PLL 36W 830 (HF) | 1 | 2014-01-01 |  | 36W PLL 830 |  |  | 36.00 | 16000 | PLL
190474 | 181230 | https://lms.nederlandslicht.nl/qr/report/181230 | 52.0591 | 5.4067 | 1563377988 | 4523123976 | BEUNINGENLN,V |  |  | Centrum | MAARSBERGEN | 2005-01-12 | Gemeente Utrechtse Heuvelrug |  |  |  | Gemeente Utrechtse Heuvelrug | In bedrijf | [5 empty] | Nacht | Bemeterd | [38 empty] | 230 - MAST 6 M ST - EL UITL 5 GR | 1 | 2005-01-12 |  | LM ST 6,0 CV EU125020/5 T60 ET Z N6005 | 6.00 | CILINDRISCH | STAAL | 6005 MOSGROEN | GESCHILDERD | NVT |  | 350400 |  | 323212 - 2551 PLL 36W HF NV | 1 | 2005-01-12 | [11 empty] | 175200 |  |  | PLL 36W 830 (HF) | 1 | 2020-07-17 |  | 36W PLL 830 |  |  | 36.00 | 16000 | PLL |  | EVSA OSR 1 x PLL 36W - LANGW | 1 | 2020-08-31 |  | HFP136 |  |  | 5.00 | 175200
190475 | 181231 | https://lms.nederlandslicht.nl/qr/report/181231 | 52.059 | 5.407 | 1563580738 | 4522972297 | BEUNINGENLN,V |  |  | Centrum | MAARSBERGEN | 2005-01-12 | Gemeente Utrechtse Heuvelrug |  |  |  | Gemeente Utrechtse Heuvelrug | In bedrijf | [5 empty] | Nacht | Bemeterd | [38 empty] | 230 - MAST 6 M ST - EL UITL 5 GR | 1 | 2005-01-12 |  | LM ST 6,0 CV EU125020/5 T60 ET Z N6005 | 6.00 | CILINDRISCH | STAAL | 6005 MOSGROEN | GESCHILDERD | NVT |  | 350400 |  | 323212 - 2551 PLL 36W HF NV | 1 | 2005-01-12 | [11 empty] | 175200 |  |  | PLL 36W 830 (HF) | 1 | 2014-01-01 |  | 36W PLL 830 |  |  | 36.00 | 16000 | PLL
190476 | 181232 | https://lms.nederlandslicht.nl/qr/report/181232 | 52.0587 | 5.4068 | 1563448078 | 4522650556 | BEUNINGENLN,V |  |  | Centrum | MAARSBERGEN | 2005-01-12 | Gemeente Utrechtse Heuvelrug |  |  |  | Gemeente Utrechtse Heuvelrug | In bedrijf | [5 empty] | Nacht | Bemeterd | [38 empty] | 230 - MAST 6 M ST - EL UITL 5 GR | 1 | 2005-01-12 |  | LM ST 6,0 CV EU125020/5 T60 ET Z N6005 | 6.00 | CILINDRISCH | STAAL | 6005 MOSGROEN | GESCHILDERD | NVT |  | 350400 |  | 323212 - 2551 PLL 36W HF NV | 1 | 2005-01-12 | [11 empty] | 175200 |  |  | PLL 36W 830 (HF) | 1 | 2021-11-16 |  | 36W PLL 830 |  |  | 36.00 | 16000 | PLL |  | EVSA OSR 1 x PLL 36W - LANGW | 1 | 2019-04-01 |  | HFP136 |  |  | 5.00 | 175200
190477 | 181233 | https://lms.nederlandslicht.nl/qr/report/181233 | 52.0584 | 5.4065 | 1563263748 | 4522373239 | BEUNINGENLN,V |  |  | Centrum | MAARSBERGEN | 2005-01-12 | Gemeente Utrechtse Heuvelrug |  |  |  | Gemeente Utrechtse Heuvelrug | In bedrijf | [5 empty] | Nacht | Bemeterd | [38 empty] | 230 - MAST 6 M ST - EL UITL 5 GR | 1 | 2005-01-12 |  | LM ST 6,0 CV EU125020/5 T60 ET Z N6005 | 6.00 | CILINDRISCH | STAAL | 6005 MOSGROEN | GESCHILDERD | NVT |  | 350400 |  | 323212 - 2551 PLL 36W HF NV | 1 | 2005-01-12 | [11 empty] | 175200 |  |  | PLL 36W 830 (HF) | 1 | 2014-01-01 |  | 36W PLL 830 |  |  | 36.00 | 16000 | PLL
190478 | 181234 | https://lms.nederlandslicht.nl/qr/report/181234 | 52.0585 | 5.4061 | 1562980278 | 4522452625 | BEUNINGENLN,V |  |  | Centrum | MAARSBERGEN | 2005-01-12 | Gemeente Utrechtse Heuvelrug |  |  |  | Gemeente Utrechtse Heuvelrug | In bedrijf | [5 empty] | Nacht | Bemeterd | [38 empty] | 230 - MAST 6 M ST - EL UITL 5 GR | 1 | 2005-01-12 |  | LM ST 6,0 CV EU125020/5 T60 ET Z N6005 | 6.00 | CILINDRISCH | STAAL | 6005 MOSGROEN | GESCHILDERD | NVT |  | 350400 |  | 323212 - 2551 PLL 36W HF NV | 1 | 2005-01-12 | [11 empty] | 175200 |  |  | PLL 36W 830 (HF) | 1 | 2014-01-01 |  | 36W PLL 830 |  |  | 36.00 | 16000 | PLL
190479 | 181235 | https://lms.nederlandslicht.nl/qr/report/181235 | 52.0586 | 5.4056 | 1562627218 | 4522557150 | BEUNINGENLN,V |  |  | Centrum | MAARSBERGEN | 2005-01-12 | Gemeente Utrechtse Heuvelrug |  |  |  | Gemeente Utrechtse Heuvelrug | In bedrijf | [5 empty] | Nacht | Bemeterd | [38 empty] | 230 - MAST 6 M ST - EL UITL 5 GR | 1 | 2005-01-12 |  | LM ST 6,0 CV EU125020/5 T60 ET Z N6005 | 6.00 | CILINDRISCH | STAAL | 6005 MOSGROEN | GESCHILDERD | NVT |  | 350400 |  | 323212 - 2551 PLL 36W HF NV | 1 | 2005-01-12 | [11 empty] | 175200 |  |  | PLL 36W 830 (HF) | 1 | 2014-01-01 |  | 36W PLL 830 |  |  | 36.00 | 16000 | PLL
190480 | 181236 | https://lms.nederlandslicht.nl/qr/report/181236 | 52.0586 | 5.405 | 1562230768 | 4522590594 | BEUNINGENLN,V |  |  | Centrum | MAARSBERGEN | 2005-01-12 | Gemeente Utrechtse Heuvelrug |  |  |  | Gemeente Utrechtse Heuvelrug | In bedrijf | [5 empty] | Nacht | Bemeterd | [38 empty] | 230 - MAST 6 M ST - EL UITL 5 GR | 1 | 2005-01-12 |  | LM ST 6,0 CV EU125020/5 T60 ET Z N6005 | 6.00 | CILINDRISCH | STAAL | 6005 MOSGROEN | GESCHILDERD | NVT |  | 350400 |  | 323212 - 2551 PLL 36W HF NV | 1 | 2005-01-12 | [11 empty] | 175200 |  |  | PLL 36W 830 (HF) | 1 | 2014-01-01 |  | 36W PLL 830 |  |  | 36.00 | 16000 | PLL
190481 | 181237 | https://lms.nederlandslicht.nl/qr/report/181237 | 52.0587 | 5.4047 | 1561973698 | 4522699932 | BEUNINGENLN,V |  |  | Centrum | MAARSBERGEN | 2005-01-12 | Gemeente Utrechtse Heuvelrug |  |  |  | Gemeente Utrechtse Heuvelrug | In bedrijf | [5 empty] | Nacht | Bemeterd | [38 empty] | 230 - MAST 6 M ST - EL UITL 5 GR | 1 | 2005-01-12 |  | LM ST 6,0 CV EU125020/5 T60 ET Z N6005 | 6.00 | CILINDRISCH | STAAL | 6005 MOSGROEN | GESCHILDERD | NVT |  | 350400 |  | 323212 - 2551 PLL 36W HF NV | 1 | 2005-01-12 | [11 empty] | 175200 |  |  | PLL 36W 830 (HF) | 1 | 2014-01-01 |  | 36W PLL 830 |  |  | 36.00 | 16000 | PLL
190482 | 181238 | https://lms.nederlandslicht.nl/qr/report/181238 | 52.0588 | 5.4042 | 1561683798 | 4522752521 | BEUNINGENLN,V |  |  | Centrum | MAARSBERGEN | 2005-01-12 | Gemeente Utrechtse Heuvelrug |  |  |  | Gemeente Utrechtse Heuvelrug | In bedrijf | [5 empty] | Nacht | Bemeterd | [38 empty] | 230 - MAST 6 M ST - EL UITL 5 GR | 1 | 2005-01-12 |  | LM ST 6,0 CV EU125020/5 T60 ET Z N6005 | 6.00 | CILINDRISCH | STAAL | 6005 MOSGROEN | GESCHILDERD | NVT |  | 350400 |  | 323212 - 2551 PLL 36W HF NV | 1 | 2005-01-12 | [11 empty] | 175200 |  |  | PLL 36W 830 (HF) | 1 | 2014-01-01 |  | 36W PLL 830 |  |  | 36.00 | 16000 | PLL
190483 | 181239 | https://lms.nederlandslicht.nl/qr/report/181239 | 52.0588 | 5.4038 | 1561365828 | 4522760880 | BEUNINGENLN,V |  |  | Centrum | MAARSBERGEN | 2005-01-12 | Gemeente Utrechtse Heuvelrug |  |  |  | Gemeente Utrechtse Heuvelrug | In bedrijf | [5 empty] | Nacht | Bemeterd | [38 empty] | 230 - MAST 6 M ST - EL UITL 5 GR | 1 | 2005-01-12 |  | LM ST 6,0 CV EU125020/5 T60 ET Z N6005 | 6.00 | CILINDRISCH | STAAL | 6005 MOSGROEN | GESCHILDERD | NVT |  | 350400 |  | 323212 - 2551 PLL 36W HF NV | 1 | 2005-01-12 | [11 empty] | 175200 |  |  | PLL 36W 830 (HF) | 1 | 2021-01-19 |  | 36W PLL 830 |  |  | 36.00 | 16000 | PLL |  | HF-P 1 22-42 PL-T/C/L/TL5C | 1 | 2021-01-19 |  | HFP22-42 |  |  | 3.00 | 175200
190486 | 181240 | https://lms.nederlandslicht.nl/qr/report/181240 | 52.0588 | 5.4074 | 1563875178 | 4522820967 | BEUNINGENLN,V |  |  | Centrum | MAARSBERGEN | 2005-01-12 | Gemeente Utrechtse Heuvelrug |  |  |  | Gemeente Utrechtse Heuvelrug | In bedrijf | [5 empty] | Nacht | Bemeterd | [38 empty] | 19 - MAST 4,0 M ST CONISCH | 1 | 2005-01-12 |  | PM ST 4,0 CO T60 ET M N6005 | 4.00 | CONISCH | STAAL | 6005 MOSGROEN | GESCHILDERD | NVT |  | 350400 |  | 322312 - 2000 PLL 36W HF NV RAL9005 | 1 | 2005-01-12 | [11 empty] | 175200 |  |  | PLL 36W 830 (HF) | 1 | 2021-12-10 |  | 36W PLL 830 |  |  | 36.00 | 16000 | PLL
190487 | 181241 | https://lms.nederlandslicht.nl/qr/report/181241 | 52.0587 | 5.4079 | 1564162458 | 4522656842 | BEUNINGENLN,V |  |  | Centrum | MAARSBERGEN | 2005-01-12 | Gemeente Utrechtse Heuvelrug |  |  |  | Gemeente Utrechtse Heuvelrug | In bedrijf | [5 empty] | Nacht | Bemeterd | [38 empty] | 19 - MAST 4,0 M ST CONISCH | 1 | 2005-01-12 |  | PM ST 4,0 CO T60 ET M N6005 | 4.00 | CONISCH | STAAL | 6005 MOSGROEN | GESCHILDERD | NVT |  | 350400 |  | 322312 - 2000 PLL 36W HF NV RAL9005 | 1 | 2005-01-12 | [11 empty] | 175200 |  |  | PLL 36W 830 (HF) | 1 | 2014-01-01 |  | 36W PLL 830 |  |  | 36.00 | 16000 | PLL
190488 | 181242 | https://lms.nederlandslicht.nl/qr/report/181242 | 52.0585 | 5.4082 | 1564383238 | 4522465797 | BEUNINGENLN,V |  |  | Centrum | MAARSBERGEN | 2005-01-12 | Gemeente Utrechtse Heuvelrug |  |  |  | Gemeente Utrechtse Heuvelrug | In bedrijf | [5 empty] | Nacht | Bemeterd | [38 empty] | 19 - MAST 4,0 M ST CONISCH | 1 | 2005-01-12 |  | PM ST 4,0 CO T60 ET M N6005 | 4.00 | CONISCH | STAAL | 6005 MOSGROEN | GESCHILDERD | NVT |  | 350400 |  | 322312 - 2000 PLL 36W HF NV RAL9005 | 1 | 2005-01-12 | [11 empty] | 175200 |  |  | PLL 36W 830 (HF) | 1 | 2021-12-10 |  | 36W PLL 830 |  |  | 36.00 | 16000 | PLL |  | EVSA PH 1 x PL-T/C/L/TL5C 22-42W VIERK | 1 | 2018-09-13 |  | HFP22-42 |  |  | 3.00 | 175200
190502 | 181243 | https://lms.nederlandslicht.nl/qr/report/181243 | 52.0584 | 5.4071 | 1563614258 | 4522307158 | BEUNINGENLN,V |  |  | Centrum | MAARSBERGEN | 2005-01-12 | Gemeente Utrechtse Heuvelrug |  |  |  | Gemeente Utrechtse Heuvelrug | In bedrijf | [5 empty] | Nacht | Bemeterd | [38 empty] | 19 - MAST 4,0 M ST CONISCH | 1 | 2005-01-12 |  | PM ST 4,0 CO T60 ET M N6005 | 4.00 | CONISCH | STAAL | 6005 MOSGROEN | GESCHILDERD | NVT |  | 350400 |  | 322312 - 2000 PLL 36W HF NV RAL9005 | 1 | 2005-01-12 | [11 empty] | 175200 |  |  | PLL 36W 830 (HF) | 1 | 2014-01-01 |  | 36W PLL 830 |  |  | 36.00 | 16000 | PLL
21950 | 181244 | https://lms.nederlandslicht.nl/qr/report/181244 | 52.0582 | 5.4076 | 1564010248 | 4522087310 | DRIEST,DE |  |  | Centrum | MAARSBERGEN | 1986-01-01 | Gemeente Utrechtse Heuvelrug |  |  |  | Gemeente Utrechtse Heuvelrug | In bedrijf | [5 empty] | Nacht | Bemeterd | [38 empty] | 16 -MAST 4,0 M ST CON | 1 | 1986-01-01 |  | PM ST 4,0 CO T60 ET M N6005 | 4.00 | CONISCH | STAAL | 6005 MOSGROEN | GESCHILDERD | NVT |  | 350400 |  | 322312 - 2000 PLL 36W HF NV RAL9005 | 1 | 2021-12-10 | [11 empty] | 175200 |  |  | PLL 36W 830 (HF) | 1 | 2014-01-01 |  | 36W PLL 830 |  |  | 36.00 | 16000 | PLL
21951 | 181245 | https://lms.nederlandslicht.nl/qr/report/181245 | 52.0579 | 5.4077 | 1564035968 | 4521816225 | DRIEST,DE |  |  | Centrum | MAARSBERGEN | 1986-01-01 | Gemeente Utrechtse Heuvelrug |  |  |  | Gemeente Utrechtse Heuvelrug | In bedrijf | [5 empty] | Nacht | Bemeterd | [38 empty] | 16 -MAST 4,0 M ST CON | 1 | 1986-01-01 |  | PM ST 4,0 CO T60 ET M N6005 | 4.00 | CONISCH | STAAL | 6005 MOSGROEN | GESCHILDERD | NVT |  | 350400 |  | 322312 - 2000 PLL 36W HF NV RAL9005 | 1 | 2005-01-12 | [11 empty] | 175200 |  |  | PLL 36W 830 (HF) | 1 | 2022-01-24 |  | 36W PLL 830 |  |  | 36.00 | 16000 | PLL
190489 | 181246 | https://lms.nederlandslicht.nl/qr/report/181246 | 52.0584 | 5.4079 | 1564163538 | 4522356221 | DRIEST,DE |  |  | Centrum | MAARSBERGEN | 2005-01-12 | Gemeente Utrechtse Heuvelrug |  |  |  | Gemeente Utrechtse Heuvelrug | In bedrijf | [5 empty] | Nacht | Bemeterd | [38 empty] | 19 - MAST 4,0 M ST CONISCH | 1 | 2005-01-12 |  | PM ST 4,0 CO T60 ET M N6005 | 4.00 | CONISCH | STAAL | 6005 MOSGROEN | GESCHILDERD | NVT |  | 350400 |  | 322312 - 2000 PLL 36W HF NV RAL9005 | 1 | 2005-01-12 | [11 empty] | 175200 |  |  | PLL 36W 830 (HF) | 1 | 2014-01-01 |  | 36W PLL 830 |  |  | 36.00 | 16000 | PLL
190490 | 181247 | https://lms.nederlandslicht.nl/qr/report/181247 | 52.0577 | 5.4077 | 1564024478 | 4521600235 | DRIEST,DE |  |  | Centrum | MAARSBERGEN | 2005-01-12 | Gemeente Utrechtse Heuvelrug |  |  |  | Gemeente Utrechtse Heuvelrug | In bedrijf | [5 empty] | Nacht | Bemeterd | [38 empty] | 19 - MAST 4,0 M ST CONISCH | 1 | 2005-01-12 |  | PM ST 4,0 CO T60 ET M N6005 | 4.00 | CONISCH | STAAL | 6005 MOSGROEN | GESCHILDERD | NVT |  | 350400 |  | 322312 - 2000 PLL 36W HF NV RAL9005 | 1 | 2005-01-12 | [11 empty] | 175200 |  |  | PLL 36W 830 (HF) | 1 | 2022-01-11 |  | 36W PLL 830 |  |  | 36.00 | 16000 | PLL
22000 | 181253 | https://lms.nederlandslicht.nl/qr/report/181253 | 52.0572 | 5.4103 | 1565815008 | 4520984659 | FULCOLN,RDR |  |  | Centrum | MAARSBERGEN | 1987-01-01 | Gemeente Utrechtse Heuvelrug |  |  |  | Gemeente Utrechtse Heuvelrug | In bedrijf | [5 empty] | Nacht | Bemeterd | [38 empty] | 16 -MAST 4,0 M ST CON | 1 | 1987-01-01 |  | PM ST 4,0 CO T60 ET M N6005 | 4.00 | CONISCH | STAAL | 6005 MOSGROEN | GESCHILDERD | NVT |  | 350400 |  | 303012 - GFK 5148 TLD 18W NV | 1 | 1986-01-01 | [11 empty] | 175200 |  |  | TLD Xtra 18W 840 | 1 | 2014-01-01 |  | 18W TLD |  |  |  | 16000 | TL
22001 | 181254 | https://lms.nederlandslicht.nl/qr/report/181254 | 52.057 | 5.4102 | 1565802408 | 4520751134 | FULCOLN,RDR |  |  | Centrum | MAARSBERGEN | 1987-01-01 | Gemeente Utrechtse Heuvelrug |  |  |  | Gemeente Utrechtse Heuvelrug | In bedrijf | [5 empty] | Nacht | Bemeterd | [38 empty] | 16 -MAST 4,0 M ST CON | 1 | 1987-01-01 |  | PM ST 4,0 CO T60 ET M N6005 | 4.00 | CONISCH | STAAL | 6005 MOSGROEN | GESCHILDERD | NVT |  | 350400 |  | 303012 - GFK 5148 TLD 18W NV | 1 | 1986-01-01 | [11 empty] | 175200 |  |  | TLD Xtra 18W 840 | 1 | 2014-01-01 |  | 18W TLD |  |  |  | 16000 | TL
22002 | 181255 | https://lms.nederlandslicht.nl/qr/report/181255 | 52.057 | 5.4098 | 1565501358 | 4520783715 | FULCOLN,RDR |  |  | Centrum | MAARSBERGEN | 1987-01-01 | Gemeente Utrechtse Heuvelrug |  |  |  | Gemeente Utrechtse Heuvelrug | In bedrijf | [5 empty] | Nacht | Bemeterd | [38 empty] | 16 -MAST 4,0 M ST CON | 1 | 1987-01-01 |  | PM ST 4,0 CO T60 ET M N6005 | 4.00 | CONISCH | STAAL | 6005 MOSGROEN | GESCHILDERD | NVT |  | 350400 |  | 303012 - GFK 5148 TLD 18W NV | 1 | 1986-01-01 | [11 empty] | 175200 |  |  | TLD Xtra 18W 840 | 1 | 2014-01-01 |  | 18W TLD |  |  |  | 16000 | TL
22003 | 181256 | https://lms.nederlandslicht.nl/qr/report/181256 | 52.0572 | 5.4097 | 1565402618 | 4521024871 | FULCOLN,RDR |  |  | Centrum | MAARSBERGEN | 1987-01-01 | Gemeente Utrechtse Heuvelrug |  |  |  | Gemeente Utrechtse Heuvelrug | In bedrijf | [5 empty] | Nacht | Bemeterd | [38 empty] | 16 -MAST 4,0 M ST CON | 1 | 1987-01-01 |  | PM ST 4,0 CO T60 ET M N6005 | 4.00 | CONISCH | STAAL | 6005 MOSGROEN | GESCHILDERD | NVT |  | 350400 |  | 303012 - GFK 5148 TLD 18W NV | 1 | 1986-01-01 | [11 empty] | 175200 |  |  | TLD Xtra 18W 840 | 1 | 2014-01-01 |  | 18W TLD |  |  |  | 16000 | TL
22004 | 181257 | https://lms.nederlandslicht.nl/qr/report/181257 | 52.0568 | 5.4104 | 1565889028 | 4520530336 | FULCOLN,RDR |  |  | Centrum | MAARSBERGEN | 1987-01-01 | Gemeente Utrechtse Heuvelrug |  |  |  | Gemeente Utrechtse Heuvelrug | In bedrijf | [5 empty] | Nacht | Bemeterd | [38 empty] | 16 -MAST 4,0 M ST CON | 1 | 1987-01-01 |  | PM ST 4,0 CO T60 ET M N6005 | 4.00 | CONISCH | STAAL | 6005 MOSGROEN | GESCHILDERD | NVT |  | 350400 |  | 303012 - GFK 5148 TLD 18W NV | 1 | 1986-01-01 | [11 empty] | 175200 |  |  | TLD Xtra 18W 840 | 1 | 2014-01-01 |  | 18W TLD |  |  |  | 16000 | TL
22005 | 181258 | https://lms.nederlandslicht.nl/qr/report/181258 | 52.0566 | 5.4105 | 1566001808 | 4520292757 | FULCOLN,RDR |  |  | Centrum | MAARSBERGEN | 1987-01-01 | Gemeente Utrechtse Heuvelrug |  |  |  | Gemeente Utrechtse Heuvelrug | In bedrijf | [5 empty] | Nacht | Bemeterd | [38 empty] | 16 -MAST 4,0 M ST CON | 1 | 1987-01-01 |  | PM ST 4,0 CO T60 ET M N6005 | 4.00 | CONISCH | STAAL | 6005 MOSGROEN | GESCHILDERD | NVT |  | 350400 |  | 303012 - GFK 5148 TLD 18W NV | 1 | 1986-01-01 | [11 empty] | 175200 |  |  | TLD Xtra 18W 840 | 1 | 2021-03-12 |  | 18W TLD |  |  |  | 16000 | TL |  | Starter S10 | 1 | 2021-03-12 |  | Starter S10 | NVT | Starter
22006 | 181259 | https://lms.nederlandslicht.nl/qr/report/181259 | 52.0564 | 5.4102 | 1565806138 | 4520113079 | FULCOLN,RDR |  |  | Centrum | MAARSBERGEN | 1987-01-01 | Gemeente Utrechtse Heuvelrug |  |  |  | Gemeente Utrechtse Heuvelrug | In bedrijf | [5 empty] | Nacht | Bemeterd | [38 empty] | 16 -MAST 4,0 M ST CON | 1 | 1987-01-01 |  | PM ST 4,0 CO T60 ET M N6005 | 4.00 | CONISCH | STAAL | 6005 MOSGROEN | GESCHILDERD | NVT |  | 350400 |  | 303012 - GFK 5148 TLD 18W NV | 1 | 1986-01-01 | [11 empty] | 175200 |  |  | TLD Xtra 18W 840 | 1 | 2014-01-01 |  | 18W TLD |  |  |  | 16000 | TL
22007 | 181260 | https://lms.nederlandslicht.nl/qr/report/181260 | 52.0565 | 5.4109 | 1566259978 | 4520273505 | FULCOLN,RDR |  |  | Centrum | MAARSBERGEN | 1987-01-01 | Gemeente Utrechtse Heuvelrug |  |  |  | Gemeente Utrechtse Heuvelrug | In bedrijf | [5 empty] | Nacht | Bemeterd | [38 empty] | 16 -MAST 4,0 M ST CON | 1 | 1987-01-01 |  | PM ST 4,0 CO T60 ET M N6005 | 4.00 | CONISCH | STAAL | 6005 MOSGROEN | GESCHILDERD | NVT |  | 350400 |  | 303012 - GFK 5148 TLD 18W NV | 1 | 1986-01-01 | [11 empty] | 175200 |  |  | TLD Xtra 18W 840 | 1 | 2014-01-01 |  | 18W TLD |  |  |  | 16000 | TL
22008 | 181261 | https://lms.nederlandslicht.nl/qr/report/181261 | 52.0565 | 5.4113 | 1566517248 | 4520258448 | FULCOLN,RDR |  |  | Centrum | MAARSBERGEN | 1987-01-01 | Gemeente Utrechtse Heuvelrug |  |  |  | Gemeente Utrechtse Heuvelrug | In bedrijf | [5 empty] | Nacht | Bemeterd | [38 empty] | 19 - MAST 4,0 M ST CONISCH | 1 | 1987-01-01 |  | PM ST 4,0 CO T60 ET M N6005 | 4.00 | CONISCH | STAAL | 6005 MOSGROEN | GESCHILDERD | NVT |  | 350400 |  | 303012 - GFK 5148 TLD 18W NV | 1 | 1986-01-01 | [11 empty] | 175200 |  |  | TLD Xtra 18W 840 | 1 | 2014-01-01 |  | 18W TLD |  |  |  | 16000 | TL
22009 | 181262 | https://lms.nederlandslicht.nl/qr/report/181262 | 52.0565 | 5.4117 | 1566810928 | 4520236807 | FULCOLN,RDR |  |  | Centrum | MAARSBERGEN | 1987-01-01 | Gemeente Utrechtse Heuvelrug |  |  |  | Gemeente Utrechtse Heuvelrug | In bedrijf | [5 empty] | Nacht | Bemeterd | [38 empty] | 16 -MAST 4,0 M ST CON | 1 | 1987-01-01 |  | PM ST 4,0 CO T60 ET M N6005 | 4.00 | CONISCH | STAAL | 6005 MOSGROEN | GESCHILDERD | NVT |  | 350400 |  | 303012 - GFK 5148 TLD 18W NV | 1 | 1986-01-01 | [11 empty] | 175200 |  |  | TLD Xtra 18W 840 | 1 | 2014-01-01 |  | 18W TLD |  |  |  | 16000 | TL
22010 | 181263 | https://lms.nederlandslicht.nl/qr/report/181263 | 52.0565 | 5.4121 | 1567074828 | 4520212976 | FULCOLN,RDR |  |  | Centrum | MAARSBERGEN | 1987-01-01 | Gemeente Utrechtse Heuvelrug |  |  |  | Gemeente Utrechtse Heuvelrug | In bedrijf | [5 empty] | Nacht | Bemeterd | [38 empty] | 16 -MAST 4,0 M ST CON | 1 | 1987-01-01 |  | PM ST 4,0 CO T60 ET M N6005 | 4.00 | CONISCH | STAAL | 6005 MOSGROEN | GESCHILDERD | NVT |  | 350400 |  | 303012 - GFK 5148 TLD 18W NV | 1 | 1986-01-01 | [11 empty] | 175200 |  |  | TLD Xtra 18W 840 | 1 | 2014-01-01 |  | 18W TLD |  |  |  | 16000 | TL
22011 | 181264 | https://lms.nederlandslicht.nl/qr/report/181264 | 52.0564 | 5.4125 | 1567350588 | 4520058278 | FULCOLN,RDR |  |  | Centrum | MAARSBERGEN | 1987-01-01 | Gemeente Utrechtse Heuvelrug |  |  |  | Gemeente Utrechtse Heuvelrug | In bedrijf | [5 empty] | Nacht | Bemeterd | [38 empty] | 16 -MAST 4,0 M ST CON | 1 | 1987-01-01 |  | PM ST 4,0 CO T60 ET M N6005 | 4.00 | CONISCH | STAAL | 6005 MOSGROEN | GESCHILDERD | NVT |  | 350400 |  | 303012 - GFK 5148 TLD 18W NV | 1 | 1986-01-01 | [11 empty] | 175200 |  |  | TLD Xtra 18W 840 | 1 | 2014-01-01 |  | 18W TLD |  |  |  | 16000 | TL
22012 | 181265 | https://lms.nederlandslicht.nl/qr/report/181265 | 52.0568 | 5.4122 | 1567130428 | 4520516654 | FULCOLN,RDR |  |  | Centrum | MAARSBERGEN | 1987-01-01 | Gemeente Utrechtse Heuvelrug |  |  |  | Gemeente Utrechtse Heuvelrug | In bedrijf | [5 empty] | Nacht | Bemeterd | [38 empty] | 16 -MAST 4,0 M ST CON | 1 | 1987-01-01 |  | PM ST 4,0 CO T60 ET M N6005 | 4.00 | CONISCH | STAAL | 6005 MOSGROEN | GESCHILDERD | NVT |  | 350400 |  | 303012 - GFK 5148 TLD 18W NV | 1 | 1986-01-01 | [11 empty] | 175200 |  |  | TLD Xtra 18W 840 | 1 | 2022-01-21 |  | 18W TLD |  |  |  | 16000 | TL |  | Starter S10 | 1 | 2022-01-21 |  | Starter S10 | NVT | Starter
22013 | 181266 | https://lms.nederlandslicht.nl/qr/report/181266 | 52.057 | 5.4123 | 1567226018 | 4520766662 | FULCOLN,RDR |  |  | Centrum | MAARSBERGEN | 1987-01-01 | Gemeente Utrechtse Heuvelrug |  |  |  | Gemeente Utrechtse Heuvelrug | In bedrijf | [5 empty] | Nacht | Bemeterd | [38 empty] | 16 -MAST 4,0 M ST CON | 1 | 1987-01-01 |  | PM ST 4,0 CO T60 ET M N6005 | 4.00 | CONISCH | STAAL | 6005 MOSGROEN | GESCHILDERD | NVT |  | 350400 |  | 303012 - GFK 5148 TLD 18W NV | 1 | 1986-01-01 | [11 empty] | 175200 |  |  | TLD Xtra 18W 840 | 1 | 2014-01-01 |  | 18W TLD |  |  |  | 16000 | TL
22240 | 181267 | https://lms.nederlandslicht.nl/qr/report/181267 | 52.0567 | 5.4118 | 1566850538 | 4520421810 | FULCOLN,RDR |  |  | Centrum | MAARSBERGEN | 1988-01-01 | Gemeente Utrechtse Heuvelrug |  |  |  | Gemeente Utrechtse Heuvelrug | In bedrijf | [5 empty] | Nacht | Bemeterd | [38 empty] | 16 -MAST 4,0 M ST CON | 1 | 1988-01-01 |  | PM ST 4,0 CO T60 ET M N6005 | 4.00 | CONISCH | STAAL | 6005 MOSGROEN | GESCHILDERD | NVT |  | 350400 |  | 303012 - GFK 5148 TLD 18W NV | 1 | 1988-01-01 | [11 empty] | 175200 |  |  | TLD Xtra 18W 840 | 1 | 2021-06-16 |  | 18W TLD |  |  |  | 16000 | TL |  | Starter S10 | 1 | 2021-06-16 |  | Starter S10 | NVT | Starter
112656 | 181277 | https://lms.nederlandslicht.nl/qr/report/181277 | 52.0617 | 5.4212 | 1573292778 | 4526057277 | GRIFTDK |  |  | Buitengebied | MAARSBERGEN | 1993-07-10 | Gemeente Utrechtse Heuvelrug |  |  |  | Gemeente Utrechtse Heuvelrug | In bedrijf | [5 empty] | Nacht | Bemeterd | [38 empty] | 30 - MAST 6,0 M ST - EL TYPE 0 | 1 | 1993-07-10 |  | LM ST 6,0 CV EU1250/20/5 T60 ET Z N6005 | 6.00 | CILINDRISCH | STAAL | 6005 MOSGROEN | GESCHILDERD | NVT |  | 350400 |  | 330912 - SGS 203 SONT 100W NV | 1 | 1993-07-10 | [11 empty] | 175200 |  |  | SON-T PIA PLUS 100W E E40 | 1 | 2014-01-01 |  | 100W SON-T PLUS |  |  |  | 16000 | SON
129263 | 181278 | https://lms.nederlandslicht.nl/qr/report/181278 | 52.0668 | 5.4118 | 1566859148 | 4531633248 | GRIFTDK |  |  | Buitengebied | MAARSBERGEN | 1995-06-07 | Gemeente Utrechtse Heuvelrug |  |  |  | Gemeente Utrechtse Heuvelrug | In bedrijf | [5 empty] | Nacht | Bemeterd | [38 empty] | 30 - MAST 6,0 M ST - EL TYPE 0 | 1 | 1995-06-07 |  | LM ST 6,0 CV EU1250/20/5 T60 ET Z N6005 | 6.00 | CILINDRISCH | STAAL | 6005 MOSGROEN | GESCHILDERD | NVT |  | 350400 |  | 302912 - LRB 303 TLD 18W NV | 1 | 1995-06-07 | [11 empty] | 175200 |  |  | TLD Xtra 18W 840 | 1 | 2021-12-10 |  | 18W TLD |  |  |  | 16000 | TL |  | Starter S10 | 1 | 2021-12-10 |  | Starter S10 | NVT | Starter
11727 | 181279 | https://lms.nederlandslicht.nl/qr/report/181279 | 52.0574 | 5.4079 | 1564181088 | 4521238767 | HAARWG |  |  | Centrum | MAARSBERGEN | 1988-09-05 | Gemeente Utrechtse Heuvelrug |  |  |  | Gemeente Utrechtse Heuvelrug | In bedrijf | [5 empty] | Nacht | Bemeterd | [38 empty] | 30 - MAST 6,0 M ST - EL TYPE 0 | 1 | 1988-09-05 |  | LM ST 6,0 CV EU1250/20/5 T60 ET Z N6005 | 6.00 | CILINDRISCH | STAAL | 6005 MOSGROEN | GESCHILDERD | NVT |  | 350400 |  | 322012 - 2500 PLL 36W HF NV | 1 | 1995-01-01 | [11 empty] | 175200 |  |  | PLL 36W 830 (HF) | 1 | 2020-04-07 |  | 36W PLL 830 |  |  | 36.00 | 16000 | PLL |  | EVSA PH 1 x PL-T/C/L/TL5C 22-42W VIERK | 1 | 2020-04-07 |  | HFP22-42 |  |  | 3.00 | 175200
21954 | 181281 | https://lms.nederlandslicht.nl/qr/report/181281 | 52.0575 | 5.4049 | 1562125598 | 4521287819 | HAARWG |  |  | Centrum | MAARSBERGEN | 2003-02-06 | Gemeente Utrechtse Heuvelrug |  |  |  | Gemeente Utrechtse Heuvelrug | In bedrijf | [5 empty] | Nacht | Bemeterd | [38 empty] | 230 - MAST 6 M ST - EL UITL 5 GR | 1 | 2003-02-06 |  | LM ST 6,0 CV EU125020/5 T60 ET Z N6005 | 6.00 | CILINDRISCH | STAAL | 6005 MOSGROEN | GESCHILDERD | NVT |  | 350400 |  | 320012 - 2500 PLL 24W HF NV | 1 | 2003-02-06 | [11 empty] | 175200 |  |  | TLD18/840 | 1 | 2019-10-03 |  | TLD18/840 |  |  | 18.00 | 14000 | TL
21962 | 181287 | https://lms.nederlandslicht.nl/qr/report/181287 | 52.0574 | 5.4092 | 1565059588 | 4521239083 | HAARWG |  |  | Centrum | MAARSBERGEN | 1986-01-01 | Gemeente Utrechtse Heuvelrug |  |  |  | Gemeente Utrechtse Heuvelrug | In bedrijf | [5 empty] | Nacht | Bemeterd | [38 empty] | 30 - MAST 6,0 M ST - EL TYPE 0 | 1 | 1986-01-01 |  | LM ST 6,0 CV EU1250/20/5 T60 ET Z N6005 | 6.00 | CILINDRISCH | STAAL | 6005 MOSGROEN | GESCHILDERD | NVT |  | 350400 |  | 322012 - 2500 PLL 36W HF NV | 1 | 1995-01-01 | [11 empty] | 175200 |  |  | PLL 36W 830 (HF) | 1 | 2014-01-01 |  | 36W PLL 830 |  |  | 36.00 | 16000 | PLL
21963 | 181288 | https://lms.nederlandslicht.nl/qr/report/181288 | 52.0574 | 5.4097 | 1565408128 | 4521216827 | HAARWG |  |  | Centrum | MAARSBERGEN | 1986-01-01 | Gemeente Utrechtse Heuvelrug |  |  |  | Gemeente Utrechtse Heuvelrug | In bedrijf | [5 empty] | Nacht | Bemeterd | [38 empty] | 30 - MAST 6,0 M ST - EL TYPE 0 | 1 | 1986-01-01 |  | LM ST 6,0 CV EU1250/20/5 T60 ET Z N6005 | 6.00 | CILINDRISCH | STAAL | 6005 MOSGROEN | GESCHILDERD | NVT |  | 350400 |  | 322012 - 2500 PLL 36W HF NV | 1 | 1995-01-01 | [11 empty] | 175200 |  |  | PLL 36W 830 (HF) | 1 | 2014-01-01 |  | 36W PLL 830 |  |  | 36.00 | 16000 | PLL
21964 | 181289 | https://lms.nederlandslicht.nl/qr/report/181289 | 52.0574 | 5.4101 | 1565730088 | 4521174294 | HAARWG |  |  | Centrum | MAARSBERGEN | 1986-01-01 | Gemeente Utrechtse Heuvelrug |  |  |  | Gemeente Utrechtse Heuvelrug | In bedrijf | [5 empty] | Nacht | Bemeterd | [38 empty] | 30 - MAST 6,0 M ST - EL TYPE 0 | 1 | 1986-01-01 |  | LM ST 6,0 CV EU1250/20/5 T60 ET Z N6005 | 6.00 | CILINDRISCH | STAAL | 6005 MOSGROEN | GESCHILDERD | NVT |  | 350400 |  | 322012 - 2500 PLL 36W HF NV | 1 | 1995-01-01 | [11 empty] | 175200 |  |  | PLL 36W 830 (HF) | 1 | 2014-01-01 |  | 36W PLL 830 |  |  | 36.00 | 16000 | PLL
21965 | 181290 | https://lms.nederlandslicht.nl/qr/report/181290 | 52.0436 | 5.3775 | 1543341579 | 4505901496 | HAARWG |  |  | Centrum | MAARSBERGEN | 1986-01-01 | Gemeente Utrechtse Heuvelrug |  |  |  | Gemeente Utrechtse Heuvelrug | In bedrijf | [5 empty] | Nacht | Bemeterd | [38 empty] | 30 - MAST 6,0 M ST - EL TYPE 0 | 1 | 1986-01-01 |  | LM ST 6,0 CV EU1250/20/5 T60 ET Z N6005 | 6.00 | CILINDRISCH | STAAL | 6005 MOSGROEN | GESCHILDERD | NVT |  | 350400 |  | 322012 - 2500 PLL 36W HF NV | 1 | 1995-01-01 | [11 empty] | 175200 |  |  | PLL 36W 830 (HF) | 1 | 2014-01-01 |  | 36W PLL 830 |  |  | 36.00 | 16000 | PLL
21966 | 181291 | https://lms.nederlandslicht.nl/qr/report/181291 | 52.0573 | 5.411 | 1566340958 | 4521132325 | HAARWG |  |  | Centrum | MAARSBERGEN | 1986-01-01 | Gemeente Utrechtse Heuvelrug |  |  |  | Gemeente Utrechtse Heuvelrug | In bedrijf | [5 empty] | Nacht | Bemeterd | [38 empty] | 30 - MAST 6,0 M ST - EL TYPE 0 | 1 | 1986-01-01 |  | LM ST 6,0 CV EU1250/20/5 T60 ET Z N6005 | 6.00 | CILINDRISCH | STAAL | 6005 MOSGROEN | GESCHILDERD | NVT |  | 350400 |  | 322012 - 2500 PLL 36W HF NV | 1 | 1995-01-01 | [11 empty] | 175200 |  |  | PLL 36W 830 (HF) | 1 | 2014-01-01 |  | 36W PLL 830 |  |  | 36.00 | 16000 | PLL
21967 | 181292 | https://lms.nederlandslicht.nl/qr/report/181292 | 52.0573 | 5.4114 | 1566613638 | 4521135353 | HAARWG |  |  | Centrum | MAARSBERGEN | 1986-01-01 | Gemeente Utrechtse Heuvelrug |  |  |  | Gemeente Utrechtse Heuvelrug | In bedrijf | [5 empty] | Nacht | Bemeterd | [38 empty] | 30 - MAST 6,0 M ST - EL TYPE 0 | 1 | 1986-01-01 |  | LM ST 6,0 CV EU1250/20/5 T60 ET Z N6005 | 6.00 | CILINDRISCH | STAAL | 6005 MOSGROEN | GESCHILDERD | NVT |  | 350400 |  | 322012 - 2500 PLL 36W HF NV | 1 | 1995-01-01 | [11 empty] | 175200 |  |  | PLL 36W 830 (HF) | 1 | 2014-01-01 |  | 36W PLL 830 |  |  | 36.00 | 16000 | PLL
21968 | 181293 | https://lms.nederlandslicht.nl/qr/report/181293 | 52.0573 | 5.4119 | 1566924528 | 4521093503 | HAARWG |  |  | Centrum | MAARSBERGEN | 1986-01-01 | Gemeente Utrechtse Heuvelrug |  |  |  | Gemeente Utrechtse Heuvelrug | In bedrijf | [5 empty] | Nacht | Bemeterd | [38 empty] | 81 - MAST 6,0 M ST - EL TYPE 0 | 1 | 1986-01-01 |  | LM ST 6,0 CV EU1250/20/5 T60 ET Z N6005 | 5.00 | CILINDRISCH | STAAL | 6005 MOSGROEN | GESCHILDERD | NVT |  | 350400 |  | 322012 - 2500 PLL 36W HF NV | 1 | 1995-01-01 | [11 empty] | 175200 |  |  | PLL 36W 830 (HF) | 1 | 2014-01-01 |  | 36W PLL 830 |  |  | 36.00 | 16000 | PLL
21969 | 181294 | https://lms.nederlandslicht.nl/qr/report/181294 | 52.0572 | 5.4123 | 1567217698 | 4520958047 | HAARWG |  |  | Centrum | MAARSBERGEN | 1986-01-01 | Gemeente Utrechtse Heuvelrug |  |  |  | Gemeente Utrechtse Heuvelrug | In bedrijf | [5 empty] | Nacht | Bemeterd | [38 empty] | 30 - MAST 6,0 M ST - EL TYPE 0 | 1 | 1986-01-01 |  | LM ST 6,0 CV EU1250/20/5 T60 ET Z N6005 | 6.00 | CILINDRISCH | STAAL | 6005 MOSGROEN | GESCHILDERD | NVT |  | 350400 |  | 322012 - 2500 PLL 36W HF NV | 1 | 1995-01-01 | [11 empty] | 175200 |  |  | PLL 36W 830 (HF) | 1 | 2014-01-01 |  | 36W PLL 830 |  |  | 36.00 | 16000 | PLL
21970 | 181295 | https://lms.nederlandslicht.nl/qr/report/181295 | 52.057 | 5.413 | 1567697088 | 4520757861 | HAARWG |  |  | Centrum | MAARSBERGEN | 1986-01-01 | Gemeente Utrechtse Heuvelrug |  |  |  | Gemeente Utrechtse Heuvelrug | In bedrijf | [5 empty] | Nacht | Bemeterd | [38 empty] | 30 - MAST 6,0 M ST - EL TYPE 0 | 1 | 1986-01-01 |  | LM ST 6,0 CV EU1250/20/5 T60 ET Z N6005 | 6.00 | CILINDRISCH | STAAL | 6005 MOSGROEN | GESCHILDERD | NVT |  | 350400 |  | 322012 - 2500 PLL 36W HF NV | 1 | 1995-01-01 | [11 empty] | 175200 |  |  | PLL 36W 830 (HF) | 1 | 2014-01-01 |  | 36W PLL 830 |  |  | 36.00 | 16000 | PLL
21971 | 181296 | https://lms.nederlandslicht.nl/qr/report/181296 | 52.0569 | 5.4134 | 1567971638 | 4520637334 | HAARWG |  |  | Centrum | MAARSBERGEN | 1986-01-01 | Gemeente Utrechtse Heuvelrug |  |  |  | Gemeente Utrechtse Heuvelrug | In bedrijf | [5 empty] | Nacht | Bemeterd | [38 empty] | 30 - MAST 6,0 M ST - EL TYPE 0 | 1 | 1986-01-01 |  | LM ST 6,0 CV EU1250/20/5 T60 ET Z N6005 | 6.00 | CILINDRISCH | STAAL | 6005 MOSGROEN | GESCHILDERD | NVT |  | 350400 |  | 322012 - 2500 PLL 36W HF NV | 1 | 1995-01-01 | [11 empty] | 175200 |  |  | PLL 36W 830 (HF) | 1 | 2014-01-01 |  | 36W PLL 830 |  |  | 36.00 | 16000 | PLL
21975 | 181300 | https://lms.nederlandslicht.nl/qr/report/181300 | 52.0547 | 5.4189 | 1571754458 | 4518268487 | HAARWG |  |  | Centrum | MAARSBERGEN | 2007-01-01 | Gemeente Utrechtse Heuvelrug |  |  |  | Gemeente Utrechtse Heuvelrug | In bedrijf | [5 empty] | Nacht | Bemeterd | [38 empty] | 230 - MAST 6 M ST - EL UITL 5 GR | 1 | 2007-01-01 |  | LM ST 6,0 CV EU125020/5 T60 ET Z N6005 | 6.00 | CILINDRISCH | STAAL | 6005 MOSGROEN | GESCHILDERD | NVT |  | 350400 |  | 323112 - 2550 PLL 24W HF NV | 1 | 2007-01-01 | [11 empty] | 175200 |  |  | PLL 24W 830 (HF) | 1 | 2014-01-01 |  | 24W PLL 830 |  |  | 24.00 | 16000 | PLL
21976 | 181301 | https://lms.nederlandslicht.nl/qr/report/181301 | 52.0539 | 5.4222 | 1573993294 | 4517368248 | HAARWG |  |  | Centrum | MAARSBERGEN | 2012-08-05 | Gemeente Utrechtse Heuvelrug |  |  |  | Gemeente Utrechtse Heuvelrug | In bedrijf | [5 empty] | Nacht | Bemeterd | [38 empty] | 230 - MAST 6 M ST - EL UITL 5 GR | 1 | 2012-08-05 |  | LM ST 6,0 CV EU125020/5 T60 ET Z N6005 | 6.00 | CILINDRISCH | STAAL | 6005 MOSGROEN | GESCHILDERD | NVT |  | 350400 |  | 323112 - 2550 PLL 24W HF NV | 1 | 2012-08-05 | [11 empty] | 175200 |  |  | PLL 24W 830 (HF) | 1 | 2014-01-01 |  | 24W PLL 830 |  |  | 24.00 | 16000 | PLL
52328 | 181304 | https://lms.nederlandslicht.nl/qr/report/181304 | 52.0575 | 5.4054 | 1562477868 | 4521281087 | HAARWG |  |  | Centrum | MAARSBERGEN | 1989-01-09 | Gemeente Utrechtse Heuvelrug |  |  |  | Gemeente Utrechtse Heuvelrug | In bedrijf | [5 empty] | Nacht | Bemeterd | [38 empty] | 30 - MAST 6,0 M ST - EL TYPE 0 | 1 | 1989-01-09 |  | LM ST 6,0 CV EU1250/20/5 T60 ET Z N6005 | 6.00 | CILINDRISCH | STAAL | 6005 MOSGROEN | GESCHILDERD | NVT |  | 350400 |  | 322012 - 2500 PLL 36W HF NV | 1 | 1995-01-01 | [11 empty] | 175200 |  |  | PLL 36W 830 (HF) | 1 | 2019-10-21 |  | 36W PLL 830 |  |  | 36.00 | 16000 | PLL
57231 | 181305 | https://lms.nederlandslicht.nl/qr/report/181305 | 52.0567 | 5.4142 | 1568536728 | 4520406235 | HAARWG |  |  | Centrum | MAARSBERGEN | 1989-01-01 | Gemeente Utrechtse Heuvelrug |  |  |  | Gemeente Utrechtse Heuvelrug | In bedrijf | [5 empty] | Nacht | Bemeterd | [38 empty] | 30 - MAST 6,0 M ST - EL TYPE 0 | 1 | 1989-01-01 |  | LM ST 6,0 CV EU1250/20/5 T60 ET Z N6005 | 6.00 | CILINDRISCH | STAAL | 6005 MOSGROEN | GESCHILDERD | NVT |  | 350400 |  | 322012 - 2500 PLL 36W HF NV | 1 | 1996-01-01 | [11 empty] | 175200 |  |  | PLL 36W 830 (HF) | 1 | 2014-01-01 |  | 36W PLL 830 |  |  | 36.00 | 16000 | PLL
57555 | 181306 | https://lms.nederlandslicht.nl/qr/report/181306 | 52.0575 | 5.404 | 1561493448 | 4521308206 | HAARWG |  |  | Centrum | MAARSBERGEN | 1989-01-01 | Gemeente Utrechtse Heuvelrug |  |  |  | Gemeente Utrechtse Heuvelrug | In bedrijf | [5 empty] | Nacht | Bemeterd | [38 empty] | 30 - MAST 6,0 M ST - EL TYPE 0 | 1 | 1989-01-01 |  | LM ST 6,0 CV EU1250/20/5 T60 ET Z N6005 | 6.00 | CILINDRISCH | STAAL | 6005 MOSGROEN | GESCHILDERD | NVT |  | 350400 |  | 322012 - 2500 PLL 36W HF NV | 1 | 1995-01-01 | [11 empty] | 175200 |  |  | PLL 36W 830 (HF) | 1 | 2020-11-09 |  | 36W PLL 830 |  |  | 36.00 | 16000 | PLL |  | EVSA PH 1 x PL-T/C/L/TL5C 22-42W VIERK | 1 | 2021-10-18 |  | HFP22-42 |  |  | 3.00 | 175200
62649 | 181307 | https://lms.nederlandslicht.nl/qr/report/181307 | 52.0564 | 5.4146 | 1568783378 | 4520095883 | HAARWG |  |  | Centrum | MAARSBERGEN | 1990-01-01 | Gemeente Utrechtse Heuvelrug |  |  |  | Gemeente Utrechtse Heuvelrug | In bedrijf | [5 empty] | Nacht | Bemeterd | [38 empty] | 30 - MAST 6,0 M ST - EL TYPE 0 | 1 | 1990-01-01 |  | LM ST 6,0 CV EU1250/20/5 T60 ET Z N6005 | 6.00 | CILINDRISCH | STAAL | 6005 MOSGROEN | GESCHILDERD | NVT |  | 350400 |  | 322012 - 2500 PLL 36W HF NV | 1 | 1995-01-01 | [11 empty] | 175200 |  |  | PLL 36W 830 (HF) | 1 | 2014-01-01 |  | 36W PLL 830 |  |  | 36.00 | 16000 | PLL
125141 | 181308 | https://lms.nederlandslicht.nl/qr/report/181308 | 52.0574 | 5.4067 | 1563349818 | 4521274495 | HAARWG |  |  | Centrum | MAARSBERGEN | 1995-01-01 | Gemeente Utrechtse Heuvelrug |  |  |  | Gemeente Utrechtse Heuvelrug | In bedrijf | [5 empty] | Nacht | Bemeterd | [38 empty] | 30 - MAST 6,0 M ST - EL TYPE 0 | 1 | 1995-01-01 |  | LM ST 6,0 CV EU1250/20/5 T60 ET Z N6005 | 6.00 | CILINDRISCH | STAAL | 6005 MOSGROEN | GESCHILDERD | NVT |  | 350400 |  | 322012 - 2500 PLL 36W HF NV | 1 | 1995-01-01 | [11 empty] | 175200 |  |  | PLL 36W 830 (HF) | 1 | 2014-01-01 |  | 36W PLL 830 |  |  | 36.00 | 16000 | PLL
128328 | 181309 | https://lms.nederlandslicht.nl/qr/report/181309 | 52.0565 | 5.4149 | 1569024698 | 4520192726 | HAARWG |  |  | Centrum | MAARSBERGEN | 1995-01-01 | Gemeente Utrechtse Heuvelrug |  |  |  | Gemeente Utrechtse Heuvelrug | In bedrijf | [5 empty] | Nacht | Bemeterd | [38 empty] | 30 - MAST 6,0 M ST - EL TYPE 0 | 1 | 1995-01-01 |  | LM ST 6,0 CV EU1250/20/5 T60 ET Z N6005 | 6.00 | CILINDRISCH | STAAL | 6005 MOSGROEN | GESCHILDERD | NVT |  | 350400 |  | 322012 - 2500 PLL 36W HF NV | 1 | 1995-01-01 | [11 empty] | 175200 |  |  | PLL 36W 830 (HF) | 1 | 2021-01-18 |  | 36W PLL 830 |  |  | 36.00 | 16000 | PLL |  | HF-P 1 22-42 PL-T/C/L/TL5C | 1 | 2021-02-01 |  | HFP22-42 |  |  | 3.00 | 175200
128329 | 181310 | https://lms.nederlandslicht.nl/qr/report/181310 | 52.0571 | 5.4126 | 1567445878 | 4520847736 | HAARWG |  |  | Centrum | MAARSBERGEN | 1995-01-01 | Gemeente Utrechtse Heuvelrug |  |  |  | Gemeente Utrechtse Heuvelrug | In bedrijf | [5 empty] | Nacht | Bemeterd | [38 empty] | 30 - MAST 6,0 M ST - EL TYPE 0 | 1 | 1995-01-01 |  | LM ST 6,0 CV EU1250/20/5 T60 ET Z N6005 | 6.00 | CILINDRISCH | STAAL | 6005 MOSGROEN | GESCHILDERD | NVT |  | 350400 |  | 322012 - 2500 PLL 36W HF NV | 1 | 1995-01-01 | [11 empty] | 175200 |  |  | PLL 36W 830 (HF) | 1 | 2014-01-01 |  | 36W PLL 830 |  |  | 36.00 | 16000 | PLL
128330 | 181311 | https://lms.nederlandslicht.nl/qr/report/181311 | 52.0574 | 5.4083 | 1564456898 | 4521223660 | HAARWG |  |  | Centrum | MAARSBERGEN | 1995-01-01 | Gemeente Utrechtse Heuvelrug |  |  |  | Gemeente Utrechtse Heuvelrug | In bedrijf | [5 empty] | Nacht | Bemeterd | [38 empty] | 30 - MAST 6,0 M ST - EL TYPE 0 | 1 | 1995-01-01 |  | LM ST 6,0 CV EU1250/20/5 T60 ET Z N6005 | 6.00 | CILINDRISCH | STAAL | 6005 MOSGROEN | GESCHILDERD | NVT |  | 350400 |  | 322012 - 2500 PLL 36W HF NV | 1 | 1995-01-01 | [11 empty] | 175200 |  |  | PLL 36W 830 (HF) | 1 | 2021-01-18 |  | 36W PLL 830 |  |  | 36.00 | 16000 | PLL |  | HF-P 1 22-42 PL-T/C/L/TL5C | 1 | 2021-01-18 |  | HFP22-42 |  |  | 3.00 | 175200
190491 | 181315 | https://lms.nederlandslicht.nl/qr/report/181315 | 52.0575 | 5.4077 | 1564034398 | 4521312034 | HAARWG |  |  | Centrum | MAARSBERGEN | 2005-01-12 | Gemeente Utrechtse Heuvelrug |  |  |  | Gemeente Utrechtse Heuvelrug | In bedrijf | [5 empty] | Nacht | Bemeterd | [38 empty] | 19 - MAST 4,0 M ST CONISCH | 1 | 2005-01-12 |  | PM ST 4,0 CO T60 ET M N6005 | 4.00 | CONISCH | STAAL | 6005 MOSGROEN | GESCHILDERD | NVT |  | 350400 |  | 322312 - 2000 PLL 36W HF NV RAL9005 | 1 | 2005-01-12 | [11 empty] | 175200 |  |  | PLL 36W 830 (HF) | 1 | 2021-01-18 |  | 36W PLL 830 |  |  | 36.00 | 16000 | PLL |  | HF-P 1 22-42 PL-T/C/L/TL5C | 1 | 2021-01-18 |  | HFP22-42 |  |  | 3.00 | 175200
22041 | 181316 | https://lms.nederlandslicht.nl/qr/report/181316 | 52.0549 | 5.4007 | 1559252426 | 4518421787 | HEIDEWG,HOF TER |  |  | Buitengebied | MAARSBERGEN | 2010-01-01 | Gemeente Utrechtse Heuvelrug |  |  |  | Gemeente Utrechtse Heuvelrug | In bedrijf | [5 empty] | Nacht | Bemeterd | [38 empty] | 10cilindrisch verjongduithouderaluminiumnvtnvt | 1 | 2010-01-01 |  | 10cilindrisch verjongduithouderaluminiumnvtnvt | 10.00 | cilindrisch verjongd | ALUMINIUM | n.v.t. | NVT | n.v.t. |  | 350400 |  | *SGS 253 1XSONT 100W CVSA | 2 | 2020-01-01 |  | SGS253 7035 | Philips |  |  |  |  | 7035 LICHTGRIJS |  |  |  | 175200 |  |  | LAMP SONT 100W E40 PRO(ZIE 70006004) | 3 | 2020-01-01 | [6 empty] | SON
22042 | 181317 | https://lms.nederlandslicht.nl/qr/report/181317 | 52.0552 | 5.3999 | 1558741025 | 4518724908 | HEIDEWG,HOF TER |  |  | Buitengebied | MAARSBERGEN | 2010-01-01 | Gemeente Utrechtse Heuvelrug |  |  |  | Gemeente Utrechtse Heuvelrug | In bedrijf | [5 empty] | Nacht | Bemeterd | [38 empty] | 10cilindrisch verjongduithouderaluminiumnvtnvt | 1 | 2010-01-01 |  | 10cilindrisch verjongduithouderaluminiumnvtnvt | 10.00 | cilindrisch verjongd | ALUMINIUM | n.v.t. | NVT | n.v.t. |  | 350400 |  | *SGS 253 1XSONT 100W CVSA | 2 | 2020-01-01 |  | SGS253 7035 | Philips |  |  |  |  | 7035 LICHTGRIJS |  |  |  | 175200 |  |  | LAMP SONT 100W E40 PRO(ZIE 70006004) | 3 | 2020-01-01 | [6 empty] | SON
22043 | 181318 | https://lms.nederlandslicht.nl/qr/report/181318 | 52.0554 | 5.3992 | 1558215003 | 4519042855 | HEIDEWG,HOF TER |  |  | Buitengebied | MAARSBERGEN | 2010-01-01 | Gemeente Utrechtse Heuvelrug |  |  |  | Gemeente Utrechtse Heuvelrug | In bedrijf | [5 empty] | Nacht | Bemeterd | [38 empty] | 10cilindrisch verjongduithouderaluminiumnvtnvt | 1 | 2010-01-01 |  | 10cilindrisch verjongduithouderaluminiumnvtnvt | 10.00 | cilindrisch verjongd | ALUMINIUM | n.v.t. | NVT | n.v.t. |  | 350400 |  | *SGS 253 1XSONT 100W CVSA | 2 | 2020-01-01 |  | SGS253 7035 | Philips |  |  |  |  | 7035 LICHTGRIJS |  |  |  | 175200 |  |  | LAMP SONT 100W E40 PRO(ZIE 70006004) | 3 | 2020-01-01 | [6 empty] | SON
164270 | 181334 | https://lms.nederlandslicht.nl/qr/report/181334 | 52.0436 | 5.3775 | 1543341584 | 4505901496 | HEYGRAEFFLN |  |  | Centrum | MAARSBERGEN | 2001-11-12 | Gemeente Utrechtse Heuvelrug |  |  |  | Gemeente Utrechtse Heuvelrug | In bedrijf | [5 empty] | Nacht | Bemeterd | [38 empty] | 19 - MAST 4,0 M ST CONISCH | 1 | 2001-11-12 |  | PM ST 4,0 CO T60 ET M N6005 | 4.00 | CONISCH | STAAL | 6005 MOSGROEN | GESCHILDERD | NVT |  | 350400 |  | 322512 - 2000 PLL 24W HF NV RAL9005 | 1 | 2001-11-12 | [11 empty] | 175200 |  |  | PLL 24W 830 (HF) | 1 | 2014-01-01 |  | 24W PLL 830 |  |  | 24.00 | 16000 | PLL
190504 | 181335 | https://lms.nederlandslicht.nl/qr/report/181335 | 52.0573 | 5.4088 | 1564825788 | 4521137211 | HEYGRAEFFLN |  |  | Centrum | MAARSBERGEN | 2005-01-12 | Gemeente Utrechtse Heuvelrug |  |  |  | Gemeente Utrechtse Heuvelrug | In bedrijf | [5 empty] | Nacht | Bemeterd | [38 empty] | 19 - MAST 4,0 M ST CONISCH | 1 | 2005-01-12 |  | PM ST 4,0 CO T60 ET M N6005 | 4.00 | CONISCH | STAAL | 6005 MOSGROEN | GESCHILDERD | NVT |  | 350400 |  | 322312 - 2000 PLL 36W HF NV RAL9005 | 1 | 2005-01-12 | [11 empty] | 175200 |  |  | PLL 36W 830 (HF) | 1 | 2021-10-01 |  | 36W PLL 830 |  |  | 36.00 | 16000 | PLL |  | EVSA PH 1 x PL-T/C/L/TL5C 22-42W VIERK | 1 | 2021-04-21 |  | HFP22-42 |  |  | 3.00 | 175200
110709 | 181336 | https://lms.nederlandslicht.nl/qr/report/181336 | 52.0572 | 5.4043 | 1561726308 | 4521038292 | KERK,ACHTER DE |  |  | Centrum | MAARSBERGEN | 1992-10-06 | Gemeente Utrechtse Heuvelrug |  |  |  | Gemeente Utrechtse Heuvelrug | In bedrijf | [5 empty] | Nacht | Bemeterd | [38 empty] | 19 - MAST 4,0 M ST CONISCH | 1 | 1992-10-06 |  | PM ST 4,0 CO T60 ET M N6005 | 4.00 | CONISCH | STAAL | 6005 MOSGROEN | GESCHILDERD | NVT |  | 350400 |  | 303012 - GFK 5148 TLD 18W NV | 1 | 1992-10-06 | [11 empty] | 175200 |  |  | TLD Xtra 18W 840 | 1 | 2022-01-10 |  | 18W TLD |  |  |  | 16000 | TL |  | Starter S10 | 1 | 2022-01-10 |  | Starter S10 | NVT | Starter
110710 | 181337 | https://lms.nederlandslicht.nl/qr/report/181337 | 52.0571 | 5.4042 | 1561660258 | 4520863512 | KERK,ACHTER DE |  |  | Centrum | MAARSBERGEN | 1992-01-01 | Gemeente Utrechtse Heuvelrug |  |  |  | Gemeente Utrechtse Heuvelrug | In bedrijf | [5 empty] | Nacht | Bemeterd | [38 empty] | 19 - MAST 4,0 M ST CONISCH | 1 | 1992-01-01 |  | PM ST 4,0 CO T60 ET M N6005 | 4.00 | CONISCH | STAAL | 6005 MOSGROEN | GESCHILDERD | NVT |  | 350400 |  | 303012 - GFK 5148 TLD 18W NV | 1 | 1992-01-01 | [11 empty] | 175200 |  |  | TLD Xtra 18W 840 | 1 | 2014-01-01 |  | 18W TLD |  |  |  | 16000 | TL
110711 | 181338 | https://lms.nederlandslicht.nl/qr/report/181338 | 52.057 | 5.4038 | 1561413358 | 4520774302 | KERK,ACHTER DE |  |  | Centrum | MAARSBERGEN | 1992-11-06 | Gemeente Utrechtse Heuvelrug |  |  |  | Gemeente Utrechtse Heuvelrug | In bedrijf | [5 empty] | Nacht | Bemeterd | [38 empty] | 19 - MAST 4,0 M ST CONISCH | 1 | 1992-11-06 |  | PM ST 4,0 CO T60 ET M N6005 | 4.00 | CONISCH | STAAL | 6005 MOSGROEN | GESCHILDERD | NVT |  | 350400 |  | 303012 - GFK 5148 TLD 18W NV | 1 | 1992-11-06 | [11 empty] | 175200 |  |  | TLD Xtra 18W 840 | 1 | 2022-01-10 |  | 18W TLD |  |  |  | 16000 | TL |  | Starter S10 | 1 | 2022-01-10 |  | Starter S10 | NVT | Starter
110712 | 181339 | https://lms.nederlandslicht.nl/qr/report/181339 | 52.057 | 5.4046 | 1561953548 | 4520772505 | KERK,ACHTER DE |  |  | Centrum | MAARSBERGEN | 1992-01-01 | Gemeente Utrechtse Heuvelrug |  |  |  | Gemeente Utrechtse Heuvelrug | In bedrijf | [5 empty] | Nacht | Bemeterd | [38 empty] | 19 - MAST 4,0 M ST CONISCH | 1 | 1992-01-01 |  | PM ST 4,0 CO T60 ET M N6005 | 4.00 | CONISCH | STAAL | 6005 MOSGROEN | GESCHILDERD | NVT |  | 350400 |  | 303012 - GFK 5148 TLD 18W NV | 1 | 1992-01-01 | [11 empty] | 175200 |  |  | TLD Xtra 18W 840 | 1 | 2022-01-10 |  | 18W TLD |  |  |  | 16000 | TL |  | Starter S10 | 1 | 2022-01-10 |  | Starter S10 | NVT | Starter
190492 | 181340 | https://lms.nederlandslicht.nl/qr/report/181340 | 52.057 | 5.4074 | 1563854428 | 4520792216 | KOLKLN |  |  | Centrum | MAARSBERGEN | 2005-01-12 | Gemeente Utrechtse Heuvelrug |  |  |  | Gemeente Utrechtse Heuvelrug | In bedrijf | [5 empty] | Nacht | Bemeterd | [38 empty] | 19 - MAST 4,0 M ST CONISCH | 1 | 2005-01-12 |  | PM ST 4,0 CO T60 ET M N6005 | 4.00 | CONISCH | STAAL | 6005 MOSGROEN | GESCHILDERD | NVT |  | 350400 |  | 322312 - 2000 PLL 36W HF NV RAL9005 | 1 | 2005-01-12 | [11 empty] | 175200 |  |  | PLL 36W 830 (HF) | 1 | 2022-01-24 |  | 36W PLL 830 |  |  | 36.00 | 16000 | PLL |  | EVSA PH 1 x PL-T/C/L/TL5C 22-42W VIERK | 1 | 2018-09-24 |  | HFP22-42 |  |  | 3.00 | 175200
190493 | 181341 | https://lms.nederlandslicht.nl/qr/report/181341 | 52.0567 | 5.4075 | 1563900558 | 4520429504 | KOLKLN |  |  | Centrum | MAARSBERGEN | 2005-01-12 | Gemeente Utrechtse Heuvelrug |  |  |  | Gemeente Utrechtse Heuvelrug | In bedrijf | [5 empty] | Nacht | Bemeterd | [38 empty] | 19 - MAST 4,0 M ST CONISCH | 1 | 2005-01-12 |  | PM ST 4,0 CO T60 ET M N6005 | 4.00 | CONISCH | STAAL | 6005 MOSGROEN | GESCHILDERD | NVT |  | 350400 |  | 322312 - 2000 PLL 36W HF NV RAL9005 | 1 | 2005-01-12 | [11 empty] | 175200 |  |  | PLL 36W 830 (HF) | 1 | 2021-04-21 |  | 36W PLL 830 |  |  | 36.00 | 16000 | PLL |  | EVSA PH 1 x PL-T/C/L/TL5C 22-42W VIERK | 1 | 2021-04-21 |  | HFP22-42 |  |  | 3.00 | 175200
190494 | 181342 | https://lms.nederlandslicht.nl/qr/report/181342 | 52.0567 | 5.407 | 1563586228 | 4520454127 | KOLKLN |  |  | Centrum | MAARSBERGEN | 2005-01-12 | Gemeente Utrechtse Heuvelrug |  |  |  | Gemeente Utrechtse Heuvelrug | In bedrijf | [5 empty] | Nacht | Bemeterd | [38 empty] | 19 - MAST 4,0 M ST CONISCH | 1 | 2005-01-12 |  | PM ST 4,0 CO T60 ET M N6005 | 4.00 | CONISCH | STAAL | 6005 MOSGROEN | GESCHILDERD | NVT |  | 350400 |  | 322312 - 2000 PLL 36W HF NV RAL9005 | 1 | 2005-01-12 | [11 empty] | 175200 |  |  | PLL 36W 830 (HF) | 1 | 2014-01-01 |  | 36W PLL 830 |  |  | 36.00 | 16000 | PLL
190495 | 181343 | https://lms.nederlandslicht.nl/qr/report/181343 | 52.0567 | 5.4066 | 1563305538 | 4520464899 | KOLKLN |  |  | Centrum | MAARSBERGEN | 2005-01-12 | Gemeente Utrechtse Heuvelrug |  |  |  | Gemeente Utrechtse Heuvelrug | In bedrijf | [5 empty] | Nacht | Bemeterd | [38 empty] | 19 - MAST 4,0 M ST CONISCH | 1 | 2005-01-12 |  | PM ST 4,0 CO T60 ET M N6005 | 4.00 | CONISCH | STAAL | 6005 MOSGROEN | GESCHILDERD | NVT |  | 350400 |  | 322312 - 2000 PLL 36W HF NV RAL9005 | 1 | 2005-01-12 | [11 empty] | 175200 |  |  | PLL 36W 830 (HF) | 1 | 2022-01-10 |  | 36W PLL 830 |  |  | 36.00 | 16000 | PLL |  | EVSA PH 1 x PL-T/C/L/TL5C 22-42W VIERK | 1 | 2022-01-24 |  | HFP22-42 |  |  | 3.00 | 175200
190496 | 181344 | https://lms.nederlandslicht.nl/qr/report/181344 | 52.0567 | 5.4062 | 1563025538 | 4520473558 | KOLKLN |  |  | Centrum | MAARSBERGEN | 2005-01-12 | Gemeente Utrechtse Heuvelrug |  |  |  | Gemeente Utrechtse Heuvelrug | In bedrijf | [5 empty] | Nacht | Bemeterd | [38 empty] | 19 - MAST 4,0 M ST CONISCH | 1 | 2005-01-12 |  | PM ST 4,0 CO T60 ET M N6005 | 4.00 | CONISCH | STAAL | 6005 MOSGROEN | GESCHILDERD | NVT |  | 350400 |  | 322312 - 2000 PLL 36W HF NV RAL9005 | 1 | 2005-01-12 | [11 empty] | 175200 |  |  | PLL 36W 830 (HF) | 1 | 2021-04-21 |  | 36W PLL 830 |  |  | 36.00 | 16000 | PLL |  | EVSA PH 1 x PL-T/C/L/TL5C 22-42W VIERK | 1 | 2021-04-21 |  | HFP22-42 |  |  | 3.00 | 175200
190497 | 181345 | https://lms.nederlandslicht.nl/qr/report/181345 | 52.0573 | 5.4074 | 1563864378 | 4521094531 | KOLKLN |  |  | Centrum | MAARSBERGEN | 2005-01-12 | Gemeente Utrechtse Heuvelrug |  |  |  | Gemeente Utrechtse Heuvelrug | In bedrijf | [5 empty] | Nacht | Bemeterd | [38 empty] | 19 - MAST 4,0 M ST CONISCH | 1 | 2005-01-12 |  | PM ST 4,0 CO T60 ET M N6005 | 4.00 | CONISCH | STAAL | 6005 MOSGROEN | GESCHILDERD | NVT |  | 350400 |  | 322312 - 2000 PLL 36W HF NV RAL9005 | 1 | 2005-01-12 | [11 empty] | 175200 |  |  | PLL 36W 830 (HF) | 1 | 2021-09-08 |  | 36W PLL 830 |  |  | 36.00 | 16000 | PLL |  | EVSA PH 1 x PL-T/C/L/TL5C 22-42W VIERK | 1 | 2021-09-08 |  | HFP22-42 |  |  | 3.00 | 175200
22045 | 181346 | https://lms.nederlandslicht.nl/qr/report/181346 | 52.0528 | 5.4128 | 1567539808 | 4516095160 | PARALLELWG |  |  | Buitengebied | MAARSBERGEN | 1983-01-01 | Gemeente Utrechtse Heuvelrug |  |  |  | Gemeente Utrechtse Heuvelrug | In bedrijf | [5 empty] | Nacht | Bemeterd | [38 empty] | 30 - MAST 6,0 M ST - EL TYPE 0 | 1 | 1983-01-01 |  | LM ST 6,0 CV EU1250/20/5 T60 ET Z N6005 | 6.00 | CILINDRISCH | STAAL | 6005 MOSGROEN | GESCHILDERD | NVT |  | 350400 |  | 302912 - LRB 303 TLD 18W NV | 1 | 1986-01-01 | [11 empty] | 175200 |  |  | TLD Xtra 18W 840 | 1 | 2014-01-01 |  | 18W TLD |  |  |  | 16000 | TL
148517 | 181347 | https://lms.nederlandslicht.nl/qr/report/181347 | 52.0521 | 5.4214 | 1573487538 | 4515313673 | PARALLELWG |  |  | Buitengebied | MAARSBERGEN | 2004-01-01 | Gemeente Utrechtse Heuvelrug |  |  |  | Gemeente Utrechtse Heuvelrug | In bedrijf | [5 empty] | Nacht | Bemeterd | [38 empty] | 30 - MAST 6,0 M ST - EL TYPE 0 | 1 | 2004-01-01 |  | LM ST 6,0 CV EU1250/20/5 T60 ET Z N6005 | 6.00 | CILINDRISCH | STAAL | 6005 MOSGROEN | GESCHILDERD | NVT |  | 350400 |  | 328412 - SGS 203 SONT 70W NV | 1 | 2009-07-01 | [11 empty] | 175200 |  |  | SON-T PIA PLUS 70W E E27 | 1 | 2014-01-01 |  | 70W SON-T PLUS |  |  |  | 12000 | SON
21998 | 181348 | https://lms.nederlandslicht.nl/qr/report/181348 | 52.0572 | 5.4113 | 1566516038 | 4520944946 | PROOSDYLN |  |  | Centrum | MAARSBERGEN | 1987-01-01 | Gemeente Utrechtse Heuvelrug |  |  |  | Gemeente Utrechtse Heuvelrug | In bedrijf | [5 empty] | Nacht | Bemeterd | [38 empty] | 19 - MAST 4,0 M ST CONISCH | 1 | 1987-01-01 |  | PM ST 4,0 CO T60 ET M N6005 | 4.00 | CONISCH | STAAL | 6005 MOSGROEN | GESCHILDERD | NVT |  | 350400 |  | 303012 - GFK 5148 TLD 18W NV | 1 | 1986-01-01 | [11 empty] | 175200 |  |  | TLD Xtra 18W 840 | 1 | 2014-01-01 |  | 18W TLD |  |  |  | 16000 | TL
22239 | 181349 | https://lms.nederlandslicht.nl/qr/report/181349 | 52.0568 | 5.4112 | 1566461858 | 4520518196 | PROOSDYLN |  |  | Centrum | MAARSBERGEN | 1988-01-01 | Gemeente Utrechtse Heuvelrug |  |  |  | Gemeente Utrechtse Heuvelrug | In bedrijf | [5 empty] | Nacht | Bemeterd | [38 empty] | 19 - MAST 4,0 M ST CONISCH | 1 | 1988-01-01 |  | PM ST 4,0 CO T60 ET M N6005 | 4.00 | CONISCH | STAAL | 6005 MOSGROEN | GESCHILDERD | NVT |  | 350400 |  | 303012 - GFK 5148 TLD 18W NV | 1 | 1988-01-01 | [11 empty] | 175200 |  |  | TLD Xtra 18W 840 | 1 | 2014-01-01 |  | 18W TLD |  |  |  | 16000 | TL
22241 | 181350 | https://lms.nederlandslicht.nl/qr/report/181350 | 52.0568 | 5.4108 | 1566205358 | 4520513705 | PROOSDYLN |  |  | Centrum | MAARSBERGEN | 1988-01-01 | Gemeente Utrechtse Heuvelrug |  |  |  | Gemeente Utrechtse Heuvelrug | In bedrijf | [5 empty] | Nacht | Bemeterd | [38 empty] | 19 - MAST 4,0 M ST CONISCH | 1 | 1988-01-01 |  | PM ST 4,0 CO T60 ET M N6005 | 4.00 | CONISCH | STAAL | 6005 MOSGROEN | GESCHILDERD | NVT |  | 350400 |  | 303012 - GFK 5148 TLD 18W NV | 1 | 1988-01-01 | [11 empty] | 175200 |  |  | TLD Xtra 18W 840 | 1 | 2014-01-01 |  | 18W TLD |  |  |  | 16000 | TL
128588 | 181351 | https://lms.nederlandslicht.nl/qr/report/181351 | 52.057 | 5.4114 | 1566569988 | 4520727565 | PROOSDYLN |  |  | Centrum | MAARSBERGEN | 1995-01-01 | Gemeente Utrechtse Heuvelrug |  |  |  | Gemeente Utrechtse Heuvelrug | In bedrijf | [5 empty] | Nacht | Bemeterd | [38 empty] | 19 - MAST 4,0 M ST CONISCH | 1 | 1995-01-01 |  | PM ST 4,0 CO T60 ET M N6005 | 4.00 | CONISCH | STAAL | 6005 MOSGROEN | GESCHILDERD | NVT |  | 350400 |  | 303012 - GFK 5148 TLD 18W NV | 1 | 1986-01-01 | [11 empty] | 175200 |  |  | TLD Xtra 18W 840 | 1 | 2022-01-21 |  | 18W TLD |  |  |  | 16000 | TL |  | Starter S10 | 1 | 2022-01-21 |  | Starter S10 | NVT | Starter
22031 | 181356 | https://lms.nederlandslicht.nl/qr/report/181356 | 52.0661 | 5.4276 | 1577721308 | 4530945826 | ROTTEGATSTG |  |  | Centrum | MAARSBERGEN | 2002-08-07 | Gemeente Utrechtse Heuvelrug |  |  |  | Gemeente Utrechtse Heuvelrug | In bedrijf | [5 empty] | Nacht | Bemeterd | [38 empty] | 230 - MAST 6 M ST - EL UITL 5 GR | 1 | 2002-08-07 |  | LM ST 6,0 CV EU125020/5 T60 ET Z N6005 | 6.00 | CILINDRISCH | STAAL | 6005 MOSGROEN | GESCHILDERD | NVT |  | 350400 |  | 326212 - SGS 201 SON 50W NV | 1 | 2012-01-01 |  | SGS201 | 1Onbekend | [8 empty] | 175200 |  |  | SON PRO 50W I E27 | 1 | 2021-02-22 | [5 empty] | 12000 | SON
22034 | 181359 | https://lms.nederlandslicht.nl/qr/report/181359 | 52.067 | 5.4351 | 1582844508 | 4531888089 | ROTTEGATSTG |  |  | Centrum | MAARSBERGEN | 1985-01-01 | Gemeente Utrechtse Heuvelrug |  |  |  | Gemeente Utrechtse Heuvelrug | In bedrijf | [5 empty] | Nacht | Bemeterd | [38 empty] | 30 - MAST 6,0 M ST - EL TYPE 0 | 1 | 1985-01-01 |  | LM ST 6,0 CV EU1250/20/5 T60 ET Z N6005 | 6.00 | CILINDRISCH | STAAL | 6005 MOSGROEN | GESCHILDERD | NVT |  | 350400 |  | 302912 - LRB 303 TLD 18W NV | 1 | 1986-01-01 | [11 empty] | 175200 |  |  | TLD Xtra 18W 840 | 1 | 2021-02-22 |  | 18W TLD |  |  |  | 16000 | TL |  | Starter S10 | 1 | 2021-02-22 |  | Starter S10 | NVT | Starter
22047 | 181360 | https://lms.nederlandslicht.nl/qr/report/181360 | 52.0504 | 5.4205 | 1572862658 | 4513446608 | SCHERPENZEELSEWG |  |  | Buitengebied | MAARSBERGEN | 2006-11-08 | Gemeente Utrechtse Heuvelrug |  |  |  | Gemeente Utrechtse Heuvelrug | In bedrijf | [5 empty] | Nacht | Bemeterd | [38 empty] | 230 - MAST 6 M ST - EL UITL 5 GR | 1 | 2006-11-08 |  | LM ST 6,0 CV EU125020/5 T60 ET Z N6005 | 6.00 | CILINDRISCH | STAAL | 6005 MOSGROEN | GESCHILDERD | NVT |  | 350400 |  | 328412 - SGS 203 SONT 70W NV | 1 | 2006-11-08 | [11 empty] | 175200 |  |  | SON-T PIA PLUS 70W E E27 | 1 | 2014-01-01 |  | 70W SON-T PLUS |  |  |  | 12000 | SON
22048 | 181361 | https://lms.nederlandslicht.nl/qr/report/181361 | 52.0436 | 5.3775 | 1543341571 | 4505901485 | SCHERPENZEELSEWG |  |  | Buitengebied | MAARSBERGEN | 2008-01-01 | Gemeente Utrechtse Heuvelrug |  |  |  | Gemeente Utrechtse Heuvelrug | In bedrijf | [5 empty] | Nacht | Bemeterd | [38 empty] | 230 - MAST 6 M ST - EL UITL 5 GR | 1 | 2008-01-01 |  | LM ST 6,0 CV EU125020/5 T60 ET Z N6005 | 6.00 | CILINDRISCH | STAAL | 6005 MOSGROEN | GESCHILDERD | NVT |  | 350400 |  | 328412 - SGS 203 SONT 70W NV | 1 | 2006-11-08 | [11 empty] | 175200 |  |  | SON-T PIA PLUS 70W E E27 | 1 | 2014-01-01 |  | 70W SON-T PLUS |  |  |  | 12000 | SON
22049 | 181362 | https://lms.nederlandslicht.nl/qr/report/181362 | 52.0484 | 5.4179 | 1571040898 | 4511260596 | SCHERPENZEELSEWG |  |  | Buitengebied | MAARSBERGEN | 2008-01-01 | Gemeente Utrechtse Heuvelrug |  |  |  | Gemeente Utrechtse Heuvelrug | In bedrijf | [5 empty] | Nacht | Bemeterd | [38 empty] | 230 - MAST 6 M ST - EL UITL 5 GR | 1 | 2008-01-01 |  | LM ST 6,0 CV EU125020/5 T60 ET Z N6005 | 6.00 | CILINDRISCH | STAAL | 6005 MOSGROEN | GESCHILDERD | NVT |  | 350400 |  | 302912 - LRB 303 TLD 18W NV | 1 | 1986-01-01 | [11 empty] | 175200 |  |  | TLD Xtra 18W 840 | 1 | 2014-01-01 |  | 18W TLD |  |  |  | 16000 | TL
23802 | 181365 | https://lms.nederlandslicht.nl/qr/report/181365 | 52.0453 | 5.4147 | 1568837468 | 4507720424 | SCHERPENZEELSEWG |  |  | Buitengebied | MAARSBERGEN | 1975-01-01 | Gemeente Utrechtse Heuvelrug |  |  |  | Gemeente Utrechtse Heuvelrug | In bedrijf | [5 empty] | Nacht | Bemeterd | [38 empty] | 6.0 uithoudermast enkel conisch Aluminium | 1 | 2021-02-16 |  |  | 6.00 | CONISCH | ALUMINIUM |  |  |  |  | 350400 |  | IRIS 2550 1XPLL 24W R9005 EVSA | 1 | 2021-09-08 |  | IRIS 2550 1XPLL 24W R9005 EVSA | INDAL |  |  |  |  | 7035 LICHTGRIJS |  |  |  | 175200 |  |  | PLL24W-830 | 1 | 2021-02-16 |  | 24W PLL |  |  |  |  | PLL |  | EVSA PH 1 x PL-T/C/L/TL5C 22-42W VIERK | 1 | 2021-07-08 |  | HFP22-42 |  |  | 3.00 | 175200
23804 | 181367 | https://lms.nederlandslicht.nl/qr/report/181367 | 52.0438 | 5.4133 | 1567888988 | 4506059819 | SCHERPENZEELSEWG |  |  | Buitengebied | MAARSBERGEN | 1983-01-01 | Gemeente Utrechtse Heuvelrug |  |  |  | Gemeente Utrechtse Heuvelrug | In bedrijf | [5 empty] | Nacht | Bemeterd | [38 empty] | 30 - MAST 6,0 M ST - EL TYPE 0 | 1 | 1983-01-01 |  | LM ST 6,0 CV EU1250/20/5 T60 ET Z N6005 | 6.00 | CILINDRISCH | STAAL | 6005 MOSGROEN | GESCHILDERD | NVT |  | 350400 |  | 302912 - LRB 303 TLD 18W NV | 1 | 1986-01-01 | [11 empty] | 175200 |  |  | TLD Xtra 18W 840 | 1 | 2014-01-01 |  | 18W TLD |  |  |  | 16000 | TL
23809 | 181372 | https://lms.nederlandslicht.nl/qr/report/181372 | 52.0416 | 5.4112 | 1566437898 | 4503628845 | SCHERPENZEELSEWG |  |  | Buitengebied | MAARSBERGEN | 1985-01-01 | Gemeente Utrechtse Heuvelrug |  |  |  | Gemeente Utrechtse Heuvelrug | In bedrijf | [5 empty] | Nacht | Bemeterd | [38 empty] | 30 - MAST 6,0 M ST - EL TYPE 0 | 1 | 1985-01-01 |  | LM ST 6,0 CV EU1250/20/5 T60 ET Z N6005 | 6.00 | CILINDRISCH | STAAL | 6005 MOSGROEN | GESCHILDERD | NVT |  | 350400 |  | 302912 - LRB 303 TLD 18W NV | 1 | 1986-01-01 | [11 empty] | 175200 |  |  | TLD Xtra 18W 840 | 1 | 2021-02-02 |  | 18W TLD |  |  |  | 16000 | TL |  | Starter S10 | 1 | 2021-02-02 |  | Starter S10 | NVT | Starter
148275 | 181373 | https://lms.nederlandslicht.nl/qr/report/181373 | 52.0519 | 5.4216 | 1573625788 | 4515118724 | SCHERPENZEELSEWG |  |  | Buitengebied | MAARSBERGEN | 1999-11-02 | Gemeente Utrechtse Heuvelrug |  |  |  | Gemeente Utrechtse Heuvelrug | In bedrijf | [5 empty] | Nacht | Bemeterd | [38 empty] | 230 - MAST 6 M ST - EL UITL 5 GR | 1 | 1999-11-02 |  | LM ST 6,0 CV EU125020/5 T60 ET Z N6005 | 6.00 | CILINDRISCH | STAAL | 6005 MOSGROEN | GESCHILDERD | NVT |  | 350400 |  | 324512 - SGS 203 SONT 50W NV | 1 | 2002-02-10 | [11 empty] | 175200 |  |  | SON-T PIA PLUS 50W E27 | 1 | 2014-01-01 |  | 50W SON-T PLUS |  |  |  | 12000 | SON
157526 | 181374 | https://lms.nederlandslicht.nl/qr/report/181374 | 52.0489 | 5.419 | 1571800348 | 4511717496 | SCHERPENZEELSEWG |  |  | Buitengebied | MAARSBERGEN | 2001-01-01 | Gemeente Utrechtse Heuvelrug |  |  |  | Gemeente Utrechtse Heuvelrug | In bedrijf | [5 empty] | Nacht | Bemeterd | [38 empty] | 230 - MAST 6 M ST - EL UITL 5 GR | 1 | 2001-01-01 |  | LM ST 6,0 CV EU125020/5 T60 ET Z N6005 | 6.00 | CILINDRISCH | STAAL | 6005 MOSGROEN | GESCHILDERD | NVT |  | 350400 |  | 302912 - LRB 303 TLD 18W NV | 1 | 1986-01-01 | [11 empty] | 175200 |  |  | TLD Xtra 18W 840 | 1 | 2022-02-07 |  | 18W TLD |  |  |  | 16000 | TL |  | Starter S10 | 1 | 2022-02-07 |  | Starter S10 | NVT | Starter
190498 | 181375 | https://lms.nederlandslicht.nl/qr/report/181375 | 52.0568 | 5.4059 | 1562818028 | 4520506058 | SPOORLN |  |  | Centrum | MAARSBERGEN | 2005-01-12 | Gemeente Utrechtse Heuvelrug |  |  |  | Gemeente Utrechtse Heuvelrug | In bedrijf | [5 empty] | Nacht | Bemeterd | [38 empty] | 19 - MAST 4,0 M ST CONISCH | 1 | 2005-01-12 |  | PM ST 4,0 CO T60 ET M N6005 | 4.00 | CONISCH | STAAL | 6005 MOSGROEN | GESCHILDERD | NVT |  | 350400 |  | 322312 - 2000 PLL 36W HF NV RAL9005 | 1 | 2005-01-12 | [11 empty] | 175200 |  |  | PLL 36W 830 (HF) | 1 | 2014-01-01 |  | 36W PLL 830 |  |  | 36.00 | 16000 | PLL |  | EVSA PH 1 x PL-T/C/L/TL5C 22-42W VIERK | 1 | 2018-07-06 |  | HFP22-42 |  |  | 3.00 | 175200
190499 | 181376 | https://lms.nederlandslicht.nl/qr/report/181376 | 52.057 | 5.4059 | 1562789828 | 4520808841 | SPOORLN |  |  | Centrum | MAARSBERGEN | 2005-01-12 | Gemeente Utrechtse Heuvelrug |  |  |  | Gemeente Utrechtse Heuvelrug | In bedrijf | [5 empty] | Nacht | Bemeterd | [38 empty] | 19 - MAST 4,0 M ST CONISCH | 1 | 2005-01-12 |  | PM ST 4,0 CO T60 ET M N6005 | 4.00 | CONISCH | STAAL | 6005 MOSGROEN | GESCHILDERD | NVT |  | 350400 |  | 322312 - 2000 PLL 36W HF NV RAL9005 | 1 | 2005-01-12 | [11 empty] | 175200 |  |  | PLL 36W 830 (HF) | 1 | 2022-01-10 |  | 36W PLL 830 |  |  | 36.00 | 16000 | PLL
190501 | 181377 | https://lms.nederlandslicht.nl/qr/report/181377 | 52.0563 | 5.4058 | 1562727898 | 4520038248 | SPOORLN |  |  | Centrum | MAARSBERGEN | 2005-01-12 | Gemeente Utrechtse Heuvelrug |  |  |  | Gemeente Utrechtse Heuvelrug | In bedrijf | [5 empty] | Nacht | Bemeterd | [38 empty] | 19 - MAST 4,0 M ST CONISCH | 1 | 2005-01-12 |  | PM ST 4,0 CO T60 ET M N6005 | 4.00 | CONISCH | STAAL | 6005 MOSGROEN | GESCHILDERD | NVT |  | 350400 |  | 322312 - 2000 PLL 36W HF NV RAL9005 | 1 | 2005-01-12 | [11 empty] | 175200 |  |  | PLL 36W 830 (HF) | 1 | 2022-01-10 |  | 36W PLL 830 |  |  | 36.00 | 16000 | PLL |  | EVSA PH 1 x PL-T/C/L/TL5C 22-42W VIERK | 1 | 2022-01-10 |  | HFP22-42 |  |  | 3.00 | 175200
190503 | 181378 | https://lms.nederlandslicht.nl/qr/report/181378 | 52.0566 | 5.4057 | 1562701438 | 4520276457 | SPOORLN |  |  | Centrum | MAARSBERGEN | 2005-01-12 | Gemeente Utrechtse Heuvelrug |  |  |  | Gemeente Utrechtse Heuvelrug | In bedrijf | [5 empty] | Nacht | Bemeterd | [38 empty] | 19 - MAST 4,0 M ST CONISCH | 1 | 2005-01-12 |  | PM ST 4,0 CO T60 ET M N6005 | 4.00 | CONISCH | STAAL | 6005 MOSGROEN | GESCHILDERD | NVT |  | 350400 |  | 322312 - 2000 PLL 36W HF NV RAL9005 | 1 | 2005-01-12 | [11 empty] | 175200 |  |  | PLL 36W 830 (HF) | 1 | 2020-01-27 |  | 36W PLL 830 |  |  | 36.00 | 16000 | PLL |  | EVSA PH 1 x PLL 36W DIMB LANGW | 1 | 2020-01-13 |  | HFP136 |  |  | 5.00 | 175200
10604 | 181379 | https://lms.nederlandslicht.nl/qr/report/181379 | 52.0574 | 5.4025 | 1560465568 | 4521241078 | TUINDORPWG |  |  | Centrum | MAARSBERGEN | 2007-01-01 | Gemeente Utrechtse Heuvelrug |  |  |  | Gemeente Utrechtse Heuvelrug | In bedrijf | [5 empty] | Nacht | Bemeterd | [38 empty] | 230 - MAST 6 M ST - EL UITL 5 GR | 1 | 2007-01-01 |  | LM ST 6,0 CV EU125020/5 T60 ET Z N6005 | 6.00 | CILINDRISCH | STAAL | 6005 MOSGROEN | GESCHILDERD | NVT |  | 350400 |  | 323212 - 2551 PLL 36W HF NV | 1 | 2007-01-01 | [11 empty] | 175200 |  |  | PLL 36W 830 (HF) | 1 | 2014-01-01 |  | 36W PLL 830 |  |  | 36.00 | 16000 | PLL
129108 | 181381 | https://lms.nederlandslicht.nl/qr/report/181381 | 52.0575 | 5.4012 | 1559628958 | 4521379780 | TUINDORPWG |  |  | Centrum | MAARSBERGEN | 1995-01-01 | Gemeente Utrechtse Heuvelrug |  |  |  | Gemeente Utrechtse Heuvelrug | In bedrijf | [5 empty] | Nacht | Bemeterd | [38 empty] | 30 - MAST 6,0 M ST - EL TYPE 0 | 1 | 1995-01-01 |  | LM ST 6,0 CV EU1250/20/5 T60 ET Z N6005 | 6.00 | CILINDRISCH | STAAL | 6005 MOSGROEN | GESCHILDERD | NVT |  | 350400 |  | 322012 - 2500 PLL 36W HF NV | 1 | 1995-11-10 | [11 empty] | 175200 |  |  | PLL 36W 830 (HF) | 1 | 2014-01-01 |  | 36W PLL 830 |  |  | 36.00 | 16000 | PLL
129109 | 181382 | https://lms.nederlandslicht.nl/qr/report/181382 | 52.0574 | 5.4016 | 1559895768 | 4521268986 | TUINDORPWG |  |  | Centrum | MAARSBERGEN | 1995-01-01 | Gemeente Utrechtse Heuvelrug |  |  |  | Gemeente Utrechtse Heuvelrug | In bedrijf | [5 empty] | Nacht | Bemeterd | [38 empty] | 30 - MAST 6,0 M ST - EL TYPE 0 | 1 | 1995-01-01 |  | LM ST 6,0 CV EU1250/20/5 T60 ET Z N6005 | 6.00 | CILINDRISCH | STAAL | 6005 MOSGROEN | GESCHILDERD | NVT |  | 350400 |  | 322012 - 2500 PLL 36W HF NV | 1 | 1995-11-10 | [11 empty] | 175200 |  |  | PLL 36W 830 (HF) | 1 | 2022-01-04 |  | 36W PLL 830 |  |  | 36.00 | 16000 | PLL
192325 | 181383 | https://lms.nederlandslicht.nl/qr/report/181383 | 52.0436 | 5.3775 | 1543341584 | 4505901496 | TUINDORPWG |  |  | Centrum | MAARSBERGEN | 2005-09-12 | Gemeente Utrechtse Heuvelrug |  |  |  | Gemeente Utrechtse Heuvelrug | In bedrijf | [5 empty] | Nacht | Bemeterd | [38 empty] | 19 - MAST 4,0 M ST CONISCH | 1 | 2005-09-12 |  | PM ST 4,0 CO T60 ET M N6005 | 4.00 | CONISCH | STAAL | 6005 MOSGROEN | GESCHILDERD | NVT |  | 350400 |  | 341912 - 2000 PLL 36W HF NV RAL7032 | 1 | 2009-01-01 | [11 empty] | 175200 |  |  | PLL 36W 830 (HF) | 1 | 2014-01-01 |  | 36W PLL 830 |  |  | 36.00 | 16000 | PLL
192326 | 181384 | https://lms.nederlandslicht.nl/qr/report/181384 | 52.0436 | 5.3775 | 1543341586 | 4505901496 | TUINDORPWG |  |  | Centrum | MAARSBERGEN | 2005-09-12 | Gemeente Utrechtse Heuvelrug |  |  |  | Gemeente Utrechtse Heuvelrug | In bedrijf | [5 empty] | Nacht | Bemeterd | [38 empty] | 19 - MAST 4,0 M ST CONISCH | 1 | 2005-09-12 |  | PM ST 4,0 CO T60 ET M N6005 | 4.00 | CONISCH | STAAL | 6005 MOSGROEN | GESCHILDERD | NVT |  | 350400 |  | 341912 - 2000 PLL 36W HF NV RAL7032 | 1 | 2009-01-01 | [11 empty] | 175200 |  |  | PLL 36W 830 (HF) | 1 | 2014-01-01 |  | 36W PLL 830 |  |  | 36.00 | 16000 | PLL
111750 | 181417 | https://lms.nederlandslicht.nl/qr/report/181417 | 52.007 | 5.4675 | 1605161557 | 4465162975 | BERGWG |  |  |  | OVERBERG | 2011-01-01 | Gemeente Utrechtse Heuvelrug |  |  |  | Gemeente Utrechtse Heuvelrug | In bedrijf | [5 empty] | Nacht | Bemeterd | [38 empty] | 830 - MAST 6,0 M ST - EL TYPE 0 | 1 | 2011-01-01 |  | LM ST 6,0 CV EU1250/20/5 T60 ET Z N6005 | 6.00 | CILINDRISCH | STAAL | 6005 MOSGROEN | GESCHILDERD | NVT |  | 350400 |  | 302912 - LRB 303 TLD 18W NV | 1 | 1993-01-01 | [11 empty] | 175200 |  |  | TLD Xtra 18W 830 | 1 | 2022-01-25 |  | 18W TLD 830 XTRA |  |  |  | 16000 | TL |  | Starter S10 | 1 | 2022-01-25 |  | Starter S10 | NVT | Starter
134867 | 181418 | https://lms.nederlandslicht.nl/qr/report/181418 | 52.0311 | 5.4882 | 1619283257 | 4491954970 | BERGWG |  |  | Overberg | OVERBERG | 1996-01-01 | Gemeente Utrechtse Heuvelrug |  |  |  | Gemeente Utrechtse Heuvelrug | In bedrijf | [5 empty] | Nacht | Bemeterd | [38 empty] | 230 - MAST 6 M ST - EL UITL 5 GR | 1 | 1996-01-01 |  | LM ST 6,0 CV EU125020/5 T60 ET Z N6005 | 6.00 | CILINDRISCH | STAAL | 6005 MOSGROEN | GESCHILDERD | NVT |  | 350400 |  | 302912 - LRB 303 TLD 18W NV | 1 | 1987-10-04 | [11 empty] | 175200 |  |  | TLD Xtra 18W 840 | 1 | 2020-11-23 |  | 18W TLD |  |  |  | 16000 | TL |  | Starter S10 | 1 | 2020-11-23 |  | Starter S10 | NVT | Starter
134894 | 181419 | https://lms.nederlandslicht.nl/qr/report/181419 | 52.035 | 5.4897 | 1620311457 | 4496375870 | BERGWG |  |  | Overberg | OVERBERG | 1996-04-12 | Gemeente Utrechtse Heuvelrug |  |  |  | Gemeente Utrechtse Heuvelrug | In bedrijf | [5 empty] | Nacht | Bemeterd | [38 empty] | 230 - MAST 6 M ST - EL UITL 5 GR | 1 | 1996-04-12 |  | LM ST 6,0 CV EU125020/5 T60 ET Z N6005 | 6.00 | CILINDRISCH | STAAL | 6005 MOSGROEN | GESCHILDERD | NVT |  | 350400 |  | 302912 - LRB 303 TLD 18W NV | 1 | 1996-04-12 | [11 empty] | 175200 |  |  | TLD Xtra 18W 840 | 1 | 2014-01-01 |  | 18W TLD |  |  |  | 16000 | TL
2401 | 181420 | https://lms.nederlandslicht.nl/qr/report/181420 | 52.031 | 5.4896 | 1620267957 | 4491907875 | DWARSWG |  |  | Overberg | OVERBERG | 1983-01-01 | Gemeente Utrechtse Heuvelrug |  |  |  | Gemeente Utrechtse Heuvelrug | In bedrijf | [5 empty] | Nacht | Bemeterd | [38 empty] | 30 - MAST 6,0 M ST - EL TYPE 0 | 1 | 1983-01-01 |  | LM ST 6,0 CV EU1250/20/5 T60 ET Z N6005 | 6.00 | CILINDRISCH | STAAL | 6005 MOSGROEN | GESCHILDERD | NVT |  | 350400 |  | 302912 - LRB 303 TLD 18W NV | 1 | 1987-10-04 | [11 empty] | 175200 |  |  | TLD Xtra 18W 840 | 1 | 2014-01-01 |  | 18W TLD |  |  |  | 16000 | TL
2405 | 181424 | https://lms.nederlandslicht.nl/qr/report/181424 | 52.0307 | 5.4957 | 1624449557 | 4491591574 | DWARSWG |  |  | Overberg | OVERBERG | 1983-01-01 | Gemeente Utrechtse Heuvelrug |  |  |  | Gemeente Utrechtse Heuvelrug | In bedrijf | [5 empty] | Nacht | Bemeterd | [38 empty] | 30 - MAST 6,0 M ST - EL TYPE 0 | 1 | 1983-01-01 |  | LM ST 6,0 CV EU1250/20/5 T60 ET Z N6005 | 6.00 | CILINDRISCH | STAAL | 6005 MOSGROEN | GESCHILDERD | NVT |  | 350400 |  | 302912 - LRB 303 TLD 18W NV | 1 | 1987-01-01 | [11 empty] | 175200 |  |  | TLD Xtra 18W 840 | 1 | 2014-01-01 |  | 18W TLD |  |  |  | 16000 | TL
2408 | 181426 | https://lms.nederlandslicht.nl/qr/report/181426 | 52.0295 | 5.5022 | 1628907357 | 4490222668 | DWARSWG |  |  | Overberg | OVERBERG | 1983-01-01 | Gemeente Utrechtse Heuvelrug |  |  |  | Gemeente Utrechtse Heuvelrug | In bedrijf | [5 empty] | Nacht | Bemeterd | [38 empty] | 29 - MAST 6,0 M ST- EL TYPE 0 5 GR | 1 | 1983-01-01 |  | LM ST 6,0 CV EU1250/20/5 T60 ET N6005 | 6.00 | CILINDRISCH | STAAL | 6005 MOSGROEN | GESCHILDERD | NVT |  | 350400 |  | 302912 - LRB 303 TLD 18W NV | 1 | 1987-01-01 | [11 empty] | 175200 |  |  | TLD Xtra 18W 840 | 1 | 2014-01-01 |  | 18W TLD |  |  |  | 16000 | TL
2410 | 181427 | https://lms.nederlandslicht.nl/qr/report/181427 | 52.03 | 5.5077 | 1632696856 | 4490845470 | DWARSWG |  |  | Overberg | OVERBERG | 2009-01-01 | Gemeente Utrechtse Heuvelrug |  |  |  | Gemeente Utrechtse Heuvelrug | In bedrijf | [5 empty] | Nacht | Bemeterd | [38 empty] | 230 - MAST 6 M ST - EL UITL 5 GR | 1 | 2009-01-01 |  | LM ST 6,0 CV EU125020/5 T60 ET Z N6005 | 6.00 | CILINDRISCH | STAAL | 6005 MOSGROEN | GESCHILDERD | NVT |  | 350400 |  | 302912 - LRB 303 TLD 18W NV | 1 | 1987-01-01 | [11 empty] | 175200 |  |  | TLD Xtra 18W 840 | 1 | 2014-01-01 |  | 18W TLD |  |  |  | 16000 | TL
2413 | 181429 | https://lms.nederlandslicht.nl/qr/report/181429 | 52.0318 | 5.5171 | 1639163756 | 4492843777 | DWARSWG |  |  | Overberg | OVERBERG | 1983-01-01 | Gemeente Utrechtse Heuvelrug |  |  |  | Gemeente Utrechtse Heuvelrug | In bedrijf | [5 empty] | Nacht | Bemeterd | [38 empty] | 29 - MAST 6,0 M ST- EL TYPE 0 5 GR | 1 | 1983-01-01 |  | LM ST 6,0 CV EU1250/20/5 T60 ET N6005 | 6.00 | CILINDRISCH | STAAL | 6005 MOSGROEN | GESCHILDERD | NVT |  | 350400 |  | 340412 - 2550 PLL 24W HF NV RAL9005 | 1 | 2010-01-01 |  | SGS150 7035 | [9 empty] | 175200 |  |  | PLL 24W 840 (HF) | 1 | 2020-02-06 |  | 24W PLL | Philips |  | 24.00 | 16000 | PLL |  | HF-P 1 22-42 PL-T/C/L/TL5C | 1 | 2020-02-06 |  | HFP22-42 |  |  | 3.00 | 175200
2415 | 181430 | https://lms.nederlandslicht.nl/qr/report/181430 | 52.0313 | 5.5208 | 1641650756 | 4492217671 | DWARSWG |  |  | Overberg | OVERBERG | 1983-01-01 | Gemeente Utrechtse Heuvelrug |  |  |  | Gemeente Utrechtse Heuvelrug | In bedrijf | [5 empty] | Nacht | Bemeterd | [38 empty] | 29 - MAST 6,0 M ST- EL TYPE 0 5 GR | 1 | 1983-01-01 |  | LM ST 6,0 CV EU1250/20/5 T60 ET N6005 | 6.00 | CILINDRISCH | STAAL | 6005 MOSGROEN | GESCHILDERD | NVT |  | 350400 |  | 302912 - LRB 303 TLD 18W NV | 1 | 1987-01-01 | [11 empty] | 175200 |  |  | TLD Xtra 18W 840 | 1 | 2020-01-27 |  | 18W TLD |  |  |  | 16000 | TL |  | Starter S10 | 1 | 2020-01-27 |  | Starter S10 | NVT | Starter
2416 | 181431 | https://lms.nederlandslicht.nl/qr/report/181431 | 52.0307 | 5.5212 | 1641953657 | 4491615677 | DWARSWG |  |  | Overberg | OVERBERG | 1983-01-01 | Gemeente Utrechtse Heuvelrug |  |  |  | Gemeente Utrechtse Heuvelrug | In bedrijf | [5 empty] | Nacht | Bemeterd | [38 empty] | 29 - MAST 6,0 M ST- EL TYPE 0 5 GR | 1 | 1983-01-01 |  | LM ST 6,0 CV EU1250/20/5 T60 ET N6005 | 6.00 | CILINDRISCH | STAAL | 6005 MOSGROEN | GESCHILDERD | NVT |  | 350400 |  | 302912 - LRB 303 TLD 18W NV | 1 | 1987-01-01 | [11 empty] | 175200 |  |  | TLD Xtra 18W 840 | 1 | 2014-01-01 |  | 18W TLD |  |  |  | 16000 | TL
90465 | 181432 | https://lms.nederlandslicht.nl/qr/report/181432 | 52.0293 | 5.5045 | 1630523657 | 4490074669 | DWARSWG |  |  | Overberg | OVERBERG | 1991-01-01 | Gemeente Utrechtse Heuvelrug |  |  |  | Gemeente Utrechtse Heuvelrug | In bedrijf | [5 empty] | Nacht | Bemeterd | [38 empty] | 30 - MAST 6,0 M ST - EL TYPE 0 | 1 | 1991-01-01 |  | LM ST 6,0 CV EU1250/20/5 T60 ET Z N6005 | 6.00 | CILINDRISCH | STAAL | 6005 MOSGROEN | GESCHILDERD | NVT |  | 350400 |  | 302912 - LRB 303 TLD 18W NV | 1 | 1991-01-01 | [11 empty] | 175200 |  |  | TLD Xtra 18W 840 | 1 | 2014-01-01 |  | 18W TLD |  |  |  | 16000 | TL
97299 | 181433 | https://lms.nederlandslicht.nl/qr/report/181433 | 52.0309 | 5.5116 | 1635373557 | 4491847377 | DWARSWG |  |  | Overberg | OVERBERG | 1991-02-12 | Gemeente Utrechtse Heuvelrug |  |  |  | Gemeente Utrechtse Heuvelrug | In bedrijf | [5 empty] | Nacht | Bemeterd | [38 empty] | 30 - MAST 6,0 M ST - EL TYPE 0 | 1 | 1991-02-12 |  | LM ST 6,0 CV EU1250/20/5 T60 ET Z N6005 | 6.00 | CILINDRISCH | STAAL | 6005 MOSGROEN | GESCHILDERD | NVT |  | 350400 |  | 302912 - LRB 303 TLD 18W NV | 1 | 1987-01-01 | [11 empty] | 175200 |  |  | TLD Xtra 18W 840 | 1 | 2014-01-01 |  | 18W TLD |  |  |  | 16000 | TL
99462 | 181434 | https://lms.nederlandslicht.nl/qr/report/181434 | 52.0312 | 5.495 | 1623956157 | 4492071174 | DWARSWG |  |  | Overberg | OVERBERG | 1992-01-01 | Gemeente Utrechtse Heuvelrug |  |  |  | Gemeente Utrechtse Heuvelrug | In bedrijf | [5 empty] | Nacht | Bemeterd | [38 empty] | 19 - MAST 4,0 M ST CONISCH | 1 | 1992-01-01 |  | PM ST 4,0 CO T60 ET M N6005 | 4.00 | CONISCH | STAAL | 6005 MOSGROEN | GESCHILDERD | NVT |  | 350400 |  | 303012 - GFK 5148 TLD 18W NV | 1 | 1992-01-01 | [11 empty] | 175200 |  |  | TLD Xtra 18W 840 | 1 | 2022-02-22 |  | 18W TLD |  |  |  | 16000 | TL |  | Starter S10 | 1 | 2022-02-22 |  | Starter S10 | NVT | Starter
99463 | 181435 | https://lms.nederlandslicht.nl/qr/report/181435 | 52.0314 | 5.4951 | 1624047057 | 4492317969 | DWARSWG |  |  | Overberg | OVERBERG | 1992-01-01 | Gemeente Utrechtse Heuvelrug |  |  |  | Gemeente Utrechtse Heuvelrug | In bedrijf | [5 empty] | Nacht | Bemeterd | [38 empty] | 19 - MAST 4,0 M ST CONISCH | 1 | 1992-01-01 |  | PM ST 4,0 CO T60 ET M N6005 | 4.00 | CONISCH | STAAL | 6005 MOSGROEN | GESCHILDERD | NVT |  | 350400 |  | Industria 2000-PL-L 24 | 1 | 2022-02-22
99464 | 181436 | https://lms.nederlandslicht.nl/qr/report/181436 | 52.0313 | 5.4955 | 1624303257 | 4492271767 | DWARSWG |  |  | Overberg | OVERBERG | 1992-01-01 | Gemeente Utrechtse Heuvelrug |  |  |  | Gemeente Utrechtse Heuvelrug | In bedrijf | [5 empty] | Nacht | Bemeterd | [38 empty] | 19 - MAST 4,0 M ST CONISCH | 1 | 1992-01-01 |  | PM ST 4,0 CO T60 ET M N6005 | 4.00 | CONISCH | STAAL | 6005 MOSGROEN | GESCHILDERD | NVT |  | 350400 |  | 303012 - GFK 5148 TLD 18W NV | 1 | 1992-01-01 | [11 empty] | 175200 |  |  | TLD Xtra 18W 840 | 1 | 2014-01-01 |  | 18W TLD |  |  |  | 16000 | TL
99465 | 181437 | https://lms.nederlandslicht.nl/qr/report/181437 | 52.0313 | 5.4958 | 1624494057 | 4492201170 | DWARSWG |  |  | Overberg | OVERBERG | 1992-01-01 | Gemeente Utrechtse Heuvelrug |  |  |  | Gemeente Utrechtse Heuvelrug | In bedrijf | [5 empty] | Nacht | Bemeterd | [38 empty] | 19 - MAST 4,0 M ST CONISCH | 1 | 1992-01-01 |  | PM ST 4,0 CO T60 ET M N6005 | 4.00 | CONISCH | STAAL | 6005 MOSGROEN | GESCHILDERD | NVT |  | 350400 |  | 303012 - GFK 5148 TLD 18W NV | 1 | 1992-01-01 | [11 empty] | 175200 |  |  | TLD Xtra 18W 840 | 1 | 2014-01-01 |  | 18W TLD |  |  |  | 16000 | TL
99466 | 181438 | https://lms.nederlandslicht.nl/qr/report/181438 | 52.031 | 5.4957 | 1624436757 | 4491912168 | DWARSWG |  |  | Overberg | OVERBERG | 1992-01-01 | Gemeente Utrechtse Heuvelrug |  |  |  | Gemeente Utrechtse Heuvelrug | In bedrijf | [5 empty] | Nacht | Bemeterd | [38 empty] | 19 - MAST 4,0 M ST CONISCH | 1 | 1992-01-01 |  | PM ST 4,0 CO T60 ET M N6005 | 4.00 | CONISCH | STAAL | 6005 MOSGROEN | GESCHILDERD | NVT |  | 350400 |  | 303012 - GFK 5148 TLD 18W NV | 1 | 1992-01-01 | [11 empty] | 175200 |  |  | TLD Xtra 18W 840 | 1 | 2014-01-01 |  | 18W TLD |  |  |  | 16000 | TL
99488 | 181439 | https://lms.nederlandslicht.nl/qr/report/181439 | 52.0305 | 5.5093 | 1633758957 | 4491412472 | DWARSWG |  |  | Overberg | OVERBERG | 1992-01-01 | Gemeente Utrechtse Heuvelrug |  |  |  | Gemeente Utrechtse Heuvelrug | In bedrijf | [5 empty] | Nacht | Bemeterd | [38 empty] | 30 - MAST 6,0 M ST - EL TYPE 0 | 1 | 1992-01-01 |  | LM ST 6,0 CV EU1250/20/5 T60 ET Z N6005 | 6.00 | CILINDRISCH | STAAL | 6005 MOSGROEN | GESCHILDERD | NVT |  | 350400 |  | 302912 - LRB 303 TLD 18W NV | 1 | 1987-01-01 | [11 empty] | 175200 |  |  | TLD Xtra 18W 840 | 1 | 2014-01-01 |  | 18W TLD |  |  |  | 16000 | TL
128203 | 181440 | https://lms.nederlandslicht.nl/qr/report/181440 | 52.0308 | 5.4947 | 1623772857 | 4491698877 | DWARSWG |  |  | Overberg | OVERBERG | 2011-01-01 | Gemeente Utrechtse Heuvelrug |  |  |  | Gemeente Utrechtse Heuvelrug | In bedrijf | [5 empty] | Nacht | Bemeterd | [38 empty] | 230 - MAST 6 M ST - EL UITL 5 GR | 1 | 2011-01-01 |  | LM ST 6,0 CV EU125020/5 T60 ET Z N6005 | 6.00 | CILINDRISCH | STAAL | 6005 MOSGROEN | GESCHILDERD | NVT |  | 350400 |  | 323212 - 2551 PLL 36W HF NV | 1 | 2011-01-01 | [11 empty] | 175200 |  |  | PLL 36W 830 (HF) | 1 | 2014-01-01 |  | 36W PLL 830 |  |  | 36.00 | 16000 | PLL
134892 | 181441 | https://lms.nederlandslicht.nl/qr/report/181441 | 52.0293 | 5.5006 | 1627828557 | 4490026267 | DWARSWG |  |  | Overberg | OVERBERG | 2011-01-01 | Gemeente Utrechtse Heuvelrug |  |  |  | Gemeente Utrechtse Heuvelrug | In bedrijf | [5 empty] | Nacht | Bemeterd | [38 empty] | 230 - MAST 6 M ST - EL UITL 5 GR | 1 | 2011-01-01 |  | LM ST 6,0 CV EU125020/5 T60 ET Z N6005 | 6.00 | CILINDRISCH | STAAL | 6005 MOSGROEN | GESCHILDERD | NVT |  | 350400 |  | 302912 - LRB 303 TLD 18W NV | 1 | 1996-04-12 | [11 empty] | 175200 |  |  | TLD Xtra 18W 840 | 1 | 2014-01-01 |  | 18W TLD |  |  |  | 16000 | TL
165163 | 181442 | https://lms.nederlandslicht.nl/qr/report/181442 | 52.0319 | 5.5187 | 1640227357 | 4492940976 | DWARSWG |  |  | Overberg | OVERBERG | 2001-07-11 | Gemeente Utrechtse Heuvelrug |  |  |  | Gemeente Utrechtse Heuvelrug | In bedrijf | [5 empty] | Nacht | Bemeterd | [38 empty] | 230 - MAST 6 M ST - EL UITL 5 GR | 1 | 2020-10-13 |  | LM ST 6,0 CV EU125020/5 T60 ET Z N6005 | 6.00 | CILINDRISCH | STAAL | 6005 MOSGROEN | GESCHILDERD | NVT |  | 350400 |  | IRIS 2550 1XPLL 24W R9005 EVSA | 1 | 2020-10-13 |  | IRIS 2550 1XPLL 24W R9005 EVSA | INDAL |  |  |  |  | 7035 LICHTGRIJS |  |  |  | 175200 |  |  | PLL24W-830 | 2 | 2019-10-05 |  | 24W PLL |  |  |  |  | PLL |  | HF-P 1 22-42 PL-T/C/L/TL5C | 1 | 2019-10-05 |  | HFP22-42 |  |  | 3.00 | 175200
2580 | 181444 | https://lms.nederlandslicht.nl/qr/report/181444 | 52.0387 | 5.5027 | 1629213457 | 4500480475 | EINDSEWG |  |  | Overberg | OVERBERG | 1981-01-01 | Gemeente Utrechtse Heuvelrug |  |  |  | Gemeente Utrechtse Heuvelrug | In bedrijf | [5 empty] | Nacht | Bemeterd | [38 empty] | 30 - MAST 6,0 M ST - EL TYPE 0 | 1 | 2021-04-17 |  | LM ST 6,0 CV EU1250/20/5 T60 ET Z N6005 | 6.00 | CILINDRISCH | STAAL | 6005 MOSGROEN | GESCHILDERD | NVT |  | 350400 |  | 302912 - LRB 303 TLD 18W NV | 1 | 1987-01-01 | [11 empty] | 175200 |  |  | TLD Xtra 18W 840 | 1 | 2021-11-03 |  | 18W TLD |  |  |  | 16000 | TL |  | Starter S10 | 1 | 2021-11-03 |  | Starter S10 | NVT | Starter
2585 | 181447 | https://lms.nederlandslicht.nl/qr/report/181447 | 52.0375 | 5.5022 | 1628893657 | 4499190871 | EINDSEWG |  |  | Overberg | OVERBERG | 1982-01-01 | Gemeente Utrechtse Heuvelrug |  |  |  | Gemeente Utrechtse Heuvelrug | In bedrijf | [5 empty] | Nacht | Bemeterd | [38 empty] | 6.0 uithoudermast enkel conisch Aluminium | 1 | 2021-02-15 |  |  | 6.00 | CONISCH | ALUMINIUM |  |  |  |  | 350400 |  | IRIS 2550 1XPLL 24W R9005 EVSA | 1 | 2021-02-15 |  | IRIS 2550 1XPLL 24W R9005 EVSA | INDAL |  |  |  |  | 7035 LICHTGRIJS |  |  |  | 175200 |  |  | PLL24W-830 | 1 | 2021-02-15 |  | 24W PLL |  |  |  |  | PLL |  | HF-P 1 22-42 PL-T/C/L/TL5C | 1 | 2021-02-15 |  | HFP22-42 |  |  | 3.00 | 175200
2575 | 181454 | https://lms.nederlandslicht.nl/qr/report/181454 | 52.0477 | 5.5072 | 1632294657 | 4510466868 | GRIFT,DE |  |  | Overberg | OVERBERG | 1986-01-01 | Gemeente Utrechtse Heuvelrug |  |  |  | Gemeente Utrechtse Heuvelrug | In bedrijf | [5 empty] | Nacht | Bemeterd | [38 empty] | 29 - MAST 6,0 M ST- EL TYPE 0 5 GR | 1 | 1986-01-01 |  | LM ST 6,0 CV EU1250/20/5 T60 ET N6005 | 6.00 | CILINDRISCH | STAAL | 6005 MOSGROEN | GESCHILDERD | NVT |  | 350400 |  | 302912 - LRB 303 TLD 18W NV | 1 | 1987-01-01 | [11 empty] | 175200 |  |  | TLD Xtra 18W 840 | 1 | 2014-01-01 |  | 18W TLD |  |  |  | 16000 | TL
2576 | 181455 | https://lms.nederlandslicht.nl/qr/report/181455 | 52.0474 | 5.5108 | 1634768557 | 4510177767 | GRIFT,DE |  |  | Overberg | OVERBERG | 1986-01-01 | Gemeente Utrechtse Heuvelrug |  |  |  | Gemeente Utrechtse Heuvelrug | In bedrijf | [5 empty] | Nacht | Bemeterd | [38 empty] | 29 - MAST 6,0 M ST- EL TYPE 0 5 GR | 1 | 1986-01-01 |  | LM ST 6,0 CV EU1250/20/5 T60 ET N6005 | 6.00 | CILINDRISCH | STAAL | 6005 MOSGROEN | GESCHILDERD | NVT |  | 350400 |  | 302912 - LRB 303 TLD 18W NV | 1 | 1987-01-01 | [11 empty] | 175200 |  |  | TLD Xtra 18W 840 | 1 | 2014-01-01 |  | 18W TLD |  |  |  | 16000 | TL
2577 | 181456 | https://lms.nederlandslicht.nl/qr/report/181456 | 52.0473 | 5.5124 | 1635893057 | 4510023177 | GRIFT,DE |  |  | Overberg | OVERBERG | 1985-01-01 | Gemeente Utrechtse Heuvelrug |  |  |  | Gemeente Utrechtse Heuvelrug | In bedrijf | [5 empty] | Nacht | Bemeterd | [38 empty] | 30 - MAST 6,0 M ST - EL TYPE 0 | 1 | 1985-01-01 |  | LM ST 6,0 CV EU1250/20/5 T60 ET Z N6005 | 6.00 | CILINDRISCH | STAAL | 6005 MOSGROEN | GESCHILDERD | NVT |  | 350400 |  | 302912 - LRB 303 TLD 18W NV | 1 | 1987-01-01 | [11 empty] | 175200 |  |  | TLD Xtra 18W 840 | 1 | 2014-01-01 |  | 18W TLD |  |  |  | 16000 | TL
2578 | 181457 | https://lms.nederlandslicht.nl/qr/report/181457 | 52.0472 | 5.5136 | 1636676757 | 4509900573 | GRIFT,DE |  |  | Overberg | OVERBERG | 1986-01-01 | Gemeente Utrechtse Heuvelrug |  |  |  | Gemeente Utrechtse Heuvelrug | In bedrijf | [5 empty] | Nacht | Bemeterd | [38 empty] | 29 - MAST 6,0 M ST- EL TYPE 0 5 GR | 1 | 1986-01-01 |  | LM ST 6,0 CV EU1250/20/5 T60 ET N6005 | 6.00 | CILINDRISCH | STAAL | 6005 MOSGROEN | GESCHILDERD | NVT |  | 350400 |  | 302912 - LRB 303 TLD 18W NV | 1 | 1987-01-01 | [11 empty] | 175200 |  |  | TLD Xtra 18W 840 | 1 | 2014-01-01 |  | 18W TLD |  |  |  | 16000 | TL
2422 | 181458 | https://lms.nederlandslicht.nl/qr/report/181458 | 52.032 | 5.5217 | 1642327956 | 4493059669 | HAARWG |  |  | Overberg | OVERBERG | 1986-01-01 | Gemeente Utrechtse Heuvelrug |  |  |  | Gemeente Utrechtse Heuvelrug | In bedrijf | [5 empty] | Nacht | Bemeterd | [38 empty] | 30 - MAST 6,0 M ST - EL TYPE 0 | 1 | 1986-01-01 |  | LM ST 6,0 CV EU1250/20/5 T60 ET Z N6005 | 6.00 | CILINDRISCH | STAAL | 6005 MOSGROEN | GESCHILDERD | NVT |  | 350400 |  | 302912 - LRB 303 TLD 18W NV | 1 | 1987-01-01 | [11 empty] | 175200 |  |  | TLD Xtra 18W 840 | 1 | 2014-01-01 |  | 18W TLD |  |  |  | 16000 | TL
2424 | 181460 | https://lms.nederlandslicht.nl/qr/report/181460 | 52.0318 | 5.5203 | 1641317756 | 4492831072 | HAARWG |  |  | Overberg | OVERBERG | 1986-01-01 | Gemeente Utrechtse Heuvelrug |  |  |  | Gemeente Utrechtse Heuvelrug | In bedrijf | [5 empty] | Nacht | Bemeterd | [38 empty] | 30 - MAST 6,0 M ST - EL TYPE 0 | 1 | 1986-01-01 |  | LM ST 6,0 CV EU1250/20/5 T60 ET Z N6005 | 6.00 | CILINDRISCH | STAAL | 6005 MOSGROEN | GESCHILDERD | NVT |  | 350400 |  | 302912 - LRB 303 TLD 18W NV | 1 | 1987-01-01 | [11 empty] | 175200 |  |  | TLD Xtra 18W 840 | 1 | 2014-01-01 |  | 18W TLD |  |  |  | 16000 | TL
2526 | 181467 | https://lms.nederlandslicht.nl/qr/report/181467 | 52.0394 | 5.4956 | 1624357057 | 4501204870 | HAARWG |  |  | Overberg | OVERBERG | 2008-01-01 | Gemeente Utrechtse Heuvelrug |  |  |  | Gemeente Utrechtse Heuvelrug | In bedrijf | [5 empty] | Nacht | Bemeterd | [38 empty] | 230 - MAST 6 M ST - EL UITL 5 GR | 1 | 2008-01-01 |  | LM ST 6,0 CV EU125020/5 T60 ET Z N6005 | 6.00 | CILINDRISCH | STAAL | 6005 MOSGROEN | GESCHILDERD | NVT |  | 350400 |  | 323112 - 2550 PLL 24W HF NV | 1 | 2008-09-10 | [11 empty] | 175200 |  |  | PLL 24W 830 (HF) | 1 | 2021-07-23 |  | 24W PLL 830 |  |  | 24.00 | 16000 | PLL |  | Starter S10 | 1 | 2021-07-23 |  | Starter S10 | NVT | Starter
2527 | 181468 | https://lms.nederlandslicht.nl/qr/report/181468 | 52.0391 | 5.4964 | 1624908157 | 4500931667 | HAARWG |  |  | Overberg | OVERBERG | 1985-01-01 | Gemeente Utrechtse Heuvelrug |  |  |  | Gemeente Utrechtse Heuvelrug | In bedrijf | [5 empty] | Nacht | Bemeterd | [38 empty] | 30 - MAST 6,0 M ST - EL TYPE 0 | 1 | 1985-01-01 |  | LM ST 6,0 CV EU1250/20/5 T60 ET Z N6005 | 6.00 | CILINDRISCH | STAAL | 6005 MOSGROEN | GESCHILDERD | NVT |  | 350400 |  | 302912 - LRB 303 TLD 18W NV | 1 | 1987-01-01 | [11 empty] | 175200 |  |  | TLD Xtra 18W 840 | 1 | 2014-01-01 |  | 18W TLD |  |  |  | 16000 | TL
2532 | 181473 | https://lms.nederlandslicht.nl/qr/report/181473 | 52.038 | 5.5 | 1627369057 | 4499706373 | HAARWG |  |  | Overberg | OVERBERG | 2003-01-01 | Gemeente Utrechtse Heuvelrug |  |  |  | Gemeente Utrechtse Heuvelrug | In bedrijf | [5 empty] | Nacht | Bemeterd | [38 empty] | 230 - MAST 6 M ST - EL UITL 5 GR | 1 | 2003-01-01 |  | LM ST 6,0 CV EU125020/5 T60 ET Z N6005 | 6.00 | CILINDRISCH | STAAL | 6005 MOSGROEN | GESCHILDERD | NVT |  | 350400 |  | 302912 - LRB 303 TLD 18W NV | 1 | 1987-01-01 | [11 empty] | 175200 |  |  | TLD Xtra 18W 840 | 1 | 2014-01-01 |  | 18W TLD |  |  |  | 16000 | TL
2536 | 181476 | https://lms.nederlandslicht.nl/qr/report/181476 | 52.0374 | 5.5009 | 1627994557 | 4499034370 | HAARWG |  |  | Overberg | OVERBERG | 1984-01-01 | Gemeente Utrechtse Heuvelrug |  |  |  | Gemeente Utrechtse Heuvelrug | In bedrijf | [5 empty] | Nacht | Bemeterd | [38 empty] | 30 - MAST 6,0 M ST - EL TYPE 0 | 1 | 1984-01-01 |  | LM ST 6,0 CV EU1250/20/5 T60 ET Z N6005 | 6.00 | CILINDRISCH | STAAL | 6005 MOSGROEN | GESCHILDERD | NVT |  | 350400 |  | 302912 - LRB 303 TLD 18W NV | 1 | 1987-01-01 | [11 empty] | 175200 |  |  | TLD Xtra 18W 840 | 1 | 2020-09-29 |  | 18W TLD |  |  |  | 16000 | TL |  | Starter S10 | 1 | 2020-09-29 |  | Starter S10 | NVT | Starter
2538 | 181478 | https://lms.nederlandslicht.nl/qr/report/181478 | 52.0381 | 5.4987 | 1626504957 | 4499774774 | HAARWG |  |  | Overberg | OVERBERG | 1986-01-01 | Gemeente Utrechtse Heuvelrug |  |  |  | Gemeente Utrechtse Heuvelrug | In bedrijf | [5 empty] | Nacht | Bemeterd | [38 empty] | 30 - MAST 6,0 M ST - EL TYPE 0 | 1 | 1986-01-01 |  | LM ST 6,0 CV EU1250/20/5 T60 ET Z N6005 | 6.00 | CILINDRISCH | STAAL | 6005 MOSGROEN | GESCHILDERD | NVT |  | 350400 |  | 302912 - LRB 303 TLD 18W NV | 1 | 1987-01-01 | [11 empty] | 175200 |  |  | TLD Xtra 18W 840 | 1 | 2020-09-29 |  | 18W TLD |  |  |  | 16000 | TL |  | Starter S10 | 1 | 2020-09-29 |  | Starter S10 | NVT | Starter
2539 | 181479 | https://lms.nederlandslicht.nl/qr/report/181479 | 52.0385 | 5.4974 | 1625591357 | 4500222772 | HAARWG |  |  | Overberg | OVERBERG | 1983-01-01 | Gemeente Utrechtse Heuvelrug |  |  |  | Gemeente Utrechtse Heuvelrug | In bedrijf | [5 empty] | Nacht | Bemeterd | [38 empty] | 29 - MAST 6,0 M ST- EL TYPE 0 5 GR | 1 | 1983-01-01 |  | LM ST 6,0 CV EU1250/20/5 T60 ET N6005 | 6.00 | CILINDRISCH | STAAL | 6005 MOSGROEN | GESCHILDERD | NVT |  | 350400 |  | 302912 - LRB 303 TLD 18W NV | 1 | 1987-01-01 | [11 empty] | 175200 |  |  | TLD Xtra 18W 840 | 1 | 2014-01-01 |  | 18W TLD |  |  |  | 16000 | TL
2541 | 181481 | https://lms.nederlandslicht.nl/qr/report/181481 | 52.0391 | 5.4954 | 1624268157 | 4500894771 | HAARWG |  |  | Overberg | OVERBERG | 1985-01-01 | Gemeente Utrechtse Heuvelrug |  |  |  | Gemeente Utrechtse Heuvelrug | In bedrijf | [5 empty] | Nacht | Bemeterd | [38 empty] | 30 - MAST 6,0 M ST - EL TYPE 0 | 1 | 1985-01-01 |  | LM ST 6,0 CV EU1250/20/5 T60 ET Z N6005 | 6.00 | CILINDRISCH | STAAL | 6005 MOSGROEN | GESCHILDERD | NVT |  | 350400 |  | 302912 - LRB 303 TLD 18W NV | 1 | 1987-01-01 | [11 empty] | 175200 |  |  | TLD Xtra 18W 840 | 1 | 2020-11-23 |  | 18W TLD |  |  |  | 16000 | TL |  | Starter S10 | 1 | 2020-11-23 |  | Starter S10 | NVT | Starter
2542 | 181482 | https://lms.nederlandslicht.nl/qr/report/181482 | 52.0395 | 5.4941 | 1623365757 | 4501345175 | HAARWG |  |  | Overberg | OVERBERG | 1985-01-01 | Gemeente Utrechtse Heuvelrug |  |  |  | Gemeente Utrechtse Heuvelrug | In bedrijf | [5 empty] | Nacht | Bemeterd | [38 empty] | 30 - MAST 6,0 M ST - EL TYPE 0 | 1 | 1985-01-01 |  | LM ST 6,0 CV EU1250/20/5 T60 ET Z N6005 | 6.00 | CILINDRISCH | STAAL | 6005 MOSGROEN | GESCHILDERD | NVT |  | 350400 |  | 302912 - LRB 303 TLD 18W NV | 1 | 1987-01-01 | [11 empty] | 175200 |  |  | TLD Xtra 18W 840 | 1 | 2014-01-01 |  | 18W TLD |  |  |  | 16000 | TL
2544 | 181483 | https://lms.nederlandslicht.nl/qr/report/181483 | 52.0397 | 5.4933 | 1622813757 | 4501589177 | HAARWG |  |  | Overberg | OVERBERG | 1983-01-01 | Gemeente Utrechtse Heuvelrug |  |  |  | Gemeente Utrechtse Heuvelrug | In bedrijf | [5 empty] | Nacht | Bemeterd | [38 empty] | 29 - MAST 6,0 M ST- EL TYPE 0 5 GR | 1 | 1983-01-01 |  | LM ST 6,0 CV EU1250/20/5 T60 ET N6005 | 6.00 | CILINDRISCH | STAAL | 6005 MOSGROEN | GESCHILDERD | NVT |  | 350400 |  | 302912 - LRB 303 TLD 18W NV | 1 | 1987-01-01 | [11 empty] | 175200 |  |  | TLD Xtra 18W 840 | 1 | 2020-04-07 |  | 18W TLD |  |  |  | 16000 | TL
4233 | 181486 | https://lms.nederlandslicht.nl/qr/report/181486 | 52.0392 | 5.4983 | 1626250657 | 4501029267 | HAARWG |  |  | Overberg | OVERBERG | 2011-01-01 | Gemeente Utrechtse Heuvelrug |  |  |  | Gemeente Utrechtse Heuvelrug | In bedrijf | [5 empty] | Nacht | Bemeterd | [38 empty] | 30 - MAST 6,0 M ST - EL TYPE 0 | 1 | 2011-01-01 |  | LM ST 6,0 CV EU1250/20/5 T60 ET Z N6005 | 6.00 | CILINDRISCH | STAAL | 6005 MOSGROEN | GESCHILDERD | NVT |  | 350400 |  | 302912 - LRB 303 TLD 18W NV | 1 | 1987-01-01 | [11 empty] | 175200 |  |  | TLD Xtra 18W 840 | 1 | 2014-01-01 |  | 18W TLD |  |  |  | 16000 | TL
129191 | 181487 | https://lms.nederlandslicht.nl/qr/report/181487 | 52.0337 | 5.5143 | 1637192857 | 4494894671 | HAARWG |  |  | Overberg | OVERBERG | 1996-01-01 | Gemeente Utrechtse Heuvelrug |  |  |  | Gemeente Utrechtse Heuvelrug | In bedrijf | [5 empty] | Nacht | Bemeterd | [38 empty] | 230 - MAST 6 M ST - EL UITL 5 GR | 1 | 1996-01-01 |  | LM ST 6,0 CV EU125020/5 T60 ET Z N6005 | 6.00 | CILINDRISCH | STAAL | 6005 MOSGROEN | GESCHILDERD | NVT |  | 350400 |  | 302912 - LRB 303 TLD 18W NV | 1 | 1996-01-01 | [11 empty] | 175200 |  |  | TLD Xtra 18W 840 | 1 | 2014-01-01 |  | 18W TLD |  |  |  | 16000 | TL
129192 | 181488 | https://lms.nederlandslicht.nl/qr/report/181488 | 52.0344 | 5.5119 | 1635597757 | 4495670377 | HAARWG |  |  | Overberg | OVERBERG | 1996-01-01 | Gemeente Utrechtse Heuvelrug |  |  |  | Gemeente Utrechtse Heuvelrug | In bedrijf | [5 empty] | Nacht | Bemeterd | [38 empty] | 230 - MAST 6 M ST - EL UITL 5 GR | 1 | 1996-01-01 |  | LM ST 6,0 CV EU125020/5 T60 ET Z N6005 | 6.00 | CILINDRISCH | STAAL | 6005 MOSGROEN | GESCHILDERD | NVT |  | 350400 |  | 302912 - LRB 303 TLD 18W NV | 1 | 1996-01-01 | [11 empty] | 175200 |  |  | TLD Xtra 18W 840 | 1 | 2019-11-04 |  | 18W TLD |  |  |  | 16000 | TL
129194 | 181489 | https://lms.nederlandslicht.nl/qr/report/181489 | 52.0365 | 5.5052 | 1630968457 | 4497976870 | HAARWG |  |  | Overberg | OVERBERG | 1996-01-01 | Gemeente Utrechtse Heuvelrug |  |  |  | Gemeente Utrechtse Heuvelrug | In bedrijf | [5 empty] | Nacht | Bemeterd | [38 empty] | 30 - MAST 6,0 M ST - EL TYPE 0 | 1 | 1996-01-01 |  | LM ST 6,0 CV EU1250/20/5 T60 ET Z N6005 | 6.00 | CILINDRISCH | STAAL | 6005 MOSGROEN | GESCHILDERD | NVT |  | 350400 |  | 302912 - LRB 303 TLD 18W NV | 1 | 1996-01-01 | [11 empty] | 175200 |  |  | TLD Xtra 18W 840 | 1 | 2014-01-01 |  | 18W TLD |  |  |  | 16000 | TL
129195 | 181490 | https://lms.nederlandslicht.nl/qr/report/181490 | 52.0326 | 5.5177 | 1639553656 | 4493727568 | HAARWG |  |  | Overberg | OVERBERG | 1996-01-01 | Gemeente Utrechtse Heuvelrug |  |  |  | Gemeente Utrechtse Heuvelrug | In bedrijf | [5 empty] | Nacht | Bemeterd | [38 empty] | 30 - MAST 6,0 M ST - EL TYPE 0 | 1 | 1996-01-01 |  | LM ST 6,0 CV EU1250/20/5 T60 ET Z N6005 | 6.00 | CILINDRISCH | STAAL | 6005 MOSGROEN | GESCHILDERD | NVT |  | 350400 |  | 302912 - LRB 303 TLD 18W NV | 1 | 1996-01-01 | [11 empty] | 175200 |  |  | TLD Xtra 18W 840 | 1 | 2014-01-01 |  | 18W TLD |  |  |  | 16000 | TL
147679 | 181491 | https://lms.nederlandslicht.nl/qr/report/181491 | 52.0396 | 5.4947 | 1623771857 | 4501495674 | HAARWG |  |  | Overberg | OVERBERG | 1999-01-01 | Gemeente Utrechtse Heuvelrug |  |  |  | Gemeente Utrechtse Heuvelrug | In bedrijf | [5 empty] | Nacht | Bemeterd | [38 empty] | 230 - MAST 6 M ST - EL UITL 5 GR | 1 | 1999-01-01 |  | LM ST 6,0 CV EU125020/5 T60 ET Z N6005 | 6.00 | CILINDRISCH | STAAL | 6005 MOSGROEN | GESCHILDERD | NVT |  | 350400 |  | 302912 - LRB 303 TLD 18W NV | 1 | 1987-01-01 | [11 empty] | 175200 |  |  | TLD Xtra 18W 840 | 1 | 2021-07-23 |  | 18W TLD |  |  |  | 16000 | TL |  | Starter S10 | 1 | 2021-07-23 |  | Starter S10 | NVT | Starter
2172 | 181495 | https://lms.nederlandslicht.nl/qr/report/181495 | 52.0572 | 5.4941 | 1623311857 | 4521003073 | HEUVELSESTG |  |  | Overberg | OVERBERG | 2011-01-01 | Gemeente Utrechtse Heuvelrug |  |  |  | Gemeente Utrechtse Heuvelrug | In bedrijf | [5 empty] | Nacht | Bemeterd | [38 empty] | 30 - MAST 6,0 M ST - EL TYPE 0 | 1 | 2011-01-01 |  | LM ST 6,0 CV EU1250/20/5 T60 ET Z N6005 | 6.00 | CILINDRISCH | STAAL | 6005 MOSGROEN | GESCHILDERD | NVT |  | 350400 |  | 302912 - LRB 303 TLD 18W NV | 1 | 1987-01-01 | [11 empty] | 175200 |  |  | TLD Xtra 18W 830 | 1 | 2022-01-25 |  | 18W TLD 830 XTRA |  |  |  | 16000 | TL |  | Starter S10 | 1 | 2022-01-25 |  | Starter S10 | NVT | Starter
2173 | 181496 | https://lms.nederlandslicht.nl/qr/report/181496 | 52.0571 | 5.4977 | 1625755057 | 4520927074 | HEUVELSESTG |  |  | Overberg | OVERBERG | 2011-01-01 | Gemeente Utrechtse Heuvelrug |  |  |  | Gemeente Utrechtse Heuvelrug | In bedrijf | [5 empty] | Nacht | Bemeterd | [38 empty] | 30 - MAST 6,0 M ST - EL TYPE 0 | 1 | 2011-01-01 |  | LM ST 6,0 CV EU1250/20/5 T60 ET Z N6005 | 6.00 | CILINDRISCH | STAAL | 6005 MOSGROEN | GESCHILDERD | NVT |  | 350400 |  | 302912 - LRB 303 TLD 18W NV | 1 | 1987-01-01 | [11 empty] | 175200 |  |  | TLD Xtra 18W 840 | 1 | 2014-01-01 |  | 18W TLD |  |  |  | 16000 | TL
2514 | 181503 | https://lms.nederlandslicht.nl/qr/report/181503 | 52.0425 | 5.4907 | 1620989457 | 4504745367 | HEUVELSESTG |  |  | Overberg | OVERBERG | 2012-11-06 | Gemeente Utrechtse Heuvelrug |  |  |  | Gemeente Utrechtse Heuvelrug | In bedrijf | [5 empty] | Nacht | Bemeterd | [38 empty] | 230 - MAST 6 M ST - EL UITL 5 GR | 1 | 2012-11-06 |  | LM ST 6,0 CV EU125020/5 T60 ET Z N6005 | 6.00 | CILINDRISCH | STAAL | 6005 MOSGROEN | GESCHILDERD | NVT |  | 350400 |  | 302912 - LRB 303 TLD 18W NV | 1 | 1987-10-04 | [11 empty] | 175200 |  |  | TLD Xtra 18W 840 | 1 | 2014-01-01 |  | 18W TLD |  |  |  | 16000 | TL
2518 | 181507 | https://lms.nederlandslicht.nl/qr/report/181507 | 52.0489 | 5.4912 | 1621309457 | 4511836576 | HEUVELSESTG |  |  | Overberg | OVERBERG | 2005-03-10 | Gemeente Utrechtse Heuvelrug |  |  |  | Gemeente Utrechtse Heuvelrug | In bedrijf | [5 empty] | Nacht | Bemeterd | [38 empty] | 230 - MAST 6 M ST - EL UITL 5 GR | 1 | 2005-03-10 |  | LM ST 6,0 CV EU125020/5 T60 ET Z N6005 | 6.00 | CILINDRISCH | STAAL | 6005 MOSGROEN | GESCHILDERD | NVT |  | 350400 |  | 323112 - 2550 PLL 24W HF NV | 1 | 2005-03-10 | [11 empty] | 175200 |  |  | PLL 24W 830 (HF) | 1 | 2014-01-01 |  | 24W PLL 830 |  |  | 24.00 | 16000 | PLL
97377 | 181514 | https://lms.nederlandslicht.nl/qr/report/181514 | 52.0516 | 5.4916 | 1621601257 | 4514858968 | HEUVELSESTG |  |  | Overberg | OVERBERG | 1991-01-01 | Gemeente Utrechtse Heuvelrug |  |  |  | Gemeente Utrechtse Heuvelrug | In bedrijf | [5 empty] | Nacht | Bemeterd | [38 empty] | 30 - MAST 6,0 M ST - EL TYPE 0 | 1 | 1991-01-01 |  | LM ST 6,0 CV EU1250/20/5 T60 ET Z N6005 | 6.00 | CILINDRISCH | STAAL | 6005 MOSGROEN | GESCHILDERD | NVT |  | 350400 |  | 302912 - LRB 303 TLD 18W NV | 1 | 1987-10-04 | [11 empty] | 175200 |  |  | TLD Xtra 18W 840 | 1 | 2022-01-25 |  | 18W TLD |  |  |  | 16000 | TL |  | Starter S10 | 1 | 2022-01-25 |  | Starter S10 | NVT | Starter
143007 | 181515 | https://lms.nederlandslicht.nl/qr/report/181515 | 52.0566 | 5.4925 | 1622228657 | 4520359069 | HEUVELSESTG |  |  | Overberg | OVERBERG | 2003-01-01 | Gemeente Utrechtse Heuvelrug |  |  |  | Gemeente Utrechtse Heuvelrug | In bedrijf | [5 empty] | Nacht | Bemeterd | [38 empty] | 230 - MAST 6 M ST - EL UITL 5 GR | 1 | 2003-01-01 |  | LM ST 6,0 CV EU125020/5 T60 ET Z N6005 | 6.00 | CILINDRISCH | STAAL | 6005 MOSGROEN | GESCHILDERD | NVT |  | 350400 |  | 302912 - LRB 303 TLD 18W NV | 1 | 2003-01-01 | [11 empty] | 175200 |  |  | TLD Xtra 18W 840 | 1 | 2014-01-01 |  | 18W TLD |  |  |  | 16000 | TL
158411 | 181516 | https://lms.nederlandslicht.nl/qr/report/181516 | 52.0514 | 5.4917 | 1621658457 | 4514606571 | HEUVELSESTG |  |  | Overberg | OVERBERG | 2000-01-01 | Gemeente Utrechtse Heuvelrug |  |  |  | Gemeente Utrechtse Heuvelrug | In bedrijf | [5 empty] | Nacht | Bemeterd | [38 empty] | 253 - MAST 6,7 M ST VERL (8,0 M) | 1 | 2000-01-01 |  | LM ST 8,0 CV EU1250/20/5 T60 ET Z N6005 | 8.00 | CILINDRISCH | STAAL | 6005 MOSGROEN | GESCHILDERD | NVT |  | 350400 |  | 257112 - SRS 201 SOX 55W NV | 1 | 2000-01-01 | [11 empty] | 175200 |  |  | SOX 55W | 1 | 2018-08-17 | [5 empty] | 8000 | SOX
161853 | 181517 | https://lms.nederlandslicht.nl/qr/report/181517 | 52.0537 | 5.4919 | 1621830057 | 4517155576 | HEUVELSESTG |  |  | Overberg | OVERBERG | 2001-01-01 | Gemeente Utrechtse Heuvelrug |  |  |  | Gemeente Utrechtse Heuvelrug | In bedrijf | [5 empty] | Nacht | Bemeterd | [38 empty] | 230 - MAST 6 M ST - EL UITL 5 GR | 1 | 2001-01-01 |  | LM ST 6,0 CV EU125020/5 T60 ET Z N6005 | 6.00 | CILINDRISCH | STAAL | 6005 MOSGROEN | GESCHILDERD | NVT |  | 350400 |  | 302912 - LRB 303 TLD 18W NV | 1 | 1987-10-04 | [11 empty] | 175200 |  |  | TLD Xtra 18W 840 | 1 | 2014-01-01 |  | 18W TLD |  |  |  | 16000 | TL
162453 | 181518 | https://lms.nederlandslicht.nl/qr/report/181518 | 52.0388 | 5.5 | 1627377457 | 4500551672 | HUCHT, DE |  |  | Overberg | OVERBERG | 2001-01-01 | Gemeente Utrechtse Heuvelrug |  |  |  | Gemeente Utrechtse Heuvelrug | In bedrijf | [5 empty] | Nacht | Bemeterd | [38 empty] | 19 - MAST 4,0 M ST CONISCH | 1 | 2021-12-10 |  | PM ST 4,0 CO T60 ET M N6005 | 4.00 | CONISCH | STAAL | 6005 MOSGROEN | GESCHILDERD | NVT |  | 350400 |  | 322512 - 2000 PLL 24W HF NV RAL9005 | 1 | 2001-01-01 | [11 empty] | 175200 |  |  | PLL 24W 830 (HF) | 1 | 2021-11-02 |  | 24W PLL 830 |  |  | 24.00 | 16000 | PLL
162454 | 181519 | https://lms.nederlandslicht.nl/qr/report/181519 | 52.0388 | 5.4996 | 1627109857 | 4500630873 | HUCHT, DE |  |  | Overberg | OVERBERG | 2006-01-01 | Gemeente Utrechtse Heuvelrug |  |  |  | Gemeente Utrechtse Heuvelrug | In bedrijf | [5 empty] | Nacht | Bemeterd | [38 empty] | 19 - MAST 4,0 M ST CONISCH | 1 | 2006-01-01 |  | PM ST 4,0 CO T60 ET M N6005 | 4.00 | CONISCH | STAAL | 6005 MOSGROEN | GESCHILDERD | NVT |  | 350400 |  | 322512 - 2000 PLL 24W HF NV RAL9005 | 1 | 2001-01-01 | [11 empty] | 175200 |  |  | PLL 24W 830 (HF) | 1 | 2021-02-02 |  | 24W PLL 830 |  |  | 24.00 | 16000 | PLL |  | HF-P 1 22-42 PL-T/C/L/TL5C | 1 | 2021-02-02 |  | HFP22-42 |  |  | 3.00 | 175200
162455 | 181520 | https://lms.nederlandslicht.nl/qr/report/181520 | 52.0391 | 5.4996 | 1627096657 | 4500872673 | HUCHT, DE |  |  | Overberg | OVERBERG | 2001-01-01 | Gemeente Utrechtse Heuvelrug |  |  |  | Gemeente Utrechtse Heuvelrug | In bedrijf | [5 empty] | Nacht | Bemeterd | [38 empty] | 19 - MAST 4,0 M ST CONISCH | 1 | 2001-01-01 |  | PM ST 4,0 CO T60 ET M N6005 | 4.00 | CONISCH | STAAL | 6005 MOSGROEN | GESCHILDERD | NVT |  | 350400 |  | 322512 - 2000 PLL 24W HF NV RAL9005 | 1 | 2001-01-01 | [11 empty] | 175200 |  |  | PLL 24W 830 (HF) | 1 | 2014-01-01 |  | 24W PLL 830 |  |  | 24.00 | 16000 | PLL |  | HF-P 1 22-42 PL-T/C/L/TL5C | 1 | 2019-10-05 |  | HFP22-42 |  |  | 3.00 | 175200
162456 | 181521 | https://lms.nederlandslicht.nl/qr/report/181521 | 52.0393 | 5.4997 | 1627166257 | 4501113878 | HUCHT, DE |  |  | Overberg | OVERBERG | 2001-01-01 | Gemeente Utrechtse Heuvelrug |  |  |  | Gemeente Utrechtse Heuvelrug | In bedrijf | [5 empty] | Nacht | Bemeterd | [38 empty] | 19 - MAST 4,0 M ST CONISCH | 1 | 2001-01-01 |  | PM ST 4,0 CO T60 ET M N6005 | 4.00 | CONISCH | STAAL | 6005 MOSGROEN | GESCHILDERD | NVT |  | 350400 |  | 322512 - 2000 PLL 24W HF NV RAL9005 | 1 | 2001-01-01 | [11 empty] | 175200 |  |  | PLL 24W 830 (HF) | 1 | 2014-01-01 |  | 24W PLL 830 |  |  | 24.00 | 16000 | PLL
162457 | 181522 | https://lms.nederlandslicht.nl/qr/report/181522 | 52.0381 | 5.4999 | 1627336557 | 4499846275 | HUCHT, DE |  |  | Overberg | OVERBERG | 2001-01-01 | Gemeente Utrechtse Heuvelrug |  |  |  | Gemeente Utrechtse Heuvelrug | In bedrijf | [5 empty] | Nacht | Bemeterd | [38 empty] | 19 - MAST 4,0 M ST CONISCH | 1 | 2001-01-01 |  | PM ST 4,0 CO T60 ET M N6005 | 4.00 | CONISCH | STAAL | 6005 MOSGROEN | GESCHILDERD | NVT |  | 350400 |  | 322512 - 2000 PLL 24W HF NV RAL9005 | 1 | 2001-01-01 | [11 empty] | 175200 |  |  | PLL 24W 830 (HF) | 1 | 2021-11-02 |  | 24W PLL 830 |  |  | 24.00 | 16000 | PLL
162458 | 181523 | https://lms.nederlandslicht.nl/qr/report/181523 | 52.0384 | 5.5 | 1627426257 | 4500142172 | HUCHT, DE |  |  | Overberg | OVERBERG | 2001-01-01 | Gemeente Utrechtse Heuvelrug |  |  |  | Gemeente Utrechtse Heuvelrug | In bedrijf | [5 empty] | Nacht | Bemeterd | [38 empty] | 19 - MAST 4,0 M ST CONISCH | 1 | 2001-01-01 |  | PM ST 4,0 CO T60 ET M N6005 | 4.00 | CONISCH | STAAL | 6005 MOSGROEN | GESCHILDERD | NVT |  | 350400 |  | 322512 - 2000 PLL 24W HF NV RAL9005 | 1 | 2001-01-01 | [11 empty] | 175200 |  |  | PLL 24W 830 (HF) | 1 | 2014-01-01 |  | 24W PLL 830 |  |  | 24.00 | 16000 | PLL
162459 | 181524 | https://lms.nederlandslicht.nl/qr/report/181524 | 52.0386 | 5.5002 | 1627500957 | 4500403468 | HUCHT, DE |  |  | Overberg | OVERBERG | 2001-01-01 | Gemeente Utrechtse Heuvelrug |  |  |  | Gemeente Utrechtse Heuvelrug | In bedrijf | [5 empty] | Nacht | Bemeterd | [38 empty] | 19 - MAST 4,0 M ST CONISCH | 1 | 2001-01-01 |  | PM ST 4,0 CO T60 ET M N6005 | 4.00 | CONISCH | STAAL | 6005 MOSGROEN | GESCHILDERD | NVT |  | 350400 |  | 322512 - 2000 PLL 24W HF NV RAL9005 | 1 | 2001-01-01 | [11 empty] | 175200 |  |  | PLL 24W 830 (HF) | 1 | 2014-01-01 |  | 24W PLL 830 |  |  | 24.00 | 16000 | PLL
162460 | 181525 | https://lms.nederlandslicht.nl/qr/report/181525 | 52.0389 | 5.5003 | 1627580157 | 4500689670 | HUCHT, DE |  |  | Overberg | OVERBERG | 2001-01-01 | Gemeente Utrechtse Heuvelrug |  |  |  | Gemeente Utrechtse Heuvelrug | In bedrijf | [5 empty] | Nacht | Bemeterd | [38 empty] | 19 - MAST 4,0 M ST CONISCH | 1 | 2001-01-01 |  | PM ST 4,0 CO T60 ET M N6005 | 4.00 | CONISCH | STAAL | 6005 MOSGROEN | GESCHILDERD | NVT |  | 350400 |  | 322512 - 2000 PLL 24W HF NV RAL9005 | 1 | 2001-01-01 | [11 empty] | 175200 |  |  | PLL 24W 830 (HF) | 1 | 2020-12-21 |  | 24W PLL 830 |  |  | 24.00 | 16000 | PLL |  | HF-P 1 22-42 PL-T/C/L/TL5C | 1 | 2020-12-21 |  | HFP22-42 |  |  | 3.00 | 175200
162461 | 181526 | https://lms.nederlandslicht.nl/qr/report/181526 | 52.0391 | 5.5004 | 1627648357 | 4500917567 | HUCHT, DE |  |  | Overberg | OVERBERG | 2001-01-01 | Gemeente Utrechtse Heuvelrug |  |  |  | Gemeente Utrechtse Heuvelrug | In bedrijf | [5 empty] | Nacht | Bemeterd | [38 empty] | 19 - MAST 4,0 M ST CONISCH | 1 | 2001-01-01 |  | PM ST 4,0 CO T60 ET M N6005 | 4.00 | CONISCH | STAAL | 6005 MOSGROEN | GESCHILDERD | NVT |  | 350400 |  | 322512 - 2000 PLL 24W HF NV RAL9005 | 1 | 2001-01-01 | [11 empty] | 175200 |  |  | PLL 24W 830 (HF) | 1 | 2014-01-01 |  | 24W PLL 830 |  |  | 24.00 | 16000 | PLL
162462 | 181527 | https://lms.nederlandslicht.nl/qr/report/181527 | 52.0393 | 5.5005 | 1627728657 | 4501195371 | HUCHT, DE |  |  | Overberg | OVERBERG | 2001-01-01 | Gemeente Utrechtse Heuvelrug |  |  |  | Gemeente Utrechtse Heuvelrug | In bedrijf | [5 empty] | Nacht | Bemeterd | [38 empty] | 19 - MAST 4,0 M ST CONISCH | 1 | 2001-01-01 |  | PM ST 4,0 CO T60 ET M N6005 | 4.00 | CONISCH | STAAL | 6005 MOSGROEN | GESCHILDERD | NVT |  | 350400 |  | 322512 - 2000 PLL 24W HF NV RAL9005 | 1 | 2001-01-01 | [11 empty] | 175200 |  |  | PLL 24W 830 (HF) | 1 | 2020-09-29 |  | 24W PLL 830 |  |  | 24.00 | 16000 | PLL |  | HF-P 1 22-42 PL-T/C/L/TL5C | 1 | 2020-09-29 |  | HFP22-42 |  |  | 3.00 | 175200
162463 | 181528 | https://lms.nederlandslicht.nl/qr/report/181528 | 52.0395 | 5.4998 | 1627235857 | 4501385668 | HUCHT, DE |  |  | Overberg | OVERBERG | 2001-01-01 | Gemeente Utrechtse Heuvelrug |  |  |  | Gemeente Utrechtse Heuvelrug | In bedrijf | [5 empty] | Nacht | Bemeterd | [38 empty] | 19 - MAST 4,0 M ST CONISCH | 1 | 2001-01-01 |  | PM ST 4,0 CO T60 ET M N6005 | 4.00 | CONISCH | STAAL | 6005 MOSGROEN | GESCHILDERD | NVT |  | 350400 |  | 322512 - 2000 PLL 24W HF NV RAL9005 | 1 | 2001-01-01 | [11 empty] | 175200 |  |  | PLL 24W 830 (HF) | 1 | 2014-01-01 |  | 24W PLL 830 |  |  | 24.00 | 16000 | PLL
2554 | 181529 | https://lms.nederlandslicht.nl/qr/report/181529 | 52.0508 | 5.4931 | 1622650357 | 4513891171 | PARALLELWG |  |  | Overberg | OVERBERG | 1985-01-01 | Gemeente Utrechtse Heuvelrug |  |  |  | Gemeente Utrechtse Heuvelrug | In bedrijf | [5 empty] | Nacht | Bemeterd | [38 empty] | 30 - MAST 6,0 M ST - EL TYPE 0 | 1 | 1985-01-01 |  | LM ST 6,0 CV EU1250/20/5 T60 ET Z N6005 | 6.00 | CILINDRISCH | STAAL | 6005 MOSGROEN | GESCHILDERD | NVT |  | 350400 |  | 302912 - LRB 303 TLD 18W NV | 1 | 1987-01-01 | [11 empty] | 175200 |  |  | TLD Xtra 18W 840 | 1 | 2014-01-01 |  | 18W TLD |  |  |  | 16000 | TL
2557 | 181532 | https://lms.nederlandslicht.nl/qr/report/181532 | 52.0506 | 5.4993 | 1626919557 | 4513697070 | PARALLELWG |  |  | Overberg | OVERBERG | 1985-01-01 | Gemeente Utrechtse Heuvelrug |  |  |  | Gemeente Utrechtse Heuvelrug | In bedrijf | [5 empty] | Nacht | Bemeterd | [38 empty] | 30 - MAST 6,0 M ST - EL TYPE 0 | 1 | 1985-01-01 |  | LM ST 6,0 CV EU1250/20/5 T60 ET Z N6005 | 6.00 | CILINDRISCH | STAAL | 6005 MOSGROEN | GESCHILDERD | NVT |  | 350400 |  | 302912 - LRB 303 TLD 18W NV | 1 | 1987-01-01 | [11 empty] | 175200 |  |  | TLD Xtra 18W 840 | 1 | 2021-04-30 |  | 18W TLD |  |  |  | 16000 | TL |  | Starter S10 | 1 | 2021-04-30 |  | Starter S10 | NVT | Starter
2560 | 181534 | https://lms.nederlandslicht.nl/qr/report/181534 | 52.0505 | 5.5041 | 1630164257 | 4513572478 | PARALLELWG |  |  | Overberg | OVERBERG | 2011-01-01 | Gemeente Utrechtse Heuvelrug |  |  |  | Gemeente Utrechtse Heuvelrug | In bedrijf | [5 empty] | Nacht | Bemeterd | [38 empty] | 230 - MAST 6 M ST - EL UITL 5 GR | 1 | 2011-01-01 |  | LM ST 6,0 CV EU125020/5 T60 ET Z N6005 | 6.00 | CILINDRISCH | STAAL | 6005 MOSGROEN | GESCHILDERD | NVT |  | 350400 |  | 302912 - LRB 303 TLD 18W NV | 1 | 1987-01-01 | [11 empty] | 175200 |  |  | TLD Xtra 18W 840 | 1 | 2014-01-01 |  | 18W TLD |  |  |  | 16000 | TL
2562 | 181535 | https://lms.nederlandslicht.nl/qr/report/181535 | 52.0504 | 5.506 | 1631506857 | 4513494576 | PARALLELWG |  |  | Overberg | OVERBERG | 1985-01-01 | Gemeente Utrechtse Heuvelrug |  |  |  | Gemeente Utrechtse Heuvelrug | In bedrijf | [5 empty] | Nacht | Bemeterd | [38 empty] | 30 - MAST 6,0 M ST - EL TYPE 0 | 1 | 1985-01-01 |  | LM ST 6,0 CV EU1250/20/5 T60 ET Z N6005 | 6.00 | CILINDRISCH | STAAL | 6005 MOSGROEN | GESCHILDERD | NVT |  | 350400 |  | 302912 - LRB 303 TLD 18W NV | 1 | 1987-01-01 | [11 empty] | 175200 |  |  | TLD Xtra 18W 840 | 1 | 2019-02-05 |  | 18W TLD |  |  |  | 16000 | TL | [15 empty] | Zekering | 1 | 2019-02-05 |  | Zekering | Zekering | NVT
2564 | 181536 | https://lms.nederlandslicht.nl/qr/report/181536 | 52.0505 | 5.5066 | 1631899457 | 4513595676 | PARALLELWG |  |  | Overberg | OVERBERG | 1985-01-01 | Gemeente Utrechtse Heuvelrug |  |  |  | Gemeente Utrechtse Heuvelrug | In bedrijf | [5 empty] | Nacht | Bemeterd | [38 empty] | 30 - MAST 6,0 M ST - EL TYPE 0 | 1 | 1985-01-01 |  | LM ST 6,0 CV EU1250/20/5 T60 ET Z N6005 | 6.00 | CILINDRISCH | STAAL | 6005 MOSGROEN | GESCHILDERD | NVT |  | 350400 |  | 302912 - LRB 303 TLD 18W NV | 1 | 1987-01-01 | [11 empty] | 175200 |  |  | TLD Xtra 18W 840 | 1 | 2014-01-01 |  | 18W TLD |  |  |  | 16000 | TL
2567 | 181538 | https://lms.nederlandslicht.nl/qr/report/181538 | 52.0504 | 5.513 | 1636322657 | 4513449875 | PARALLELWG |  |  | Overberg | OVERBERG | 1985-01-01 | Gemeente Utrechtse Heuvelrug |  |  |  | Gemeente Utrechtse Heuvelrug | In bedrijf | [5 empty] | Nacht | Bemeterd | [38 empty] | 30 - MAST 6,0 M ST - EL TYPE 0 | 1 | 1985-01-01 |  | LM ST 6,0 CV EU1250/20/5 T60 ET Z N6005 | 6.00 | CILINDRISCH | STAAL | 6005 MOSGROEN | GESCHILDERD | NVT |  | 350400 |  | 302912 - LRB 303 TLD 18W NV | 1 | 1987-07-04 | [11 empty] | 175200 |  |  | TLD Xtra 18W 840 | 1 | 2014-01-01 |  | 18W TLD |  |  |  | 16000 | TL
2568 | 181539 | https://lms.nederlandslicht.nl/qr/report/181539 | 52.0503 | 5.5138 | 1636823957 | 4513430076 | PARALLELWG |  |  | Overberg | OVERBERG | 1985-01-01 | Gemeente Utrechtse Heuvelrug |  |  |  | Gemeente Utrechtse Heuvelrug | In bedrijf | [5 empty] | Nacht | Bemeterd | [38 empty] | 30 - MAST 6,0 M ST - EL TYPE 0 | 1 | 1985-01-01 |  | LM ST 6,0 CV EU1250/20/5 T60 ET Z N6005 | 6.00 | CILINDRISCH | STAAL | 6005 MOSGROEN | GESCHILDERD | NVT |  | 350400 |  | 302912 - LRB 303 TLD 18W NV | 1 | 1987-01-01 | [11 empty] | 175200 |  |  | TLD Xtra 18W 840 | 1 | 2014-01-01 |  | 18W TLD |  |  |  | 16000 | TL
157366 | 181545 | https://lms.nederlandslicht.nl/qr/report/181545 | 52.0504 | 5.5111 | 1634984956 | 4513452267 | PARALLELWG |  |  | Overberg | OVERBERG | 2000-01-01 | Gemeente Utrechtse Heuvelrug |  |  |  | Gemeente Utrechtse Heuvelrug | In bedrijf | [5 empty] | Nacht | Bemeterd | [38 empty] | 230 - MAST 6 M ST - EL UITL 5 GR | 1 | 2000-01-01 |  | LM ST 6,0 CV EU125020/5 T60 ET Z N6005 | 6.00 | CILINDRISCH | STAAL | 6005 MOSGROEN | GESCHILDERD | NVT |  | 350400 |  | 302912 - LRB 303 TLD 18W NV | 1 | 2000-01-01 | [11 empty] | 175200 |  |  | TLD Xtra 18W 840 | 1 | 2014-01-01 |  | 18W TLD |  |  |  | 16000 | TL
2546 | 181546 | https://lms.nederlandslicht.nl/qr/report/181546 | 52.0404 | 5.4937 | 1623099457 | 4502312676 | SCHOOLWG |  |  | Overberg | OVERBERG | 1985-01-01 | Gemeente Utrechtse Heuvelrug |  |  |  | Gemeente Utrechtse Heuvelrug | In bedrijf | [5 empty] | Nacht | Bemeterd | [38 empty] | 30 - MAST 6,0 M ST - EL TYPE 0 | 1 | 1985-01-01 |  | LM ST 6,0 CV EU1250/20/5 T60 ET Z N6005 | 6.00 | CILINDRISCH | STAAL | 6005 MOSGROEN | GESCHILDERD | NVT |  | 350400 |  | 302912 - LRB 303 TLD 18W NV | 1 | 1987-01-01 | [11 empty] | 175200 |  |  | TLD Xtra 18W 840 | 1 | 2014-01-01 |  | 18W TLD |  |  |  | 16000 | TL
2547 | 181547 | https://lms.nederlandslicht.nl/qr/report/181547 | 52.0403 | 5.4945 | 1623647857 | 4502202271 | SCHOOLWG |  |  | Overberg | OVERBERG | 1985-01-01 | Gemeente Utrechtse Heuvelrug |  |  |  | Gemeente Utrechtse Heuvelrug | In bedrijf | [5 empty] | Nacht | Bemeterd | [38 empty] | 30 - MAST 6,0 M ST - EL TYPE 0 | 1 | 1985-01-01 |  | LM ST 6,0 CV EU1250/20/5 T60 ET Z N6005 | 6.00 | CILINDRISCH | STAAL | 6005 MOSGROEN | GESCHILDERD | NVT |  | 350400 |  | 302912 - LRB 303 TLD 18W NV | 1 | 1987-01-01 | [11 empty] | 175200 |  |  | TLD Xtra 18W 840 | 1 | 2014-01-01 |  | 18W TLD |  |  |  | 16000 | TL
105940 | 181552 | https://lms.nederlandslicht.nl/qr/report/181552 | 52.0399 | 5.4972 | 1625444257 | 4501829677 | SCHOOLWG |  |  | Overberg | OVERBERG | 1989-02-06 | Gemeente Utrechtse Heuvelrug |  |  |  | Gemeente Utrechtse Heuvelrug | In bedrijf | [5 empty] | Nacht | Bemeterd | [38 empty] | 19 - MAST 4,0 M ST CONISCH | 1 | 1989-02-06 |  | PM ST 4,0 CO T60 ET M N6005 | 4.00 | CONISCH | STAAL | 6005 MOSGROEN | GESCHILDERD | NVT |  | 350400 |  | 303012 - GFK 5148 TLD 18W NV | 1 | 1989-02-06 | [11 empty] | 175200 |  |  | TLD Xtra 18W 840 | 1 | 2014-01-01 |  | 18W TLD |  |  |  | 16000 | TL
105941 | 181553 | https://lms.nederlandslicht.nl/qr/report/181553 | 52.0397 | 5.4982 | 1626165457 | 4501626272 | SCHOOLWG |  |  | Overberg | OVERBERG | 1989-05-06 | Gemeente Utrechtse Heuvelrug |  |  |  | Gemeente Utrechtse Heuvelrug | In bedrijf | [5 empty] | Nacht | Bemeterd | [38 empty] | 19 - MAST 4,0 M ST CONISCH | 1 | 2020-05-08 |  | PM ST 4,0 CO T60 ET M N6005 | 4.00 | CONISCH | STAAL | 6005 MOSGROEN | GESCHILDERD | NVT |  | 350400 |  | 322512 - 2000 PLL 24W HF NV RAL9005 | 1 | 2009-08-09 | [11 empty] | 175200 |  |  | PLL 24W 840 (HF) | 1 | 2014-01-01 |  | 24W PLL | Philips |  | 24.00 | 16000 | PLL
105942 | 181554 | https://lms.nederlandslicht.nl/qr/report/181554 | 52.0398 | 5.4977 | 1625783857 | 4501732475 | SCHOOLWG |  |  | Overberg | OVERBERG | 1989-05-06 | Gemeente Utrechtse Heuvelrug |  |  |  | Gemeente Utrechtse Heuvelrug | In bedrijf | [5 empty] | Nacht | Bemeterd | [38 empty] | 19 - MAST 4,0 M ST CONISCH | 1 | 1989-05-06 |  | PM ST 4,0 CO T60 ET M N6005 | 4.00 | CONISCH | STAAL | 6005 MOSGROEN | GESCHILDERD | NVT |  | 350400 |  | 303012 - GFK 5148 TLD 18W NV | 1 | 1989-05-06 | [11 empty] | 175200 |  |  | TLD Xtra 18W 840 | 1 | 2014-01-01 |  | 18W TLD |  |  |  | 16000 | TL
128518 | 181555 | https://lms.nederlandslicht.nl/qr/report/181555 | 52.0393 | 5.498 | 1626051457 | 4501188874 | SCHOOLWG |  |  | Overberg | OVERBERG | 1995-10-02 | Gemeente Utrechtse Heuvelrug |  |  |  | Gemeente Utrechtse Heuvelrug | In bedrijf | [5 empty] | Nacht | Bemeterd | [38 empty] | 19 - MAST 4,0 M ST CONISCH | 1 | 1995-10-02 |  | PM ST 4,0 CO T60 ET M N6005 | 4.00 | CONISCH | STAAL | 6005 MOSGROEN | GESCHILDERD | NVT |  | 350400 |  | 303012 - GFK 5148 TLD 18W NV | 1 | 1995-10-02 | [11 empty] | 175200 |  |  | TLD Xtra 18W 840 | 1 | 2014-01-01 |  | 18W TLD |  |  |  | 16000 | TL
128519 | 181556 | https://lms.nederlandslicht.nl/qr/report/181556 | 52.0396 | 5.4981 | 1626059857 | 4501512871 | SCHOOLWG |  |  | Overberg | OVERBERG | 1995-10-02 | Gemeente Utrechtse Heuvelrug |  |  |  | Gemeente Utrechtse Heuvelrug | In bedrijf | [5 empty] | Nacht | Bemeterd | [38 empty] | 19 - MAST 4,0 M ST CONISCH | 1 | 1995-10-02 |  | PM ST 4,0 CO T60 ET M N6005 | 4.00 | CONISCH | STAAL | 6005 MOSGROEN | GESCHILDERD | NVT |  | 350400 |  | 303012 - GFK 5148 TLD 18W NV | 1 | 1995-10-02 | [11 empty] | 175200 |  |  | TLD Xtra 18W 840 | 1 | 2014-01-01 |  | 18W TLD |  |  |  | 16000 | TL
128520 | 181557 | https://lms.nederlandslicht.nl/qr/report/181557 | 52.0394 | 5.4979 | 1625937457 | 4501304675 | SCHOOLWG |  |  | Overberg | OVERBERG | 1995-10-02 | Gemeente Utrechtse Heuvelrug |  |  |  | Gemeente Utrechtse Heuvelrug | In bedrijf | [5 empty] | Nacht | Bemeterd | [38 empty] | 19 - MAST 4,0 M ST CONISCH | 1 | 1995-10-02 |  | PM ST 4,0 CO T60 ET M N6005 | 4.00 | CONISCH | STAAL | 6005 MOSGROEN | GESCHILDERD | NVT |  | 350400 |  | 303012 - GFK 5148 TLD 18W NV | 1 | 1995-10-02 | [11 empty] | 175200 |  |  | TLD Xtra 18W 840 | 1 | 2014-01-01 |  | 18W TLD |  |  |  | 16000 | TL
128521 | 181558 | https://lms.nederlandslicht.nl/qr/report/181558 | 52.0395 | 5.4976 | 1625715457 | 4501320870 | SCHOOLWG |  |  | Overberg | OVERBERG | 2010-01-01 | Gemeente Utrechtse Heuvelrug |  |  |  | Gemeente Utrechtse Heuvelrug | In bedrijf | [5 empty] | Nacht | Bemeterd | [38 empty] | 19 - MAST 4,0 M ST CONISCH | 1 | 2010-01-01 |  | PM ST 4,0 CO T60 ET M N6005 | 4.00 | CONISCH | STAAL | 6005 MOSGROEN | GESCHILDERD | NVT |  | 350400 |  | 303012 - GFK 5148 TLD 18W NV | 1 | 1995-10-02 | [11 empty] | 175200 |  |  | TLD Xtra 18W 840 | 1 | 2014-01-01 |  | 18W TLD |  |  |  | 16000 | TL
144323 | 181559 | https://lms.nederlandslicht.nl/qr/report/181559 | 52.0398 | 5.4965 | 1624981057 | 4501712077 | SCHOOLWG |  |  | Overberg | OVERBERG | 1998-01-01 | Gemeente Utrechtse Heuvelrug |  |  |  | Gemeente Utrechtse Heuvelrug | In bedrijf | [5 empty] | Nacht | Bemeterd | [38 empty] | 230 - MAST 6 M ST - EL UITL 5 GR | 1 | 1998-01-01 |  | LM ST 6,0 CV EU125020/5 T60 ET Z N6005 | 6.00 | CILINDRISCH | STAAL | 6005 MOSGROEN | GESCHILDERD | NVT |  | 350400 |  | 302912 - LRB 303 TLD 18W NV | 1 | 1987-01-01 | [11 empty] | 175200 |  |  | TLD Xtra 18W 840 | 1 | 2014-01-01 |  | 18W TLD |  |  |  | 16000 | TL
2417 | 181560 | https://lms.nederlandslicht.nl/qr/report/181560 | 52.0307 | 5.5218 | 1642374856 | 4491565078 | SLAPERDK |  |  | Overberg | OVERBERG | 1984-01-01 | Gemeente Utrechtse Heuvelrug |  |  |  | Gemeente Utrechtse Heuvelrug | In bedrijf | [5 empty] | Nacht | Bemeterd | [38 empty] | 26 - MAST 5,7 M ST VERL TYPE II (7,0 M) | 1 | 1984-01-01 |  | LM ST 7,0 CV EU1250/20/5 T60 ET Z N6005 | 7.00 | CILINDRISCH | STAAL | 6005 MOSGROEN | GESCHILDERD | NVT |  | 350400 |  | 253212 - XGS 201 SOX 35W NV | 1 | 1984-01-01 | [11 empty] | 175200 |  |  | SOX 35W | 1 | 2014-01-01 | [5 empty] | 8000 | SOX
2418 | 181561 | https://lms.nederlandslicht.nl/qr/report/181561 | 52.0311 | 5.5221 | 1642564657 | 4492038668 | SLAPERDK |  |  | Overberg | OVERBERG | 1984-01-01 | Gemeente Utrechtse Heuvelrug |  |  |  | Gemeente Utrechtse Heuvelrug | In bedrijf | [5 empty] | Nacht | Bemeterd | [38 empty] | 24 - MAST 6,7 M ST VERL TYPE III ( 8,0 M) | 1 | 1984-01-01 |  | LM ST 8,0 CV EU1250/20/5 T60 ET Z N6005 | 8.00 | CILINDRISCH | STAAL | 6005 MOSGROEN | GESCHILDERD | NVT |  | 350400 |  | 261512 - SRS 201 WG SOX 90WNV | 1 | 1985-01-01 | [11 empty] | 175200 |  |  | SOX 90W | 1 | 2014-01-01 |  | 90W SOX | Philips | 3000K | 90.00 | 12000 | SOX
2419 | 181562 | https://lms.nederlandslicht.nl/qr/report/181562 | 52.031 | 5.5219 | 1642408657 | 4491933973 | SLAPERDK |  |  | Overberg | OVERBERG | 1984-01-01 | Gemeente Utrechtse Heuvelrug |  |  |  | Gemeente Utrechtse Heuvelrug | In bedrijf | [5 empty] | Nacht | Bemeterd | [38 empty] | 24 - MAST 6,7 M ST VERL TYPE III ( 8,0 M) | 1 | 1984-01-01 |  | LM ST 8,0 CV EU1250/20/5 T60 ET Z N6005 | 8.00 | CILINDRISCH | STAAL | 6005 MOSGROEN | GESCHILDERD | NVT |  | 350400 |  | 261512 - SRS 201 WG SOX 90WNV | 1 | 1985-01-01 | [11 empty] | 175200 |  |  | SOX 90W | 1 | 2014-01-01 |  | 90W SOX | Philips | 3000K | 90.00 | 12000 | SOX
10993 | 181565 | https://lms.nederlandslicht.nl/qr/report/181565 | 52.0399 | 5.5284 | 1646853356 | 4501798968 | SLAPERDK |  |  | Overberg | OVERBERG | 1986-01-01 | Gemeente Utrechtse Heuvelrug |  |  |  | Gemeente Utrechtse Heuvelrug | In bedrijf | [5 empty] | Nacht | Bemeterd | [38 empty] | 30 - MAST 6,0 M ST - EL TYPE 0 | 1 | 1986-01-01 |  | LM ST 6,0 CV EU1250/20/5 T60 ET Z N6005 | 6.00 | CILINDRISCH | STAAL | 6005 MOSGROEN | GESCHILDERD | NVT |  | 350400 |  | 302912 - LRB 303 TLD 18W NV | 1 | 1986-01-01 | [11 empty] | 175200 |  |  | TLD Xtra 18W 840 | 1 | 2014-01-01 |  | 18W TLD |  |  |  | 16000 | TL
2431 | 181567 | https://lms.nederlandslicht.nl/qr/report/181567 | 52.0509 | 5.5068 | 1632053357 | 4514029872 | SPOORLN |  |  | Overberg | OVERBERG | 1973-01-01 | Gemeente Utrechtse Heuvelrug |  |  |  | Gemeente Utrechtse Heuvelrug | In bedrijf | [5 empty] | Nacht | Bemeterd | [38 empty] | LM AL 6,0 CO EU500/5 T60 Nedal | 1 | 2019-12-31 |  | LM AL 6,0 CO EU600/5 T60 TP | 6.00 | CONISCH | ALUMINIUM | NVT | NVT | NVT |  | 350400 |  | 20077387 IND 2550 IRIS PL-L 24 W | 1 | 2019-12-31
138271 | 181574 | https://lms.nederlandslicht.nl/qr/report/181574 | 52.0512 | 5.496 | 1624649857 | 4514332970 | SPOORLN |  |  | Overberg | OVERBERG | 1997-01-01 | Gemeente Utrechtse Heuvelrug |  |  |  | Gemeente Utrechtse Heuvelrug | In bedrijf | [5 empty] | Nacht | Bemeterd | [38 empty] | 230 - MAST 6 M ST - EL UITL 5 GR | 1 | 1997-01-01 |  | LM ST 6,0 CV EU125020/5 T60 ET Z N6005 | 6.00 | CILINDRISCH | STAAL | 6005 MOSGROEN | GESCHILDERD | NVT |  | 350400 |  | IRIS 2550 1XPLL 24W R9005 EVSA | 1 | 2021-08-25 |  | IRIS 2550 1XPLL 24W R9005 EVSA | INDAL |  |  |  |  | 7035 LICHTGRIJS |  |  |  | 175200 |  |  | PLL 24W 830 (HF) | 1 | 2021-08-25 |  | 24W PLL 830 |  |  | 24.00 | 16000 | PLL
196993 | 181577 | https://lms.nederlandslicht.nl/qr/report/181577 | 52.0436 | 5.3775 | 1543341159 | 4505901073 | BURGWAL |  |  | Hoofdwegen | AMERONGEN | 2007-01-05 | Gemeente Utrechtse Heuvelrug |  |  |  | Gemeente Utrechtse Heuvelrug | In bedrijf | [5 empty] | Avond | Bemeterd | [38 empty] | 19 - MAST 4,0 M ST CONISCH | 1 | 2007-01-05 |  | PM ST 4,0 CO T60 ET M N6005 | 4.00 | CONISCH | STAAL | 6005 MOSGROEN | GESCHILDERD | NVT |  | 350400 |  | 322511 - 2000 PLL 24W HF AV RAL 9005 | 1 | 2007-01-05 | [11 empty] | 175200 |  |  | PLL 24W 830 (HF) | 1 |  |  | 24W PLL 830 |  |  | 24.00 | 16000 | PLL
196994 | 181578 | https://lms.nederlandslicht.nl/qr/report/181578 | 52.0436 | 5.3775 | 1543341258 | 4505901173 | BURGWAL |  |  | Hoofdwegen | AMERONGEN | 2007-01-05 | Gemeente Utrechtse Heuvelrug |  |  |  | Gemeente Utrechtse Heuvelrug | In bedrijf | [5 empty] | Avond | Bemeterd | [38 empty] | 19 - MAST 4,0 M ST CONISCH | 1 | 2007-01-05 |  | PM ST 4,0 CO T60 ET M N6005 | 4.00 | CONISCH | STAAL | 6005 MOSGROEN | GESCHILDERD | NVT |  | 350400 |  | 322511 - 2000 PLL 24W HF AV RAL 9005 | 1 | 2007-01-05 | [11 empty] | 175200 |  |  | PLL 24W 830 (HF) | 1 |  |  | 24W PLL 830 |  |  | 24.00 | 16000 | PLL
200870 | 181581 | https://lms.nederlandslicht.nl/qr/report/181581 | 51.9978 | 5.4738 | 1609443927 | 4454979032 | BURGWAL |  |  | Buitengebied | AMERONGEN | 2008-01-01 | Gemeente Utrechtse Heuvelrug |  |  |  | Gemeente Utrechtse Heuvelrug | In bedrijf | [5 empty] | Nacht | Bemeterd | [38 empty] | 6283 - MAST 4,0 M ST CON RAL 9006 | 1 | 2008-01-01 |  | PM ST 4,0 CO T60 TP P9006 | 4.00 | CONISCH | THERMISCH VERZINKT | 9006 WIT ALUMINIUM | POEDERCOAT | NVT |  | 350400 |  | 323762 - 2310 PLL 24W HF NV RAL 9006 | 1 | 2008-01-01 | [7 empty] | 9006 ZILVERGRIJS |  |  |  | 175200 |  |  | PLL 24W 830 (HF) | 1 |  |  | 24W PLL 830 |  |  | 24.00 | 16000 | PLL
200871 | 181582 | https://lms.nederlandslicht.nl/qr/report/181582 | 51.998 | 5.4736 | 1609336717 | 4455142653 | BURGWAL |  |  | Buitengebied | AMERONGEN | 2008-01-01 | Gemeente Utrechtse Heuvelrug |  |  |  | Gemeente Utrechtse Heuvelrug | In bedrijf | [5 empty] | Nacht | Bemeterd | [38 empty] | 6283 - MAST 4,0 M ST CON RAL 9006 | 1 | 2008-01-01 |  | PM ST 4,0 CO T60 TP P9006 | 4.00 | CONISCH | THERMISCH VERZINKT | 9006 WIT ALUMINIUM | POEDERCOAT | NVT |  | 350400 |  | 323762 - 2310 PLL 24W HF NV RAL 9006 | 1 | 2008-01-01 | [7 empty] | 9006 ZILVERGRIJS |  |  |  | 175200 |  |  | PLL 24W 830 (HF) | 1 |  |  | 24W PLL 830 |  |  | 24.00 | 16000 | PLL
200872 | 181583 | https://lms.nederlandslicht.nl/qr/report/181583 | 51.9983 | 5.4739 | 1609519697 | 4455480616 | BURGWAL |  |  | Buitengebied | AMERONGEN | 2008-01-01 | Gemeente Utrechtse Heuvelrug |  |  |  | Gemeente Utrechtse Heuvelrug | In bedrijf | [5 empty] | Nacht | Bemeterd | [38 empty] | 6283 - MAST 4,0 M ST CON RAL 9006 | 1 | 2008-01-01 |  | PM ST 4,0 CO T60 TP P9006 | 4.00 | CONISCH | THERMISCH VERZINKT | 9006 WIT ALUMINIUM | POEDERCOAT | NVT |  | 350400 |  | 323762 - 2310 PLL 24W HF NV RAL 9006 | 1 | 2008-01-01 | [7 empty] | 9006 ZILVERGRIJS |  |  |  | 175200 |  |  | PLL 24W 830 (HF) | 1 |  |  | 24W PLL 830 |  |  | 24.00 | 16000 | PLL
200873 | 181584 | https://lms.nederlandslicht.nl/qr/report/181584 | 51.9985 | 5.4737 | 1609420427 | 4455685913 | BURGWAL |  |  | Buitengebied | AMERONGEN | 2008-01-01 | Gemeente Utrechtse Heuvelrug |  |  |  | Gemeente Utrechtse Heuvelrug | In bedrijf | [5 empty] | Nacht | Bemeterd | [38 empty] | 6283 - MAST 4,0 M ST CON RAL 9006 | 1 | 2008-01-01 |  | PM ST 4,0 CO T60 TP P9006 | 4.00 | CONISCH | THERMISCH VERZINKT | 9006 WIT ALUMINIUM | POEDERCOAT | NVT |  | 350400 |  | 323762 - 2310 PLL 24W HF NV RAL 9006 | 1 | 2008-01-01 | [7 empty] | 9006 ZILVERGRIJS |  |  |  | 175200 |  |  | PLL 24W 830 (HF) | 1 |  |  | 24W PLL 830 |  |  | 24.00 | 16000 | PLL
200874 | 181585 | https://lms.nederlandslicht.nl/qr/report/181585 | 51.9982 | 5.4742 | 1609716397 | 4455333958 | BURGWAL |  |  | Buitengebied | AMERONGEN | 2008-01-01 | Gemeente Utrechtse Heuvelrug |  |  |  | Gemeente Utrechtse Heuvelrug | In bedrijf | [5 empty] | Nacht | Bemeterd | [38 empty] | 6283 - MAST 4,0 M ST CON RAL 9006 | 1 | 2008-01-01 |  | PM ST 4,0 CO T60 TP P9006 | 4.00 | CONISCH | THERMISCH VERZINKT | 9006 WIT ALUMINIUM | POEDERCOAT | NVT |  | 350400 |  | 323762 - 2310 PLL 24W HF NV RAL 9006 | 1 | 2008-01-01 | [7 empty] | 9006 ZILVERGRIJS |  |  |  | 175200 |  |  | PLL 24W 830 (HF) | 1 |  |  | 24W PLL 830 |  |  | 24.00 | 16000 | PLL
200875 | 181586 | https://lms.nederlandslicht.nl/qr/report/181586 | 51.998 | 5.4743 | 1609838667 | 4455180080 | BURGWAL |  |  | Buitengebied | AMERONGEN | 2008-01-01 | Gemeente Utrechtse Heuvelrug |  |  |  | Gemeente Utrechtse Heuvelrug | In bedrijf | [5 empty] | Nacht | Bemeterd | [38 empty] | 6283 - MAST 4,0 M ST CON RAL 9006 | 1 | 2008-01-01 |  | PM ST 4,0 CO T60 TP P9006 | 4.00 | CONISCH | THERMISCH VERZINKT | 9006 WIT ALUMINIUM | POEDERCOAT | NVT |  | 350400 |  | 323762 - 2310 PLL 24W HF NV RAL 9006 | 1 | 2008-01-01 | [7 empty] | 9006 ZILVERGRIJS |  |  |  | 175200 |  |  | PLL 24W 830 (HF) | 1 |  |  | 24W PLL 830 |  |  | 24.00 | 16000 | PLL
200876 | 181587 | https://lms.nederlandslicht.nl/qr/report/181587 | 51.9985 | 5.4759 | 1610929547 | 4455776298 | BURGWAL |  |  | Buitengebied | AMERONGEN | 2008-10-01 | Gemeente Utrechtse Heuvelrug |  |  |  | Gemeente Utrechtse Heuvelrug | In bedrijf | [5 empty] | Nacht | Bemeterd | [38 empty] | 6283 - MAST 4,0 M ST CON RAL 9006 | 1 | 2008-10-01 |  | PM ST 4,0 CO T60 TP P9006 | 4.00 | CONISCH | THERMISCH VERZINKT | 9006 WIT ALUMINIUM | POEDERCOAT | NVT |  | 350400 |  | 323762 - 2310 PLL 24W HF NV RAL 9006 | 1 | 2008-10-01 | [7 empty] | 9006 ZILVERGRIJS |  |  |  | 175200 |  |  | PLL 24W 830 (HF) | 1 |  |  | 24W PLL 830 |  |  | 24.00 | 16000 | PLL
200877 | 181588 | https://lms.nederlandslicht.nl/qr/report/181588 | 51.9986 | 5.4762 | 1611123257 | 4455834278 | BURGWAL |  |  | Buitengebied | AMERONGEN | 2008-10-01 | Gemeente Utrechtse Heuvelrug |  |  |  | Gemeente Utrechtse Heuvelrug | In bedrijf | [5 empty] | Nacht | Bemeterd | [38 empty] | 6283 - MAST 4,0 M ST CON RAL 9006 | 1 | 2008-10-01 |  | PM ST 4,0 CO T60 TP P9006 | 4.00 | CONISCH | THERMISCH VERZINKT | 9006 WIT ALUMINIUM | POEDERCOAT | NVT |  | 350400 |  | 323762 - 2310 PLL 24W HF NV RAL 9006 | 1 | 2008-10-01 | [7 empty] | 9006 ZILVERGRIJS |  |  |  | 175200 |  |  | PLL 24W 830 (HF) | 1 |  |  | 24W PLL 830 |  |  | 24.00 | 16000 | PLL
200879 | 181589 | https://lms.nederlandslicht.nl/qr/report/181589 | 51.9988 | 5.4761 | 1611044857 | 4456046628 | BURGWAL |  |  | Buitengebied | AMERONGEN | 2008-10-01 | Gemeente Utrechtse Heuvelrug |  |  |  | Gemeente Utrechtse Heuvelrug | In bedrijf | [5 empty] | Nacht | Bemeterd | [38 empty] | 6283 - MAST 4,0 M ST CON RAL 9006 | 1 | 2008-10-01 |  | PM ST 4,0 CO T60 TP P9006 | 4.00 | CONISCH | THERMISCH VERZINKT | 9006 WIT ALUMINIUM | POEDERCOAT | NVT |  | 350400 |  | 323762 - 2310 PLL 24W HF NV RAL 9006 | 1 | 2008-10-01 | [7 empty] | 9006 ZILVERGRIJS |  |  |  | 175200 |  |  | PLL 24W 830 (HF) | 1 |  |  | 24W PLL 830 |  |  | 24.00 | 16000 | PLL
200881 | 181591 | https://lms.nederlandslicht.nl/qr/report/181591 | 51.9989 | 5.476 | 1610980387 | 4456219522 | BURGWAL |  |  | Buitengebied | AMERONGEN | 2008-10-01 | Gemeente Utrechtse Heuvelrug |  |  |  | Gemeente Utrechtse Heuvelrug | In bedrijf | [5 empty] | Nacht | Bemeterd | [38 empty] | 6283 - MAST 4,0 M ST CON RAL 9006 | 1 | 2008-10-01 |  | PM ST 4,0 CO T60 TP P9006 | 4.00 | CONISCH | THERMISCH VERZINKT | 9006 WIT ALUMINIUM | POEDERCOAT | NVT |  | 350400 |  | 323762 - 2310 PLL 24W HF NV RAL 9006 | 1 | 2008-10-01 | [7 empty] | 9006 ZILVERGRIJS |  |  |  | 175200 |  |  | PLL 24W 830 (HF) | 1 |  |  | 24W PLL 830 |  |  | 24.00 | 16000 | PLL
200882 | 181592 | https://lms.nederlandslicht.nl/qr/report/181592 | 51.9991 | 5.4755 | 1610656547 | 4456404059 | BURGWAL |  |  | Buitengebied | AMERONGEN | 2008-10-01 | Gemeente Utrechtse Heuvelrug |  |  |  | Gemeente Utrechtse Heuvelrug | In bedrijf | [5 empty] | Nacht | Bemeterd | [38 empty] | 6283 - MAST 4,0 M ST CON RAL 9006 | 1 | 2008-10-01 |  | PM ST 4,0 CO T60 TP P9006 | 4.00 | CONISCH | THERMISCH VERZINKT | 9006 WIT ALUMINIUM | POEDERCOAT | NVT |  | 350400 |  | 323762 - 2310 PLL 24W HF NV RAL 9006 | 1 | 2008-10-01 | [7 empty] | 9006 ZILVERGRIJS |  |  |  | 175200 |  |  | PLL 24W 830 (HF) | 1 |  |  | 24W PLL 830 |  |  | 24.00 | 16000 | PLL | [15 empty] | Zekering | 1 | 2019-01-22 |  | Zekering | Zekering | NVT
200883 | 181593 | https://lms.nederlandslicht.nl/qr/report/181593 | 51.9993 | 5.4758 | 1610830467 | 4456576798 | BURGWAL |  |  | Buitengebied | AMERONGEN | 2008-10-01 | Gemeente Utrechtse Heuvelrug |  |  |  | Gemeente Utrechtse Heuvelrug | In bedrijf | [5 empty] | Nacht | Bemeterd | [38 empty] | 6283 - MAST 4,0 M ST CON RAL 9006 | 1 | 2008-10-01 |  | PM ST 4,0 CO T60 TP P9006 | 4.00 | CONISCH | THERMISCH VERZINKT | 9006 WIT ALUMINIUM | POEDERCOAT | NVT |  | 350400 |  | 323762 - 2310 PLL 24W HF NV RAL 9006 | 1 | 2008-10-01 | [7 empty] | 9006 ZILVERGRIJS |  |  |  | 175200 |  |  | PLL 24W 830 (HF) | 1 |  |  | 24W PLL 830 |  |  | 24.00 | 16000 | PLL
200884 | 181594 | https://lms.nederlandslicht.nl/qr/report/181594 | 51.999 | 5.4749 | 1610230537 | 4456244098 | BURGWAL |  |  | Buitengebied | AMERONGEN | 2008-10-01 | Gemeente Utrechtse Heuvelrug |  |  |  | Gemeente Utrechtse Heuvelrug | In bedrijf | [5 empty] | Nacht | Bemeterd | [38 empty] | 6283 - MAST 4,0 M ST CON RAL 9006 | 1 | 2008-10-01 |  | PM ST 4,0 CO T60 TP P9006 | 4.00 | CONISCH | THERMISCH VERZINKT | 9006 WIT ALUMINIUM | POEDERCOAT | NVT |  | 350400 |  | 323762 - 2310 PLL 24W HF NV RAL 9006 | 1 | 2008-10-01 | [7 empty] | 9006 ZILVERGRIJS |  |  |  | 175200 |  |  | PLL 24W 830 (HF) | 1 |  |  | 24W PLL 830 |  |  | 24.00 | 16000 | PLL
216174 | 181598 | https://lms.nederlandslicht.nl/qr/report/181598 | 52.0349 | 5.3478 | 1522927979 | 4496208523 | ACACIALN |  |  |  | DOORN | 2011-11-07 | Gemeente Utrechtse Heuvelrug |  |  |  | Gemeente Utrechtse Heuvelrug | In bedrijf | [5 empty] | Nacht | Bemeterd | [38 empty] | 19 - MAST 4,0 M ST CONISCH | 1 | 2011-11-07 |  | PM ST 4,0 CO T60 ET M N6005 | 4.00 | CONISCH | STAAL | 6005 MOSGROEN | GESCHILDERD | NVT |  | 350400 |  | 322512 - 2000 PLL 24W HF NV RAL9005 | 1 | 2011-11-07 | [11 empty] | 175200 |  |  | PLL 24W 830 (HF) | 1 | 2021-03-26 |  | 24W PLL 830 |  |  | 24.00 | 16000 | PLL |  | EVSA PH 1 x PL-T/C/L/TL5C 22-42W VIERK | 1 | 2021-07-30 |  | HFP22-42 |  |  | 3.00 | 175200
216175 | 181599 | https://lms.nederlandslicht.nl/qr/report/181599 | 52.0351 | 5.3478 | 1522996119 | 4496393373 | ACACIALN |  |  |  | DOORN | 2011-11-07 | Gemeente Utrechtse Heuvelrug |  |  |  | Gemeente Utrechtse Heuvelrug | In bedrijf | [5 empty] | Nacht | Bemeterd | [38 empty] | 19 - MAST 4,0 M ST CONISCH | 1 | 2011-11-07 |  | PM ST 4,0 CO T60 ET M N6005 | 4.00 | CONISCH | STAAL | 6005 MOSGROEN | GESCHILDERD | NVT |  | 350400 |  | 322512 - 2000 PLL 24W HF NV RAL9005 | 1 | 2011-11-07 | [11 empty] | 175200 |  |  | PLL 24W 830 (HF) | 1 | 2021-07-30 |  | 24W PLL 830 |  |  | 24.00 | 16000 | PLL
216176 | 181600 | https://lms.nederlandslicht.nl/qr/report/181600 | 52.0352 | 5.3479 | 1523050069 | 4496550693 | ACACIALN |  |  |  | DOORN | 2011-11-07 | Gemeente Utrechtse Heuvelrug |  |  |  | Gemeente Utrechtse Heuvelrug | In bedrijf | [5 empty] | Nacht | Bemeterd | [38 empty] | 19 - MAST 4,0 M ST CONISCH | 1 | 2011-11-07 |  | PM ST 4,0 CO T60 ET M N6005 | 4.00 | CONISCH | STAAL | 6005 MOSGROEN | GESCHILDERD | NVT |  | 350400 |  | 322512 - 2000 PLL 24W HF NV RAL9005 | 1 | 2011-11-07 | [11 empty] | 175200 |  |  | PLL 24W 830 (HF) | 1 | 2011-11-07 |  | 24W PLL 830 |  |  | 24.00 | 16000 | PLL
205689 | 181601 | https://lms.nederlandslicht.nl/qr/report/181601 | 52.0336 | 5.3457 | 1521504749 | 4494718423 | AMERSFOORTSEWG |  |  | Bosrand | DOORN | 2009-01-01 | Gemeente Utrechtse Heuvelrug |  |  |  | Gemeente Utrechtse Heuvelrug | In bedrijf | [5 empty] | Nacht | Bemeterd | [38 empty] | 253 - MAST 6,7 M ST VERL (8,0 M) | 1 | 2009-01-01 |  | LM ST 8,0 CV EU1250/20/5 T60 ET Z N6005 | 8.00 | CILINDRISCH | STAAL | 6005 MOSGROEN | GESCHILDERD | NVT |  | 350400 |  | 366512 - SGS 253 GB SONT 100W NV | 1 | 2009-01-01 | [11 empty] | 175200 |  |  | SON-T PIA PLUS 100W E E40 | 1 | 2009-01-01 |  | 100W SON-T PLUS |  |  |  | 16000 | SON
205690 | 181602 | https://lms.nederlandslicht.nl/qr/report/181602 | 52.0338 | 5.3456 | 1521452559 | 4494932473 | AMERSFOORTSEWG |  |  | Bosrand | DOORN | 2009-01-01 | Gemeente Utrechtse Heuvelrug |  |  |  | Gemeente Utrechtse Heuvelrug | In bedrijf | [5 empty] | Nacht | Bemeterd | [38 empty] | 253 - MAST 6,7 M ST VERL (8,0 M) | 1 | 2009-01-01 |  | LM ST 8,0 CV EU1250/20/5 T60 ET Z N6005 | 8.00 | CILINDRISCH | STAAL | 6005 MOSGROEN | GESCHILDERD | NVT |  | 350400 |  | 366512 - SGS 253 GB SONT 100W NV | 1 | 2009-01-01 | [11 empty] | 175200 |  |  | SON-T PIA PLUS 100W E E40 | 1 | 2009-01-01 |  | 100W SON-T PLUS |  |  |  | 16000 | SON
207303 | 181603 | https://lms.nederlandslicht.nl/qr/report/181603 | 52.0335 | 5.3459 | 1521679179 | 4494681633 | AMERSFOORTSEWG |  |  | Bosrand | DOORN | 2009-01-01 | Gemeente Utrechtse Heuvelrug |  |  |  | Gemeente Utrechtse Heuvelrug | In bedrijf | [5 empty] | Nacht | Bemeterd | [38 empty] | 253 - MAST 6,7 M ST VERL (8,0 M) | 1 | 2009-01-01 |  | LM ST 8,0 CV EU1250/20/5 T60 ET Z N6005 | 8.00 | CILINDRISCH | STAAL | 6005 MOSGROEN | GESCHILDERD | NVT |  | 350400 |  | 366512 - SGS 253 GB SONT 100W NV | 1 | 2009-01-01 | [11 empty] | 175200 |  |  | SON-T PIA PLUS 100W E E40 | 1 | 2009-01-01 |  | 100W SON-T PLUS |  |  |  | 16000 | SON
207304 | 181604 | https://lms.nederlandslicht.nl/qr/report/181604 | 52.0338 | 5.3459 | 1521625269 | 4494941683 | AMERSFOORTSEWG |  |  | Bosrand | DOORN | 2009-01-01 | Gemeente Utrechtse Heuvelrug |  |  |  | Gemeente Utrechtse Heuvelrug | In bedrijf | [5 empty] | Nacht | Bemeterd | [38 empty] | 253 - MAST 6,7 M ST VERL (8,0 M) | 1 | 2009-01-01 |  | LM ST 8,0 CV EU1250/20/5 T60 ET Z N6005 | 8.00 | CILINDRISCH | STAAL | 6005 MOSGROEN | GESCHILDERD | NVT |  | 350400 |  | 366512 - SGS 253 GB SONT 100W NV | 1 | 2009-01-01 | [11 empty] | 175200 |  |  | SON-T PIA PLUS 100W E E40 | 1 | 2009-01-01 |  | 100W SON-T PLUS |  |  |  | 16000 | SON
216837 | 181605 | https://lms.nederlandslicht.nl/qr/report/181605 | 52.0452 | 5.3441 | 1520448759 | 4507606332 | BEATRIXLN |  |  |  | DOORN | 2011-01-01 | Gemeente Utrechtse Heuvelrug |  |  |  | Gemeente Utrechtse Heuvelrug | In bedrijf | [5 empty] | Nacht | Bemeterd | [38 empty] | 19 - MAST 4,0 M ST CONISCH | 1 | 2011-01-01 |  | PM ST 4,0 CO T60 ET M N6005 | 4.00 | CONISCH | STAAL | 6005 MOSGROEN | GESCHILDERD | NVT |  | 350400 |  | 322512 - 2000 PLL 24W HF NV RAL9005 | 1 | 2015-01-01 | [11 empty] | 175200 |  |  | PLL 24W 830 (HF) | 1 | 2015-01-01 |  | 24W PLL 830 |  |  | 24.00 | 16000 | PLL
216838 | 181606 | https://lms.nederlandslicht.nl/qr/report/181606 | 52.0451 | 5.3444 | 1520616019 | 4507508132 | BEATRIXLN |  |  |  | DOORN | 2011-01-01 | Gemeente Utrechtse Heuvelrug |  |  |  | Gemeente Utrechtse Heuvelrug | In bedrijf | [5 empty] | Nacht | Bemeterd | [38 empty] | 19 - MAST 4,0 M ST CONISCH | 1 | 2011-01-01 |  | PM ST 4,0 CO T60 ET M N6005 | 4.00 | CONISCH | STAAL | 6005 MOSGROEN | GESCHILDERD | NVT |  | 350400 |  | PHIL CPS200 | 1 | 2000-01-01 |  | CPS200 9010 | [9 empty] | 175200 |  |  | PLL 24W 830 (HF) | 1 | 2000-01-01 |  | 24W PLL 830 |  |  | 24.00 | 16000 | PLL
216839 | 181607 | https://lms.nederlandslicht.nl/qr/report/181607 | 52.045 | 5.3447 | 1520822659 | 4507395072 | BEATRIXLN |  |  |  | DOORN | 2011-01-01 | Gemeente Utrechtse Heuvelrug |  |  |  | Gemeente Utrechtse Heuvelrug | In bedrijf | [5 empty] | Nacht | Bemeterd | [38 empty] | 19 - MAST 4,0 M ST CONISCH | 1 | 2011-01-01 |  | PM ST 4,0 CO T60 ET M N6005 | 4.00 | CONISCH | STAAL | 6005 MOSGROEN | GESCHILDERD | NVT |  | 350400 |  | 322512 - 2000 PLL 24W HF NV RAL9005 | 1 | 2015-01-01 | [11 empty] | 175200 |  |  | PLL 24W 830 (HF) | 1 | 2015-01-01 |  | 24W PLL 830 |  |  | 24.00 | 16000 | PLL
216788 | 181609 | https://lms.nederlandslicht.nl/qr/report/181609 | 52.0427 | 5.3428 | 1519521759 | 4504920542 | BERNHARDLN,PR |  |  |  | DOORN | 2011-12-09 | Gemeente Utrechtse Heuvelrug |  |  |  | Gemeente Utrechtse Heuvelrug | In bedrijf | [5 empty] | Nacht | Bemeterd | [38 empty] | 19 - MAST 4,0 M ST CONISCH | 1 | 2011-12-09 |  | PM ST 4,0 CO T60 ET M N6005 | 4.00 | CONISCH | STAAL | 6005 MOSGROEN | GESCHILDERD | NVT |  | 350400 |  | Industria 2000-PL-L 24 | 1 | 2022-03-07
216789 | 181610 | https://lms.nederlandslicht.nl/qr/report/181610 | 52.0429 | 5.343 | 1519645189 | 4505137782 | BERNHARDLN,PR |  |  |  | DOORN | 2011-12-09 | Gemeente Utrechtse Heuvelrug |  |  |  | Gemeente Utrechtse Heuvelrug | In bedrijf | [5 empty] | Nacht | Bemeterd | [38 empty] | 19 - MAST 4,0 M ST CONISCH | 1 | 2011-12-09 |  | PM ST 4,0 CO T60 ET M N6005 | 4.00 | CONISCH | STAAL | 6005 MOSGROEN | GESCHILDERD | NVT |  | 350400 |  | Industria 2000-PL-L 24 | 1 | 2022-03-07
216790 | 181611 | https://lms.nederlandslicht.nl/qr/report/181611 | 52.0431 | 5.3431 | 1519767529 | 4505336252 | BERNHARDLN,PR |  |  |  | DOORN | 2011-12-09 | Gemeente Utrechtse Heuvelrug |  |  |  | Gemeente Utrechtse Heuvelrug | In bedrijf | [5 empty] | Nacht | Bemeterd | [38 empty] | 19 - MAST 4,0 M ST CONISCH | 1 | 2011-12-09 |  | PM ST 4,0 CO T60 ET M N6005 | 4.00 | CONISCH | STAAL | 6005 MOSGROEN | GESCHILDERD | NVT |  | 350400 |  | LIGHT KFK | 1 | 2015-01-01 | [11 empty] | 175200 |  |  | PLL 24W 830 (HF) | 1 | 2015-01-01 |  | 24W PLL 830 |  |  | 24.00 | 16000 | PLL
216791 | 181612 | https://lms.nederlandslicht.nl/qr/report/181612 | 52.0434 | 5.3434 | 1519923259 | 4505601462 | BERNHARDLN,PR |  |  |  | DOORN | 2011-12-09 | Gemeente Utrechtse Heuvelrug |  |  |  | Gemeente Utrechtse Heuvelrug | In bedrijf | [5 empty] | Nacht | Bemeterd | [38 empty] | 19 - MAST 4,0 M ST CONISCH | 1 | 2011-12-09 |  | PM ST 4,0 CO T60 ET M N6005 | 4.00 | CONISCH | STAAL | 6005 MOSGROEN | GESCHILDERD | NVT |  | 350400 |  | 322512 - 2000 PLL 24W HF NV RAL9005 | 1 | 2015-01-01 | [11 empty] | 175200 |  |  | PLL 24W 830 (HF) | 1 | 2015-01-01 |  | 24W PLL 830 |  |  | 24.00 | 16000 | PLL
216794 | 181615 | https://lms.nederlandslicht.nl/qr/report/181615 | 52.0438 | 5.3438 | 1520221559 | 4506112072 | BERNHARDLN,PR |  |  |  | DOORN | 2011-01-01 | Gemeente Utrechtse Heuvelrug |  |  |  | Gemeente Utrechtse Heuvelrug | In bedrijf | [5 empty] | Nacht | Bemeterd | [38 empty] | 19 - MAST 4,0 M ST CONISCH | 1 | 2011-01-01 |  | PM ST 4,0 CO T60 ET M N6005 | 4.00 | CONISCH | STAAL | 6005 MOSGROEN | GESCHILDERD | NVT |  | 350400 |  | INDUSTRIA 200012 SDN 1PLL 24 (kegel) | 1 | 2021-06-21 |  | CDS711 9005 | Philips | [8 empty] | 175200 |  |  | PLL 24W 830 (HF) | 1 | 2021-06-21 |  | 24W PLL 830 |  |  | 24.00 | 16000 | PLL
216795 | 181616 | https://lms.nederlandslicht.nl/qr/report/181616 | 52.044 | 5.344 | 1520346999 | 4506320362 | BERNHARDLN,PR |  |  |  | DOORN | 2011-01-01 | Gemeente Utrechtse Heuvelrug |  |  |  | Gemeente Utrechtse Heuvelrug | In bedrijf | [5 empty] | Nacht | Bemeterd | [38 empty] | 19 - MAST 4,0 M ST CONISCH | 1 | 2011-01-01 |  | PM ST 4,0 CO T60 ET M N6005 | 4.00 | CONISCH | STAAL | 6005 MOSGROEN | GESCHILDERD | NVT |  | 350400 |  | 322512 - 2000 PLL 24W HF NV RAL9005 | 1 | 2015-01-01 | [11 empty] | 175200 |  |  | PLL 24W 830 (HF) | 1 | 2015-01-01 |  | 24W PLL 830 |  |  | 24.00 | 16000 | PLL
216796 | 181617 | https://lms.nederlandslicht.nl/qr/report/181617 | 52.0442 | 5.3442 | 1520489869 | 4506562612 | BERNHARDLN,PR |  |  |  | DOORN | 2011-01-01 | Gemeente Utrechtse Heuvelrug |  |  |  | Gemeente Utrechtse Heuvelrug | In bedrijf | [5 empty] | Nacht | Bemeterd | [38 empty] | 19 - MAST 4,0 M ST CONISCH | 1 | 2011-01-01 |  | PM ST 4,0 CO T60 ET M N6005 | 4.00 | CONISCH | STAAL | 6005 MOSGROEN | GESCHILDERD | NVT |  | 350400 |  | PHIL CPS200 | 1 | 2000-01-01 |  | CPS200 9010 | [9 empty] | 175200 |  |  | PLL 24W 830 (HF) | 1 | 2021-01-18 |  | 24W PLL 830 |  |  | 24.00 | 16000 | PLL |  | HF-P 1 22-42 PL-T/C/L/TL5C | 1 | 2021-01-18 |  | HFP22-42 |  |  | 3.00 | 175200
216798 | 181619 | https://lms.nederlandslicht.nl/qr/report/181619 | 52.0446 | 5.3446 | 1520743659 | 4506994302 | BERNHARDLN,PR |  |  |  | DOORN | 2011-01-01 | Gemeente Utrechtse Heuvelrug |  |  |  | Gemeente Utrechtse Heuvelrug | In bedrijf | [5 empty] | Nacht | Bemeterd | [38 empty] | 19 - MAST 4,0 M ST CONISCH | 1 | 2011-01-01 |  | PM ST 4,0 CO T60 ET M N6005 | 4.00 | CONISCH | STAAL | 6005 MOSGROEN | GESCHILDERD | NVT |  | 350400 |  | 322512 - 2000 PLL 24W HF NV RAL9005 | 1 | 2015-01-01 | [11 empty] | 175200 |  |  | PLL 24W 830 (HF) | 1 | 2015-01-01 |  | 24W PLL 830 |  |  | 24.00 | 16000 | PLL
216799 | 181620 | https://lms.nederlandslicht.nl/qr/report/181620 | 52.0448 | 5.3447 | 1520826359 | 4507232322 | BERNHARDLN,PR |  |  |  | DOORN | 2011-01-01 | Gemeente Utrechtse Heuvelrug |  |  |  | Gemeente Utrechtse Heuvelrug | In bedrijf | [5 empty] | Nacht | Bemeterd | [38 empty] | 19 - MAST 4,0 M ST CONISCH | 1 | 2011-01-01 |  | PM ST 4,0 CO T60 ET M N6005 | 4.00 | CONISCH | STAAL | 6005 MOSGROEN | GESCHILDERD | NVT |  | 350400 |  | 322512 - 2000 PLL 24W HF NV RAL9005 | 1 | 2015-01-01 | [11 empty] | 175200 |  |  | PLL 24W 830 (HF) | 1 | 2015-01-01 |  | 24W PLL 830 |  |  | 24.00 | 16000 | PLL
207295 | 181621 | https://lms.nederlandslicht.nl/qr/report/181621 | 52.0337 | 5.3449 | 1520940559 | 4494824823 | DORPSSTR |  |  | Bosrand | DOORN | 2009-01-01 | Gemeente Utrechtse Heuvelrug |  |  |  | Gemeente Utrechtse Heuvelrug | In bedrijf | [5 empty] | Nacht | Bemeterd | [38 empty] | 253 - MAST 6,7 M ST VERL (8,0 M) | 1 | 2009-01-01 |  | LM ST 8,0 CV EU1250/20/5 T60 ET Z N6005 | 8.00 | CILINDRISCH | STAAL | 6005 MOSGROEN | GESCHILDERD | NVT |  | 350400 |  | 366512 - SGS 253 GB SONT 100W NV | 1 | 2009-01-01 | [11 empty] | 175200 |  |  | SON-T PIA PLUS 100W E E40 | 1 | 2021-10-18 |  | 100W SON-T PLUS |  |  |  | 16000 | SON
207296 | 181622 | https://lms.nederlandslicht.nl/qr/report/181622 | 52.0336 | 5.3451 | 1521120149 | 4494759463 | DORPSSTR |  |  | Bosrand | DOORN | 2009-01-01 | Gemeente Utrechtse Heuvelrug |  |  |  | Gemeente Utrechtse Heuvelrug | In bedrijf | [5 empty] | Nacht | Bemeterd | [38 empty] | 253 - MAST 6,7 M ST VERL (8,0 M) | 1 | 2009-01-01 |  | LM ST 8,0 CV EU1250/20/5 T60 ET Z N6005 | 8.00 | CILINDRISCH | STAAL | 6005 MOSGROEN | GESCHILDERD | NVT |  | 350400 |  | 366512 - SGS 253 GB SONT 100W NV | 1 | 2009-01-01 | [11 empty] | 175200 |  |  | SON-T PIA PLUS 100W E E40 | 1 | 2021-12-10 |  | 100W SON-T PLUS |  |  |  | 16000 | SON
207306 | 181625 | https://lms.nederlandslicht.nl/qr/report/181625 | 52.0334 | 5.3462 | 1521832159 | 4494514683 | DORPSSTR |  |  | Bosrand | DOORN | 2009-01-01 | Gemeente Utrechtse Heuvelrug |  |  |  | Gemeente Utrechtse Heuvelrug | In bedrijf | [5 empty] | Nacht | Bemeterd | [38 empty] | 253 - MAST 6,7 M ST VERL (8,0 M) | 1 | 2009-01-01 |  | LM ST 8,0 CV EU1250/20/5 T60 ET Z N6005 | 8.00 | CILINDRISCH | STAAL | 6005 MOSGROEN | GESCHILDERD | NVT |  | 350400 |  | 366512 - SGS 253 GB SONT 100W NV | 1 | 2009-01-01 | [11 empty] | 175200 |  |  | SON-T PIA PLUS 100W E E40 | 1 | 2009-01-01 |  | 100W SON-T PLUS |  |  |  | 16000 | SON
207308 | 181627 | https://lms.nederlandslicht.nl/qr/report/181627 | 52.0334 | 5.3467 | 1522237419 | 4494491903 | DORPSSTR |  |  | Bosrand | DOORN | 2009-01-01 | Gemeente Utrechtse Heuvelrug |  |  |  | Gemeente Utrechtse Heuvelrug | In bedrijf | [5 empty] | Nacht | Bemeterd | [38 empty] | LM AL 8,0 CO EU1250/20/5 T60 PE | 1 | 2016-01-01 |  | LM ST 8,0 CV EU1250/20/5 T60 ET Z N6005 | 8.00 | CONISCH | ALUMINIUM | NVT | NVT | NVT |  | 350400 |  | 344112 - 2552 PLL 55W HF NV | 1 | 2009-01-01 | [11 empty] | 175200 |  |  | PLL 55W 830 (HF) | 1 | 2009-01-01 |  | 55W PLL 830 |  |  |  | 16000 | PLL
207309 | 181628 | https://lms.nederlandslicht.nl/qr/report/181628 | 52.0334 | 5.347 | 1522431289 | 4494486533 | DORPSSTR |  |  | Bosrand | DOORN | 2009-01-01 | Gemeente Utrechtse Heuvelrug |  |  |  | Gemeente Utrechtse Heuvelrug | In bedrijf | [5 empty] | Nacht | Bemeterd | [38 empty] | 253 - MAST 6,7 M ST VERL (8,0 M) | 1 | 2009-01-01 |  | LM ST 8,0 CV EU1250/20/5 T60 ET Z N6005 | 8.00 | CILINDRISCH | STAAL | 6005 MOSGROEN | GESCHILDERD | NVT |  | 350400 |  | 366512 - SGS 253 GB SONT 100W NV | 1 | 2009-01-01 | [11 empty] | 175200 |  |  | SON-T PIA PLUS 100W E E40 | 1 | 2009-01-01 |  | 100W SON-T PLUS |  |  |  | 16000 | SON
207312 | 181631 | https://lms.nederlandslicht.nl/qr/report/181631 | 52.0334 | 5.348 | 1523068859 | 4494535893 | DORPSSTR |  |  | Bosrand | DOORN | 2009-01-01 | Gemeente Utrechtse Heuvelrug |  |  |  | Gemeente Utrechtse Heuvelrug | In bedrijf | [5 empty] | Nacht | Bemeterd | [38 empty] | 253 - MAST 6,7 M ST VERL (8,0 M) | 1 | 2009-01-01 |  | LM ST 8,0 CV EU1250/20/5 T60 ET Z N6005 | 8.00 | CILINDRISCH | STAAL | 6005 MOSGROEN | GESCHILDERD | NVT |  | 350400 |  | 366512 - SGS 253 GB SONT 100W NV | 1 | 2009-01-01 | [11 empty] | 175200 |  |  | 100W CDO-TT 828 | 1 | 2022-01-14 | [6 empty] | SON
207313 | 181632 | https://lms.nederlandslicht.nl/qr/report/181632 | 52.0333 | 5.3483 | 1523320889 | 4494466683 | DORPSSTR |  |  | Bosrand | DOORN | 2009-01-01 | Gemeente Utrechtse Heuvelrug |  |  |  | Gemeente Utrechtse Heuvelrug | In bedrijf | [5 empty] | Nacht | Bemeterd | [38 empty] | 253 - MAST 6,7 M ST VERL (8,0 M) | 1 | 2009-01-01 |  | LM ST 8,0 CV EU1250/20/5 T60 ET Z N6005 | 8.00 | CILINDRISCH | STAAL | 6005 MOSGROEN | GESCHILDERD | NVT |  | 350400 |  | 366512 - SGS 253 GB SONT 100W NV | 1 | 2009-01-01 | [11 empty] | 175200 |  |  | SON-T PIA PLUS 100W E E40 | 1 | 2009-01-01 |  | 100W SON-T PLUS |  |  |  | 16000 | SON
216715 | 181633 | https://lms.nederlandslicht.nl/qr/report/181633 | 52.0408 | 5.3434 | 1519925719 | 4502808963 | EMMALN |  |  |  | DOORN | 2011-01-01 | Gemeente Utrechtse Heuvelrug |  |  |  | Gemeente Utrechtse Heuvelrug | In bedrijf | [5 empty] | Nacht | Bemeterd | [38 empty] | 19 - MAST 4,0 M ST CONISCH | 1 | 2011-01-01 |  | PM ST 4,0 CO T60 ET M N6005 | 4.00 | CONISCH | STAAL | 6005 MOSGROEN | GESCHILDERD | NVT |  | 350400 |  | 303012 - GFK 5148 TLD 18W NV | 1 | 2011-12-07 | [11 empty] | 175200 |  |  | TLD 18W 840 | 1 | 2011-12-07 | [5 empty] | 12000 | TL
216716 | 181634 | https://lms.nederlandslicht.nl/qr/report/181634 | 52.041 | 5.3435 | 1519987219 | 4503024422 | EMMALN |  |  |  | DOORN | 2011-12-07 | Gemeente Utrechtse Heuvelrug |  |  |  | Gemeente Utrechtse Heuvelrug | In bedrijf | [5 empty] | Nacht | Bemeterd | [38 empty] | 19 - MAST 4,0 M ST CONISCH | 1 | 2011-12-07 |  | PM ST 4,0 CO T60 ET M N6005 | 4.00 | CONISCH | STAAL | 6005 MOSGROEN | GESCHILDERD | NVT |  | 350400 |  | 303012 - GFK 5148 TLD 18W NV | 1 | 2011-12-07 | [11 empty] | 175200 |  |  | TLD 18W 840 | 1 | 2011-12-07 | [5 empty] | 12000 | TL
216717 | 181635 | https://lms.nederlandslicht.nl/qr/report/181635 | 52.0413 | 5.3435 | 1520044859 | 4503280002 | EMMALN |  |  |  | DOORN | 2011-12-07 | Gemeente Utrechtse Heuvelrug |  |  |  | Gemeente Utrechtse Heuvelrug | In bedrijf | [5 empty] | Nacht | Bemeterd | [38 empty] | 19 - MAST 4,0 M ST CONISCH | 1 | 2011-12-07 |  | PM ST 4,0 CO T60 ET M N6005 | 4.00 | CONISCH | STAAL | 6005 MOSGROEN | GESCHILDERD | NVT |  | 350400 |  | 303012 - GFK 5148 TLD 18W NV | 1 | 2011-12-07 | [11 empty] | 175200 |  |  | TLD 18W 840 | 1 | 2011-12-07 | [5 empty] | 12000 | TL
216718 | 181636 | https://lms.nederlandslicht.nl/qr/report/181636 | 52.0415 | 5.3437 | 1520148859 | 4503523772 | EMMALN |  |  |  | DOORN | 2011-01-01 | Gemeente Utrechtse Heuvelrug |  |  |  | Gemeente Utrechtse Heuvelrug | In bedrijf | [5 empty] | Nacht | Bemeterd | [38 empty] | 19 - MAST 4,0 M ST CONISCH | 1 | 2011-01-01 |  | PM ST 4,0 CO T60 ET M N6005 | 4.00 | CONISCH | STAAL | 6005 MOSGROEN | GESCHILDERD | NVT |  | 350400 |  | 303012 - GFK 5148 TLD 18W NV | 1 | 2011-01-01 | [11 empty] | 175200 |  |  | TLD 18W 840 | 1 | 2011-01-01 | [5 empty] | 12000 | TL
216719 | 181637 | https://lms.nederlandslicht.nl/qr/report/181637 | 52.0417 | 5.3436 | 1520073449 | 4503769672 | EMMALN |  |  |  | DOORN | 2011-01-01 | Gemeente Utrechtse Heuvelrug |  |  |  | Gemeente Utrechtse Heuvelrug | In bedrijf | [5 empty] | Nacht | Bemeterd | [38 empty] | 19 - MAST 4,0 M ST CONISCH | 1 | 2011-01-01 |  | PM ST 4,0 CO T60 ET M N6005 | 4.00 | CONISCH | STAAL | 6005 MOSGROEN | GESCHILDERD | NVT |  | 350400 |  | 303012 - GFK 5148 TLD 18W NV | 1 | 2011-01-01 | [11 empty] | 175200 |  |  | TLD 18W 840 | 1 | 2020-11-23 | [5 empty] | 12000 | TL
216720 | 181638 | https://lms.nederlandslicht.nl/qr/report/181638 | 52.0409 | 5.3416 | 1518704419 | 4502849423 | JULIANAWG |  |  |  | DOORN | 2011-05-07 | Gemeente Utrechtse Heuvelrug |  |  |  | Gemeente Utrechtse Heuvelrug | In bedrijf | [5 empty] | Nacht | Bemeterd | [38 empty] | 19 - MAST 4,0 M ST CONISCH | 1 | 2011-05-07 |  | PM ST 4,0 CO T60 ET M N6005 | 4.00 | CONISCH | STAAL | 6005 MOSGROEN | GESCHILDERD | NVT |  | 350400 |  | PHIL HPS100 | 1 | 2000-01-01 |  | PHIL HPS100 | [5 empty] | 7035 LICHTGRIJS | [6 empty] | PLL 24W 830 (HF) | 1 | 2000-01-01 |  | 24W PLL 830 |  |  | 24.00 | 16000 | PLL
216721 | 181639 | https://lms.nederlandslicht.nl/qr/report/181639 | 52.0411 | 5.3418 | 1518860389 | 4503038092 | JULIANAWG |  |  |  | DOORN | 2011-06-07 | Gemeente Utrechtse Heuvelrug |  |  |  | Gemeente Utrechtse Heuvelrug | In bedrijf | [5 empty] | Nacht | Bemeterd | [38 empty] | 19 - MAST 4,0 M ST CONISCH | 1 | 2011-06-07 |  | PM ST 4,0 CO T60 ET M N6005 | 4.00 | CONISCH | STAAL | 6005 MOSGROEN | GESCHILDERD | NVT |  | 350400 |  | 303012 - GFK 5148 TLD 18W NV | 1 | 2011-06-07 | [11 empty] | 175200 |  |  | TLD 18W 840 | 1 | 2011-06-07 | [5 empty] | 12000 | TL
216722 | 181640 | https://lms.nederlandslicht.nl/qr/report/181640 | 52.0412 | 5.3421 | 1519058659 | 4503226712 | JULIANAWG |  |  |  | DOORN | 2011-06-07 | Gemeente Utrechtse Heuvelrug |  |  |  | Gemeente Utrechtse Heuvelrug | In bedrijf | [5 empty] | Nacht | Bemeterd | [38 empty] | 19 - MAST 4,0 M ST CONISCH | 1 | 2011-06-07 |  | PM ST 4,0 CO T60 ET M N6005 | 4.00 | CONISCH | STAAL | 6005 MOSGROEN | GESCHILDERD | NVT |  | 350400 |  | 303012 - GFK 5148 TLD 18W NV | 1 | 2011-06-07 | [11 empty] | 175200 |  |  | TLD 18W 840 | 1 | 2011-06-07 | [5 empty] | 12000 | TL
216723 | 181641 | https://lms.nederlandslicht.nl/qr/report/181641 | 52.0413 | 5.3425 | 1519295649 | 4503327332 | JULIANAWG |  |  |  | DOORN | 2011-11-07 | Gemeente Utrechtse Heuvelrug |  |  |  | Gemeente Utrechtse Heuvelrug | In bedrijf | [5 empty] | Nacht | Bemeterd | [38 empty] | 19 - MAST 4,0 M ST CONISCH | 1 | 2011-11-07 |  | PM ST 4,0 CO T60 ET M N6005 | 4.00 | CONISCH | STAAL | 6005 MOSGROEN | GESCHILDERD | NVT |  | 350400 |  | 303012 - GFK 5148 TLD 18W NV | 1 | 2011-11-07 | [11 empty] | 175200 |  |  | TLD 18W 840 | 1 | 2011-11-07 | [5 empty] | 12000 | TL
216724 | 181642 | https://lms.nederlandslicht.nl/qr/report/181642 | 52.0415 | 5.3427 | 1519492619 | 4503514262 | JULIANAWG |  |  |  | DOORN | 2011-10-05 | Gemeente Utrechtse Heuvelrug |  |  |  | Gemeente Utrechtse Heuvelrug | In bedrijf | [5 empty] | Nacht | Bemeterd | [38 empty] | 19 - MAST 4,0 M ST CONISCH | 1 | 2011-10-05 |  | PM ST 4,0 CO T60 ET M N6005 | 4.00 | CONISCH | STAAL | 6005 MOSGROEN | GESCHILDERD | NVT |  | 350400 |  | PHIL HPS100 | 1 | 2000-01-01 |  | PHIL HPS100 | [5 empty] | 7035 LICHTGRIJS | [6 empty] | PLL 24W 830 (HF) | 1 | 2000-01-01 |  | 24W PLL 830 |  |  | 24.00 | 16000 | PLL
216725 | 181643 | https://lms.nederlandslicht.nl/qr/report/181643 | 52.0416 | 5.3431 | 1519740659 | 4503660072 | JULIANAWG |  |  |  | DOORN | 2011-10-05 | Gemeente Utrechtse Heuvelrug |  |  |  | Gemeente Utrechtse Heuvelrug | In bedrijf | [5 empty] | Nacht | Bemeterd | [38 empty] | 19 - MAST 4,0 M ST CONISCH | 1 | 2011-10-05 |  | PM ST 4,0 CO T60 ET M N6005 | 4.00 | CONISCH | STAAL | 6005 MOSGROEN | GESCHILDERD | NVT |  | 350400 |  | 322512 - 2000 PLL 24W HF NV RAL9005 | 1 | 2015-01-01 | [11 empty] | 175200 |  |  | PLL 24W 830 (HF) | 1 | 2015-01-01 |  | 24W PLL 830 |  |  | 24.00 | 16000 | PLL
216726 | 181644 | https://lms.nederlandslicht.nl/qr/report/181644 | 52.0418 | 5.3434 | 1519973259 | 4503844472 | JULIANAWG |  |  |  | DOORN | 2011-11-05 | Gemeente Utrechtse Heuvelrug |  |  |  | Gemeente Utrechtse Heuvelrug | In bedrijf | [5 empty] | Nacht | Bemeterd | [38 empty] | 19 - MAST 4,0 M ST CONISCH | 1 | 2011-11-05 |  | PM ST 4,0 CO T60 ET M N6005 | 4.00 | CONISCH | STAAL | 6005 MOSGROEN | GESCHILDERD | NVT |  | 350400 |  | 303012 - GFK 5148 TLD 18W NV | 1 | 2011-11-05 | [11 empty] | 175200 |  |  | TLD 18W 840 | 1 | 2021-11-29 | [5 empty] | 12000 | TL |  | Starter S10 | 1 | 2021-11-29 |  | Starter S10 | NVT | Starter
216727 | 181645 | https://lms.nederlandslicht.nl/qr/report/181645 | 52.0419 | 5.3436 | 1520091949 | 4504004032 | JULIANAWG |  |  |  | DOORN | 2011-01-01 | Gemeente Utrechtse Heuvelrug |  |  |  | Gemeente Utrechtse Heuvelrug | In bedrijf | [5 empty] | Nacht | Bemeterd | [38 empty] | 19 - MAST 4,0 M ST CONISCH | 1 | 2011-01-01 |  | PM ST 4,0 CO T60 ET M N6005 | 4.00 | CONISCH | STAAL | 6005 MOSGROEN | GESCHILDERD | NVT |  | 350400 | [18 empty] | TLD Xtra 18W 830 | 1 | 2021-11-29 |  | 18W TLD 830 XTRA |  |  |  | 16000 | TL |  | Starter S10 | 1 | 2021-11-29 |  | Starter S10 | NVT | Starter
216728 | 181646 | https://lms.nederlandslicht.nl/qr/report/181646 | 52.0421 | 5.344 | 1520327779 | 4504179462 | JULIANAWG |  |  |  | DOORN | 2011-01-01 | Gemeente Utrechtse Heuvelrug |  |  |  | Gemeente Utrechtse Heuvelrug | In bedrijf | [5 empty] | Nacht | Bemeterd | [38 empty] | 19 - MAST 4,0 M ST CONISCH | 1 | 2011-01-01 |  | PM ST 4,0 CO T60 ET M N6005 | 4.00 | CONISCH | STAAL | 6005 MOSGROEN | GESCHILDERD | NVT |  | 350400 |  | 303012 - GFK 5148 TLD 18W NV | 1 | 2011-01-01 | [11 empty] | 175200 |  |  | TLD 18W 840 | 1 | 2011-01-01 | [5 empty] | 12000 | TL
216730 | 181647 | https://lms.nederlandslicht.nl/qr/report/181647 | 52.0422 | 5.3444 | 1520607679 | 4504338272 | JULIANAWG |  |  |  | DOORN | 2011-01-01 | Gemeente Utrechtse Heuvelrug |  |  |  | Gemeente Utrechtse Heuvelrug | In bedrijf | [5 empty] | Nacht | Bemeterd | [38 empty] | 19 - MAST 4,0 M ST CONISCH | 1 | 2011-01-01 |  | PM ST 4,0 CO T60 ET M N6005 | 4.00 | CONISCH | STAAL | 6005 MOSGROEN | GESCHILDERD | NVT |  | 350400 |  | 303012 - GFK 5148 TLD 18W NV | 1 | 2011-01-01 | [11 empty] | 175200 |  |  | TLD 18W 840 | 1 | 2022-01-10 | [5 empty] | 12000 | TL |  | Starter S10 | 1 | 2022-01-10 |  | Starter S10 | NVT | Starter
216731 | 181648 | https://lms.nederlandslicht.nl/qr/report/181648 | 52.0423 | 5.3448 | 1520891829 | 4504452622 | JULIANAWG |  |  |  | DOORN | 2011-01-01 | Gemeente Utrechtse Heuvelrug |  |  |  | Gemeente Utrechtse Heuvelrug | In bedrijf | [5 empty] | Nacht | Bemeterd | [38 empty] | 19 - MAST 4,0 M ST CONISCH | 1 | 2011-01-01 |  | PM ST 4,0 CO T60 ET M N6005 | 4.00 | CONISCH | STAAL | 6005 MOSGROEN | GESCHILDERD | NVT |  | 350400 |  | 303012 - GFK 5148 TLD 18W NV | 1 | 2011-01-01 | [11 empty] | 175200 |  |  | TLD 18W 840 | 1 | 2021-09-20 | [5 empty] | 12000 | TL
216767 | 181649 | https://lms.nederlandslicht.nl/qr/report/181649 | 52.0424 | 5.3451 | 1521080629 | 4504563112 | JULIANAWG |  |  |  | DOORN | 2011-01-01 | Gemeente Utrechtse Heuvelrug |  |  |  | Gemeente Utrechtse Heuvelrug | In bedrijf | [5 empty] | Nacht | Bemeterd | [38 empty] | 19 - MAST 4,0 M ST CONISCH | 1 | 2011-01-01 |  | PM ST 4,0 CO T60 ET M N6005 | 4.00 | CONISCH | STAAL | 6005 MOSGROEN | GESCHILDERD | NVT |  | 350400 |  | 303012 - GFK 5148 TLD 18W NV | 1 | 2011-01-01 | [11 empty] | 175200 |  |  | TLD 18W 840 | 1 | 2021-09-20 | [5 empty] | 12000 | TL
216768 | 181650 | https://lms.nederlandslicht.nl/qr/report/181650 | 52.0425 | 5.3453 | 1521285549 | 4504640572 | JULIANAWG |  |  |  | DOORN | 2011-01-01 | Gemeente Utrechtse Heuvelrug |  |  |  | Gemeente Utrechtse Heuvelrug | In bedrijf | [5 empty] | Nacht | Bemeterd | [38 empty] | 19 - MAST 4,0 M ST CONISCH | 1 | 2011-01-01 |  | PM ST 4,0 CO T60 ET M N6005 | 4.00 | CONISCH | STAAL | 6005 MOSGROEN | GESCHILDERD | NVT |  | 350400 |  | 322512 - 2000 PLL 24W HF NV RAL9005 | 1 | 2000-01-01 | [11 empty] | 175200 |  |  | PLL 24W 830 (HF) | 1 | 2000-01-01 |  | 24W PLL 830 |  |  | 24.00 | 16000 | PLL
216769 | 181651 | https://lms.nederlandslicht.nl/qr/report/181651 | 52.0426 | 5.3457 | 1521505209 | 4504745282 | JULIANAWG |  |  |  | DOORN | 2011-01-01 | Gemeente Utrechtse Heuvelrug |  |  |  | Gemeente Utrechtse Heuvelrug | In bedrijf | [5 empty] | Nacht | Bemeterd | [38 empty] | 19 - MAST 4,0 M ST CONISCH | 1 | 2011-01-01 |  | PM ST 4,0 CO T60 ET M N6005 | 4.00 | CONISCH | STAAL | 6005 MOSGROEN | GESCHILDERD | NVT |  | 350400 |  | PHIL CPS200 | 1 | 2000-01-01 |  | CPS200 9010 | [9 empty] | 175200 |  |  | PLL 24W 830 (HF) | 1 | 2000-01-01 |  | 24W PLL 830 |  |  | 24.00 | 16000 | PLL
216770 | 181652 | https://lms.nederlandslicht.nl/qr/report/181652 | 52.0427 | 5.346 | 1521706419 | 4504841242 | JULIANAWG |  |  |  | DOORN | 2011-01-01 | Gemeente Utrechtse Heuvelrug |  |  |  | Gemeente Utrechtse Heuvelrug | In bedrijf | [5 empty] | Nacht | Bemeterd | [38 empty] | 19 - MAST 4,0 M ST CONISCH | 1 | 2011-01-01 |  | PM ST 4,0 CO T60 ET M N6005 | 4.00 | CONISCH | STAAL | 6005 MOSGROEN | GESCHILDERD | NVT |  | 350400 |  | PHIL CPS200 | 1 | 2000-01-01 |  | CPS200 9010 | [9 empty] | 175200 |  |  | PLL 24W 830 (HF) | 1 | 2000-01-01 |  | 24W PLL 830 |  |  | 24.00 | 16000 | PLL
216771 | 181653 | https://lms.nederlandslicht.nl/qr/report/181653 | 52.0428 | 5.3463 | 1521938419 | 4504950342 | JULIANAWG |  |  |  | DOORN | 2011-01-01 | Gemeente Utrechtse Heuvelrug |  |  |  | Gemeente Utrechtse Heuvelrug | In bedrijf | [5 empty] | Nacht | Bemeterd | [38 empty] | 19 - MAST 4,0 M ST CONISCH | 1 | 2011-01-01 |  | PM ST 4,0 CO T60 ET M N6005 | 4.00 | CONISCH | STAAL | 6005 MOSGROEN | GESCHILDERD | NVT |  | 350400 |  | PHIL CPS200 | 1 | 2000-01-01 |  | CPS200 9010 | [9 empty] | 175200 |  |  | PLL 24W 830 (HF) | 1 | 2000-01-01 |  | 24W PLL 830 |  |  | 24.00 | 16000 | PLL
216772 | 181654 | https://lms.nederlandslicht.nl/qr/report/181654 | 52.0428 | 5.3466 | 1522143659 | 4505029672 | JULIANAWG |  |  |  | DOORN | 2011-01-01 | Gemeente Utrechtse Heuvelrug |  |  |  | Gemeente Utrechtse Heuvelrug | In bedrijf | [5 empty] | Nacht | Bemeterd | [38 empty] | PM AL 4,0 CO T60 TM | 1 | 2019-01-01 |  | PM ST 4,0 CO T60 ET M N6005 | 4.00 | CONISCH | ALUMINIUM | NVT | NVT | NVT |  | 350400 |  | 322512 - 2000 PLL 24W HF NV RAL9005 | 1 | 2019-01-01 | [11 empty] | 175200 |  |  | PLL 24W 830 (HF) | 1 | 2019-01-01 |  | 24W PLL 830 |  |  | 24.00 | 16000 | PLL
216833 | 181655 | https://lms.nederlandslicht.nl/qr/report/181655 | 52.0422 | 5.3439 | 1520322759 | 4504282072 | JULIANAWG |  |  |  | DOORN | 2011-12-07 | Gemeente Utrechtse Heuvelrug |  |  |  | Gemeente Utrechtse Heuvelrug | In bedrijf | [5 empty] | Nacht | Bemeterd | [38 empty] | 19 - MAST 4,0 M ST CONISCH | 1 | 2011-12-07 |  | PM ST 4,0 CO T60 ET M N6005 | 4.00 | CONISCH | STAAL | 6005 MOSGROEN | GESCHILDERD | NVT |  | 350400 |  | 303012 - GFK 5148 TLD 18W NV | 1 | 2011-12-07 | [11 empty] | 175200 |  |  | TLD 18W 840 | 1 | 2021-07-30 | [5 empty] | 12000 | TL |  | Starter S10 | 1 | 2021-07-30 |  | Starter S10 | NVT | Starter
155983 | 181656 | https://lms.nederlandslicht.nl/qr/report/181656 | 52.0362 | 5.3438 | 1520234369 | 4497653297 | KAMPWG |  |  | Centrum | DOORN | 2004-01-01 | Gemeente Utrechtse Heuvelrug |  |  |  | Gemeente Utrechtse Heuvelrug | In bedrijf | [5 empty] | Nacht | Bemeterd | [38 empty] | 84 - MAST 3,5 M ST SELUX SX058-10-9 | 1 | 2004-01-01 |  | SM ST 3,5 CI SELUX SX058-10-9 T90 ET Z P6005 | 3.50 | CILINDRISCH | THERMISCH VERZINKT | 6005 MOSGROEN | POEDERCOAT | NVT |  | 350400 | [18 empty] | SON-T PIA PLUS 50W E27 | 1 | 2018-10-10 |  | 50W SON-T PLUS |  |  |  | 12000 | SON
207386 | 181671 | https://lms.nederlandslicht.nl/qr/report/181671 | 52.0338 | 5.3434 | 1519922129 | 4494968133 | KERKPLN |  |  | Molenweg | DOORN | 2009-01-01 | Gemeente Utrechtse Heuvelrug |  |  |  | Gemeente Utrechtse Heuvelrug | In bedrijf | [5 empty] | Nacht | Bemeterd | [38 empty] | 288 - MAST 4,5 M ST CONIC | 1 | 2009-01-01 |  | PM ST 4,5 CO T60 ET M N6005 | 4.50 | CONISCH | STAAL | 6005 MOSGROEN | GESCHILDERD | NVT |  | 350400 |  | 378112 - CDS 550 SON-T 50W NV RAL 6009 | 1 | 2009-01-01 | [7 empty] | 6009 GROEN DENNEN |  |  |  | 175200 |  |  | SON-T PIA PLUS 50W E27 | 1 | 2009-01-01 |  | 50W SON-T PLUS |  |  |  | 12000 | SON
207387 | 181672 | https://lms.nederlandslicht.nl/qr/report/181672 | 52.0337 | 5.3437 | 1520167609 | 4494890093 | KERKPLN |  |  | Molenweg | DOORN | 2009-01-01 | Gemeente Utrechtse Heuvelrug |  |  |  | Gemeente Utrechtse Heuvelrug | In bedrijf | [5 empty] | Nacht | Bemeterd | [38 empty] | 288 - MAST 4,5 M ST CONIC | 1 | 2009-01-01 |  | PM ST 4,5 CO T60 ET M N6005 | 4.50 | CONISCH | STAAL | 6005 MOSGROEN | GESCHILDERD | NVT |  | 350400 |  | 378112 - CDS 550 SON-T 50W NV RAL 6009 | 1 | 2009-01-01 | [7 empty] | 6009 GROEN DENNEN |  |  |  | 175200 |  |  | SON-T PIA PLUS 50W E27 | 1 | 2009-01-01 |  | 50W SON-T PLUS |  |  |  | 12000 | SON
207388 | 181673 | https://lms.nederlandslicht.nl/qr/report/181673 | 52.0337 | 5.344 | 1520367289 | 4494821093 | KERKPLN |  |  | Molenweg | DOORN | 2009-01-01 | Gemeente Utrechtse Heuvelrug |  |  |  | Gemeente Utrechtse Heuvelrug | In bedrijf | [5 empty] | Nacht | Bemeterd | [38 empty] | 288 - MAST 4,5 M ST CONIC | 1 | 2009-01-01 |  | PM ST 4,5 CO T60 ET M N6005 | 4.50 | CONISCH | STAAL | 6005 MOSGROEN | GESCHILDERD | NVT |  | 350400 |  | 378112 - CDS 550 SON-T 50W NV RAL 6009 | 1 | 2009-01-01 | [7 empty] | 6009 GROEN DENNEN |  |  |  | 175200 |  |  | SON-T PIA PLUS 50W E27 | 1 | 2009-01-01 |  | 50W SON-T PLUS |  |  |  | 12000 | SON
207389 | 181674 | https://lms.nederlandslicht.nl/qr/report/181674 | 52.0336 | 5.3443 | 1520554959 | 4494767673 | KERKPLN |  |  | Molenweg | DOORN | 2009-01-01 | Gemeente Utrechtse Heuvelrug |  |  |  | Gemeente Utrechtse Heuvelrug | In bedrijf | [5 empty] | Nacht | Bemeterd | [38 empty] | 288 - MAST 4,5 M ST CONIC | 1 | 2009-01-01 |  | PM ST 4,5 CO T60 ET M N6005 | 4.50 | CONISCH | STAAL | 6005 MOSGROEN | GESCHILDERD | NVT |  | 350400 |  | 378112 - CDS 550 SON-T 50W NV RAL 6009 | 1 | 2009-01-01 | [7 empty] | 6009 GROEN DENNEN |  |  |  | 175200 |  |  | SON-T PIA PLUS 50W E27 | 1 | 2009-01-01 |  | 50W SON-T PLUS |  |  |  | 12000 | SON
207390 | 181675 | https://lms.nederlandslicht.nl/qr/report/181675 | 52.0336 | 5.3446 | 1520754459 | 4494703073 | KERKPLN |  |  | Molenweg | DOORN | 2009-01-01 | Gemeente Utrechtse Heuvelrug |  |  |  | Gemeente Utrechtse Heuvelrug | In bedrijf | [5 empty] | Nacht | Bemeterd | [38 empty] | 288 - MAST 4,5 M ST CONIC | 1 | 2009-01-01 |  | PM ST 4,5 CO T60 ET M N6005 | 4.50 | CONISCH | STAAL | 6005 MOSGROEN | GESCHILDERD | NVT |  | 350400 |  | 378112 - CDS 550 SON-T 50W NV RAL 6009 | 1 | 2009-01-01 | [7 empty] | 6009 GROEN DENNEN |  |  |  | 175200 |  |  | SON-T PIA PLUS 50W E27 | 1 | 2009-01-01 |  | 50W SON-T PLUS |  |  |  | 12000 | SON
207391 | 181676 | https://lms.nederlandslicht.nl/qr/report/181676 | 52.0335 | 5.3449 | 1520962459 | 4494624273 | KERKPLN |  |  | Molenweg | DOORN | 2009-01-01 | Gemeente Utrechtse Heuvelrug |  |  |  | Gemeente Utrechtse Heuvelrug | In bedrijf | [5 empty] | Nacht | Bemeterd | [38 empty] | 288 - MAST 4,5 M ST CONIC | 1 | 2009-01-01 |  | PM ST 4,5 CO T60 ET M N6005 | 4.50 | CONISCH | STAAL | 6005 MOSGROEN | GESCHILDERD | NVT |  | 350400 |  | 378112 - CDS 550 SON-T 50W NV RAL 6009 | 1 | 2009-01-01 | [7 empty] | 6009 GROEN DENNEN |  |  |  | 175200 |  |  | SON-T PIA PLUS 50W E27 | 1 | 2009-01-01 |  | 50W SON-T PLUS |  |  |  | 12000 | SON
207392 | 181677 | https://lms.nederlandslicht.nl/qr/report/181677 | 52.0334 | 5.3451 | 1521136679 | 4494574713 | KERKPLN |  |  | Molenweg | DOORN | 2009-01-01 | Gemeente Utrechtse Heuvelrug |  |  |  | Gemeente Utrechtse Heuvelrug | In bedrijf | [5 empty] | Nacht | Bemeterd | [38 empty] | 288 - MAST 4,5 M ST CONIC | 1 | 2009-01-01 |  | PM ST 4,5 CO T60 ET M N6005 | 4.50 | CONISCH | STAAL | 6005 MOSGROEN | GESCHILDERD | NVT |  | 350400 |  | 378112 - CDS 550 SON-T 50W NV RAL 6009 | 1 | 2009-01-01 | [7 empty] | 6009 GROEN DENNEN |  |  |  | 175200 |  |  | SON-T PIA PLUS 50W E27 | 1 | 2009-01-01 |  | 50W SON-T PLUS |  |  |  | 12000 | SON
216052 | 181681 | https://lms.nederlandslicht.nl/qr/report/181681 | 52.0333 | 5.3446 | 1520735359 | 4494448873 | KERKPLN |  |  | Molenweg | DOORN | 2009-01-01 | Gemeente Utrechtse Heuvelrug |  |  |  | Gemeente Utrechtse Heuvelrug | In bedrijf | [5 empty] | Nacht | Bemeterd | [38 empty] | 354 - MAST 10,0 M OLIVIO GRANDE 4 SCHW | 1 | 2009-01-01 |  | SM ST 10,0 OLIVIO GRANDE 4XSW | 10.00 | NVT | THERMISCH VERZINKT | 6005 MOSGROEN | POEDERCOAT | NVT |  | 350400 |  | 373012 - ARM OLIVIO GRANDE CDM-T 70W NV | 1 | 2009-01-01 | [7 empty] | 6009 GROEN DENNEN |  |  |  | 175200 |  |  | CDM-T 70W 830 | 1 | 2009-01-01 |  | 70W CDM-TD |  |  |  | 8000 | SON
207300 | 181683 | https://lms.nederlandslicht.nl/qr/report/181683 | 52.0436 | 5.3775 | 1543344408 | 4505904322 | LANGBROEKERWG |  |  | Bosrand | DOORN | 2009-01-01 | Gemeente Utrechtse Heuvelrug |  |  |  | Gemeente Utrechtse Heuvelrug | In bedrijf | [5 empty] | Nacht | Bemeterd | [38 empty] | 253 - MAST 6,7 M ST VERL (8,0 M) | 1 | 2009-01-01 |  | LM ST 8,0 CV EU1250/20/5 T60 ET Z N6005 | 8.00 | CILINDRISCH | STAAL | 6005 MOSGROEN | GESCHILDERD | NVT |  | 350400 |  | 366512 - SGS 253 GB SONT 100W NV | 1 | 2009-01-01 | [11 empty] | 175200 |  |  | SON-T PIA PLUS 100W E E40 | 1 |  |  | 100W SON-T PLUS |  |  |  | 16000 | SON
207301 | 181684 | https://lms.nederlandslicht.nl/qr/report/181684 | 52.0436 | 5.3775 | 1543344448 | 4505904366 | LANGBROEKERWG |  |  | Bosrand | DOORN | 2009-01-01 | Gemeente Utrechtse Heuvelrug |  |  |  | Gemeente Utrechtse Heuvelrug | In bedrijf | [5 empty] | Nacht | Bemeterd | [38 empty] | 253 - MAST 6,7 M ST VERL (8,0 M) | 1 | 2009-01-01 |  | LM ST 8,0 CV EU1250/20/5 T60 ET Z N6005 | 8.00 | CILINDRISCH | STAAL | 6005 MOSGROEN | GESCHILDERD | NVT |  | 350400 |  | 366512 - SGS 253 GB SONT 100W NV | 1 | 2009-01-01 | [11 empty] | 175200 |  |  | SON-T PIA PLUS 100W E E40 | 1 |  |  | 100W SON-T PLUS |  |  |  | 16000 | SON
207302 | 181685 | https://lms.nederlandslicht.nl/qr/report/181685 | 52.0436 | 5.3775 | 1543344489 | 4505904400 | LANGBROEKERWG |  |  | Bosrand | DOORN | 2009-01-01 | Gemeente Utrechtse Heuvelrug |  |  |  | Gemeente Utrechtse Heuvelrug | In bedrijf | [5 empty] | Nacht | Bemeterd | [38 empty] | 253 - MAST 6,7 M ST VERL (8,0 M) | 1 | 2009-01-01 |  | LM ST 8,0 CV EU1250/20/5 T60 ET Z N6005 | 8.00 | CILINDRISCH | STAAL | 6005 MOSGROEN | GESCHILDERD | NVT |  | 350400 |  | 366512 - SGS 253 GB SONT 100W NV | 1 | 2009-01-01 | [11 empty] | 175200 |  |  | SON-T PIA PLUS 100W E E40 | 1 |  |  | 100W SON-T PLUS |  |  |  | 16000 | SON
216729 | 181686 | https://lms.nederlandslicht.nl/qr/report/181686 | 52.0422 | 5.3438 | 1520206549 | 4504270002 | NASSAULN |  |  |  | DOORN | 2011-01-01 | Gemeente Utrechtse Heuvelrug |  |  |  | Gemeente Utrechtse Heuvelrug | In bedrijf | [5 empty] | Nacht | Bemeterd | [38 empty] | 19 - MAST 4,0 M ST CONISCH | 1 | 2011-01-01 |  | PM ST 4,0 CO T60 ET M N6005 | 4.00 | CONISCH | STAAL | 6005 MOSGROEN | GESCHILDERD | NVT |  | 350400 |  | 303012 - GFK 5148 TLD 18W NV | 1 | 2011-01-01 | [11 empty] | 175200 |  |  | TLD 18W 840 | 1 | 2021-03-15 | [5 empty] | 12000 | TL |  | Starter S10 | 1 | 2021-03-15 |  | Starter S10 | NVT | Starter
216800 | 181687 | https://lms.nederlandslicht.nl/qr/report/181687 | 52.0424 | 5.344 | 1520352259 | 4504491572 | NASSAULN |  |  |  | DOORN | 2011-05-07 | Gemeente Utrechtse Heuvelrug |  |  |  | Gemeente Utrechtse Heuvelrug | In bedrijf | [5 empty] | Nacht | Bemeterd | [38 empty] | 19 - MAST 4,0 M ST CONISCH | 1 | 2011-05-07 |  | PM ST 4,0 CO T60 ET M N6005 | 4.00 | CONISCH | STAAL | 6005 MOSGROEN | GESCHILDERD | NVT |  | 350400 |  | 303012 - GFK 5148 TLD 18W NV | 1 | 2011-05-07 | [11 empty] | 175200 |  |  | TLD 18W 840 | 1 | 2011-05-07 | [5 empty] | 12000 | TL
216801 | 181688 | https://lms.nederlandslicht.nl/qr/report/181688 | 52.0426 | 5.3443 | 1520563229 | 4504730382 | NASSAULN |  |  |  | DOORN | 2011-06-07 | Gemeente Utrechtse Heuvelrug |  |  |  | Gemeente Utrechtse Heuvelrug | In bedrijf | [5 empty] | Nacht | Bemeterd | [38 empty] | 19 - MAST 4,0 M ST CONISCH | 1 | 2011-06-07 |  | PM ST 4,0 CO T60 ET M N6005 | 4.00 | CONISCH | STAAL | 6005 MOSGROEN | GESCHILDERD | NVT |  | 350400 |  | 303012 - GFK 5148 TLD 18W NV | 1 | 2011-06-07 | [11 empty] | 175200 |  |  | TLD 18W 840 | 1 | 2011-06-07 | [5 empty] | 12000 | TL
216802 | 181689 | https://lms.nederlandslicht.nl/qr/report/181689 | 52.0427 | 5.3444 | 1520643459 | 4504890772 | NASSAULN |  |  |  | DOORN | 2011-12-07 | Gemeente Utrechtse Heuvelrug |  |  |  | Gemeente Utrechtse Heuvelrug | In bedrijf | [5 empty] | Nacht | Bemeterd | [38 empty] | 19 - MAST 4,0 M ST CONISCH | 1 | 2011-12-07 |  | PM ST 4,0 CO T60 ET M N6005 | 4.00 | CONISCH | STAAL | 6005 MOSGROEN | GESCHILDERD | NVT |  | 350400 |  | PHIL CPS200 | 1 | 2000-01-01 |  | CPS200 9010 | [9 empty] | 175200 |  |  | PLL 24W 830 (HF) | 1 | 2000-01-01 |  | 24W PLL 830 |  |  | 24.00 | 16000 | PLL
216804 | 181691 | https://lms.nederlandslicht.nl/qr/report/181691 | 52.0431 | 5.3447 | 1520845159 | 4505286962 | NASSAULN |  |  |  | DOORN | 2011-01-01 | Gemeente Utrechtse Heuvelrug |  |  |  | Gemeente Utrechtse Heuvelrug | In bedrijf | [5 empty] | Nacht | Bemeterd | [38 empty] | 19 - MAST 4,0 M ST CONISCH | 1 | 2011-01-01 |  | PM ST 4,0 CO T60 ET M N6005 | 4.00 | CONISCH | STAAL | 6005 MOSGROEN | GESCHILDERD | NVT |  | 350400 |  | 322512 - 2000 PLL 24W HF NV RAL9005 | 1 | 2015-01-01 | [11 empty] | 175200 |  |  | PLL 24W 830 (HF) | 1 | 2015-01-01 |  | 24W PLL 830 |  |  | 24.00 | 16000 | PLL
216805 | 181692 | https://lms.nederlandslicht.nl/qr/report/181692 | 52.0433 | 5.3449 | 1520971059 | 4505496112 | NASSAULN |  |  |  | DOORN | 2011-01-01 | Gemeente Utrechtse Heuvelrug |  |  |  | Gemeente Utrechtse Heuvelrug | In bedrijf | [5 empty] | Nacht | Bemeterd | [38 empty] | 19 - MAST 4,0 M ST CONISCH | 1 | 2011-01-01 |  | PM ST 4,0 CO T60 ET M N6005 | 4.00 | CONISCH | STAAL | 6005 MOSGROEN | GESCHILDERD | NVT |  | 350400 |  | 303012 - GFK 5148 TLD 18W NV | 1 | 2011-01-01 | [11 empty] | 175200 |  |  | TLD 18W 840 | 1 | 2011-01-01 | [5 empty] | 12000 | TL
216806 | 181693 | https://lms.nederlandslicht.nl/qr/report/181693 | 52.0435 | 5.3451 | 1521094699 | 4505726652 | NASSAULN |  |  |  | DOORN | 2011-01-01 | Gemeente Utrechtse Heuvelrug |  |  |  | Gemeente Utrechtse Heuvelrug | In bedrijf | [5 empty] | Nacht | Bemeterd | [38 empty] | 19 - MAST 4,0 M ST CONISCH | 1 | 2011-01-01 |  | PM ST 4,0 CO T60 ET M N6005 | 4.00 | CONISCH | STAAL | 6005 MOSGROEN | GESCHILDERD | NVT |  | 350400 |  | PHIL CPS200 | 1 | 2000-01-01 |  | CPS200 9010 | [9 empty] | 175200 |  |  | PLL 24W 830 (HF) | 1 | 2021-12-24 |  | 24W PLL 830 |  |  | 24.00 | 16000 | PLL
216807 | 181694 | https://lms.nederlandslicht.nl/qr/report/181694 | 52.0436 | 5.3452 | 1521191309 | 4505897682 | NASSAULN |  |  |  | DOORN | 2011-01-01 | Gemeente Utrechtse Heuvelrug |  |  |  | Gemeente Utrechtse Heuvelrug | In bedrijf | [5 empty] | Nacht | Bemeterd | [38 empty] | 19 - MAST 4,0 M ST CONISCH | 1 | 2011-01-01 |  | PM ST 4,0 CO T60 ET M N6005 | 4.00 | CONISCH | STAAL | 6005 MOSGROEN | GESCHILDERD | NVT |  | 350400 |  | 303012 - GFK 5148 TLD 18W NV | 1 | 2011-01-01 | [11 empty] | 175200 |  |  | TLD 18W 840 | 1 | 2011-01-01 | [5 empty] | 12000 | TL
216808 | 181695 | https://lms.nederlandslicht.nl/qr/report/181695 | 52.0438 | 5.3455 | 1521368459 | 4506145862 | NASSAULN |  |  |  | DOORN | 2011-07-09 | Gemeente Utrechtse Heuvelrug |  |  |  | Gemeente Utrechtse Heuvelrug | In bedrijf | [5 empty] | Nacht | Bemeterd | [38 empty] | 19 - MAST 4,0 M ST CONISCH | 1 | 2011-07-09 |  | PM ST 4,0 CO T60 ET M N6005 | 4.00 | CONISCH | STAAL | 6005 MOSGROEN | GESCHILDERD | NVT |  | 350400 |  | 322512 - 2000 PLL 24W HF NV RAL9005 | 1 | 2015-01-01 | [11 empty] | 175200 |  |  | PLL 24W 830 (HF) | 1 | 2015-01-01 |  | 24W PLL 830 |  |  | 24.00 | 16000 | PLL
216811 | 181698 | https://lms.nederlandslicht.nl/qr/report/181698 | 52.0444 | 5.3459 | 1521654049 | 4506788912 | NASSAULN |  |  |  | DOORN | 2011-01-01 | Gemeente Utrechtse Heuvelrug |  |  |  | Gemeente Utrechtse Heuvelrug | In bedrijf | [5 empty] | Nacht | Bemeterd | [38 empty] | 19 - MAST 4,0 M ST CONISCH | 1 | 2018-01-01 |  | PM ST 4,0 CO T60 ET M N6005 | 4.00 | CONISCH | STAAL | 6005 MOSGROEN | GESCHILDERD | NVT |  | 350400 |  | PHIL CPS200 | 1 | 2000-01-01 |  | CPS200 9010 | [9 empty] | 175200 |  |  | PLL 24W 830 (HF) | 1 | 2000-01-01 |  | 24W PLL 830 |  |  | 24.00 | 16000 | PLL
216775 | 181701 | https://lms.nederlandslicht.nl/qr/report/181701 | 52.0418 | 5.3419 | 1518886479 | 4503842422 | ORANJELN |  |  |  | DOORN | 2011-01-01 | Gemeente Utrechtse Heuvelrug |  |  |  | Gemeente Utrechtse Heuvelrug | In bedrijf | [5 empty] | Nacht | Bemeterd | [38 empty] | 19 - MAST 4,0 M ST CONISCH | 1 | 2011-01-01 |  | PM ST 4,0 CO T60 ET M N6005 | 4.00 | CONISCH | STAAL | 6005 MOSGROEN | GESCHILDERD | NVT |  | 350400 |  | INDUSTRIA 200012 SDN 1PLL 24 (kegel) | 1 | 2020-10-12 |  | CDS711 9005 | Philips | [8 empty] | 175200 |  |  | PLL 24W 830 (HF) | 1 | 2020-10-12 |  | 24W PLL 830 |  |  | 24.00 | 16000 | PLL
216776 | 181702 | https://lms.nederlandslicht.nl/qr/report/181702 | 52.0419 | 5.3417 | 1518766459 | 4504018372 | ORANJELN |  |  |  | DOORN | 2011-10-05 | Gemeente Utrechtse Heuvelrug |  |  |  | Gemeente Utrechtse Heuvelrug | In bedrijf | [5 empty] | Nacht | Bemeterd | [38 empty] | 19 - MAST 4,0 M ST CONISCH | 1 | 2011-10-05 |  | PM ST 4,0 CO T60 ET M N6005 | 4.00 | CONISCH | STAAL | 6005 MOSGROEN | GESCHILDERD | NVT |  | 350400 |  | PHIL HPS100 | 1 | 2000-01-01 |  | PHIL HPS100 | [5 empty] | 7035 LICHTGRIJS | [6 empty] | PLL 24W 830 (HF) | 1 | 2000-01-01 |  | 24W PLL 830 |  |  | 24.00 | 16000 | PLL
216777 | 181703 | https://lms.nederlandslicht.nl/qr/report/181703 | 52.0421 | 5.3414 | 1518548669 | 4504248512 | ORANJELN |  |  |  | DOORN | 2011-01-01 | Gemeente Utrechtse Heuvelrug |  |  |  | Gemeente Utrechtse Heuvelrug | In bedrijf | [5 empty] | Nacht | Bemeterd | [38 empty] | 19 - MAST 4,0 M ST CONISCH | 1 | 2011-01-01 |  | PM ST 4,0 CO T60 ET M N6005 | 4.00 | CONISCH | STAAL | 6005 MOSGROEN | GESCHILDERD | NVT |  | 350400 |  | PHIL CPS200 | 1 | 2000-01-01 |  | CPS200 9010 | [9 empty] | 175200 |  |  | PLL 24W 830 (HF) | 1 | 2000-01-01 |  | 24W PLL 830 |  |  | 24.00 | 16000 | PLL
216778 | 181704 | https://lms.nederlandslicht.nl/qr/report/181704 | 52.0423 | 5.3411 | 1518385129 | 4504406592 | ORANJELN |  |  |  | DOORN | 2011-01-01 | Gemeente Utrechtse Heuvelrug |  |  |  | Gemeente Utrechtse Heuvelrug | In bedrijf | [5 empty] | Nacht | Bemeterd | [38 empty] | 19 - MAST 4,0 M ST CONISCH | 1 | 2011-01-01 |  | PM ST 4,0 CO T60 ET M N6005 | 4.00 | CONISCH | STAAL | 6005 MOSGROEN | GESCHILDERD | NVT |  | 350400 |  | 322512 - 2000 PLL 24W HF NV RAL9005 | 1 | 2015-01-01 | [11 empty] | 175200 |  |  | PLL 24W 830 (HF) | 1 | 2015-01-01 |  | 24W PLL 830 |  |  | 24.00 | 16000 | PLL
216779 | 181705 | https://lms.nederlandslicht.nl/qr/report/181705 | 52.0424 | 5.3409 | 1518226969 | 4504561102 | ORANJELN |  |  |  | DOORN | 2011-01-01 | Gemeente Utrechtse Heuvelrug |  |  |  | Gemeente Utrechtse Heuvelrug | In bedrijf | [5 empty] | Nacht | Bemeterd | [38 empty] | 19 - MAST 4,0 M ST CONISCH | 1 | 2011-01-01 |  | PM ST 4,0 CO T60 ET M N6005 | 4.00 | CONISCH | STAAL | 6005 MOSGROEN | GESCHILDERD | NVT |  | 350400 |  | 322512 - 2000 PLL 24W HF NV RAL9005 | 1 | 2015-01-01 | [11 empty] | 175200 |  |  | PLL 24W 830 (HF) | 1 | 2015-01-01 |  | 24W PLL 830 |  |  | 24.00 | 16000 | PLL
216780 | 181710 | https://lms.nederlandslicht.nl/qr/report/181710 | 52.042 | 5.3435 | 1520017179 | 4504126092 | WILHELMINAWG |  |  |  | DOORN | 2011-01-01 | Gemeente Utrechtse Heuvelrug |  |  |  | Gemeente Utrechtse Heuvelrug | In bedrijf | [5 empty] | Nacht | Bemeterd | [38 empty] | 19 - MAST 4,0 M ST CONISCH | 1 | 2011-01-01 |  | PM ST 4,0 CO T60 ET M N6005 | 4.00 | CONISCH | STAAL | 6005 MOSGROEN | GESCHILDERD | NVT |  | 350400 |  | 303012 - GFK 5148 TLD 18W NV | 1 | 2011-01-01 | [11 empty] | 175200 |  |  | TLD 18W 840 | 1 | 2021-11-29 | [5 empty] | 12000 | TL
216781 | 181711 | https://lms.nederlandslicht.nl/qr/report/181711 | 52.0422 | 5.3433 | 1519899439 | 4504282232 | WILHELMINAWG |  |  |  | DOORN | 2011-01-01 | Gemeente Utrechtse Heuvelrug |  |  |  | Gemeente Utrechtse Heuvelrug | In bedrijf | [5 empty] | Nacht | Bemeterd | [38 empty] | 19 - MAST 4,0 M ST CONISCH | 1 | 2011-01-01 |  | PM ST 4,0 CO T60 ET M N6005 | 4.00 | CONISCH | STAAL | 6005 MOSGROEN | GESCHILDERD | NVT |  | 350400 |  | 303012 - GFK 5148 TLD 18W NV | 1 | 2011-01-01 | [11 empty] | 175200 |  |  | TLD 18W 840 | 1 | 2022-02-21 | [5 empty] | 12000 | TL |  | Starter S10 | 1 | 2022-02-21 |  | Starter S10 | NVT | Starter
216782 | 181712 | https://lms.nederlandslicht.nl/qr/report/181712 | 52.0423 | 5.3431 | 1519757359 | 4504445072 | WILHELMINAWG |  |  |  | DOORN | 2011-01-01 | Gemeente Utrechtse Heuvelrug |  |  |  | Gemeente Utrechtse Heuvelrug | In bedrijf | [5 empty] | Nacht | Bemeterd | [38 empty] | 19 - MAST 4,0 M ST CONISCH | 1 | 2011-01-01 |  | PM ST 4,0 CO T60 ET M N6005 | 4.00 | CONISCH | STAAL | 6005 MOSGROEN | GESCHILDERD | NVT |  | 350400 |  | 303012 - GFK 5148 TLD 18W NV | 1 | 2011-01-01 | [11 empty] | 175200 |  |  | TLD 18W 840 | 1 | 2021-06-04 | [5 empty] | 12000 | TL |  | Starter S10 | 1 | 2021-06-04 |  | Starter S10 | NVT | Starter
216783 | 181713 | https://lms.nederlandslicht.nl/qr/report/181713 | 52.0425 | 5.3428 | 1519565119 | 4504639952 | WILHELMINAWG |  |  |  | DOORN | 2011-01-01 | Gemeente Utrechtse Heuvelrug |  |  |  | Gemeente Utrechtse Heuvelrug | In bedrijf | [5 empty] | Nacht | Bemeterd | [38 empty] | 19 - MAST 4,0 M ST CONISCH | 1 | 2011-01-01 |  | PM ST 4,0 CO T60 ET M N6005 | 4.00 | CONISCH | STAAL | 6005 MOSGROEN | GESCHILDERD | NVT |  | 350400 |  | 303012 - GFK 5148 TLD 18W NV | 1 | 2011-01-01 | [11 empty] | 175200 |  |  | TLD 18W 840 | 1 | 2022-02-21 | [5 empty] | 12000 | TL |  | Starter S10 | 2 | 2022-02-21 |  | Starter S10 | NVT | Starter
216784 | 181714 | https://lms.nederlandslicht.nl/qr/report/181714 | 52.0427 | 5.3425 | 1519299339 | 4504866462 | WILHELMINAWG |  |  |  | DOORN | 2011-01-01 | Gemeente Utrechtse Heuvelrug |  |  |  | Gemeente Utrechtse Heuvelrug | In bedrijf | [5 empty] | Nacht | Bemeterd | [38 empty] | 19 - MAST 4,0 M ST CONISCH | 1 | 2011-01-01 |  | PM ST 4,0 CO T60 ET M N6005 | 4.00 | CONISCH | STAAL | 6005 MOSGROEN | GESCHILDERD | NVT |  | 350400 |  | 303012 - GFK 5148 TLD 18W NV | 1 | 2011-01-01 | [11 empty] | 175200 |  |  | TLD 18W 840 | 1 | 2021-07-23 | [5 empty] | 12000 | TL |  | Starter S10 | 1 | 2021-07-23 |  | Starter S10 | NVT | Starter
216785 | 181715 | https://lms.nederlandslicht.nl/qr/report/181715 | 52.0428 | 5.3422 | 1519099519 | 4505001622 | WILHELMINAWG |  |  |  | DOORN | 2011-01-01 | Gemeente Utrechtse Heuvelrug |  |  |  | Gemeente Utrechtse Heuvelrug | In bedrijf | [5 empty] | Nacht | Bemeterd | [38 empty] | 19 - MAST 4,0 M ST CONISCH | 1 | 2011-01-01 |  | PM ST 4,0 CO T60 ET M N6005 | 4.00 | CONISCH | STAAL | 6005 MOSGROEN | GESCHILDERD | NVT |  | 350400 |  | 303012 - GFK 5148 TLD 18W NV | 1 | 2011-01-01 | [11 empty] | 175200 |  |  | TLD 18W 840 | 1 | 2011-01-01 | [5 empty] | 12000 | TL
216786 | 181716 | https://lms.nederlandslicht.nl/qr/report/181716 | 52.0429 | 5.3419 | 1518944689 | 4505150272 | WILHELMINAWG |  |  |  | DOORN | 2011-01-01 | Gemeente Utrechtse Heuvelrug |  |  |  | Gemeente Utrechtse Heuvelrug | In bedrijf | [5 empty] | Nacht | Bemeterd | [38 empty] | 19 - MAST 4,0 M ST CONISCH | 1 | 2011-01-01 |  | PM ST 4,0 CO T60 ET M N6005 | 4.00 | CONISCH | STAAL | 6005 MOSGROEN | GESCHILDERD | NVT |  | 350400 |  | 303012 - GFK 5148 TLD 18W NV | 1 | 2011-01-01 | [11 empty] | 175200 |  |  | TLD 18W 840 | 1 | 2020-05-08 | [5 empty] | 12000 | TL
216787 | 181717 | https://lms.nederlandslicht.nl/qr/report/181717 | 52.0431 | 5.3416 | 1518729159 | 4505361772 | WILHELMINAWG |  |  |  | DOORN | 2011-01-01 | Gemeente Utrechtse Heuvelrug |  |  |  | Gemeente Utrechtse Heuvelrug | In bedrijf | [5 empty] | Nacht | Bemeterd | [38 empty] | 19 - MAST 4,0 M ST CONISCH | 1 | 2011-01-01 |  | PM ST 4,0 CO T60 ET M N6005 | 4.00 | CONISCH | STAAL | 6005 MOSGROEN | GESCHILDERD | NVT |  | 350400 |  | 303012 - GFK 5148 TLD 18W NV | 1 | 2011-01-01 | [11 empty] | 175200 |  |  | TLD 18W 840 | 1 | 2021-11-29 | [5 empty] | 12000 | TL |  | Starter S10 | 1 | 2021-11-29 |  | Starter S10 | NVT | Starter
216849 | 181718 | https://lms.nederlandslicht.nl/qr/report/181718 | 52.0426 | 5.3426 | 1519380619 | 4504716972 | WILHELMINAWG |  |  |  | DOORN | 2011-01-01 | Gemeente Utrechtse Heuvelrug |  |  |  | Gemeente Utrechtse Heuvelrug | In bedrijf | [5 empty] | Nacht | Bemeterd | [38 empty] | 19 - MAST 4,0 M ST CONISCH | 1 | 2020-05-08 |  | PM ST 4,0 CO T60 ET M N6005 | 4.00 | CONISCH | STAAL | 6005 MOSGROEN | GESCHILDERD | NVT |  | 350400 |  | 322512 - 2000 PLL 24W HF NV RAL9005 | 1 | 2015-01-01 | [11 empty] | 175200 |  |  | PLL 24W 830 (HF) | 1 | 2020-02-25 |  | 24W PLL 830 |  |  | 24.00 | 16000 | PLL |  | EVSA OSR 1 x PLL18-24W LANGW | 1 | 2020-02-25
216697 | 181719 | https://lms.nederlandslicht.nl/qr/report/181719 | 52.0411 | 5.3397 | 1517440479 | 4503089793 | ZWYGERLN,W DE |  |  |  | DOORN | 2011-11-05 | Gemeente Utrechtse Heuvelrug |  |  |  | Gemeente Utrechtse Heuvelrug | In bedrijf | [5 empty] | Nacht | Bemeterd | [38 empty] | 19 - MAST 4,0 M ST CONISCH | 1 | 2011-11-05 |  | PM ST 4,0 CO T60 ET M N6005 | 4.00 | CONISCH | STAAL | 6005 MOSGROEN | GESCHILDERD | NVT |  | 350400 |  | PHIL HPS100 | 1 | 2000-01-01 |  | PHIL HPS100 | [5 empty] | 7035 LICHTGRIJS | [6 empty] | PLL 24W 830 (HF) | 1 | 2000-01-01 |  | 24W PLL 830 |  |  | 24.00 | 16000 | PLL
216700 | 181720 | https://lms.nederlandslicht.nl/qr/report/181720 | 52.0407 | 5.3408 | 1518174469 | 4502666843 | ZWYGERLN,W DE |  |  |  | DOORN | 2011-11-05 | Gemeente Utrechtse Heuvelrug |  |  |  | Gemeente Utrechtse Heuvelrug | In bedrijf | [5 empty] | Nacht | Bemeterd | [38 empty] | 19 - MAST 4,0 M ST CONISCH | 1 | 2016-01-01 |  | PM ST 4,0 CO T60 ET M N6005 | 4.00 | CONISCH | STAAL | 6005 MOSGROEN | GESCHILDERD | NVT |  | 350400 |  | PHIL HPS100 | 1 | 2000-01-01 |  | PHIL HPS100 | [5 empty] | 7035 LICHTGRIJS | [6 empty] | PLL 24W 830 (HF) | 1 | 2000-01-01 |  | 24W PLL 830 |  |  | 24.00 | 16000 | PLL
216701 | 181721 | https://lms.nederlandslicht.nl/qr/report/181721 | 52.0407 | 5.3413 | 1518494139 | 4502684013 | ZWYGERLN,W DE |  |  |  | DOORN | 2011-11-05 | Gemeente Utrechtse Heuvelrug |  |  |  | Gemeente Utrechtse Heuvelrug | In bedrijf | [5 empty] | Nacht | Bemeterd | [38 empty] | 19 - MAST 4,0 M ST CONISCH | 1 | 2011-11-05 |  | PM ST 4,0 CO T60 ET M N6005 | 4.00 | CONISCH | STAAL | 6005 MOSGROEN | GESCHILDERD | NVT |  | 350400 |  | Industria 2000-PL-L 24 | 1 | 2021-11-17 | [14 empty] | PLL 24W 830 (HF) | 1 | 2020-02-25 |  | 24W PLL 830 |  |  | 24.00 | 16000 | PLL |  | HF-P 1 22-42 PL-T/C/L/TL5C | 1 | 2020-02-25 |  | HFP22-42 |  |  | 3.00 | 175200
216702 | 181722 | https://lms.nederlandslicht.nl/qr/report/181722 | 52.0407 | 5.3419 | 1518888719 | 4502623993 | ZWYGERLN,W DE |  |  |  | DOORN | 2011-11-05 | Gemeente Utrechtse Heuvelrug |  |  |  | Gemeente Utrechtse Heuvelrug | In bedrijf | [5 empty] | Nacht | Bemeterd | [38 empty] | 19 - MAST 4,0 M ST CONISCH | 1 | 2011-11-05 |  | PM ST 4,0 CO T60 ET M N6005 | 4.00 | CONISCH | STAAL | 6005 MOSGROEN | GESCHILDERD | NVT |  | 350400 |  | PHIL HPS100 | 1 | 2000-01-01 |  | PHIL HPS100 | [5 empty] | 7035 LICHTGRIJS | [6 empty] | PLL 24W 830 (HF) | 1 | 2000-01-01 |  | 24W PLL 830 |  |  | 24.00 | 16000 | PLL
216703 | 181723 | https://lms.nederlandslicht.nl/qr/report/181723 | 52.0406 | 5.3423 | 1519166959 | 4502589573 | ZWYGERLN,W DE |  |  |  | DOORN | 2011-11-05 | Gemeente Utrechtse Heuvelrug |  |  |  | Gemeente Utrechtse Heuvelrug | In bedrijf | [5 empty] | Nacht | Bemeterd | [38 empty] | 19 - MAST 4,0 M ST CONISCH | 1 | 2011-11-05 |  | PM ST 4,0 CO T60 ET M N6005 | 4.00 | CONISCH | STAAL | 6005 MOSGROEN | GESCHILDERD | NVT |  | 350400 |  | PHIL HPS100 | 1 | 2000-01-01 |  | PHIL HPS100 | [5 empty] | 7035 LICHTGRIJS | [6 empty] | PLL 24W 830 (HF) | 1 | 2000-01-01 |  | 24W PLL 830 |  |  | 24.00 | 16000 | PLL
216704 | 181724 | https://lms.nederlandslicht.nl/qr/report/181724 | 52.0406 | 5.3426 | 1519418259 | 4502544773 | ZWYGERLN,W DE |  |  |  | DOORN | 2011-11-05 | Gemeente Utrechtse Heuvelrug |  |  |  | Gemeente Utrechtse Heuvelrug | In bedrijf | [5 empty] | Nacht | Bemeterd | [38 empty] | 19 - MAST 4,0 M ST CONISCH | 1 | 2011-11-05 |  | PM ST 4,0 CO T60 ET M N6005 | 4.00 | CONISCH | STAAL | 6005 MOSGROEN | GESCHILDERD | NVT |  | 350400 |  | PHIL HPS100 | 1 | 2000-01-01 |  | PHIL HPS100 | [5 empty] | 7035 LICHTGRIJS | [6 empty] | PLL 24W 830 (HF) | 1 | 2000-01-01 |  | 24W PLL 830 |  |  | 24.00 | 16000 | PLL
216705 | 181725 | https://lms.nederlandslicht.nl/qr/report/181725 | 52.0405 | 5.343 | 1519699859 | 4502469313 | ZWYGERLN,W DE |  |  |  | DOORN | 2011-11-05 | Gemeente Utrechtse Heuvelrug |  |  |  | Gemeente Utrechtse Heuvelrug | In bedrijf | [5 empty] | Nacht | Bemeterd | [38 empty] | 19 - MAST 4,0 M ST CONISCH | 1 | 2011-11-05 |  | PM ST 4,0 CO T60 ET M N6005 | 4.00 | CONISCH | STAAL | 6005 MOSGROEN | GESCHILDERD | NVT |  | 350400 |  | 303012 - GFK 5148 TLD 18W NV | 1 | 2011-11-05 | [11 empty] | 175200 |  |  | TLD 18W 840 | 1 | 2011-11-05 | [5 empty] | 12000 | TL
216706 | 181726 | https://lms.nederlandslicht.nl/qr/report/181726 | 52.0405 | 5.3434 | 1519918099 | 4502389223 | ZWYGERLN,W DE |  |  |  | DOORN | 2011-01-01 | Gemeente Utrechtse Heuvelrug |  |  |  | Gemeente Utrechtse Heuvelrug | In bedrijf | [5 empty] | Nacht | Bemeterd | [38 empty] | 19 - MAST 4,0 M ST CONISCH | 1 | 2011-01-01 |  | PM ST 4,0 CO T60 ET M N6005 | 4.00 | CONISCH | STAAL | 6005 MOSGROEN | GESCHILDERD | NVT |  | 350400 |  | 303012 - GFK 5148 TLD 18W NV | 1 | 2011-01-01 | [11 empty] | 175200 |  |  | TLD 18W 840 | 1 | 2011-01-01 | [5 empty] | 12000 | TL
216707 | 181727 | https://lms.nederlandslicht.nl/qr/report/181727 | 52.0404 | 5.3437 | 1520133119 | 4502302083 | ZWYGERLN,W DE |  |  |  | DOORN | 2011-01-01 | Gemeente Utrechtse Heuvelrug |  |  |  | Gemeente Utrechtse Heuvelrug | In bedrijf | [5 empty] | Nacht | Bemeterd | [38 empty] | 19 - MAST 4,0 M ST CONISCH | 1 | 2011-01-01 |  | PM ST 4,0 CO T60 ET M N6005 | 4.00 | CONISCH | STAAL | 6005 MOSGROEN | GESCHILDERD | NVT |  | 350400 |  | 303012 - GFK 5148 TLD 18W NV | 1 | 2011-01-01 | [11 empty] | 175200 |  |  | LAMP TLD 18W 830 G13 | 1 | 2020-07-17 |  | 18W TLD |  |  | 18.00 | 8000 | TL |  | Starter S10 | 1 | 2020-07-17 |  | Starter S10 | NVT | Starter
216708 | 181728 | https://lms.nederlandslicht.nl/qr/report/181728 | 52.0402 | 5.344 | 1520323899 | 4502143353 | ZWYGERLN,W DE |  |  |  | DOORN | 2011-01-01 | Gemeente Utrechtse Heuvelrug |  |  |  | Gemeente Utrechtse Heuvelrug | In bedrijf | [5 empty] | Nacht | Bemeterd | [38 empty] | 19 - MAST 4,0 M ST CONISCH | 1 | 2011-01-01 |  | PM ST 4,0 CO T60 ET M N6005 | 4.00 | CONISCH | STAAL | 6005 MOSGROEN | GESCHILDERD | NVT |  | 350400 |  | 303012 - GFK 5148 TLD 18W NV | 1 | 2011-01-01 | [11 empty] | 175200 |  |  | TLD 18W 840 | 1 | 2011-01-01 | [5 empty] | 12000 | TL
216709 | 181729 | https://lms.nederlandslicht.nl/qr/report/181729 | 52.0401 | 5.3443 | 1520572559 | 4501968193 | ZWYGERLN,W DE |  |  |  | DOORN | 2011-01-01 | Gemeente Utrechtse Heuvelrug |  |  |  | Gemeente Utrechtse Heuvelrug | In bedrijf | [5 empty] | Nacht | Bemeterd | [38 empty] | 19 - MAST 4,0 M ST CONISCH | 1 | 2011-01-01 |  | PM ST 4,0 CO T60 ET M N6005 | 4.00 | CONISCH | STAAL | 6005 MOSGROEN | GESCHILDERD | NVT |  | 350400 |  | 303012 - GFK 5148 TLD 18W NV | 1 | 2011-01-01 | [11 empty] | 175200 |  |  | PLL 36W 830 (HF) | 1 | 2021-12-10 |  | 36W PLL 830 |  |  | 36.00 | 16000 | PLL |  | EVSA PH 1 x PL-T/C/L/TL5C 22-42W VIERK | 1 | 2021-12-10 |  | HFP22-42 |  |  | 3.00 | 175200 | [5 empty] | Zekering | 1 | 2022-01-24 |  | Zekering | Zekering | NVT
216710 | 181730 | https://lms.nederlandslicht.nl/qr/report/181730 | 52.0399 | 5.3447 | 1520809839 | 4501810343 | ZWYGERLN,W DE |  |  |  | DOORN | 2011-01-01 | Gemeente Utrechtse Heuvelrug |  |  |  | Gemeente Utrechtse Heuvelrug | In bedrijf | [5 empty] | Nacht | Bemeterd | [38 empty] | 19 - MAST 4,0 M ST CONISCH | 1 | 2011-01-01 |  | PM ST 4,0 CO T60 ET M N6005 | 4.00 | CONISCH | STAAL | 6005 MOSGROEN | GESCHILDERD | NVT |  | 350400 |  | 303012 - GFK 5148 TLD 18W NV | 1 | 2011-01-01 | [11 empty] | 175200 |  |  | TLD 18W 840 | 1 | 2020-08-31 | [5 empty] | 12000 | TL
216711 | 181731 | https://lms.nederlandslicht.nl/qr/report/181731 | 52.0398 | 5.345 | 1521071519 | 4501656653 | ZWYGERLN,W DE |  |  |  | DOORN | 2011-01-01 | Gemeente Utrechtse Heuvelrug |  |  |  | Gemeente Utrechtse Heuvelrug | In bedrijf | [5 empty] | Nacht | Bemeterd | [38 empty] | 19 - MAST 4,0 M ST CONISCH | 1 | 2011-01-01 |  | PM ST 4,0 CO T60 ET M N6005 | 4.00 | CONISCH | STAAL | 6005 MOSGROEN | GESCHILDERD | NVT |  | 350400 |  | 303012 - GFK 5148 TLD 18W NV | 1 | 2011-01-01 | [11 empty] | 175200 |  |  | TLD 18W 840 | 1 | 2011-01-01 | [5 empty] | 12000 | TL
216712 | 181732 | https://lms.nederlandslicht.nl/qr/report/181732 | 52.0397 | 5.3454 | 1521339739 | 4501543083 | ZWYGERLN,W DE |  |  |  | DOORN | 2011-01-01 | Gemeente Utrechtse Heuvelrug |  |  |  | Gemeente Utrechtse Heuvelrug | In bedrijf | [5 empty] | Nacht | Bemeterd | [38 empty] | 19 - MAST 4,0 M ST CONISCH | 1 | 2011-01-01 |  | PM ST 4,0 CO T60 ET M N6005 | 4.00 | CONISCH | STAAL | 6005 MOSGROEN | GESCHILDERD | NVT |  | 350400 |  | 322512 - 2000 PLL 24W HF NV RAL9005 | 1 | 2015-01-01 | [11 empty] | 175200 |  |  | PLL 24W 830 (HF) | 1 | 2020-08-31 |  | 24W PLL 830 |  |  | 24.00 | 16000 | PLL
216713 | 181733 | https://lms.nederlandslicht.nl/qr/report/181733 | 52.0396 | 5.3459 | 1521635759 | 4501454043 | ZWYGERLN,W DE |  |  |  | DOORN | 2011-01-01 | Gemeente Utrechtse Heuvelrug |  |  |  | Gemeente Utrechtse Heuvelrug | In bedrijf | [5 empty] | Nacht | Bemeterd | [38 empty] | 19 - MAST 4,0 M ST CONISCH | 1 | 2011-01-01 |  | PM ST 4,0 CO T60 ET M N6005 | 4.00 | CONISCH | STAAL | 6005 MOSGROEN | GESCHILDERD | NVT |  | 350400 |  | 322512 - 2000 PLL 24W HF NV RAL9005 | 1 | 2015-01-01 | [11 empty] | 175200 |  |  | PLL 24W 830 (HF) | 1 | 2015-01-01 |  | 24W PLL 830 |  |  | 24.00 | 16000 | PLL
216714 | 181734 | https://lms.nederlandslicht.nl/qr/report/181734 | 52.0406 | 5.3433 | 1519907539 | 4502582883 | ZWYGERLN,W DE |  |  |  | DOORN | 2011-01-01 | Gemeente Utrechtse Heuvelrug |  |  |  | Gemeente Utrechtse Heuvelrug | In bedrijf | [5 empty] | Nacht | Bemeterd | [38 empty] | 19 - MAST 4,0 M ST CONISCH | 1 | 2011-01-01 |  | PM ST 4,0 CO T60 ET M N6005 | 4.00 | CONISCH | STAAL | 6005 MOSGROEN | GESCHILDERD | NVT |  | 350400 |  | 303012 - GFK 5148 TLD 18W NV | 1 | 2011-01-01 | [11 empty] | 175200 |  |  | TLD 18W 840 | 1 | 2011-01-01 | [5 empty] | 12000 | TL
216832 | 181735 | https://lms.nederlandslicht.nl/qr/report/181735 | 52.0407 | 5.3416 | 1518679359 | 4502598433 | ZWYGERLN,W DE |  |  |  | DOORN | 2011-01-01 | Gemeente Utrechtse Heuvelrug |  |  |  | Gemeente Utrechtse Heuvelrug | In bedrijf | [5 empty] | Nacht | Bemeterd | [38 empty] | 19 - MAST 4,0 M ST CONISCH | 1 | 2011-01-01 |  | PM ST 4,0 CO T60 ET M N6005 | 4.00 | CONISCH | STAAL | 6005 MOSGROEN | GESCHILDERD | NVT |  | 350400 |  | 303012 - GFK 5148 TLD 18W NV | 1 | 2011-01-01 | [11 empty] | 175200 |  |  | TLD 18W 840 | 1 | 2011-01-01 | [5 empty] | 12000 | TL
31757 | 181736 | https://lms.nederlandslicht.nl/qr/report/181736 | 52.0609 | 5.285 | 1479934160 | 4525202477 | CARNBEELN,M V |  |  | Driebergen Noord | DRIEBERGEN RYSENB | 1986-01-01 | Gemeente Utrechtse Heuvelrug |  |  |  | Gemeente Utrechtse Heuvelrug | In bedrijf | [5 empty] | Nacht | Bemeterd | [38 empty] | 81 - MAST 6,0 M ST - EL TYPE 0 | 1 | 1986-01-01 |  | LM ST 6,0 CV EU1250/20/5 T60 ET Z N6005 | 5.00 | CILINDRISCH | STAAL | 6005 MOSGROEN | GESCHILDERD | NVT |  | 350400 |  | 323212 - 2551 PLL 36W HF NV | 1 | 2005-05-07 | [11 empty] | 175200 |  |  | PLL 36W 830 (HF) | 1 |  |  | 36W PLL 830 |  |  | 36.00 | 16000 | PLL
31759 | 181737 | https://lms.nederlandslicht.nl/qr/report/181737 | 52.0612 | 5.2857 | 1480382959 | 4525537972 | CARNBEELN,M V |  |  | Driebergen Noord | DRIEBERGEN RYSENB | 1986-01-01 | Gemeente Utrechtse Heuvelrug |  |  |  | Gemeente Utrechtse Heuvelrug | In bedrijf | [5 empty] | Nacht | Bemeterd | [38 empty] | 30 - MAST 6,0 M ST - EL TYPE 0 | 1 | 1986-01-01 |  | LM ST 6,0 CV EU1250/20/5 T60 ET Z N6005 | 6.00 | CILINDRISCH | STAAL | 6005 MOSGROEN | GESCHILDERD | NVT |  | 350400 |  | 323212 - 2551 PLL 36W HF NV | 1 | 2005-05-07 | [11 empty] | 175200 |  |  | PLL 36W 827 (HF) | 1 | 2021-11-01 |  | 36W PLL 827 |  |  | 36.00 | 16000 | PLL |  | EVSA PH 1 x PL-T/C/L/TL5C 22-42W VIERK | 1 | 2021-06-04 |  | HFP22-42 |  |  | 3.00 | 175200
31760 | 181738 | https://lms.nederlandslicht.nl/qr/report/181738 | 52.0614 | 5.2861 | 1480635959 | 4525673277 | CARNBEELN,M V |  |  | Driebergen Noord | DRIEBERGEN RYSENB | 2005-05-07 | Gemeente Utrechtse Heuvelrug |  |  |  | Gemeente Utrechtse Heuvelrug | In bedrijf | [5 empty] | Nacht | Bemeterd | [38 empty] | 230 - MAST 6 M ST - EL UITL 5 GR | 1 | 2005-05-07 |  | LM ST 6,0 CV EU125020/5 T60 ET Z N6005 | 6.00 | CILINDRISCH | STAAL | 6005 MOSGROEN | GESCHILDERD | NVT |  | 350400 |  | 323212 - 2551 PLL 36W HF NV | 1 | 2005-05-07 | [11 empty] | 175200 |  |  | PLL 36W 827 (HF) | 1 |  |  | 36W PLL 827 |  |  | 36.00 | 16000 | PLL
31761 | 181739 | https://lms.nederlandslicht.nl/qr/report/181739 | 52.0614 | 5.2866 | 1480979160 | 4525664467 | CARNBEELN,M V |  |  | Driebergen Noord | DRIEBERGEN RYSENB | 2005-05-07 | Gemeente Utrechtse Heuvelrug |  |  |  | Gemeente Utrechtse Heuvelrug | In bedrijf | [5 empty] | Nacht | Bemeterd | [38 empty] | 230 - MAST 6 M ST - EL UITL 5 GR | 1 | 2005-05-07 |  | LM ST 6,0 CV EU125020/5 T60 ET Z N6005 | 6.00 | CILINDRISCH | STAAL | 6005 MOSGROEN | GESCHILDERD | NVT |  | 350400 |  | 323212 - 2551 PLL 36W HF NV | 1 | 2005-05-07 | [11 empty] | 175200 |  |  | PLL 36W 827 (HF) | 1 |  |  | 36W PLL 827 |  |  | 36.00 | 16000 | PLL
31762 | 181740 | https://lms.nederlandslicht.nl/qr/report/181740 | 52.0613 | 5.287 | 1481291560 | 4525652376 | CARNBEELN,M V |  |  | Driebergen Noord | DRIEBERGEN RYSENB | 2005-05-07 | Gemeente Utrechtse Heuvelrug |  |  |  | Gemeente Utrechtse Heuvelrug | In bedrijf | [5 empty] | Nacht | Bemeterd | [38 empty] | 230 - MAST 6 M ST - EL UITL 5 GR | 1 | 2005-05-07 |  | LM ST 6,0 CV EU125020/5 T60 ET Z N6005 | 6.00 | CILINDRISCH | STAAL | 6005 MOSGROEN | GESCHILDERD | NVT |  | 350400 |  | 323212 - 2551 PLL 36W HF NV | 1 | 2005-05-07 | [11 empty] | 175200 |  |  | PLL 36W 827 (HF) | 1 |  |  | 36W PLL 827 |  |  | 36.00 | 16000 | PLL
31763 | 181741 | https://lms.nederlandslicht.nl/qr/report/181741 | 52.0613 | 5.2874 | 1481588559 | 4525601767 | CARNBEELN,M V |  |  | Driebergen Noord | DRIEBERGEN RYSENB | 2005-05-07 | Gemeente Utrechtse Heuvelrug |  |  |  | Gemeente Utrechtse Heuvelrug | In bedrijf | [5 empty] | Nacht | Bemeterd | [38 empty] | 230 - MAST 6 M ST - EL UITL 5 GR | 1 | 2005-05-07 |  | LM ST 6,0 CV EU125020/5 T60 ET Z N6005 | 6.00 | CILINDRISCH | STAAL | 6005 MOSGROEN | GESCHILDERD | NVT |  | 350400 |  | 323212 - 2551 PLL 36W HF NV | 1 | 2005-05-07 | [11 empty] | 175200 |  |  | PLL 36W 827 (HF) | 1 |  |  | 36W PLL 827 |  |  | 36.00 | 16000 | PLL
31764 | 181742 | https://lms.nederlandslicht.nl/qr/report/181742 | 52.0611 | 5.2877 | 1481777759 | 4525418076 | CARNBEELN,M V |  |  | Driebergen Noord | DRIEBERGEN RYSENB | 2005-05-07 | Gemeente Utrechtse Heuvelrug |  |  |  | Gemeente Utrechtse Heuvelrug | In bedrijf | [5 empty] | Nacht | Bemeterd | [38 empty] | 230 - MAST 6 M ST - EL UITL 5 GR | 1 | 2005-05-07 |  | LM ST 6,0 CV EU125020/5 T60 ET Z N6005 | 6.00 | CILINDRISCH | STAAL | 6005 MOSGROEN | GESCHILDERD | NVT |  | 350400 |  | 323212 - 2551 PLL 36W HF NV | 1 | 2005-05-07 | [11 empty] | 175200 |  |  | PLL 36W 827 (HF) | 1 |  |  | 36W PLL 827 |  |  | 36.00 | 16000 | PLL
31765 | 181743 | https://lms.nederlandslicht.nl/qr/report/181743 | 52.061 | 5.2881 | 1482030760 | 4525300375 | CARNBEELN,M V |  |  | Driebergen Noord | DRIEBERGEN RYSENB | 2005-05-07 | Gemeente Utrechtse Heuvelrug |  |  |  | Gemeente Utrechtse Heuvelrug | In bedrijf | [5 empty] | Nacht | Bemeterd | [38 empty] | 230 - MAST 6 M ST - EL UITL 5 GR | 1 | 2005-05-07 |  | LM ST 6,0 CV EU125020/5 T60 ET Z N6005 | 6.00 | CILINDRISCH | STAAL | 6005 MOSGROEN | GESCHILDERD | NVT |  | 350400 |  | 323212 - 2551 PLL 36W HF NV | 1 | 2005-05-07 | [11 empty] | 175200 |  |  | PLL 36W 827 (HF) | 1 |  |  | 36W PLL 827 |  |  | 36.00 | 16000 | PLL
64457 | 181744 | https://lms.nederlandslicht.nl/qr/report/181744 | 52.0611 | 5.2854 | 1480175960 | 4525380975 | CARNBEELN,M V |  |  | Driebergen Noord | DRIEBERGEN RYSENB | 1990-05-10 | Gemeente Utrechtse Heuvelrug |  |  |  | Gemeente Utrechtse Heuvelrug | In bedrijf | [5 empty] | Nacht | Bemeterd | [38 empty] | 30 - MAST 6,0 M ST - EL TYPE 0 | 1 | 1990-05-10 |  | LM ST 6,0 CV EU1250/20/5 T60 ET Z N6005 | 6.00 | CILINDRISCH | STAAL | 6005 MOSGROEN | GESCHILDERD | NVT |  | 350400 |  | 323212 - 2551 PLL 36W HF NV | 1 | 2005-05-07 | [11 empty] | 175200 |  |  | PLL 36W 827 (HF) | 1 |  |  | 36W PLL 827 |  |  | 36.00 | 16000 | PLL
175424 | 181779 | https://lms.nederlandslicht.nl/qr/report/181779 | 52.0626 | 5.265 | 1466200350 | 4527078432 | HOOFDSTR |  |  | Rysenburg Zuid-West | DRIEBERGEN RYSENB | 2004-01-11 | Gemeente Utrechtse Heuvelrug |  |  |  | Gemeente Utrechtse Heuvelrug | In bedrijf | [5 empty] | Nacht | Bemeterd | [38 empty] | 19 - MAST 4,0 M ST CONISCH | 1 | 2004-01-11 |  | PM ST 4,0 CO T60 ET M N6005 | 4.00 | CONISCH | STAAL | 6005 MOSGROEN | GESCHILDERD | NVT |  | 350400 |  | 323112 - 2550 PLL 24W HF NV | 1 | 2004-01-11 | [11 empty] | 175200 |  |  | PLL 24W 827 (HF) | 1 | 2004-01-11 |  |  |  |  | 24.00 | 16000 | PLL
175425 | 181780 | https://lms.nederlandslicht.nl/qr/report/181780 | 52.0436 | 5.3775 | 1543341153 | 4505901062 | HOOFDSTR |  |  | Rysenburg Zuid-West | DRIEBERGEN RYSENB | 2004-01-11 | Gemeente Utrechtse Heuvelrug |  |  |  | Gemeente Utrechtse Heuvelrug | In bedrijf | [5 empty] | Nacht | Bemeterd | [38 empty] | 19 - MAST 4,0 M ST CONISCH | 1 | 2004-01-11 |  | PM ST 4,0 CO T60 ET M N6005 | 4.00 | CONISCH | STAAL | 6005 MOSGROEN | GESCHILDERD | NVT |  | 350400 |  | 323112 - 2550 PLL 24W HF NV | 1 | 2004-01-11 | [11 empty] | 175200 |  |  | PLL 24W 827 (HF) | 1 | [5 empty] | 24.00 | 16000 | PLL
175426 | 181781 | https://lms.nederlandslicht.nl/qr/report/181781 | 52.0436 | 5.3775 | 1543341155 | 4505901073 | HOOFDSTR |  |  | Rysenburg Zuid-West | DRIEBERGEN RYSENB | 2004-01-11 | Gemeente Utrechtse Heuvelrug |  |  |  | Gemeente Utrechtse Heuvelrug | In bedrijf | [5 empty] | Nacht | Bemeterd | [38 empty] | 19 - MAST 4,0 M ST CONISCH | 1 | 2004-01-11 |  | PM ST 4,0 CO T60 ET M N6005 | 4.00 | CONISCH | STAAL | 6005 MOSGROEN | GESCHILDERD | NVT |  | 350400 |  | 323112 - 2550 PLL 24W HF NV | 1 | 2004-01-11 | [11 empty] | 175200 |  |  | PLL 24W 827 (HF) | 1 | [5 empty] | 24.00 | 16000 | PLL
175427 | 181782 | https://lms.nederlandslicht.nl/qr/report/181782 | 52.0436 | 5.3775 | 1543341155 | 4505901073 | HOOFDSTR |  |  | Rysenburg Zuid-West | DRIEBERGEN RYSENB | 2004-01-11 | Gemeente Utrechtse Heuvelrug |  |  |  | Gemeente Utrechtse Heuvelrug | In bedrijf | [5 empty] | Nacht | Bemeterd | [38 empty] | 19 - MAST 4,0 M ST CONISCH | 1 | 2004-01-11 |  | PM ST 4,0 CO T60 ET M N6005 | 4.00 | CONISCH | STAAL | 6005 MOSGROEN | GESCHILDERD | NVT |  | 350400 |  | 323112 - 2550 PLL 24W HF NV | 1 | 2004-01-11 | [11 empty] | 175200 |  |  | PLL 24W 827 (HF) | 1 | [5 empty] | 24.00 | 16000 | PLL
175428 | 181783 | https://lms.nederlandslicht.nl/qr/report/181783 | 52.0436 | 5.3775 | 1543341157 | 4505901073 | HOOFDSTR |  |  | Rysenburg Zuid-West | DRIEBERGEN RYSENB | 2011-01-01 | Gemeente Utrechtse Heuvelrug |  |  |  | Gemeente Utrechtse Heuvelrug | In bedrijf | [5 empty] | Nacht | Bemeterd | [38 empty] | 19 - MAST 4,0 M ST CONISCH | 1 | 2011-01-01 |  | PM ST 4,0 CO T60 ET M N6005 | 4.00 | CONISCH | STAAL | 6005 MOSGROEN | GESCHILDERD | NVT |  | 350400 |  | 323112 - 2550 PLL 24W HF NV | 1 | 2004-01-11 | [11 empty] | 175200 |  |  | PLL 24W 827 (HF) | 1 | [5 empty] | 24.00 | 16000 | PLL
175429 | 181784 | https://lms.nederlandslicht.nl/qr/report/181784 | 52.0436 | 5.3775 | 1543341159 | 4505901073 | HOOFDSTR |  |  | Rysenburg Zuid-West | DRIEBERGEN RYSENB | 2010-01-01 | Gemeente Utrechtse Heuvelrug |  |  |  | Gemeente Utrechtse Heuvelrug | In bedrijf | [5 empty] | Nacht | Bemeterd | [38 empty] | 19 - MAST 4,0 M ST CONISCH | 1 | 2010-01-01 |  | PM ST 4,0 CO T60 ET M N6005 | 4.00 | CONISCH | STAAL | 6005 MOSGROEN | GESCHILDERD | NVT |  | 350400 |  | 323112 - 2550 PLL 24W HF NV | 1 | 2004-01-11 | [11 empty] | 175200 |  |  | PLL 24W 827 (HF) | 1 | [5 empty] | 24.00 | 16000 | PLL
175430 | 181785 | https://lms.nederlandslicht.nl/qr/report/181785 | 52.0436 | 5.3775 | 1543341160 | 4505901073 | HOOFDSTR |  |  | Rysenburg Zuid-West | DRIEBERGEN RYSENB | 2004-01-11 | Gemeente Utrechtse Heuvelrug |  |  |  | Gemeente Utrechtse Heuvelrug | In bedrijf | [5 empty] | Nacht | Bemeterd | [38 empty] | 19 - MAST 4,0 M ST CONISCH | 1 | 2004-01-11 |  | PM ST 4,0 CO T60 ET M N6005 | 4.00 | CONISCH | STAAL | 6005 MOSGROEN | GESCHILDERD | NVT |  | 350400 |  | 323112 - 2550 PLL 24W HF NV | 1 | 2004-01-11 | [11 empty] | 175200 |  |  | PLL 24W 827 (HF) | 1 | [5 empty] | 24.00 | 16000 | PLL
210978 | 181786 | https://lms.nederlandslicht.nl/qr/report/181786 | 52.0436 | 5.3775 | 1543347018 | 4505906936 | KENNEDYLN,PRES |  |  |  | DRIEBERGEN RYSENB | 2010-01-01 | Gemeente Utrechtse Heuvelrug |  |  |  | Gemeente Utrechtse Heuvelrug | In bedrijf | [5 empty] | Nacht | Bemeterd | [38 empty] | 230 - MAST 6 M ST - EL UITL 5 GR | 1 | 2010-01-01 |  | LM ST 6,0 CV EU125020/5 T60 ET Z N6005 | 6.00 | CILINDRISCH | STAAL | 6005 MOSGROEN | GESCHILDERD | NVT |  | 350400 |  | 323212 - 2551 PLL 36W HF NV | 1 | 2010-01-01 | [11 empty] | 175200 |  |  | PLL 36W 830 (HF) | 1 |  |  | 36W PLL 830 |  |  | 36.00 | 16000 | PLL
210979 | 181787 | https://lms.nederlandslicht.nl/qr/report/181787 | 52.0436 | 5.3775 | 1543347029 | 4505906947 | KENNEDYLN,PRES |  |  |  | DRIEBERGEN RYSENB | 2010-01-01 | Gemeente Utrechtse Heuvelrug |  |  |  | Gemeente Utrechtse Heuvelrug | In bedrijf | [5 empty] | Nacht | Bemeterd | [38 empty] | 230 - MAST 6 M ST - EL UITL 5 GR | 1 | 2010-01-01 |  | LM ST 6,0 CV EU125020/5 T60 ET Z N6005 | 6.00 | CILINDRISCH | STAAL | 6005 MOSGROEN | GESCHILDERD | NVT |  | 350400 |  | 323212 - 2551 PLL 36W HF NV | 1 | 2010-01-01 | [11 empty] | 175200 |  |  | PLL 36W 830 (HF) | 1 |  |  | 36W PLL 830 |  |  | 36.00 | 16000 | PLL
210980 | 181788 | https://lms.nederlandslicht.nl/qr/report/181788 | 52.0436 | 5.3775 | 1543347038 | 4505906947 | KENNEDYLN,PRES |  |  |  | DRIEBERGEN RYSENB | 2010-01-01 | Gemeente Utrechtse Heuvelrug |  |  |  | Gemeente Utrechtse Heuvelrug | In bedrijf | [5 empty] | Nacht | Bemeterd | [38 empty] | 230 - MAST 6 M ST - EL UITL 5 GR | 1 | 2010-01-01 |  | LM ST 6,0 CV EU125020/5 T60 ET Z N6005 | 6.00 | CILINDRISCH | STAAL | 6005 MOSGROEN | GESCHILDERD | NVT |  | 350400 |  | 323212 - 2551 PLL 36W HF NV | 1 | 2010-01-01 | [11 empty] | 175200 |  |  | PLL 36W 830 (HF) | 1 |  |  | 36W PLL 830 |  |  | 36.00 | 16000 | PLL
210981 | 181789 | https://lms.nederlandslicht.nl/qr/report/181789 | 52.0436 | 5.3775 | 1543347049 | 4505906958 | KENNEDYLN,PRES |  |  |  | DRIEBERGEN RYSENB | 2010-01-01 | Gemeente Utrechtse Heuvelrug |  |  |  | Gemeente Utrechtse Heuvelrug | In bedrijf | [5 empty] | Nacht | Bemeterd | [38 empty] | 230 - MAST 6 M ST - EL UITL 5 GR | 1 | 2010-01-01 |  | LM ST 6,0 CV EU125020/5 T60 ET Z N6005 | 6.00 | CILINDRISCH | STAAL | 6005 MOSGROEN | GESCHILDERD | NVT |  | 350400 |  | 323212 - 2551 PLL 36W HF NV | 1 | 2010-01-01 | [11 empty] | 175200 |  |  | PLL 36W 830 (HF) | 1 |  |  | 36W PLL 830 |  |  | 36.00 | 16000 | PLL
210982 | 181790 | https://lms.nederlandslicht.nl/qr/report/181790 | 52.0436 | 5.3775 | 1543347058 | 4505906969 | KENNEDYLN,PRES |  |  |  | DRIEBERGEN RYSENB | 2010-01-01 | Gemeente Utrechtse Heuvelrug |  |  |  | Gemeente Utrechtse Heuvelrug | In bedrijf | [5 empty] | Nacht | Bemeterd | [38 empty] | 230 - MAST 6 M ST - EL UITL 5 GR | 1 | 2010-01-01 |  | LM ST 6,0 CV EU125020/5 T60 ET Z N6005 | 6.00 | CILINDRISCH | STAAL | 6005 MOSGROEN | GESCHILDERD | NVT |  | 350400 |  | 323212 - 2551 PLL 36W HF NV | 1 | 2010-01-01 | [11 empty] | 175200 |  |  | PLL 36W 830 (HF) | 1 |  |  | 36W PLL 830 |  |  | 36.00 | 16000 | PLL
210983 | 181791 | https://lms.nederlandslicht.nl/qr/report/181791 | 52.0436 | 5.3775 | 1543347069 | 4505906980 | KENNEDYLN,PRES |  |  |  | DRIEBERGEN RYSENB | 2010-01-01 | Gemeente Utrechtse Heuvelrug |  |  |  | Gemeente Utrechtse Heuvelrug | In bedrijf | [5 empty] | Nacht | Bemeterd | [38 empty] | 230 - MAST 6 M ST - EL UITL 5 GR | 1 | 2010-01-01 |  | LM ST 6,0 CV EU125020/5 T60 ET Z N6005 | 6.00 | CILINDRISCH | STAAL | 6005 MOSGROEN | GESCHILDERD | NVT |  | 350400 |  | 323212 - 2551 PLL 36W HF NV | 1 | 2010-01-01 | [11 empty] | 175200 |  |  | PLL 36W 830 (HF) | 1 |  |  | 36W PLL 830 |  |  | 36.00 | 16000 | PLL
195607 | 181792 | https://lms.nederlandslicht.nl/qr/report/181792 | 52.0436 | 5.3775 | 1543349229 | 4505909139 | OLYMPIA |  |  | Driebergen Noord | DRIEBERGEN RYSENB | 2007-12-12 | Gemeente Utrechtse Heuvelrug |  |  |  | Gemeente Utrechtse Heuvelrug | In bedrijf | [5 empty] | Nacht | Bemeterd | [38 empty] | 19 - MAST 4,0 M ST CONISCH | 1 | 2007-12-12 |  | PM ST 4,0 CO T60 ET M N6005 | 4.00 | CONISCH | STAAL | 6005 MOSGROEN | GESCHILDERD | NVT |  | 350400 |  | 322312 - 2000 PLL 36W HF NV RAL9005 | 1 | 2007-12-12 | [11 empty] | 175200 |  |  | PLL 36W 830 (HF) | 1 |  |  | 36W PLL 830 |  |  | 36.00 | 16000 | PLL
195608 | 181793 | https://lms.nederlandslicht.nl/qr/report/181793 | 52.0436 | 5.3775 | 1543349239 | 4505909150 | OLYMPIA |  |  | Driebergen Noord | DRIEBERGEN RYSENB | 2007-12-12 | Gemeente Utrechtse Heuvelrug |  |  |  | Gemeente Utrechtse Heuvelrug | In bedrijf | [5 empty] | Nacht | Bemeterd | [38 empty] | 19 - MAST 4,0 M ST CONISCH | 1 | 2007-12-12 |  | PM ST 4,0 CO T60 ET M N6005 | 4.00 | CONISCH | STAAL | 6005 MOSGROEN | GESCHILDERD | NVT |  | 350400 |  | 322312 - 2000 PLL 36W HF NV RAL9005 | 1 | 2007-12-12 | [11 empty] | 175200 |  |  | PLL 36W 830 (HF) | 1 |  |  | 36W PLL 830 |  |  | 36.00 | 16000 | PLL
195609 | 181794 | https://lms.nederlandslicht.nl/qr/report/181794 | 52.0436 | 5.3775 | 1543349248 | 4505909161 | OLYMPIA |  |  | Driebergen Noord | DRIEBERGEN RYSENB | 2007-12-12 | Gemeente Utrechtse Heuvelrug |  |  |  | Gemeente Utrechtse Heuvelrug | In bedrijf | [5 empty] | Nacht | Bemeterd | [38 empty] | 19 - MAST 4,0 M ST CONISCH | 1 | 2007-12-12 |  | PM ST 4,0 CO T60 ET M N6005 | 4.00 | CONISCH | STAAL | 6005 MOSGROEN | GESCHILDERD | NVT |  | 350400 |  | 322312 - 2000 PLL 36W HF NV RAL9005 | 1 | 2007-12-12 | [11 empty] | 175200 |  |  | PLL 36W 830 (HF) | 1 |  |  | 36W PLL 830 |  |  | 36.00 | 16000 | PLL
195610 | 181795 | https://lms.nederlandslicht.nl/qr/report/181795 | 52.0436 | 5.3775 | 1543349259 | 4505909172 | OLYMPIA |  |  | Driebergen Noord | DRIEBERGEN RYSENB | 2007-12-12 | Gemeente Utrechtse Heuvelrug |  |  |  | Gemeente Utrechtse Heuvelrug | In bedrijf | [5 empty] | Nacht | Bemeterd | [38 empty] | 19 - MAST 4,0 M ST CONISCH | 1 | 2007-12-12 |  | PM ST 4,0 CO T60 ET M N6005 | 4.00 | CONISCH | STAAL | 6005 MOSGROEN | GESCHILDERD | NVT |  | 350400 |  | 322312 - 2000 PLL 36W HF NV RAL9005 | 1 | 2007-12-12 | [11 empty] | 175200 |  |  | PLL 36W 830 (HF) | 1 |  |  | 36W PLL 830 |  |  | 36.00 | 16000 | PLL
191790 | 181796 | https://lms.nederlandslicht.nl/qr/report/181796 | 52.0436 | 5.3775 | 1543341330 | 4505901240 | SCHIPPERSDREEF |  |  | Wildbaan | DRIEBERGEN RYSENB | 2006-03-03 | Gemeente Utrechtse Heuvelrug |  |  |  | Gemeente Utrechtse Heuvelrug | In bedrijf | [5 empty] | Nacht | Bemeterd | [38 empty] | 230 - MAST 6 M ST - EL UITL 5 GR | 1 | 2006-03-03 |  | LM ST 6,0 CV EU125020/5 T60 ET Z N6005 | 6.00 | CILINDRISCH | STAAL | 6005 MOSGROEN | GESCHILDERD | NVT |  | 350400 |  | 323212 - 2551 PLL 36W HF NV | 1 | 2006-03-03 | [11 empty] | 175200 |  |  | PLL 36W 830 (HF) | 1 |  |  | 36W PLL 830 |  |  | 36.00 | 16000 | PLL
191791 | 181797 | https://lms.nederlandslicht.nl/qr/report/181797 | 52.05 | 5.2748 | 1472908470 | 4512998522 | SCHIPPERSDREEF |  |  | Wildbaan | DRIEBERGEN RYSENB | 2006-03-03 | Gemeente Utrechtse Heuvelrug |  |  |  | Gemeente Utrechtse Heuvelrug | In bedrijf | [5 empty] | Nacht | Bemeterd | [38 empty] | 230 - MAST 6 M ST - EL UITL 5 GR | 1 | 2006-03-03 |  | LM ST 6,0 CV EU125020/5 T60 ET Z N6005 | 6.00 | CILINDRISCH | STAAL | 6005 MOSGROEN | GESCHILDERD | NVT |  | 350400 |  | 323212 - 2551 PLL 36W HF NV | 1 | 2006-03-03 | [11 empty] | 175200 |  |  | PLL 36W 830 (HF) | 1 | 2021-11-12 |  | 36W PLL 830 |  |  | 36.00 | 16000 | PLL
191792 | 181798 | https://lms.nederlandslicht.nl/qr/report/181798 | 52.0499 | 5.2744 | 1472647310 | 4512983322 | SLUIS,DE |  |  | Wildbaan | DRIEBERGEN RYSENB | 2006-03-03 | Gemeente Utrechtse Heuvelrug |  |  |  | Gemeente Utrechtse Heuvelrug | In bedrijf | [5 empty] | Nacht | Bemeterd | [38 empty] | 19 - MAST 4,0 M ST CONISCH | 1 | 2006-03-03 |  | PM ST 4,0 CO T60 ET M N6005 | 4.00 | CONISCH | STAAL | 6005 MOSGROEN | GESCHILDERD | NVT |  | 350400 |  | 322312 - 2000 PLL 36W HF NV RAL9005 | 1 | 2006-03-03 | [11 empty] | 175200 |  |  | PLL 36W 830 (HF) | 1 | 2021-04-21 |  | 36W PLL 830 |  |  | 36.00 | 16000 | PLL |  | EVSA PH 1 x PL-T/C/L/TL5C 22-42W VIERK | 1 | 2021-04-21 |  | HFP22-42 |  |  | 3.00 | 175200
191793 | 181799 | https://lms.nederlandslicht.nl/qr/report/181799 | 52.0502 | 5.2747 | 1472829060 | 4513240452 | SLUIS,DE |  |  | Wildbaan | DRIEBERGEN RYSENB | 2006-03-03 | Gemeente Utrechtse Heuvelrug |  |  |  | Gemeente Utrechtse Heuvelrug | In bedrijf | [5 empty] | Nacht | Bemeterd | [38 empty] | 19 - MAST 4,0 M ST CONISCH | 1 | 2006-03-03 |  | PM ST 4,0 CO T60 ET M N6005 | 4.00 | CONISCH | STAAL | 6005 MOSGROEN | GESCHILDERD | NVT |  | 350400 |  | 322312 - 2000 PLL 36W HF NV RAL9005 | 1 | 2006-03-03 | [11 empty] | 175200 |  |  | PLL 36W 830 (HF) | 1 | 2006-03-03 |  | 36W PLL 830 |  |  | 36.00 | 16000 | PLL
191794 | 181800 | https://lms.nederlandslicht.nl/qr/report/181800 | 52.0501 | 5.2744 | 1472635310 | 4513184312 | SLUIS,DE |  |  | Wildbaan | DRIEBERGEN RYSENB | 2006-03-03 | Gemeente Utrechtse Heuvelrug |  |  |  | Gemeente Utrechtse Heuvelrug | In bedrijf | [5 empty] | Nacht | Bemeterd | [38 empty] | 19 - MAST 4,0 M ST CONISCH | 1 | 2006-03-03 |  | PM ST 4,0 CO T60 ET M N6005 | 4.00 | CONISCH | STAAL | 6005 MOSGROEN | GESCHILDERD | NVT |  | 350400 |  | 322312 - 2000 PLL 36W HF NV RAL9005 | 1 | 2006-03-03 | [11 empty] | 175200 |  |  | PLL 36W 830 (HF) | 1 | 2006-03-03 |  | 36W PLL 830 |  |  | 36.00 | 16000 | PLL
191795 | 181801 | https://lms.nederlandslicht.nl/qr/report/181801 | 52.0501 | 5.2741 | 1472432310 | 4513193552 | SLUIS,DE |  |  | Wildbaan | DRIEBERGEN RYSENB | 2006-03-03 | Gemeente Utrechtse Heuvelrug |  |  |  | Gemeente Utrechtse Heuvelrug | In bedrijf | [5 empty] | Nacht | Bemeterd | [38 empty] | 19 - MAST 4,0 M ST CONISCH | 1 | 2006-03-03 |  | PM ST 4,0 CO T60 ET M N6005 | 4.00 | CONISCH | STAAL | 6005 MOSGROEN | GESCHILDERD | NVT |  | 350400 |  | 322312 - 2000 PLL 36W HF NV RAL9005 | 1 | 2006-03-03 | [11 empty] | 175200 |  |  | PLL 36W 830 (HF) | 1 | 2021-04-21 |  | 36W PLL 830 |  |  | 36.00 | 16000 | PLL |  | EVSA PH 1 x PL-T/C/L/TL5C 22-42W VIERK | 1 | 2021-04-21 |  | HFP22-42 |  |  | 3.00 | 175200
191796 | 181802 | https://lms.nederlandslicht.nl/qr/report/181802 | 52.0503 | 5.2741 | 1472435420 | 4513418182 | SLUIS,DE |  |  | Wildbaan | DRIEBERGEN RYSENB | 2006-03-03 | Gemeente Utrechtse Heuvelrug |  |  |  | Gemeente Utrechtse Heuvelrug | In bedrijf | [5 empty] | Nacht | Bemeterd | [38 empty] | 19 - MAST 4,0 M ST CONISCH | 1 | 2006-03-03 |  | PM ST 4,0 CO T60 ET M N6005 | 4.00 | CONISCH | STAAL | 6005 MOSGROEN | GESCHILDERD | NVT |  | 350400 |  | 322312 - 2000 PLL 36W HF NV RAL9005 | 1 | 2006-03-03 | [11 empty] | 175200 |  |  | PLL 36W 830 (HF) | 1 | 2006-03-03 |  | 36W PLL 830 |  |  | 36.00 | 16000 | PLL
191797 | 181803 | https://lms.nederlandslicht.nl/qr/report/181803 | 52.0505 | 5.2742 | 1472507670 | 4513605612 | SLUIS,DE |  |  | Wildbaan | DRIEBERGEN RYSENB | 2006-03-03 | Gemeente Utrechtse Heuvelrug |  |  |  | Gemeente Utrechtse Heuvelrug | In bedrijf | [5 empty] | Nacht | Bemeterd | [38 empty] | 19 - MAST 4,0 M ST CONISCH | 1 | 2006-03-03 |  | PM ST 4,0 CO T60 ET M N6005 | 4.00 | CONISCH | STAAL | 6005 MOSGROEN | GESCHILDERD | NVT |  | 350400 |  | 322312 - 2000 PLL 36W HF NV RAL9005 | 1 | 2006-03-03 | [11 empty] | 175200 |  |  | PLL 36W 830 (HF) | 1 | 2006-03-03 |  | 36W PLL 830 |  |  | 36.00 | 16000 | PLL
191798 | 181804 | https://lms.nederlandslicht.nl/qr/report/181804 | 52.0506 | 5.274 | 1472332590 | 4513682172 | SLUIS,DE |  |  | Wildbaan | DRIEBERGEN RYSENB | 2006-03-03 | Gemeente Utrechtse Heuvelrug |  |  |  | Gemeente Utrechtse Heuvelrug | In bedrijf | [5 empty] | Nacht | Bemeterd | [38 empty] | 19 - MAST 4,0 M ST CONISCH | 1 | 2006-03-03 |  | PM ST 4,0 CO T60 ET M N6005 | 4.00 | CONISCH | STAAL | 6005 MOSGROEN | GESCHILDERD | NVT |  | 350400 |  | 322312 - 2000 PLL 36W HF NV RAL9005 | 1 | 2006-03-03 | [11 empty] | 175200 |  |  | PLL 36W 827 (HF) | 1 | 2021-11-15 |  | 36W PLL 827 |  |  | 36.00 | 16000 | PLL
191799 | 181805 | https://lms.nederlandslicht.nl/qr/report/181805 | 52.0436 | 5.3775 | 1543341339 | 4505901251 | SLUIS,DE |  |  | Wildbaan | DRIEBERGEN RYSENB | 2006-03-03 | Gemeente Utrechtse Heuvelrug |  |  |  | Gemeente Utrechtse Heuvelrug | In bedrijf | [5 empty] | Nacht | Bemeterd | [38 empty] | 19 - MAST 4,0 M ST CONISCH | 1 | 2006-03-03 |  | PM ST 4,0 CO T60 ET M N6005 | 4.00 | CONISCH | STAAL | 6005 MOSGROEN | GESCHILDERD | NVT |  | 350400 |  | 322312 - 2000 PLL 36W HF NV RAL9005 | 1 | 2006-03-03 | [11 empty] | 175200 |  |  | PLL 36W 830 (HF) | 1 |  |  | 36W PLL 830 |  |  | 36.00 | 16000 | PLL
191800 | 181806 | https://lms.nederlandslicht.nl/qr/report/181806 | 52.0502 | 5.2739 | 1472299260 | 4513294372 | SLUIS,DE |  |  | Wildbaan | DRIEBERGEN RYSENB | 2006-03-03 | Gemeente Utrechtse Heuvelrug |  |  |  | Gemeente Utrechtse Heuvelrug | In bedrijf | [5 empty] | Nacht | Bemeterd | [38 empty] | 19 - MAST 4,0 M ST CONISCH | 1 | 2006-03-03 |  | PM ST 4,0 CO T60 ET M N6005 | 4.00 | CONISCH | STAAL | 6005 MOSGROEN | GESCHILDERD | NVT |  | 350400 |  | 322312 - 2000 PLL 36W HF NV RAL9005 | 1 | 2006-03-03 | [11 empty] | 175200 |  |  | PLL 36W 830 (HF) | 1 | 2006-03-03 |  | 36W PLL 830 |  |  | 36.00 | 16000 | PLL
191801 | 181807 | https://lms.nederlandslicht.nl/qr/report/181807 | 52.0436 | 5.3775 | 1543341341 | 4505901251 | SLUIS,DE |  |  | Wildbaan | DRIEBERGEN RYSENB | 2006-03-03 | Gemeente Utrechtse Heuvelrug |  |  |  | Gemeente Utrechtse Heuvelrug | In bedrijf | [5 empty] | Nacht | Bemeterd | [38 empty] | 19 - MAST 4,0 M ST CONISCH | 1 | 2006-03-03 |  | PM ST 4,0 CO T60 ET M N6005 | 4.00 | CONISCH | STAAL | 6005 MOSGROEN | GESCHILDERD | NVT |  | 350400 |  | 322312 - 2000 PLL 36W HF NV RAL9005 | 1 | 2006-03-03 | [11 empty] | 175200 |  |  | PLL 36W 830 (HF) | 1 |  |  | 36W PLL 830 |  |  | 36.00 | 16000 | PLL
197177 | 181811 | https://lms.nederlandslicht.nl/qr/report/181811 | 52.0436 | 5.3775 | 1543341229 | 4505901140 | STATIONSWG |  |  | Rysenburg Zuid-West | DRIEBERGEN RYSENB | 2007-01-09 | Gemeente Utrechtse Heuvelrug |  |  |  | Gemeente Utrechtse Heuvelrug | In bedrijf | [5 empty] | Nacht | Bemeterd | [38 empty] | 309 - MAST 4,0 M ST CONIC | 1 | 2007-01-09 |  | PM ST 4,0 CO T60 ET N9005 | 4.00 | CONISCH | STAAL | 9005 DIEPZWART | GESCHILDERD | NVT |  | 350400 |  | 389012 - CDS 580 TB DF CDO-TT 70W NV RAL 9005 | 1 | 2007-01-09 | [7 empty] | 9005 DIEPZWART |  |  |  | 175200 |  |  | CDO-TT 70W 830 (VSA SON) | 1 |  |  | 70W CDO-TT |  |  |  | 12000 | SON
197178 | 181812 | https://lms.nederlandslicht.nl/qr/report/181812 | 52.0436 | 5.3775 | 1543341230 | 4505901140 | STATIONSWG |  |  | Rysenburg Zuid-West | DRIEBERGEN RYSENB | 2007-01-09 | Gemeente Utrechtse Heuvelrug |  |  |  | Gemeente Utrechtse Heuvelrug | In bedrijf | [5 empty] | Nacht | Bemeterd | [38 empty] | 309 - MAST 4,0 M ST CONIC | 1 | 2007-01-09 |  | PM ST 4,0 CO T60 ET N9005 | 4.00 | CONISCH | STAAL | 9005 DIEPZWART | GESCHILDERD | NVT |  | 350400 |  | 389012 - CDS 580 TB DF CDO-TT 70W NV RAL 9005 | 1 | 2007-01-09 | [7 empty] | 9005 DIEPZWART |  |  |  | 175200 |  |  | CDO-TT 70W 830 (VSA SON) | 1 |  |  | 70W CDO-TT |  |  |  | 12000 | SON
197179 | 181813 | https://lms.nederlandslicht.nl/qr/report/181813 | 52.0436 | 5.3775 | 1543341232 | 4505901140 | STATIONSWG |  |  | Rysenburg Zuid-West | DRIEBERGEN RYSENB | 2007-01-09 | Gemeente Utrechtse Heuvelrug |  |  |  | Gemeente Utrechtse Heuvelrug | In bedrijf | [5 empty] | Nacht | Bemeterd | [38 empty] | 309 - MAST 4,0 M ST CONIC | 1 | 2007-01-09 |  | PM ST 4,0 CO T60 ET N9005 | 4.00 | CONISCH | STAAL | 9005 DIEPZWART | GESCHILDERD | NVT |  | 350400 |  | 389012 - CDS 580 TB DF CDO-TT 70W NV RAL 9005 | 1 | 2007-01-09 | [7 empty] | 9005 DIEPZWART |  |  |  | 175200 |  |  | CDO-TT 70W 830 (VSA SON) | 1 |  |  | 70W CDO-TT |  |  |  | 12000 | SON
197180 | 181814 | https://lms.nederlandslicht.nl/qr/report/181814 | 52.0436 | 5.3775 | 1543341232 | 4505901151 | STATIONSWG |  |  | Rysenburg Zuid-West | DRIEBERGEN RYSENB | 2007-01-09 | Gemeente Utrechtse Heuvelrug |  |  |  | Gemeente Utrechtse Heuvelrug | In bedrijf | [5 empty] | Nacht | Bemeterd | [38 empty] | 309 - MAST 4,0 M ST CONIC | 1 | 2007-01-09 |  | PM ST 4,0 CO T60 ET N9005 | 4.00 | CONISCH | STAAL | 9005 DIEPZWART | GESCHILDERD | NVT |  | 350400 |  | 389012 - CDS 580 TB DF CDO-TT 70W NV RAL 9005 | 1 | 2007-01-09 | [7 empty] | 9005 DIEPZWART |  |  |  | 175200 |  |  | CDO-TT 70W 830 (VSA SON) | 1 |  |  | 70W CDO-TT |  |  |  | 12000 | SON
197181 | 181815 | https://lms.nederlandslicht.nl/qr/report/181815 | 52.0436 | 5.3775 | 1543341234 | 4505901151 | STATIONSWG |  |  | Rysenburg Zuid-West | DRIEBERGEN RYSENB | 2007-01-09 | Gemeente Utrechtse Heuvelrug |  |  |  | Gemeente Utrechtse Heuvelrug | In bedrijf | [5 empty] | Nacht | Bemeterd | [38 empty] | 309 - MAST 4,0 M ST CONIC | 1 | 2007-01-09 |  | PM ST 4,0 CO T60 ET N9005 | 4.00 | CONISCH | STAAL | 9005 DIEPZWART | GESCHILDERD | NVT |  | 350400 |  | 389012 - CDS 580 TB DF CDO-TT 70W NV RAL 9005 | 1 | 2007-01-09 | [7 empty] | 9005 DIEPZWART |  |  |  | 175200 |  |  | CDO-TT 70W 830 (VSA SON) | 1 |  |  | 70W CDO-TT |  |  |  | 12000 | SON
197182 | 181816 | https://lms.nederlandslicht.nl/qr/report/181816 | 52.0436 | 5.3775 | 1543341234 | 4505901151 | STATIONSWG |  |  | Rysenburg Zuid-West | DRIEBERGEN RYSENB | 2007-01-09 | Gemeente Utrechtse Heuvelrug |  |  |  | Gemeente Utrechtse Heuvelrug | In bedrijf | [5 empty] | Nacht | Bemeterd | [38 empty] | 309 - MAST 4,0 M ST CONIC | 1 | 2007-01-09 |  | PM ST 4,0 CO T60 ET N9005 | 4.00 | CONISCH | STAAL | 9005 DIEPZWART | GESCHILDERD | NVT |  | 350400 |  | 389012 - CDS 580 TB DF CDO-TT 70W NV RAL 9005 | 1 | 2007-01-09 | [7 empty] | 9005 DIEPZWART |  |  |  | 175200 |  |  | CDO-TT 70W 830 (VSA SON) | 1 |  |  | 70W CDO-TT |  |  |  | 12000 | SON
197183 | 181817 | https://lms.nederlandslicht.nl/qr/report/181817 | 52.0436 | 5.3775 | 1543341236 | 4505901151 | STATIONSWG |  |  | Rysenburg Zuid-West | DRIEBERGEN RYSENB | 2007-01-09 | Gemeente Utrechtse Heuvelrug |  |  |  | Gemeente Utrechtse Heuvelrug | In bedrijf | [5 empty] | Nacht | Bemeterd | [38 empty] | 309 - MAST 4,0 M ST CONIC | 1 | 2007-01-09 |  | PM ST 4,0 CO T60 ET N9005 | 4.00 | CONISCH | STAAL | 9005 DIEPZWART | GESCHILDERD | NVT |  | 350400 |  | 389012 - CDS 580 TB DF CDO-TT 70W NV RAL 9005 | 1 | 2007-01-09 | [7 empty] | 9005 DIEPZWART |  |  |  | 175200 |  |  | CDO-TT 70W 830 (VSA SON) | 1 |  |  | 70W CDO-TT |  |  |  | 12000 | SON
197184 | 181818 | https://lms.nederlandslicht.nl/qr/report/181818 | 52.0436 | 5.3775 | 1543341236 | 4505901151 | STATIONSWG |  |  | Rysenburg Zuid-West | DRIEBERGEN RYSENB | 2007-01-09 | Gemeente Utrechtse Heuvelrug |  |  |  | Gemeente Utrechtse Heuvelrug | In bedrijf | [5 empty] | Nacht | Bemeterd | [38 empty] | 309 - MAST 4,0 M ST CONIC | 1 | 2007-01-09 |  | PM ST 4,0 CO T60 ET N9005 | 4.00 | CONISCH | STAAL | 9005 DIEPZWART | GESCHILDERD | NVT |  | 350400 |  | 389012 - CDS 580 TB DF CDO-TT 70W NV RAL 9005 | 1 | 2007-01-09 | [7 empty] | 9005 DIEPZWART |  |  |  | 175200 |  |  | CDO-TT 70W 830 (VSA SON) | 1 |  |  | 70W CDO-TT |  |  |  | 12000 | SON
197185 | 181819 | https://lms.nederlandslicht.nl/qr/report/181819 | 52.0436 | 5.3775 | 1543341238 | 4505901151 | STATIONSWG |  |  | Rysenburg Zuid-West | DRIEBERGEN RYSENB | 2007-01-09 | Gemeente Utrechtse Heuvelrug |  |  |  | Gemeente Utrechtse Heuvelrug | In bedrijf | [5 empty] | Nacht | Bemeterd | [38 empty] | 309 - MAST 4,0 M ST CONIC | 1 | 2007-01-09 |  | PM ST 4,0 CO T60 ET N9005 | 4.00 | CONISCH | STAAL | 9005 DIEPZWART | GESCHILDERD | NVT |  | 350400 |  | 389012 - CDS 580 TB DF CDO-TT 70W NV RAL 9005 | 1 | 2007-01-09 | [7 empty] | 9005 DIEPZWART |  |  |  | 175200 |  |  | CDO-TT 70W 830 (VSA SON) | 1 |  |  | 70W CDO-TT |  |  |  | 12000 | SON
197186 | 181820 | https://lms.nederlandslicht.nl/qr/report/181820 | 52.0436 | 5.3775 | 1543341238 | 4505901151 | STATIONSWG |  |  | Rysenburg Zuid-West | DRIEBERGEN RYSENB | 2007-01-09 | Gemeente Utrechtse Heuvelrug |  |  |  | Gemeente Utrechtse Heuvelrug | In bedrijf | [5 empty] | Nacht | Bemeterd | [38 empty] | 309 - MAST 4,0 M ST CONIC | 1 | 2007-01-09 |  | PM ST 4,0 CO T60 ET N9005 | 4.00 | CONISCH | STAAL | 9005 DIEPZWART | GESCHILDERD | NVT |  | 350400 |  | 389012 - CDS 580 TB DF CDO-TT 70W NV RAL 9005 | 1 | 2007-01-09 | [7 empty] | 9005 DIEPZWART |  |  |  | 175200 |  |  | CDO-TT 70W 830 (VSA SON) | 1 |  |  | 70W CDO-TT |  |  |  | 12000 | SON
197187 | 181821 | https://lms.nederlandslicht.nl/qr/report/181821 | 52.0436 | 5.3775 | 1543341240 | 4505901151 | STATIONSWG |  |  | Rysenburg Zuid-West | DRIEBERGEN RYSENB | 2007-01-09 | Gemeente Utrechtse Heuvelrug |  |  |  | Gemeente Utrechtse Heuvelrug | In bedrijf | [5 empty] | Nacht | Bemeterd | [38 empty] | 309 - MAST 4,0 M ST CONIC | 1 | 2007-01-09 |  | PM ST 4,0 CO T60 ET N9005 | 4.00 | CONISCH | STAAL | 9005 DIEPZWART | GESCHILDERD | NVT |  | 350400 |  | 389012 - CDS 580 TB DF CDO-TT 70W NV RAL 9005 | 1 | 2007-01-09 | [7 empty] | 9005 DIEPZWART |  |  |  | 175200 |  |  | CDO-TT 70W 830 (VSA SON) | 1 |  |  | 70W CDO-TT |  |  |  | 12000 | SON
197188 | 181822 | https://lms.nederlandslicht.nl/qr/report/181822 | 52.0436 | 5.3775 | 1543341240 | 4505901151 | STATIONSWG |  |  | Rysenburg Zuid-West | DRIEBERGEN RYSENB | 2007-01-09 | Gemeente Utrechtse Heuvelrug |  |  |  | Gemeente Utrechtse Heuvelrug | In bedrijf | [5 empty] | Nacht | Bemeterd | [38 empty] | 309 - MAST 4,0 M ST CONIC | 1 | 2007-01-09 |  | PM ST 4,0 CO T60 ET N9005 | 4.00 | CONISCH | STAAL | 9005 DIEPZWART | GESCHILDERD | NVT |  | 350400 |  | 389012 - CDS 580 TB DF CDO-TT 70W NV RAL 9005 | 1 | 2007-01-09 | [7 empty] | 9005 DIEPZWART |  |  |  | 175200 |  |  | CDO-TT 70W 830 (VSA SON) | 1 |  |  | 70W CDO-TT |  |  |  | 12000 | SON
197189 | 181823 | https://lms.nederlandslicht.nl/qr/report/181823 | 52.0436 | 5.3775 | 1543341242 | 4505901151 | STATIONSWG |  |  | Rysenburg Zuid-West | DRIEBERGEN RYSENB | 2007-01-09 | Gemeente Utrechtse Heuvelrug |  |  |  | Gemeente Utrechtse Heuvelrug | In bedrijf | [5 empty] | Nacht | Bemeterd | [38 empty] | 309 - MAST 4,0 M ST CONIC | 1 | 2007-01-09 |  | PM ST 4,0 CO T60 ET N9005 | 4.00 | CONISCH | STAAL | 9005 DIEPZWART | GESCHILDERD | NVT |  | 350400 |  | 389012 - CDS 580 TB DF CDO-TT 70W NV RAL 9005 | 1 | 2007-01-09 | [7 empty] | 9005 DIEPZWART |  |  |  | 175200 |  |  | CDO-TT 70W 830 (VSA SON) | 1 |  |  | 70W CDO-TT |  |  |  | 12000 | SON
197190 | 181824 | https://lms.nederlandslicht.nl/qr/report/181824 | 52.0436 | 5.3775 | 1543341243 | 4505901151 | STATIONSWG |  |  | Rysenburg Zuid-West | DRIEBERGEN RYSENB | 2007-01-09 | Gemeente Utrechtse Heuvelrug |  |  |  | Gemeente Utrechtse Heuvelrug | In bedrijf | [5 empty] | Nacht | Bemeterd | [38 empty] | 309 - MAST 4,0 M ST CONIC | 1 | 2007-01-09 |  | PM ST 4,0 CO T60 ET N9005 | 4.00 | CONISCH | STAAL | 9005 DIEPZWART | GESCHILDERD | NVT |  | 350400 |  | 389012 - CDS 580 TB DF CDO-TT 70W NV RAL 9005 | 1 | 2007-01-09 | [7 empty] | 9005 DIEPZWART |  |  |  | 175200 |  |  | CDO-TT 70W 830 (VSA SON) | 1 |  |  | 70W CDO-TT |  |  |  | 12000 | SON
197191 | 181825 | https://lms.nederlandslicht.nl/qr/report/181825 | 52.0436 | 5.3775 | 1543341243 | 4505901162 | STATIONSWG |  |  | Rysenburg Zuid-West | DRIEBERGEN RYSENB | 2007-01-09 | Gemeente Utrechtse Heuvelrug |  |  |  | Gemeente Utrechtse Heuvelrug | In bedrijf | [5 empty] | Nacht | Bemeterd | [38 empty] | 309 - MAST 4,0 M ST CONIC | 1 | 2007-01-09 |  | PM ST 4,0 CO T60 ET N9005 | 4.00 | CONISCH | STAAL | 9005 DIEPZWART | GESCHILDERD | NVT |  | 350400 |  | 389012 - CDS 580 TB DF CDO-TT 70W NV RAL 9005 | 1 | 2007-01-09 | [7 empty] | 9005 DIEPZWART |  |  |  | 175200 |  |  | CDO-TT 70W 830 (VSA SON) | 1 |  |  | 70W CDO-TT |  |  |  | 12000 | SON
197192 | 181826 | https://lms.nederlandslicht.nl/qr/report/181826 | 52.0436 | 5.3775 | 1543341245 | 4505901162 | STATIONSWG |  |  | Rysenburg Zuid-West | DRIEBERGEN RYSENB | 2007-01-09 | Gemeente Utrechtse Heuvelrug |  |  |  | Gemeente Utrechtse Heuvelrug | In bedrijf | [5 empty] | Nacht | Bemeterd | [38 empty] | 309 - MAST 4,0 M ST CONIC | 1 | 2007-01-09 |  | PM ST 4,0 CO T60 ET N9005 | 4.00 | CONISCH | STAAL | 9005 DIEPZWART | GESCHILDERD | NVT |  | 350400 |  | 389012 - CDS 580 TB DF CDO-TT 70W NV RAL 9005 | 1 | 2007-01-09 | [7 empty] | 9005 DIEPZWART |  |  |  | 175200 |  |  | CDO-TT 70W 830 (VSA SON) | 1 |  |  | 70W CDO-TT |  |  |  | 12000 | SON
197193 | 181827 | https://lms.nederlandslicht.nl/qr/report/181827 | 52.0436 | 5.3775 | 1543341245 | 4505901162 | STATIONSWG |  |  | Rysenburg Zuid-West | DRIEBERGEN RYSENB | 2007-01-09 | Gemeente Utrechtse Heuvelrug |  |  |  | Gemeente Utrechtse Heuvelrug | In bedrijf | [5 empty] | Nacht | Bemeterd | [38 empty] | 309 - MAST 4,0 M ST CONIC | 1 | 2007-01-09 |  | PM ST 4,0 CO T60 ET N9005 | 4.00 | CONISCH | STAAL | 9005 DIEPZWART | GESCHILDERD | NVT |  | 350400 |  | 389012 - CDS 580 TB DF CDO-TT 70W NV RAL 9005 | 1 | 2007-01-09 | [7 empty] | 9005 DIEPZWART |  |  |  | 175200 |  |  | CDO-TT 70W 830 (VSA SON) | 1 |  |  | 70W CDO-TT |  |  |  | 12000 | SON
195311 | 181828 | https://lms.nederlandslicht.nl/qr/report/181828 | 52.059 | 5.2998 | 1490035020 | 4523032682 | TRAAY |  |  | Centrum en Oost | DRIEBERGEN RYSENB | 2007-01-03 | Gemeente Utrechtse Heuvelrug |  |  |  | Gemeente Utrechtse Heuvelrug | In bedrijf | [5 empty] | Nacht | Bemeterd | [38 empty] | 230 - MAST 6 M ST - EL UITL 5 GR | 1 | 2007-01-03 |  | LM ST 6,0 CV EU125020/5 T60 ET Z N6005 | 6.00 | CILINDRISCH | STAAL | 6005 MOSGROEN | GESCHILDERD | NVT |  | 350400 |  | 344112 - 2552 PLL 55W HF NV | 1 | 2007-01-03 | [11 empty] | 175200 |  |  | PLL 55W 830 (HF) | 1 | 2007-01-03 |  | 55W PLL 830 |  |  |  | 16000 | PLL
195312 | 181829 | https://lms.nederlandslicht.nl/qr/report/181829 | 52.0591 | 5.3001 | 1490295360 | 4523097072 | TRAAY |  |  | Centrum en Oost | DRIEBERGEN RYSENB | 2007-01-03 | Gemeente Utrechtse Heuvelrug |  |  |  | Gemeente Utrechtse Heuvelrug | In bedrijf | [5 empty] | Nacht | Bemeterd | [38 empty] | 230 - MAST 6 M ST - EL UITL 5 GR | 1 | 2007-01-03 |  | LM ST 6,0 CV EU125020/5 T60 ET Z N6005 | 6.00 | CILINDRISCH | STAAL | 6005 MOSGROEN | GESCHILDERD | NVT |  | 350400 |  | 344112 - 2552 PLL 55W HF NV | 1 | 2007-01-03 | [11 empty] | 175200 |  |  | PLL 55W 830 (HF) | 1 | 2007-01-03 |  | 55W PLL 830 |  |  |  | 16000 | PLL
195313 | 181830 | https://lms.nederlandslicht.nl/qr/report/181830 | 52.0592 | 5.3003 | 1490424510 | 4523289402 | TRAAY |  |  | Centrum en Oost | DRIEBERGEN RYSENB | 2007-01-03 | Gemeente Utrechtse Heuvelrug |  |  |  | Gemeente Utrechtse Heuvelrug | In bedrijf | [5 empty] | Nacht | Bemeterd | [38 empty] | 230 - MAST 6 M ST - EL UITL 5 GR | 1 | 2007-01-03 |  | LM ST 6,0 CV EU125020/5 T60 ET Z N6005 | 6.00 | CILINDRISCH | STAAL | 6005 MOSGROEN | GESCHILDERD | NVT |  | 350400 |  | 344112 - 2552 PLL 55W HF NV | 1 | 2007-01-03 | [11 empty] | 175200 |  |  | PLL 55W 830 (HF) | 1 | 2007-01-03 |  | 55W PLL 830 |  |  |  | 16000 | PLL
195314 | 181831 | https://lms.nederlandslicht.nl/qr/report/181831 | 52.0594 | 5.3007 | 1490646820 | 4523437512 | TRAAY |  |  | Centrum en Oost | DRIEBERGEN RYSENB | 2007-01-03 | Gemeente Utrechtse Heuvelrug |  |  |  | Gemeente Utrechtse Heuvelrug | In bedrijf | [5 empty] | Nacht | Bemeterd | [38 empty] | 230 - MAST 6 M ST - EL UITL 5 GR | 1 | 2007-01-03 |  | LM ST 6,0 CV EU125020/5 T60 ET Z N6005 | 6.00 | CILINDRISCH | STAAL | 6005 MOSGROEN | GESCHILDERD | NVT |  | 350400 |  | 344112 - 2552 PLL 55W HF NV | 1 | 2007-01-03 | [11 empty] | 175200 |  |  | PLL 55W 830 (HF) | 1 | 2007-01-03 |  | 55W PLL 830 |  |  |  | 16000 | PLL
195315 | 181832 | https://lms.nederlandslicht.nl/qr/report/181832 | 52.0595 | 5.301 | 1490849880 | 4523579642 | TRAAY |  |  | Centrum en Oost | DRIEBERGEN RYSENB | 2007-01-03 | Gemeente Utrechtse Heuvelrug |  |  |  | Gemeente Utrechtse Heuvelrug | In bedrijf | [5 empty] | Nacht | Bemeterd | [38 empty] | 230 - MAST 6 M ST - EL UITL 5 GR | 1 | 2007-01-03 |  | LM ST 6,0 CV EU125020/5 T60 ET Z N6005 | 6.00 | CILINDRISCH | STAAL | 6005 MOSGROEN | GESCHILDERD | NVT |  | 350400 |  | 344112 - 2552 PLL 55W HF NV | 1 | 2007-01-03 | [11 empty] | 175200 |  |  | PLL 55W 830 (HF) | 1 | 2007-01-03 |  | 55W PLL 830 |  |  |  | 16000 | PLL
195316 | 181833 | https://lms.nederlandslicht.nl/qr/report/181833 | 52.0596 | 5.3013 | 1491076850 | 4523724392 | TRAAY |  |  | Centrum en Oost | DRIEBERGEN RYSENB | 2007-01-03 | Gemeente Utrechtse Heuvelrug |  |  |  | Gemeente Utrechtse Heuvelrug | In bedrijf | [5 empty] | Nacht | Bemeterd | [38 empty] | 230 - MAST 6 M ST - EL UITL 5 GR | 1 | 2007-01-03 |  | LM ST 6,0 CV EU125020/5 T60 ET Z N6005 | 6.00 | CILINDRISCH | STAAL | 6005 MOSGROEN | GESCHILDERD | NVT |  | 350400 |  | 344112 - 2552 PLL 55W HF NV | 1 | 2007-01-03 | [11 empty] | 175200 |  |  | PLL 55W 830 (HF) | 1 | 2007-01-03 |  | 55W PLL 830 |  |  |  | 16000 | PLL
195317 | 181834 | https://lms.nederlandslicht.nl/qr/report/181834 | 52.0598 | 5.3017 | 1491333579 | 4523903362 | TRAAY |  |  | Centrum en Oost | DRIEBERGEN RYSENB | 2007-01-03 | Gemeente Utrechtse Heuvelrug |  |  |  | Gemeente Utrechtse Heuvelrug | In bedrijf | [5 empty] | Nacht | Bemeterd | [38 empty] | 230 - MAST 6 M ST - EL UITL 5 GR | 1 | 2007-01-03 |  | LM ST 6,0 CV EU125020/5 T60 ET Z N6005 | 6.00 | CILINDRISCH | STAAL | 6005 MOSGROEN | GESCHILDERD | NVT |  | 350400 |  | 344112 - 2552 PLL 55W HF NV | 1 | 2007-01-03 | [11 empty] | 175200 |  |  | PLL 55W 830 (HF) | 1 | 2007-01-03 |  | 55W PLL 830 |  |  |  | 16000 | PLL
195318 | 181835 | https://lms.nederlandslicht.nl/qr/report/181835 | 52.0599 | 5.3019 | 1491529699 | 4524034162 | TRAAY |  |  | Centrum en Oost | DRIEBERGEN RYSENB | 2007-01-03 | Gemeente Utrechtse Heuvelrug |  |  |  | Gemeente Utrechtse Heuvelrug | In bedrijf | [5 empty] | Nacht | Bemeterd | [38 empty] | LM AL 6,0 CO EU750/20/5 T60 PE | 1 | 2016-01-01 |  | LM ST 6,0 CV EU125020/5 T60 ET Z N6005 | 6.00 | CONISCH | ALUMINIUM | NVT | NVT | NVT |  | 350400 |  | 323212 - 2551 PLL 36W HF NV | 1 | 2016-01-01 | [11 empty] | 175200 |  |  | PLL 36W 830 (HF) | 1 | 2016-01-01 |  | 36W PLL 830 |  |  | 36.00 | 16000 | PLL
195319 | 181836 | https://lms.nederlandslicht.nl/qr/report/181836 | 52.06 | 5.3023 | 1491769099 | 4524194522 | TRAAY |  |  | Centrum en Oost | DRIEBERGEN RYSENB | 2007-01-03 | Gemeente Utrechtse Heuvelrug |  |  |  | Gemeente Utrechtse Heuvelrug | In bedrijf | [5 empty] | Nacht | Bemeterd | [38 empty] | 230 - MAST 6 M ST - EL UITL 5 GR | 1 | 2007-01-03 |  | LM ST 6,0 CV EU125020/5 T60 ET Z N6005 | 6.00 | CILINDRISCH | STAAL | 6005 MOSGROEN | GESCHILDERD | NVT |  | 350400 |  | 344112 - 2552 PLL 55W HF NV | 1 | 2007-01-03 | [11 empty] | 175200 |  |  | PLL 55W 830 (HF) | 1 | 2007-01-03 |  | 55W PLL 830 |  |  |  | 16000 | PLL
197375 | 181841 | https://lms.nederlandslicht.nl/qr/report/181841 | 52.01 | 5.4244 | 1575565488 | 4468518333 | DREEF |  |  | Leersum Zuid | LEERSUM | 2007-07-07 | Gemeente Utrechtse Heuvelrug |  |  |  | Gemeente Utrechtse Heuvelrug | In bedrijf | [5 empty] | Nacht | Bemeterd | [38 empty] | 19 - MAST 4,0 M ST CONISCH | 1 | 2007-07-07 |  | PM ST 4,0 CO T60 ET M N6005 | 4.00 | CONISCH | STAAL | 6005 MOSGROEN | GESCHILDERD | NVT |  | 350400 |  | 322312 - 2000 PLL 36W HF NV RAL9005 | 1 | 2007-07-07 | [11 empty] | 175200 |  |  | PLL 36W 830 (HF) | 1 | 2007-07-07 |  | 36W PLL 830 |  |  | 36.00 | 16000 | PLL
197376 | 181842 | https://lms.nederlandslicht.nl/qr/report/181842 | 52.0103 | 5.4247 | 1575759028 | 4468810303 | DREEF |  |  | Leersum Zuid | LEERSUM | 2007-07-07 | Gemeente Utrechtse Heuvelrug |  |  |  | Gemeente Utrechtse Heuvelrug | In bedrijf | [5 empty] | Nacht | Bemeterd | [38 empty] | 19 - MAST 4,0 M ST CONISCH | 1 | 2007-07-07 |  | PM ST 4,0 CO T60 ET M N6005 | 4.00 | CONISCH | STAAL | 6005 MOSGROEN | GESCHILDERD | NVT |  | 350400 |  | 322312 - 2000 PLL 36W HF NV RAL9005 | 1 | 2007-07-07 | [11 empty] | 175200 |  |  | PLL 36W 830 (HF) | 1 | 2007-07-07 |  | 36W PLL 830 |  |  | 36.00 | 16000 | PLL
195782 | 181843 | https://lms.nederlandslicht.nl/qr/report/181843 | 52.0068 | 5.4295 | 1579060348 | 4464917103 | EEND, DE |  |  | Buitengebied | LEERSUM | 2007-01-06 | Gemeente Utrechtse Heuvelrug |  |  |  | Gemeente Utrechtse Heuvelrug | In bedrijf | [5 empty] | Nacht | Bemeterd | [38 empty] | 19 - MAST 4,0 M ST CONISCH | 1 | 2007-01-06 |  | PM ST 4,0 CO T60 ET M N6005 | 4.00 | CONISCH | STAAL | 6005 MOSGROEN | GESCHILDERD | NVT |  | 350400 |  | 322512 - 2000 PLL 24W HF NV RAL9005 | 1 | 2007-01-06 | [11 empty] | 175200 |  |  | PLL 24W 830 (HF) | 1 | 2022-02-22 |  | 24W PLL 830 |  |  | 24.00 | 16000 | PLL |  | EVSA PH 1 x PL-T/C/L/TL5C 22-42W VIERK | 1 | 2022-02-22 |  | HFP22-42 |  |  | 3.00 | 175200
195783 | 181844 | https://lms.nederlandslicht.nl/qr/report/181844 | 52.0069 | 5.4293 | 1578882148 | 4464993123 | EEND, DE |  |  | Buitengebied | LEERSUM | 2007-01-06 | Gemeente Utrechtse Heuvelrug |  |  |  | Gemeente Utrechtse Heuvelrug | In bedrijf | [5 empty] | Nacht | Bemeterd | [38 empty] | 19 - MAST 4,0 M ST CONISCH | 1 | 2007-01-06 |  | PM ST 4,0 CO T60 ET M N6005 | 4.00 | CONISCH | STAAL | 6005 MOSGROEN | GESCHILDERD | NVT |  | 350400 |  | 322512 - 2000 PLL 24W HF NV RAL9005 | 1 | 2007-01-06 | [11 empty] | 175200 |  |  | PLL 24W 830 (HF) | 1 | 2022-01-10 |  | 24W PLL 830 |  |  | 24.00 | 16000 | PLL |  | EVSA PH 1 x PL-T/C/L/TL5C 22-42W VIERK | 1 | 2021-11-16 |  | HFP22-42 |  |  | 3.00 | 175200
195784 | 181845 | https://lms.nederlandslicht.nl/qr/report/181845 | 52.0069 | 5.429 | 1578683768 | 4465081323 | EEND, DE |  |  | Buitengebied | LEERSUM | 2007-01-06 | Gemeente Utrechtse Heuvelrug |  |  |  | Gemeente Utrechtse Heuvelrug | In bedrijf | [5 empty] | Nacht | Bemeterd | [38 empty] | 19 - MAST 4,0 M ST CONISCH | 1 | 2007-01-06 |  | PM ST 4,0 CO T60 ET M N6005 | 4.00 | CONISCH | STAAL | 6005 MOSGROEN | GESCHILDERD | NVT |  | 350400 |  | 322512 - 2000 PLL 24W HF NV RAL9005 | 1 | 2007-01-06 | [11 empty] | 175200 |  |  | PLL 24W 830 (HF) | 1 | 2007-01-06 |  | 24W PLL 830 |  |  | 24.00 | 16000 | PLL
195785 | 181846 | https://lms.nederlandslicht.nl/qr/report/181846 | 52.007 | 5.4287 | 1578486838 | 4465166303 | EEND, DE |  |  | Buitengebied | LEERSUM | 2007-01-06 | Gemeente Utrechtse Heuvelrug |  |  |  | Gemeente Utrechtse Heuvelrug | In bedrijf | [5 empty] | Nacht | Bemeterd | [38 empty] | 19 - MAST 4,0 M ST CONISCH | 1 | 2007-01-06 |  | PM ST 4,0 CO T60 ET M N6005 | 4.00 | CONISCH | STAAL | 6005 MOSGROEN | GESCHILDERD | NVT |  | 350400 |  | 322512 - 2000 PLL 24W HF NV RAL9005 | 1 | 2007-01-06 | [11 empty] | 175200 |  |  | PLL 24W 830 (HF) | 1 | 2022-01-10 |  | 24W PLL 830 |  |  | 24.00 | 16000 | PLL |  | EVSA PH 1 x PL-T/C/L/TL5C 22-42W VIERK | 1 | 2021-11-17 |  | HFP22-42 |  |  | 3.00 | 175200
195775 | 181847 | https://lms.nederlandslicht.nl/qr/report/181847 | 52.0072 | 5.4296 | 1579140088 | 4465336503 | FEITHPLANTSOEN, BURG. |  |  | Leersum Zuid | LEERSUM | 2007-01-06 | Gemeente Utrechtse Heuvelrug |  |  |  | Gemeente Utrechtse Heuvelrug | In bedrijf | [5 empty] | Nacht | Bemeterd | [38 empty] | 19 - MAST 4,0 M ST CONISCH | 1 | 2007-01-06 |  | PM ST 4,0 CO T60 ET M N6005 | 4.00 | CONISCH | STAAL | 6005 MOSGROEN | GESCHILDERD | NVT |  | 350400 |  | 322512 - 2000 PLL 24W HF NV RAL9005 | 1 | 2007-01-06 | [11 empty] | 175200 |  |  | PLL 24W 830 (HF) | 1 | 2007-01-06 |  | 24W PLL 830 |  |  | 24.00 | 16000 | PLL
195776 | 181848 | https://lms.nederlandslicht.nl/qr/report/181848 | 52.0073 | 5.4293 | 1578895378 | 4465447073 | FEITHPLANTSOEN, BURG. |  |  | Leersum Zuid | LEERSUM | 2007-01-06 | Gemeente Utrechtse Heuvelrug |  |  |  | Gemeente Utrechtse Heuvelrug | In bedrijf | [5 empty] | Nacht | Bemeterd | [38 empty] | 19 - MAST 4,0 M ST CONISCH | 1 | 2007-01-06 |  | PM ST 4,0 CO T60 ET M N6005 | 4.00 | CONISCH | STAAL | 6005 MOSGROEN | GESCHILDERD | NVT |  | 350400 |  | 322512 - 2000 PLL 24W HF NV RAL9005 | 1 | 2007-01-06 | [11 empty] | 175200 |  |  | PLL 24W 830 (HF) | 1 | 2007-01-06 |  | 24W PLL 830 |  |  | 24.00 | 16000 | PLL
195777 | 181849 | https://lms.nederlandslicht.nl/qr/report/181849 | 52.0074 | 5.4289 | 1578648228 | 4465553543 | FEITHPLANTSOEN, BURG. |  |  | Leersum Zuid | LEERSUM | 2007-01-06 | Gemeente Utrechtse Heuvelrug |  |  |  | Gemeente Utrechtse Heuvelrug | In bedrijf | [5 empty] | Nacht | Bemeterd | [38 empty] | 19 - MAST 4,0 M ST CONISCH | 1 | 2007-01-06 |  | PM ST 4,0 CO T60 ET M N6005 | 4.00 | CONISCH | STAAL | 6005 MOSGROEN | GESCHILDERD | NVT |  | 350400 |  | 322512 - 2000 PLL 24W HF NV RAL9005 | 1 | 2007-01-06 | [11 empty] | 175200 |  |  | PLL 24W 830 (HF) | 1 | 2007-01-06 |  | 24W PLL 830 |  |  | 24.00 | 16000 | PLL
195778 | 181850 | https://lms.nederlandslicht.nl/qr/report/181850 | 52.0072 | 5.4288 | 1578581278 | 4465411123 | FEITHPLANTSOEN, BURG. |  |  | Leersum Zuid | LEERSUM | 2007-01-06 | Gemeente Utrechtse Heuvelrug |  |  |  | Gemeente Utrechtse Heuvelrug | In bedrijf | [5 empty] | Nacht | Bemeterd | [38 empty] | 19 - MAST 4,0 M ST CONISCH | 1 | 2007-01-06 |  | PM ST 4,0 CO T60 ET M N6005 | 4.00 | CONISCH | STAAL | 6005 MOSGROEN | GESCHILDERD | NVT |  | 350400 |  | 322512 - 2000 PLL 24W HF NV RAL9005 | 1 | 2007-01-06 | [11 empty] | 175200 |  |  | PLL 24W 830 (HF) | 1 | 2021-03-15 |  | 24W PLL 830 |  |  | 24.00 | 16000 | PLL
195779 | 181851 | https://lms.nederlandslicht.nl/qr/report/181851 | 52.0071 | 5.4292 | 1578828048 | 4465301453 | FEITHPLANTSOEN, BURG. |  |  | Leersum Zuid | LEERSUM | 2007-01-06 | Gemeente Utrechtse Heuvelrug |  |  |  | Gemeente Utrechtse Heuvelrug | In bedrijf | [5 empty] | Nacht | Bemeterd | [38 empty] | 19 - MAST 4,0 M ST CONISCH | 1 | 2007-01-06 |  | PM ST 4,0 CO T60 ET M N6005 | 4.00 | CONISCH | STAAL | 6005 MOSGROEN | GESCHILDERD | NVT |  | 350400 |  | 322512 - 2000 PLL 24W HF NV RAL9005 | 1 | 2007-01-06 | [11 empty] | 175200 |  |  | PLL 24W 830 (HF) | 1 | 2022-01-10 |  | 24W PLL 830 |  |  | 24.00 | 16000 | PLL
195780 | 181852 | https://lms.nederlandslicht.nl/qr/report/181852 | 52.007 | 5.4295 | 1579071258 | 4465197173 | FEITHPLANTSOEN, BURG. |  |  | Leersum Zuid | LEERSUM | 2007-01-06 | Gemeente Utrechtse Heuvelrug |  |  |  | Gemeente Utrechtse Heuvelrug | In bedrijf | [5 empty] | Nacht | Bemeterd | [38 empty] | 19 - MAST 4,0 M ST CONISCH | 1 | 2007-01-06 |  | PM ST 4,0 CO T60 ET M N6005 | 4.00 | CONISCH | STAAL | 6005 MOSGROEN | GESCHILDERD | NVT |  | 350400 |  | 322512 - 2000 PLL 24W HF NV RAL9005 | 1 | 2007-01-06 | [11 empty] | 175200 |  |  | PLL 24W 830 (HF) | 1 | 2007-01-06 |  | 24W PLL 830 |  |  | 24.00 | 16000 | PLL
195781 | 181853 | https://lms.nederlandslicht.nl/qr/report/181853 | 52.007 | 5.4297 | 1579151718 | 4465126073 | FEITHPLANTSOEN, BURG. |  |  | Leersum Zuid | LEERSUM | 2007-01-06 | Gemeente Utrechtse Heuvelrug |  |  |  | Gemeente Utrechtse Heuvelrug | In bedrijf | [5 empty] | Nacht | Bemeterd | [38 empty] | 19 - MAST 4,0 M ST CONISCH | 1 | 2007-01-06 |  | PM ST 4,0 CO T60 ET M N6005 | 4.00 | CONISCH | STAAL | 6005 MOSGROEN | GESCHILDERD | NVT |  | 350400 |  | 322512 - 2000 PLL 24W HF NV RAL9005 | 1 | 2007-01-06 | [11 empty] | 175200 |  |  | PLL 24W 830 (HF) | 1 | 2022-01-10 |  | 24W PLL 830 |  |  | 24.00 | 16000 | PLL |  | EVSA PH 1 x PL-T/C/L/TL5C 22-42W VIERK | 1 | 2022-01-10 |  | HFP22-42 |  |  | 3.00 | 175200
197377 | 181866 | https://lms.nederlandslicht.nl/qr/report/181866 | 52.0105 | 5.4254 | 1576212738 | 4469067403 | HOFLN |  |  | Leersum Zuid | LEERSUM | 2007-07-07 | Gemeente Utrechtse Heuvelrug |  |  |  | Gemeente Utrechtse Heuvelrug | In bedrijf | [5 empty] | Nacht | Bemeterd | [38 empty] | 19 - MAST 4,0 M ST CONISCH | 1 | 2007-07-07 |  | PM ST 4,0 CO T60 ET M N6005 | 4.00 | CONISCH | STAAL | 6005 MOSGROEN | GESCHILDERD | NVT |  | 350400 |  | 322312 - 2000 PLL 36W HF NV RAL9005 | 1 | 2007-07-07 | [11 empty] | 175200 |  |  | PLL 36W 830 (HF) | 1 | 2007-07-07 |  | 36W PLL 830 |  |  | 36.00 | 16000 | PLL
197378 | 181867 | https://lms.nederlandslicht.nl/qr/report/181867 | 52.0107 | 5.4254 | 1576205718 | 4469274353 | HOFLN |  |  | Leersum Zuid | LEERSUM | 2007-07-07 | Gemeente Utrechtse Heuvelrug |  |  |  | Gemeente Utrechtse Heuvelrug | In bedrijf | [5 empty] | Nacht | Bemeterd | [38 empty] | 19 - MAST 4,0 M ST CONISCH | 1 | 2007-07-07 |  | PM ST 4,0 CO T60 ET M N6005 | 4.00 | CONISCH | STAAL | 6005 MOSGROEN | GESCHILDERD | NVT |  | 350400 |  | 322312 - 2000 PLL 36W HF NV RAL9005 | 1 | 2022-02-22 | [11 empty] | 175200 |  |  | PLL 36W 830 (HF) | 1 | 2007-07-07 |  | 36W PLL 830 |  |  | 36.00 | 16000 | PLL
197379 | 181868 | https://lms.nederlandslicht.nl/qr/report/181868 | 52.0109 | 5.4254 | 1576231308 | 4469445153 | HOFLN |  |  | Leersum Zuid | LEERSUM | 2007-07-07 | Gemeente Utrechtse Heuvelrug |  |  |  | Gemeente Utrechtse Heuvelrug | In bedrijf | [5 empty] | Nacht | Bemeterd | [38 empty] | 19 - MAST 4,0 M ST CONISCH | 1 | 2007-07-07 |  | PM ST 4,0 CO T60 ET M N6005 | 4.00 | CONISCH | STAAL | 6005 MOSGROEN | GESCHILDERD | NVT |  | 350400 |  | 322312 - 2000 PLL 36W HF NV RAL9005 | 1 | 2007-07-07 | [11 empty] | 175200 |  |  | PLL 36W 830 (HF) | 1 | 2007-07-07 |  | 36W PLL 830 |  |  | 36.00 | 16000 | PLL
197380 | 181869 | https://lms.nederlandslicht.nl/qr/report/181869 | 52.0108 | 5.425 | 1575968048 | 4469410083 | HOFLN |  |  | Leersum Zuid | LEERSUM | 2007-07-07 | Gemeente Utrechtse Heuvelrug |  |  |  | Gemeente Utrechtse Heuvelrug | In bedrijf | [5 empty] | Nacht | Bemeterd | [38 empty] | 19 - MAST 4,0 M ST CONISCH | 1 | 2007-07-07 |  | PM ST 4,0 CO T60 ET M N6005 | 4.00 | CONISCH | STAAL | 6005 MOSGROEN | GESCHILDERD | NVT |  | 350400 |  | 322312 - 2000 PLL 36W HF NV RAL9005 | 1 | 2007-07-07 | [11 empty] | 175200 |  |  | PLL 36W 830 (HF) | 1 | 2007-07-07 |  | 36W PLL 830 |  |  | 36.00 | 16000 | PLL
197381 | 181870 | https://lms.nederlandslicht.nl/qr/report/181870 | 52.0109 | 5.4246 | 1575681858 | 4469491273 | HOFLN |  |  | Leersum Zuid | LEERSUM | 2007-07-07 | Gemeente Utrechtse Heuvelrug |  |  |  | Gemeente Utrechtse Heuvelrug | In bedrijf | [5 empty] | Nacht | Bemeterd | [38 empty] | 19 - MAST 4,0 M ST CONISCH | 1 | 2020-12-15 |  | PM ST 4,0 CO T60 ET M N6005 | 4.00 | CONISCH | STAAL | 6005 MOSGROEN | GESCHILDERD | NVT |  | 350400 |  | 322312 - 2000 PLL 36W HF NV RAL9005 | 1 | 2020-12-15 | [11 empty] | 175200 |  |  | PLL 36W 830 (HF) | 1 | 2020-12-15 |  | 36W PLL 830 |  |  | 36.00 | 16000 | PLL
195763 | 181871 | https://lms.nederlandslicht.nl/qr/report/181871 | 52.0067 | 5.4282 | 1578174318 | 4464871633 | HOMMEL,DE |  |  | Leersum Zuid | LEERSUM | 2007-01-01 | Gemeente Utrechtse Heuvelrug |  |  |  | Gemeente Utrechtse Heuvelrug | In bedrijf | [5 empty] | Nacht | Bemeterd | [38 empty] | 19 - MAST 4,0 M ST CONISCH | 1 | 2007-01-01 |  | PM ST 4,0 CO T60 ET M N6005 | 4.00 | CONISCH | STAAL | 6005 MOSGROEN | GESCHILDERD | NVT |  | 350400 |  | 322312 - 2000 PLL 36W HF NV RAL9005 | 1 | 2007-01-01 | [11 empty] | 175200 |  |  | PLL 36W 830 (HF) | 1 | 2007-01-01 |  | 36W PLL 830 |  |  | 36.00 | 16000 | PLL
195764 | 181872 | https://lms.nederlandslicht.nl/qr/report/181872 | 52.007 | 5.4284 | 1578279618 | 4465114613 | HOMMEL,DE |  |  | Leersum Zuid | LEERSUM | 2007-01-01 | Gemeente Utrechtse Heuvelrug |  |  |  | Gemeente Utrechtse Heuvelrug | In bedrijf | [5 empty] | Nacht | Bemeterd | [38 empty] | 19 - MAST 4,0 M ST CONISCH | 1 | 2007-01-01 |  | PM ST 4,0 CO T60 ET M N6005 | 4.00 | CONISCH | STAAL | 6005 MOSGROEN | GESCHILDERD | NVT |  | 350400 |  | 322312 - 2000 PLL 36W HF NV RAL9005 | 1 | 2007-01-01 | [11 empty] | 175200 |  |  | PLL 36W 830 (HF) | 1 | 2007-01-01 |  | 36W PLL 830 |  |  | 36.00 | 16000 | PLL
195765 | 181873 | https://lms.nederlandslicht.nl/qr/report/181873 | 52.0071 | 5.4286 | 1578398908 | 4465255313 | HOMMEL,DE |  |  | Leersum Zuid | LEERSUM | 2007-01-01 | Gemeente Utrechtse Heuvelrug |  |  |  | Gemeente Utrechtse Heuvelrug | In bedrijf | [5 empty] | Nacht | Bemeterd | [38 empty] | 19 - MAST 4,0 M ST CONISCH | 1 | 2007-01-01 |  | PM ST 4,0 CO T60 ET M N6005 | 4.00 | CONISCH | STAAL | 6005 MOSGROEN | GESCHILDERD | NVT |  | 350400 |  | 322312 - 2000 PLL 36W HF NV RAL9005 | 1 | 2007-01-01 | [11 empty] | 175200 |  |  | PLL 36W 830 (HF) | 1 | 2007-01-01 |  | 36W PLL 830 |  |  | 36.00 | 16000 | PLL
195766 | 181874 | https://lms.nederlandslicht.nl/qr/report/181874 | 52.0072 | 5.4287 | 1578467148 | 4465417013 | HOMMEL,DE |  |  | Leersum Zuid | LEERSUM | 2007-01-01 | Gemeente Utrechtse Heuvelrug |  |  |  | Gemeente Utrechtse Heuvelrug | In bedrijf | [5 empty] | Nacht | Bemeterd | [38 empty] | 19 - MAST 4,0 M ST CONISCH | 1 | 2007-01-01 |  | PM ST 4,0 CO T60 ET M N6005 | 4.00 | CONISCH | STAAL | 6005 MOSGROEN | GESCHILDERD | NVT |  | 350400 |  | 322312 - 2000 PLL 36W HF NV RAL9005 | 1 | 2007-01-01 | [11 empty] | 175200 |  |  | PLL 36W 830 (HF) | 1 | 2007-01-01 |  | 36W PLL 830 |  |  | 36.00 | 16000 | PLL
195769 | 181875 | https://lms.nederlandslicht.nl/qr/report/181875 | 52.0075 | 5.4289 | 1578610548 | 4465732653 | HOMMEL,DE |  |  | Leersum Zuid | LEERSUM | 2007-01-06 | Gemeente Utrechtse Heuvelrug |  |  |  | Gemeente Utrechtse Heuvelrug | In bedrijf | [5 empty] | Nacht | Bemeterd | [38 empty] | 19 - MAST 4,0 M ST CONISCH | 1 | 2007-01-06 |  | PM ST 4,0 CO T60 ET M N6005 | 4.00 | CONISCH | STAAL | 6005 MOSGROEN | GESCHILDERD | NVT |  | 350400 |  | 322312 - 2000 PLL 36W HF NV RAL9005 | 1 | 2007-01-06 | [11 empty] | 175200 |  |  | PLL 36W 830 (HF) | 1 | 2007-01-06 |  | 36W PLL 830 |  |  | 36.00 | 16000 | PLL
195770 | 181876 | https://lms.nederlandslicht.nl/qr/report/181876 | 52.0436 | 5.3775 | 1543341441 | 4505901351 | HOMMEL,DE |  |  | Leersum Zuid | LEERSUM | 2007-01-06 | Gemeente Utrechtse Heuvelrug |  |  |  | Gemeente Utrechtse Heuvelrug | In bedrijf | [5 empty] | Nacht | Bemeterd | [38 empty] | 19 - MAST 4,0 M ST CONISCH | 1 | 2007-01-06 |  | PM ST 4,0 CO T60 ET M N6005 | 4.00 | CONISCH | STAAL | 6005 MOSGROEN | GESCHILDERD | NVT |  | 350400 |  | 322312 - 2000 PLL 36W HF NV RAL9005 | 1 | 2007-01-06 | [11 empty] | 175200 |  |  | PLL 36W 830 (HF) | 1 |  |  | 36W PLL 830 |  |  | 36.00 | 16000 | PLL
195791 | 181877 | https://lms.nederlandslicht.nl/qr/report/181877 | 52.0436 | 5.3775 | 1543341442 | 4505901351 | HOMMEL,DE |  |  | Leersum Zuid | LEERSUM | 2007-01-06 | Gemeente Utrechtse Heuvelrug |  |  |  | Gemeente Utrechtse Heuvelrug | In bedrijf | [5 empty] | Nacht | Bemeterd | [38 empty] | 19 - MAST 4,0 M ST CONISCH | 1 | 2007-01-06 |  | PM ST 4,0 CO T60 ET M N6005 | 4.00 | CONISCH | STAAL | 6005 MOSGROEN | GESCHILDERD | NVT |  | 350400 |  | 347712 - 2400 ACHTERP PLL 18W HF NV | 1 | 2007-01-06 | [11 empty] | 175200 |  |  | PLL 18W 830 (HF) | 1 | [5 empty] | 18.00 | 16000 | PLL
195792 | 181878 | https://lms.nederlandslicht.nl/qr/report/181878 | 52.0436 | 5.3775 | 1543341444 | 4505901363 | HOMMEL,DE |  |  | Leersum Zuid | LEERSUM | 2007-01-06 | Gemeente Utrechtse Heuvelrug |  |  |  | Gemeente Utrechtse Heuvelrug | In bedrijf | [5 empty] | Nacht | Bemeterd | [38 empty] | 19 - MAST 4,0 M ST CONISCH | 1 | 2007-01-06 |  | PM ST 4,0 CO T60 ET M N6005 | 4.00 | CONISCH | STAAL | 6005 MOSGROEN | GESCHILDERD | NVT |  | 350400 |  | 347712 - 2400 ACHTERP PLL 18W HF NV | 1 | 2007-01-06 | [11 empty] | 175200 |  |  | PLL 18W 830 (HF) | 1 | [5 empty] | 18.00 | 16000 | PLL
134963 | 181879 | https://lms.nederlandslicht.nl/qr/report/181879 | 52.0071 | 5.428 | 1578024158 | 4465275972 | JACOBLN,BURG S |  |  | Leersum Zuid | LEERSUM | 1996-01-01 | Gemeente Utrechtse Heuvelrug |  |  |  | Gemeente Utrechtse Heuvelrug | In bedrijf | [5 empty] | Nacht | Bemeterd | [38 empty] | 19 - MAST 4,0 M ST CONISCH | 1 | 1996-01-01 |  | PM ST 4,0 CO T60 ET M N6005 | 4.00 | CONISCH | STAAL | 6005 MOSGROEN | GESCHILDERD | NVT |  | 350400 |  | 347712 - 2400 ACHTERP PLL 18W HF NV | 1 | 2007-01-01 | [11 empty] | 175200 |  |  | PLL 18W 830 (HF) | 1 | 2021-09-08 |  |  |  |  | 18.00 | 16000 | PLL |  | EVSA PH 1 x PL-T/C/L/TL5C 22-42W VIERK | 1 | 2021-08-25 |  | HFP22-42 |  |  | 3.00 | 175200
195752 | 181880 | https://lms.nederlandslicht.nl/qr/report/181880 | 52.0072 | 5.4304 | 1579690828 | 4465361323 | KERKWG |  |  | Leersum Zuid | LEERSUM | 2007-01-01 | Gemeente Utrechtse Heuvelrug |  |  |  | Gemeente Utrechtse Heuvelrug | In bedrijf | [5 empty] | Nacht | Bemeterd | [38 empty] | 230 - MAST 6 M ST - EL UITL 5 GR | 1 | 2007-01-01 |  | LM ST 6,0 CV EU125020/5 T60 ET Z N6005 | 6.00 | CILINDRISCH | STAAL | 6005 MOSGROEN | GESCHILDERD | NVT |  | 350400 |  | 323212 - 2551 PLL 36W HF NV | 1 | 2007-01-01 | [11 empty] | 175200 |  |  | PLL 36W 830 (HF) | 1 | 2007-01-01 |  | 36W PLL 830 |  |  | 36.00 | 16000 | PLL
195753 | 181881 | https://lms.nederlandslicht.nl/qr/report/181881 | 52.007 | 5.4304 | 1579634818 | 4465108083 | KERKWG |  |  | Leersum Zuid | LEERSUM | 2007-01-01 | Gemeente Utrechtse Heuvelrug |  |  |  | Gemeente Utrechtse Heuvelrug | In bedrijf | [5 empty] | Nacht | Bemeterd | [38 empty] | 230 - MAST 6 M ST - EL UITL 5 GR | 1 | 2007-01-01 |  | LM ST 6,0 CV EU125020/5 T60 ET Z N6005 | 6.00 | CILINDRISCH | STAAL | 6005 MOSGROEN | GESCHILDERD | NVT |  | 350400 |  | 323212 - 2551 PLL 36W HF NV | 1 | 2007-01-01 | [11 empty] | 175200 |  |  | PLL 36W 830 (HF) | 1 | 2007-01-01 |  | 36W PLL 830 |  |  | 36.00 | 16000 | PLL
195754 | 181882 | https://lms.nederlandslicht.nl/qr/report/181882 | 52.0067 | 5.4302 | 1579555038 | 4464824773 | KERKWG |  |  | Leersum Zuid | LEERSUM | 2007-01-01 | Gemeente Utrechtse Heuvelrug |  |  |  | Gemeente Utrechtse Heuvelrug | In bedrijf | [5 empty] | Nacht | Bemeterd | [38 empty] | 230 - MAST 6 M ST - EL UITL 5 GR | 1 | 2007-01-01 |  | LM ST 6,0 CV EU125020/5 T60 ET Z N6005 | 6.00 | CILINDRISCH | STAAL | 6005 MOSGROEN | GESCHILDERD | NVT |  | 350400 |  | 323212 - 2551 PLL 36W HF NV | 1 | 2007-01-01 | [11 empty] | 175200 |  |  | PLL 36W 830 (HF) | 1 | 2007-01-01 |  | 36W PLL 830 |  |  | 36.00 | 16000 | PLL
195755 | 181883 | https://lms.nederlandslicht.nl/qr/report/181883 | 52.0436 | 5.3775 | 1543341472 | 4505901385 | KERKWG |  |  | Leersum Zuid | LEERSUM | 2007-01-01 | Gemeente Utrechtse Heuvelrug |  |  |  | Gemeente Utrechtse Heuvelrug | In bedrijf | [5 empty] | Nacht | Bemeterd | [38 empty] | 230 - MAST 6 M ST - EL UITL 5 GR | 1 | 2007-01-01 |  | LM ST 6,0 CV EU125020/5 T60 ET Z N6005 | 6.00 | CILINDRISCH | STAAL | 6005 MOSGROEN | GESCHILDERD | NVT |  | 350400 |  | 323212 - 2551 PLL 36W HF NV | 1 | 2007-01-01 | [11 empty] | 175200 |  |  | PLL 36W 830 (HF) | 1 |  |  | 36W PLL 830 |  |  | 36.00 | 16000 | PLL
195756 | 181884 | https://lms.nederlandslicht.nl/qr/report/181884 | 52.0065 | 5.4297 | 1579166598 | 4464632303 | KIKVORS,DE |  |  | Leersum Zuid | LEERSUM | 2007-01-01 | Gemeente Utrechtse Heuvelrug |  |  |  | Gemeente Utrechtse Heuvelrug | In bedrijf | [5 empty] | Nacht | Bemeterd | [38 empty] | 230 - MAST 6 M ST - EL UITL 5 GR | 1 | 2007-01-01 |  | LM ST 6,0 CV EU125020/5 T60 ET Z N6005 | 6.00 | CILINDRISCH | STAAL | 6005 MOSGROEN | GESCHILDERD | NVT |  | 350400 |  | 323212 - 2551 PLL 36W HF NV | 1 | 2007-01-01 | [11 empty] | 175200 |  |  | PLL 36W 830 (HF) | 1 | 2007-01-01 |  | 36W PLL 830 |  |  | 36.00 | 16000 | PLL
195757 | 181885 | https://lms.nederlandslicht.nl/qr/report/181885 | 52.0065 | 5.4293 | 1578883598 | 4464598893 | KIKVORS,DE |  |  | Leersum Zuid | LEERSUM | 2007-01-01 | Gemeente Utrechtse Heuvelrug |  |  |  | Gemeente Utrechtse Heuvelrug | In bedrijf | [5 empty] | Nacht | Bemeterd | [38 empty] | 230 - MAST 6 M ST - EL UITL 5 GR | 1 | 2007-01-01 |  | LM ST 6,0 CV EU125020/5 T60 ET Z N6005 | 6.00 | CILINDRISCH | STAAL | 6005 MOSGROEN | GESCHILDERD | NVT |  | 350400 |  | 323212 - 2551 PLL 36W HF NV | 1 | 2007-01-01 | [11 empty] | 175200 |  |  | PLL 36W 830 (HF) | 1 | 2007-01-01 |  | 36W PLL 830 |  |  | 36.00 | 16000 | PLL
195758 | 181886 | https://lms.nederlandslicht.nl/qr/report/181886 | 52.0065 | 5.4288 | 1578527058 | 4464569273 | KIKVORS,DE |  |  | Leersum Zuid | LEERSUM | 2007-01-01 | Gemeente Utrechtse Heuvelrug |  |  |  | Gemeente Utrechtse Heuvelrug | In bedrijf | [5 empty] | Nacht | Bemeterd | [38 empty] | 230 - MAST 6 M ST - EL UITL 5 GR | 1 | 2021-09-30 |  | LM ST 6,0 CV EU125020/5 T60 ET Z N6005 | 6.00 | CILINDRISCH | STAAL | 6005 MOSGROEN | GESCHILDERD | NVT |  | 350400 |  | 323212 - 2551 PLL 36W HF NV | 1 | 2021-09-30 | [11 empty] | 175200 |  |  | PLL 36W 830 (HF) | 1 | 2021-09-30 |  | 36W PLL 830 |  |  | 36.00 | 16000 | PLL
195759 | 181887 | https://lms.nederlandslicht.nl/qr/report/181887 | 52.0064 | 5.4283 | 1578245768 | 4464538863 | KIKVORS,DE |  |  | Leersum Zuid | LEERSUM | 2007-01-01 | Gemeente Utrechtse Heuvelrug |  |  |  | Gemeente Utrechtse Heuvelrug | In bedrijf | [5 empty] | Nacht | Bemeterd | [38 empty] | 230 - MAST 6 M ST - EL UITL 5 GR | 1 | 2007-01-01 |  | LM ST 6,0 CV EU125020/5 T60 ET Z N6005 | 6.00 | CILINDRISCH | STAAL | 6005 MOSGROEN | GESCHILDERD | NVT |  | 350400 |  | 323212 - 2551 PLL 36W HF NV | 1 | 2007-01-01 | [11 empty] | 175200 |  |  | PLL 36W 830 (HF) | 1 | 2007-01-01 |  | 36W PLL 830 |  |  | 36.00 | 16000 | PLL
195760 | 181888 | https://lms.nederlandslicht.nl/qr/report/181888 | 52.0064 | 5.428 | 1577980868 | 4464507613 | KIKVORS,DE |  |  | Leersum Zuid | LEERSUM | 2007-01-01 | Gemeente Utrechtse Heuvelrug |  |  |  | Gemeente Utrechtse Heuvelrug | In bedrijf | [5 empty] | Nacht | Bemeterd | [38 empty] | 230 - MAST 6 M ST - EL UITL 5 GR | 1 | 2007-01-01 |  | LM ST 6,0 CV EU125020/5 T60 ET Z N6005 | 6.00 | CILINDRISCH | STAAL | 6005 MOSGROEN | GESCHILDERD | NVT |  | 350400 |  | 323212 - 2551 PLL 36W HF NV | 1 | 2007-01-01 | [11 empty] | 175200 |  |  | PLL 36W 830 (HF) | 1 | 2007-01-01 |  | 36W PLL 830 |  |  | 36.00 | 16000 | PLL
195761 | 181889 | https://lms.nederlandslicht.nl/qr/report/181889 | 52.0436 | 5.3775 | 1543341490 | 4505901407 | NIEUWE STG |  |  | Leersum Zuid | LEERSUM | 2007-01-01 | Gemeente Utrechtse Heuvelrug |  |  |  | Gemeente Utrechtse Heuvelrug | In bedrijf | [5 empty] | Nacht | Bemeterd | [38 empty] | 230 - MAST 6 M ST - EL UITL 5 GR | 1 | 2007-01-01 |  | LM ST 6,0 CV EU125020/5 T60 ET Z N6005 | 6.00 | CILINDRISCH | STAAL | 6005 MOSGROEN | GESCHILDERD | NVT |  | 350400 |  | 323212 - 2551 PLL 36W HF NV | 1 | 2007-01-01 | [11 empty] | 175200 |  |  | PLL 36W 830 (HF) | 1 |  |  | 36W PLL 830 |  |  | 36.00 | 16000 | PLL
195762 | 181890 | https://lms.nederlandslicht.nl/qr/report/181890 | 52.0436 | 5.3775 | 1543341492 | 4505901407 | NIEUWE STG |  |  | Leersum Zuid | LEERSUM | 2007-01-01 | Gemeente Utrechtse Heuvelrug |  |  |  | Gemeente Utrechtse Heuvelrug | In bedrijf | [5 empty] | Nacht | Bemeterd | [38 empty] | 19 - MAST 4,0 M ST CONISCH | 1 | 2007-01-01 |  | PM ST 4,0 CO T60 ET M N6005 | 4.00 | CONISCH | STAAL | 6005 MOSGROEN | GESCHILDERD | NVT |  | 350400 |  | 322312 - 2000 PLL 36W HF NV RAL9005 | 1 | 2007-01-01 | [11 empty] | 175200 |  |  | PLL 36W 830 (HF) | 1 |  |  | 36W PLL 830 |  |  | 36.00 | 16000 | PLL
195771 | 181901 | https://lms.nederlandslicht.nl/qr/report/181901 | 52.0073 | 5.43 | 1579375548 | 4465470943 | STAMPER, DE |  |  | Leersum Zuid | LEERSUM | 2007-01-06 | Gemeente Utrechtse Heuvelrug |  |  |  | Gemeente Utrechtse Heuvelrug | In bedrijf | [5 empty] | Nacht | Bemeterd | [38 empty] | 19 - MAST 4,0 M ST CONISCH | 1 | 2007-01-06 |  | PM ST 4,0 CO T60 ET M N6005 | 4.00 | CONISCH | STAAL | 6005 MOSGROEN | GESCHILDERD | NVT |  | 350400 |  | 322312 - 2000 PLL 36W HF NV RAL9005 | 1 | 2007-01-06 | [11 empty] | 175200 |  |  | PLL 36W 830 (HF) | 1 | 2022-01-10 |  | 36W PLL 830 |  |  | 36.00 | 16000 | PLL |  | EVSA PH 1 x PL-T/C/L/TL5C 22-42W VIERK | 1 | 2022-01-10 |  | HFP22-42 |  |  | 3.00 | 175200
195772 | 181902 | https://lms.nederlandslicht.nl/qr/report/181902 | 52.0072 | 5.4298 | 1579253098 | 4465331183 | STAMPER, DE |  |  | Leersum Zuid | LEERSUM | 2007-01-06 | Gemeente Utrechtse Heuvelrug |  |  |  | Gemeente Utrechtse Heuvelrug | In bedrijf | [5 empty] | Nacht | Bemeterd | [38 empty] | 19 - MAST 4,0 M ST CONISCH | 1 | 2007-01-06 |  | PM ST 4,0 CO T60 ET M N6005 | 4.00 | CONISCH | STAAL | 6005 MOSGROEN | GESCHILDERD | NVT |  | 350400 |  | 322312 - 2000 PLL 36W HF NV RAL9005 | 1 | 2007-01-06 | [11 empty] | 175200 |  |  | PLL 36W 830 (HF) | 1 | 2007-01-06 |  | 36W PLL 830 |  |  | 36.00 | 16000 | PLL
195773 | 181903 | https://lms.nederlandslicht.nl/qr/report/181903 | 52.007 | 5.4299 | 1579296118 | 4465203593 | STAMPER, DE |  |  | Leersum Zuid | LEERSUM | 2007-01-06 | Gemeente Utrechtse Heuvelrug |  |  |  | Gemeente Utrechtse Heuvelrug | In bedrijf | [5 empty] | Nacht | Bemeterd | [38 empty] | 19 - MAST 4,0 M ST CONISCH | 1 | 2007-01-06 |  | PM ST 4,0 CO T60 ET M N6005 | 4.00 | CONISCH | STAAL | 6005 MOSGROEN | GESCHILDERD | NVT |  | 350400 |  | 322312 - 2000 PLL 36W HF NV RAL9005 | 1 | 2007-01-06 | [11 empty] | 175200 |  |  | PLL 36W 830 (HF) | 1 | 2022-01-10 |  | 36W PLL 830 |  |  | 36.00 | 16000 | PLL |  | EVSA PH 1 x PL-T/C/L/TL5C 22-42W VIERK | 1 | 2022-01-10 |  | HFP22-42 |  |  | 3.00 | 175200
195774 | 181904 | https://lms.nederlandslicht.nl/qr/report/181904 | 52.007 | 5.4301 | 1579472708 | 4465127183 | STAMPER, DE |  |  | Leersum Zuid | LEERSUM | 2007-01-06 | Gemeente Utrechtse Heuvelrug |  |  |  | Gemeente Utrechtse Heuvelrug | In bedrijf | [5 empty] | Nacht | Bemeterd | [38 empty] | 19 - MAST 4,0 M ST CONISCH | 1 | 2007-01-06 |  | PM ST 4,0 CO T60 ET M N6005 | 4.00 | CONISCH | STAAL | 6005 MOSGROEN | GESCHILDERD | NVT |  | 350400 |  | 322312 - 2000 PLL 36W HF NV RAL9005 | 1 | 2007-01-06 | [11 empty] | 175200 |  |  | PLL 36W 830 (HF) | 1 | 2007-01-06 |  | 36W PLL 830 |  |  | 36.00 | 16000 | PLL
201195 | 181905 | https://lms.nederlandslicht.nl/qr/report/181905 | 52.0139 | 5.4167 | 1570282628 | 4472877083 | WILHELMINALN,KON |  |  | Leersum Zuid | LEERSUM | 2008-08-02 | Gemeente Utrechtse Heuvelrug |  |  |  | Gemeente Utrechtse Heuvelrug | In bedrijf | [5 empty] | Nacht | Bemeterd | [38 empty] | 230 - MAST 6 M ST - EL UITL 5 GR | 1 | 2008-08-02 |  | LM ST 6,0 CV EU125020/5 T60 ET Z N6005 | 6.00 | CILINDRISCH | STAAL | 6005 MOSGROEN | GESCHILDERD | NVT |  | 350400 |  | 323212 - 2551 PLL 36W HF NV | 1 | 2008-08-02 | [11 empty] | 175200 |  |  | PLL 36W 830 (HF) | 1 | 2008-08-02 |  | 36W PLL 830 |  |  | 36.00 | 16000 | PLL
201196 | 181906 | https://lms.nederlandslicht.nl/qr/report/181906 | 52.0141 | 5.4168 | 1570341018 | 4473071433 | WILHELMINALN,KON |  |  | Leersum Zuid | LEERSUM | 2008-08-02 | Gemeente Utrechtse Heuvelrug |  |  |  | Gemeente Utrechtse Heuvelrug | In bedrijf | [5 empty] | Nacht | Bemeterd | [38 empty] | 19 - MAST 4,0 M ST CONISCH | 1 | 2008-08-02 |  | PM ST 4,0 CO T60 ET M N6005 | 4.00 | CONISCH | STAAL | 6005 MOSGROEN | GESCHILDERD | NVT |  | 350400 |  | 322512 - 2000 PLL 24W HF NV RAL9005 | 1 | 2008-08-02 | [11 empty] | 175200 |  |  | PLL 24W 830 (HF) | 1 | 2008-08-02 |  | 24W PLL 830 |  |  | 24.00 | 16000 | PLL
201197 | 181907 | https://lms.nederlandslicht.nl/qr/report/181907 | 52.0141 | 5.4171 | 1570527498 | 4473098673 | WILHELMINALN,KON |  |  | Leersum Zuid | LEERSUM | 2008-08-02 | Gemeente Utrechtse Heuvelrug |  |  |  | Gemeente Utrechtse Heuvelrug | In bedrijf | [5 empty] | Nacht | Bemeterd | [38 empty] | 19 - MAST 4,0 M ST CONISCH | 1 | 2008-08-02 |  | PM ST 4,0 CO T60 ET M N6005 | 4.00 | CONISCH | STAAL | 6005 MOSGROEN | GESCHILDERD | NVT |  | 350400 |  | 322512 - 2000 PLL 24W HF NV RAL9005 | 1 | 2008-08-02 | [11 empty] | 175200 |  |  | PLL 24W 830 (HF) | 1 | 2008-08-02 |  | 24W PLL 830 |  |  | 24.00 | 16000 | PLL
201198 | 181908 | https://lms.nederlandslicht.nl/qr/report/181908 | 52.0143 | 5.4171 | 1570536348 | 4473262963 | WILHELMINALN,KON |  |  | Leersum Zuid | LEERSUM | 2008-08-02 | Gemeente Utrechtse Heuvelrug |  |  |  | Gemeente Utrechtse Heuvelrug | In bedrijf | [5 empty] | Nacht | Bemeterd | [38 empty] | 19 - MAST 4,0 M ST CONISCH | 1 | 2008-08-02 |  | PM ST 4,0 CO T60 ET M N6005 | 4.00 | CONISCH | STAAL | 6005 MOSGROEN | GESCHILDERD | NVT |  | 350400 |  | 322512 - 2000 PLL 24W HF NV RAL9005 | 1 | 2008-08-02 | [11 empty] | 175200 |  |  | PLL 24W 830 (HF) | 1 | 2008-08-02 |  | 24W PLL 830 |  |  | 24.00 | 16000 | PLL
201199 | 181909 | https://lms.nederlandslicht.nl/qr/report/181909 | 52.0436 | 5.3775 | 1543341514 | 4505901429 | WILHELMINALN,KON |  |  | Leersum Zuid | LEERSUM | 2008-08-02 | Gemeente Utrechtse Heuvelrug |  |  |  | Gemeente Utrechtse Heuvelrug | In bedrijf | [5 empty] | Nacht | Bemeterd | [38 empty] | 230 - MAST 6 M ST - EL UITL 5 GR | 1 | 2008-08-02 |  | LM ST 6,0 CV EU125020/5 T60 ET Z N6005 | 6.00 | CILINDRISCH | STAAL | 6005 MOSGROEN | GESCHILDERD | NVT |  | 350400 |  | 323212 - 2551 PLL 36W HF NV | 1 | 2008-08-02 | [11 empty] | 175200 |  |  | PLL 36W 830 (HF) | 1 |  |  | 36W PLL 830 |  |  | 36.00 | 16000 | PLL
201200 | 181910 | https://lms.nederlandslicht.nl/qr/report/181910 | 52.0143 | 5.4168 | 1570333318 | 4473225753 | WILHELMINALN,KON |  |  | Leersum Zuid | LEERSUM | 2008-08-02 | Gemeente Utrechtse Heuvelrug |  |  |  | Gemeente Utrechtse Heuvelrug | In bedrijf | [5 empty] | Nacht | Bemeterd | [38 empty] | 230 - MAST 6 M ST - EL UITL 5 GR | 1 | 2008-08-02 |  | LM ST 6,0 CV EU125020/5 T60 ET Z N6005 | 6.00 | CILINDRISCH | STAAL | 6005 MOSGROEN | GESCHILDERD | NVT |  | 350400 |  | 302912 - LRB 303 TLD 18W NV | 1 | 1986-01-01 | [11 empty] | 175200 |  |  | TLD Xtra 18W 830 | 1 | 1986-01-01 |  | 18W TLD 830 XTRA |  |  |  | 16000 | TL
179766 | 181911 | https://lms.nederlandslicht.nl/qr/report/181911 | 52.0666 | 5.377 | 1543005239 | 4531459030 | TROMPLN |  |  | Maarn - Noord | MAARN | 2004-01-01 | Gemeente Utrechtse Heuvelrug |  |  |  | Gemeente Utrechtse Heuvelrug | In bedrijf | [5 empty] | Nacht | Bemeterd | [38 empty] | 20 - MAST 4,0 M ST CON | 1 | 2004-01-01 |  | PM ST 4,0 CO T60 FR M N6005 | 4.00 | CONISCH | STAAL | 6005 MOSGROEN | GESCHILDERD | NVT |  | 350400 |  | 322512 - 2000 PLL 24W HF NV RAL9005 | 1 | 2004-01-01 | [11 empty] | 175200 |  |  | PLL 24W 830 (HF) | 1 |  |  | 24W PLL 830 |  |  | 24.00 | 16000 | PLL
202362 | 181912 | https://lms.nederlandslicht.nl/qr/report/181912 | 52.0436 | 5.3775 | 1543341575 | 4505901485 | BEUNINGENLN,V |  |  | Centrum | MAARSBERGEN | 2008-01-02 | Gemeente Utrechtse Heuvelrug |  |  |  | Gemeente Utrechtse Heuvelrug | In bedrijf | [5 empty] | Nacht | Bemeterd | [38 empty] | 230 - MAST 6 M ST - EL UITL 5 GR | 1 | 2008-01-02 |  | LM ST 6,0 CV EU125020/5 T60 ET Z N6005 | 6.00 | CILINDRISCH | STAAL | 6005 MOSGROEN | GESCHILDERD | NVT |  | 350400 |  | 323212 - 2551 PLL 36W HF NV | 1 | 2008-01-02 | [11 empty] | 175200 |  |  | PLL 36W 830 (HF) | 1 |  |  | 36W PLL 830 |  |  | 36.00 | 16000 | PLL
202363 | 181913 | https://lms.nederlandslicht.nl/qr/report/181913 | 52.0436 | 5.3775 | 1543341575 | 4505901485 | BEUNINGENLN,V |  |  | Centrum | MAARSBERGEN | 2008-01-02 | Gemeente Utrechtse Heuvelrug |  |  |  | Gemeente Utrechtse Heuvelrug | In bedrijf | [5 empty] | Nacht | Bemeterd | [38 empty] | 230 - MAST 6 M ST - EL UITL 5 GR | 1 | 2008-01-02 |  | LM ST 6,0 CV EU125020/5 T60 ET Z N6005 | 6.00 | CILINDRISCH | STAAL | 6005 MOSGROEN | GESCHILDERD | NVT |  | 350400 |  | 323212 - 2551 PLL 36W HF NV | 1 | 2008-01-02 | [11 empty] | 175200 |  |  | PLL 36W 830 (HF) | 1 |  |  | 36W PLL 830 |  |  | 36.00 | 16000 | PLL
202364 | 181914 | https://lms.nederlandslicht.nl/qr/report/181914 | 52.0436 | 5.3775 | 1543341577 | 4505901485 | BEUNINGENLN,V |  |  | Centrum | MAARSBERGEN | 2008-01-02 | Gemeente Utrechtse Heuvelrug |  |  |  | Gemeente Utrechtse Heuvelrug | In bedrijf | [5 empty] | Nacht | Bemeterd | [38 empty] | 230 - MAST 6 M ST - EL UITL 5 GR | 1 | 2008-01-02 |  | LM ST 6,0 CV EU125020/5 T60 ET Z N6005 | 6.00 | CILINDRISCH | STAAL | 6005 MOSGROEN | GESCHILDERD | NVT |  | 350400 |  | 323212 - 2551 PLL 36W HF NV | 1 | 2008-01-02 | [11 empty] | 175200 |  |  | PLL 36W 830 (HF) | 1 |  |  | 36W PLL 830 |  |  | 36.00 | 16000 | PLL
202365 | 181915 | https://lms.nederlandslicht.nl/qr/report/181915 | 52.0436 | 5.3775 | 1543341577 | 4505901496 | BEUNINGENLN,V |  |  | Centrum | MAARSBERGEN | 2008-01-02 | Gemeente Utrechtse Heuvelrug |  |  |  | Gemeente Utrechtse Heuvelrug | In bedrijf | [5 empty] | Nacht | Bemeterd | [38 empty] | 230 - MAST 6 M ST - EL UITL 5 GR | 1 | 2008-01-02 |  | LM ST 6,0 CV EU125020/5 T60 ET Z N6005 | 6.00 | CILINDRISCH | STAAL | 6005 MOSGROEN | GESCHILDERD | NVT |  | 350400 |  | 323212 - 2551 PLL 36W HF NV | 1 | 2008-01-02 | [11 empty] | 175200 |  |  | PLL 36W 830 (HF) | 1 |  |  | 36W PLL 830 |  |  | 36.00 | 16000 | PLL
202366 | 181916 | https://lms.nederlandslicht.nl/qr/report/181916 | 52.0436 | 5.3775 | 1543341579 | 4505901496 | BEUNINGENLN,V |  |  | Centrum | MAARSBERGEN | 2008-01-02 | Gemeente Utrechtse Heuvelrug |  |  |  | Gemeente Utrechtse Heuvelrug | In bedrijf | [5 empty] | Nacht | Bemeterd | [38 empty] | 230 - MAST 6 M ST - EL UITL 5 GR | 1 | 2008-01-02 |  | LM ST 6,0 CV EU125020/5 T60 ET Z N6005 | 6.00 | CILINDRISCH | STAAL | 6005 MOSGROEN | GESCHILDERD | NVT |  | 350400 |  | 323212 - 2551 PLL 36W HF NV | 1 | 2008-01-02 | [11 empty] | 175200 |  |  | PLL 36W 830 (HF) | 1 |  |  | 36W PLL 830 |  |  | 36.00 | 16000 | PLL
196863 | 371544 | https://lms.nederlandslicht.nl/qr/report/371544 | 52.0503 | 5.278 | 1475098460 | 4513369172 | Groenhoek | 262 | 3972 CT |  | Driebergen-Rijsenburg | 2019-02-26 | Gemeente Utrechtse Heuvelrug |  |  |  |  | In bedrijf | Enexis | [14 empty] | Eclatec | [29 empty] | 230 - MAST 6 M ST - EL UITL 5 GR | 1 | 2008-01-01 |  | LM ST 6,0 CV EU125020/5 T60 ET Z N6005 | 6.00 | CILINDRISCH | STAAL | 6005 MOSGROEN | GESCHILDERD | NVT |  | 350400 |  | PHIL LIBRA 2565 | 1 | 2008-01-01 | [14 empty] | PLL 36W 830 (HF) | 1 | 2020-12-04 |  | 36W PLL 830 |  |  | 36.00 | 16000 | PLL |  | EVSA PH 1 x PLL 36W LANGW | 1 | 2019-03-05 |  | HFP136 |  |  | 5.00 | 175200
196861 | 371546 | https://lms.nederlandslicht.nl/qr/report/371546 | 52.0501 | 5.2775 | 1474778890 | 4513147232 | Groenhoek | 262 | 3972 CT |  | Driebergen-Rijsenburg | 2019-02-26 | Gemeente Utrechtse Heuvelrug |  |  |  |  | In bedrijf | Enexis | [44 empty] | 230 - MAST 6 M ST - EL UITL 5 GR | 1 | 2008-01-01 |  | LM ST 6,0 CV EU125020/5 T60 ET Z N6005 | 6.00 | CILINDRISCH | STAAL | 6005 MOSGROEN | GESCHILDERD | NVT |  | 350400 |  | PHIL LIBRA 2565 | 1 | 2008-01-01 | [14 empty] | PLL 36W 830 (HF) | 1 | 2008-01-01 |  | 36W PLL 830 |  |  | 36.00 | 16000 | PLL |  | EVSA PH 1 x PLL 36W LANGW | 1 | 2019-03-05 |  | HFP136 |  |  | 5.00 | 175200
196858 | 371549 | https://lms.nederlandslicht.nl/qr/report/371549 | 52.0501 | 5.2773 | 1474624510 | 4513112572 | Groenhoek | 85 | 3972 CC |  | Driebergen-Rijsenburg | 2019-02-26 | Gemeente Utrechtse Heuvelrug |  |  |  |  | In bedrijf | Enexis | [44 empty] | 230 - MAST 6 M ST - EL UITL 5 GR | 1 | 2008-01-01 |  | LM ST 6,0 CV EU125020/5 T60 ET Z N6005 | 6.00 | CILINDRISCH | STAAL | 6005 MOSGROEN | GESCHILDERD | NVT |  | 350400 |  | PHIL LIBRA 2565 | 1 | 2008-01-01 | [14 empty] | PLL 36W 830 (HF) | 1 | 2008-01-01 |  | 36W PLL 830 |  |  | 36.00 | 16000 | PLL |  | EVSA PH 1 x PLL 36W LANGW | 1 | 2019-03-05 |  | HFP136 |  |  | 5.00 | 175200
196868 | 371553 | https://lms.nederlandslicht.nl/qr/report/371553 | 52.0508 | 5.2789 | 1475739570 | 4513935292 | Groenhoek | 203 | 3972 CG |  | Driebergen-Rijsenburg | 2019-02-26 | Gemeente Utrechtse Heuvelrug |  |  |  |  | In bedrijf | Enexis | [44 empty] | 230 - MAST 6 M ST - EL UITL 5 GR | 1 | 2008-01-01 |  | LM ST 6,0 CV EU125020/5 T60 ET Z N6005 | 6.00 | CILINDRISCH | STAAL | 6005 MOSGROEN | GESCHILDERD | NVT |  | 350400 |  | PHIL LIBRA 2565 | 1 | 2008-01-01 | [14 empty] | PLL 36W 830 (HF) | 1 | 2008-01-01 |  | 36W PLL 830 |  |  | 36.00 | 16000 | PLL |  | EVSA PH 1 x PLL 36W LANGW | 1 | 2019-03-05 |  | HFP136 |  |  | 5.00 | 175200
196852 | 371559 | https://lms.nederlandslicht.nl/qr/report/371559 | 52.0502 | 5.2763 | 1473915310 | 4513291252 | Groenhoek | 47 | 3972 CB |  | Driebergen-Rijsenburg | 2019-02-26 | Gemeente Utrechtse Heuvelrug |  |  |  |  | In bedrijf | [45 empty] | 230 - MAST 6 M ST - EL UITL 5 GR | 1 | 2008-01-01 |  | LM ST 6,0 CV EU125020/5 T60 ET Z N6005 | 6.00 | CILINDRISCH | STAAL | 6005 MOSGROEN | GESCHILDERD | NVT |  | 350400 |  | PHIL LIBRA 2565 | 1 | 2008-01-01 | [14 empty] | PLL 36W 830 (HF) | 1 | 2008-01-01 |  | 36W PLL 830 |  |  | 36.00 | 16000 | PLL |  | EVSA PH 1 x PLL 36W LANGW | 1 | 2019-03-05 |  | HFP136 |  |  | 5.00 | 175200
196850 | 371561 | https://lms.nederlandslicht.nl/qr/report/371561 | 52.0504 | 5.2761 | 1473817530 | 4513491132 | Groenhoek | 118 | 3972 CM |  | Driebergen-Rijsenburg | 2019-02-26 | Gemeente Utrechtse Heuvelrug |  |  |  |  | In bedrijf | [45 empty] | 230 - MAST 6 M ST - EL UITL 5 GR | 1 | 2008-01-01 |  | LM ST 6,0 CV EU125020/5 T60 ET Z N6005 | 6.00 | CILINDRISCH | STAAL | 6005 MOSGROEN | GESCHILDERD | NVT |  | 350400 |  | PHIL LIBRA 2565 | 1 | 2008-01-01 | [14 empty] | PLL 36W 830 (HF) | 1 | 2008-01-01 |  | 36W PLL 830 |  |  | 36.00 | 16000 | PLL |  | EVSA PH 1 x PLL 36W LANGW | 1 | 2019-03-05 |  | HFP136 |  |  | 5.00 | 175200
196842 | 371563 | https://lms.nederlandslicht.nl/qr/report/371563 | 52.051 | 5.2772 | 1474536620 | 4514115382 | Groenhoek | 28 | 3972 CJ |  | Driebergen-Rijsenburg | 2019-02-26 | Gemeente Utrechtse Heuvelrug |  |  |  |  | In bedrijf | [45 empty] | 230 - MAST 6 M ST - EL UITL 5 GR | 1 | 2008-01-01 |  | LM ST 6,0 CV EU125020/5 T60 ET Z N6005 | 6.00 | CILINDRISCH | STAAL | 6005 MOSGROEN | GESCHILDERD | NVT |  | 350400 |  | PHIL LIBRA 2565 | 1 | 2008-01-01 | [14 empty] | PLL 36W 830 (HF) | 1 | 2008-01-01 |  | 36W PLL 830 |  |  | 36.00 | 16000 | PLL
196838 | 371566 | https://lms.nederlandslicht.nl/qr/report/371566 | 52.0513 | 5.2778 | 1474938780 | 4514539372 | Groenhoek | 249 | 3972 CH |  | Driebergen-Rijsenburg | 2019-02-26 | Gemeente Utrechtse Heuvelrug |  |  |  |  | In bedrijf | Enexis | [44 empty] | 230 - MAST 6 M ST - EL UITL 5 GR | 1 | 2008-01-01 |  | LM ST 6,0 CV EU125020/5 T60 ET Z N6005 | 6.00 | CILINDRISCH | STAAL | 6005 MOSGROEN | GESCHILDERD | NVT |  | 350400 |  | PHIL LIBRA 2565 | 1 | 2008-01-01 | [14 empty] | PLL 36W 830 (HF) | 1 | 2020-12-04 |  | 36W PLL 830 |  |  | 36.00 | 16000 | PLL |  | EVSA PH 1 x PLL 36W LANGW | 1 | 2020-12-18 |  | HFP136 |  |  | 5.00 | 175200 | [5 empty] | Zekering | 1 | 2021-01-04 |  | Zekering | Zekering | NVT
196837 | 371569 | https://lms.nederlandslicht.nl/qr/report/371569 | 52.0515 | 5.2778 | 1474989500 | 4514750972 | Groenhoek | 14 | 3972 CJ |  | Driebergen-Rijsenburg | 2019-02-26 | Gemeente Utrechtse Heuvelrug |  |  |  |  | In bedrijf | [45 empty] | 230 - MAST 6 M ST - EL UITL 5 GR | 1 | 2008-01-01 |  | LM ST 6,0 CV EU125020/5 T60 ET Z N6005 | 6.00 | CILINDRISCH | STAAL | 6005 MOSGROEN | GESCHILDERD | NVT |  | 350400 |  | PHIL LIBRA 2565 | 1 | 2008-01-01 | [14 empty] | PLL 36W 830 (HF) | 1 | 2008-01-01 |  | 36W PLL 830 |  |  | 36.00 | 16000 | PLL |  | EVSA PH 1 x PLL 36W LANGW | 1 | 2019-03-05 |  | HFP136 |  |  | 5.00 | 175200
1069-0032 | 655913 | https://lms.nederlandslicht.nl/qr/report/655913 | 52.0598 | 5.2693 | 1469151720 | 4523956822 | Hoofdstr |  |  | Rysenburg Zuid-West | DRIEBERGEN RYSENB |  | Gemeente Utrechtse Heuvelrug |  |  |  | Gemeente Utrechtse Heuvelrug | In bedrijf | [5 empty] | Nacht | Bemeterd | [38 empty] | LM AL 10,0 CV DU1250/5 T60 TP | 1 | 2011-01-01 |  | LM AL 10,0 CV DU1250/5 T60 TP | 10.00 | CILINDRISCH | ALUMINIUM |  |  |  |  | 350400 |  | 366512 - SGS 253 GB SONT 100W NV | 1 | 2011-01-01 | [11 empty] | 175200 |  |  | SON-T PIA PLUS 100W E E40 | 1 | 2011-01-01 |  | 100W SON-T PLUS |  |  |  | 16000 | SON |  | BSN70 | 1 | 2011-01-01 |  | BSN70 |  |  | 7.00 | 175200
1069-0029 | 655916 | https://lms.nederlandslicht.nl/qr/report/655916 | 52.0603 | 5.2684 | 1468513210 | 4524496182 | Hoofdstr |  |  | Rysenburg Zuid-West | DRIEBERGEN RYSENB |  | Gemeente Utrechtse Heuvelrug |  |  |  | Gemeente Utrechtse Heuvelrug | In bedrijf | [5 empty] | Nacht | Bemeterd | [38 empty] | LM AL 10,0 CV DU1250/5 T60 TP | 1 | 2011-01-01 |  | LM AL 10,0 CV DU1250/5 T60 TP | 10.00 | CILINDRISCH | ALUMINIUM |  |  |  |  | 350400 |  | 366512 - SGS 253 GB SONT 100W NV | 1 | 2011-01-01 | [11 empty] | 175200 |  |  | 60W CPO-TW | 1 | 2020-11-09 |  | 60W CPO-T |  |  | 60.00 | 16000 | SON |  | BSN70 | 1 | 2011-01-01 |  | BSN70 |  |  | 7.00 | 175200
1069-0028 | 655917 | https://lms.nederlandslicht.nl/qr/report/655917 | 52.0604 | 5.2682 | 1468357200 | 4524637622 | Hoofdstr |  |  | Rysenburg Zuid-West | DRIEBERGEN RYSENB |  | Gemeente Utrechtse Heuvelrug |  |  |  | Gemeente Utrechtse Heuvelrug | In bedrijf | [5 empty] | Nacht | Bemeterd | [38 empty] | LM AL 10,0 CV DU1250/5 T60 TP | 1 | 2011-01-01 |  | LM AL 10,0 CV DU1250/5 T60 TP | 10.00 | CILINDRISCH | ALUMINIUM |  |  |  |  | 350400 |  | 366512 - SGS 253 GB SONT 100W NV | 1 | 2011-01-01 | [11 empty] | 175200 |  |  | 60W CPO-TW | 1 | 2020-11-09 |  | 60W CPO-T |  |  | 60.00 | 16000 | SON |  | BSN70 | 1 | 2011-01-01 |  | BSN70 |  |  | 7.00 | 175200
1069-0027 | 655918 | https://lms.nederlandslicht.nl/qr/report/655918 | 52.0607 | 5.2678 | 1468086520 | 4524934832 | Hoofdstr |  |  | Rysenburg Zuid-West | DRIEBERGEN RYSENB |  | Gemeente Utrechtse Heuvelrug |  |  |  | Gemeente Utrechtse Heuvelrug | In bedrijf | [5 empty] | Nacht | Bemeterd | [38 empty] | LM AL 10,0 CV DU1250/5 T60 TP | 1 | 2011-01-01 |  | LM AL 10,0 CV DU1250/5 T60 TP | 10.00 | CILINDRISCH | ALUMINIUM |  |  |  |  | 350400 |  | 366512 - SGS 253 GB SONT 100W NV | 1 | 2011-01-01 | [11 empty] | 175200 |  |  | 60W CPO-TW | 1 | 2020-11-09 |  | 60W CPO-T |  |  | 60.00 | 16000 | SON |  | BSN70 | 1 | 2011-01-01 |  | BSN70 |  |  | 7.00 | 175200
1069-0018 | 655920 | https://lms.nederlandslicht.nl/qr/report/655920 | 52.061 | 5.2671 | 1467640570 | 4525327812 | Hoofdstr |  |  | Rysenburg Zuid-West | DRIEBERGEN RYSENB |  | Gemeente Utrechtse Heuvelrug |  |  |  | Gemeente Utrechtse Heuvelrug | In bedrijf | [5 empty] | Nacht | Bemeterd | [38 empty] | LM AL 10,0 CV DU1250/5 T60 TP | 1 | 2011-01-01 |  | LM AL 10,0 CV DU1250/5 T60 TP | 10.00 | CILINDRISCH | ALUMINIUM |  |  |  |  | 350400 |  | 366512 - SGS 253 GB SONT 100W NV | 1 | 2011-01-01 | [11 empty] | 175200 |  |  | SON-T PIA PLUS 100W E E40 | 1 | 2011-01-01 |  | 100W SON-T PLUS |  |  |  | 16000 | SON |  | BSN70 | 1 | 2011-01-01 |  | BSN70 |  |  | 7.00 | 175200
1069-0009 | 655921 | https://lms.nederlandslicht.nl/qr/report/655921 | 52.0614 | 5.2665 | 1467195870 | 4525683762 | Hoofdstr |  |  | Rysenburg Zuid-West | Driebergen-Rijsenburg |  | Gemeente Utrechtse Heuvelrug |  |  |  | Gemeente Utrechtse Heuvelrug | In bedrijf | [5 empty] | Nacht | Bemeterd | [38 empty] | LM AL 10,0 CV DU1250/5 T60 TP | 1 | 2011-01-01 |  | LM AL 10,0 CV DU1250/5 T60 TP | 10.00 | CILINDRISCH | ALUMINIUM |  |  |  |  | 350400 |  | 366512 - SGS 253 GB SONT 100W NV | 1 | 2011-01-01 | [11 empty] | 175200 |  |  | SON-T PIA PLUS 100W E E40 | 1 | 2011-01-01 |  | 100W SON-T PLUS |  |  |  | 16000 | SON |  | BSN70 | 1 | 2011-01-01 |  | BSN70 |  |  | 7.00 | 175200
1069-0008 | 655922 | https://lms.nederlandslicht.nl/qr/report/655922 | 52.0616 | 5.2662 | 1466998450 | 4525910572 | Hoofdstr |  |  | Rysenburg Zuid-West | DRIEBERGEN RYSENB |  | Gemeente Utrechtse Heuvelrug |  |  |  | Gemeente Utrechtse Heuvelrug | In bedrijf | [5 empty] | Nacht | Bemeterd | [38 empty] | LM AL 10,0 CV DU1250/5 T60 TP | 1 | 2011-01-01 |  | LM AL 10,0 CV DU1250/5 T60 TP | 10.00 | CILINDRISCH | ALUMINIUM |  |  |  |  | 350400 |  | 366512 - SGS 253 GB SONT 100W NV | 1 | 2011-01-01 | [11 empty] | 175200 |  |  | SON-T PIA PLUS 100W E E40 | 1 | 2011-01-01 |  | 100W SON-T PLUS |  |  |  | 16000 | SON |  | BSN70 | 1 | 2011-01-01 |  | BSN70 |  |  | 7.00 | 175200
1069-0007 | 655923 | https://lms.nederlandslicht.nl/qr/report/655923 | 52.0617 | 5.2659 | 1466802790 | 4526092412 | Hoofdstr |  |  | Rysenburg Zuid-West | DRIEBERGEN RYSENB |  | Gemeente Utrechtse Heuvelrug |  |  |  | Gemeente Utrechtse Heuvelrug | In bedrijf | [5 empty] | Nacht | Bemeterd | [38 empty] | LM AL 10,0 CV DU1250/5 T60 TP | 1 | 2011-01-01 |  | LM AL 10,0 CV DU1250/5 T60 TP | 10.00 | CILINDRISCH | ALUMINIUM |  |  |  |  | 350400 |  | 366512 - SGS 253 GB SONT 100W NV | 1 | 2011-01-01 | [11 empty] | 175200 |  |  | SON-T PIA PLUS 100W E E40 | 1 | 2011-01-01 |  | 100W SON-T PLUS |  |  |  | 16000 | SON |  | BSN70 | 1 | 2011-01-01 |  | BSN70 |  |  | 7.00 | 175200
1069-0006 | 655924 | https://lms.nederlandslicht.nl/qr/report/655924 | 52.0619 | 5.2656 | 1466609150 | 4526274882 | Hoofdstr |  |  | Rysenburg Zuid-West | DRIEBERGEN RYSENB |  | Gemeente Utrechtse Heuvelrug |  |  |  | Gemeente Utrechtse Heuvelrug | In bedrijf | [5 empty] | Nacht | Bemeterd | [38 empty] | LM AL 10,0 CV DU1250/5 T60 TP | 1 | 2011-01-01 |  | LM AL 10,0 CV DU1250/5 T60 TP | 10.00 | CILINDRISCH | ALUMINIUM |  |  |  |  | 350400 |  | 366512 - SGS 253 GB SONT 100W NV | 1 | 2011-01-01 | [11 empty] | 175200 |  |  | SON-T PIA PLUS 100W E E40 | 1 | 2011-01-01 |  | 100W SON-T PLUS |  |  |  | 16000 | SON |  | BSN70 | 1 | 2011-01-01 |  | BSN70 |  |  | 7.00 | 175200
1069-0005 | 655925 | https://lms.nederlandslicht.nl/qr/report/655925 | 52.062 | 5.2653 | 1466410890 | 4526450122 | Hoofdstr |  |  | Rysenburg Zuid-West | DRIEBERGEN RYSENB |  | Gemeente Utrechtse Heuvelrug |  |  |  | Gemeente Utrechtse Heuvelrug | In bedrijf | [5 empty] | Nacht | Bemeterd | [38 empty] | LM AL 10,0 CV DU1250/5 T60 TP | 1 | 2011-01-01 |  | LM AL 10,0 CV DU1250/5 T60 TP | 10.00 | CILINDRISCH | ALUMINIUM |  |  |  |  | 350400 |  | 366512 - SGS 253 GB SONT 100W NV | 1 | 2011-01-01 | [11 empty] | 175200 |  |  | 90W CPO-TW | 1 | 2020-02-11 | [8 empty] | BSN70 | 1 | 2011-01-01 |  | BSN70 |  |  | 7.00 | 175200
1069-0004 | 655926 | https://lms.nederlandslicht.nl/qr/report/655926 | 52.0623 | 5.265 | 1466186350 | 4526690862 | Hoofdstr |  |  | Rysenburg Zuid-West | DRIEBERGEN RYSENB |  | Gemeente Utrechtse Heuvelrug |  |  |  | Gemeente Utrechtse Heuvelrug | In bedrijf | [5 empty] | Nacht | Bemeterd | [38 empty] | LM AL 10,0 CV DU1250/5 T60 TP | 1 | 2011-01-01 |  | LM AL 10,0 CV DU1250/5 T60 TP | 10.00 | CILINDRISCH | ALUMINIUM |  |  |  |  | 350400 |  | 366512 - SGS 253 GB SONT 100W NV | 1 | 2011-01-01 | [11 empty] | 175200 |  |  | SON-T PIA PLUS 100W E E40 | 1 | 2011-01-01 |  | 100W SON-T PLUS |  |  |  | 16000 | SON |  | BSN70 | 1 | 2011-01-01 |  | BSN70 |  |  | 7.00 | 175200
1069-0003 | 655929 | https://lms.nederlandslicht.nl/qr/report/655929 | 52.0626 | 5.2644 | 1465815170 | 4527112072 | Hoofdstr |  |  | Rysenburg Zuid-West | DRIEBERGEN RYSENB |  | Gemeente Utrechtse Heuvelrug |  |  |  | Gemeente Utrechtse Heuvelrug | In bedrijf | [5 empty] | Nacht | Bemeterd | [38 empty] | LM ST 10,0 CO DU1000/5 T60 N7035 | 1 | 2011-01-01 |  | LM ST 10,0 CO DU1000/5 T60 N7035 | 10.00 | CONISCH | STAAL | 7035 | POEDERCOAT |  |  | 350400 |  | SCHR SAFFIER | 1 | 2011-01-01 | [11 empty] | 175200 |  |  | SON-T PIA PLUS 100W E E40 | 1 | 2011-01-01 |  | 100W SON-T PLUS |  |  |  | 16000 | SON |  | BSN70 | 1 | 2011-01-01 |  | BSN70 |  |  | 7.00 | 175200
1069-0002 | 655931 | https://lms.nederlandslicht.nl/qr/report/655931 | 52.0629 | 5.2641 | 1465587520 | 4527419972 | Hoofdstr |  |  | Rysenburg Zuid-West | Driebergen-Rijsenburg |  | Gemeente Utrechtse Heuvelrug |  |  |  | Gemeente Utrechtse Heuvelrug | In bedrijf | [5 empty] | Nacht | Bemeterd | [38 empty] | SM ST 10,0 CV VRICOMBI DU1250/5 T60 NVRI | 1 | 2011-01-01 |  | SM ST 10,0 CV VRICOMBI DU1250/5 T60 NVRI | 10.00 | CILINDRISCH | STAAL | 7035 | POEDERCOAT |  |  | 350400 |  | 366512 - SGS 253 GB SONT 100W NV | 1 | 2011-01-01 | [11 empty] | 175200 |  |  | SON-T PIA PLUS 100W E E40 | 1 | 2011-01-01 |  | 100W SON-T PLUS |  |  |  | 16000 | SON |  | BSN70 | 1 | 2011-01-01 |  | BSN70 |  |  | 7.00 | 175200
1069-0001 | 655932 | https://lms.nederlandslicht.nl/qr/report/655932 | 52.0631 | 5.2639 | 1465445640 | 4527658002 | Hoofdstr |  |  | Rysenburg Zuid-West | DRIEBERGEN RYSENB |  | Gemeente Utrechtse Heuvelrug |  |  |  | Gemeente Utrechtse Heuvelrug | In bedrijf | [5 empty] | Nacht | Bemeterd | [38 empty] | SM ST 10,0 CV VRICOMBI DU1250/5 T60 NVRI | 1 | 2011-01-01 |  | SM ST 10,0 CV VRICOMBI DU1250/5 T60 NVRI | 10.00 | CILINDRISCH | STAAL | 7035 | POEDERCOAT |  |  | 350400 |  | 366512 - SGS 253 GB SONT 100W NV | 1 | 2011-01-01 | [11 empty] | 175200 |  |  | SON-T PIA PLUS 100W E E40 | 1 | 2011-01-01 |  | 100W SON-T PLUS |  |  |  | 16000 | SON |  | BSN70 | 1 | 2011-01-01 |  | BSN70 |  |  | 7.00 | 175200
1807-0018 | 656023 | https://lms.nederlandslicht.nl/qr/report/656023 | 52.0559 | 5.2959 | 1487375310 | 4519618942 | Beelaerts van Bloklandstraat |  |  | Centrum en Oost | DRIEBERGEN RYSENB |  | Gemeente Utrechtse Heuvelrug |  |  |  | Gemeente Utrechtse Heuvelrug | In bedrijf | [5 empty] | Nacht | Bemeterd | [38 empty] | PM AL 4,0 CO T60 TM | 1 | 2013-01-01 |  | PM ST 4,0 CO T60 ET M N6005 | 4.00 | CONISCH | ALUMINIUM | NVT | NVT | NVT |  | 350400 |  | PHIL 2400 PATHFINDER | 1 | 2013-01-01 | [11 empty] | 175200 |  |  | PLL 24W 830 (HF) | 1 | 2013-01-01 |  | 24W PLL 830 |  |  | 24.00 | 16000 | PLL |  | EVSA PH 1 x PL-T/C/L/TL5C 22-42W VIERK | 1 | 2013-01-01 |  | HFP22-42 |  |  | 3.00 | 175200
1807-0019 | 656024 | https://lms.nederlandslicht.nl/qr/report/656024 | 52.0558 | 5.2957 | 1487233970 | 4519497722 | Beelaerts van Bloklandstraat |  |  | Centrum en Oost | DRIEBERGEN RYSENB |  | Gemeente Utrechtse Heuvelrug |  |  |  | Gemeente Utrechtse Heuvelrug | In bedrijf | [5 empty] | Nacht | Bemeterd | [38 empty] | PM AL 4,0 CO T60 TM | 1 | 2013-01-01 |  | PM ST 4,0 CO T60 ET M N6005 | 4.00 | CONISCH | ALUMINIUM | NVT | NVT | NVT |  | 350400 |  | PHIL 2400 PATHFINDER | 1 | 2013-01-01 | [11 empty] | 175200 |  |  | PLL 24W 830 (HF) | 1 | 2013-01-01 |  | 24W PLL 830 |  |  | 24.00 | 16000 | PLL |  | EVSA PH 1 x PL-T/C/L/TL5C 22-42W VIERK | 1 | 2013-01-01 |  | HFP22-42 |  |  | 3.00 | 175200
1023-0001 | 656145 | https://lms.nederlandslicht.nl/qr/report/656145 | 52.0505 | 5.2744 | 1472614330 | 4513613262 | Damhertln |  |  | Wildbaan | DRIEBERGEN RYSENB |  | Gemeente Utrechtse Heuvelrug |  |  |  | Gemeente Utrechtse Heuvelrug | In bedrijf | [5 empty] | Nacht | Bemeterd | [38 empty] | 230 - MAST 6 M ST - EL UITL 5 GR | 1 | 2005-09-11 |  | LM ST 6,0 CV EU125020/5 T60 ET Z N6005 | 6.00 | CILINDRISCH | STAAL | 6005 MOSGROEN | GESCHILDERD | NVT |  | 350400 |  | 323212 - 2551 PLL 36W HF NV | 1 | 2005-09-11 | [11 empty] | 175200 |  |  | PLL 36W 830 (HF) | 1 | 2005-09-11 |  | 36W PLL 830 |  |  | 36.00 | 16000 | PLL |  | EVSA PH 1 x PL-T/C/L/TL5C 22-42W VIERK | 1 | 2005-09-11 |  | HFP22-42 |  |  | 3.00 | 175200
1058-0001 | 656146 | https://lms.nederlandslicht.nl/qr/report/656146 | 52.0508 | 5.2761 | 1473814710 | 4513964052 | Groenhoek |  |  | Wildbaan | Driebergen-Rijsenburg |  | Gemeente Utrechtse Heuvelrug |  |  |  | Gemeente Utrechtse Heuvelrug | In bedrijf | [5 empty] | Nacht | Bemeterd | [38 empty] | 230 - MAST 6 M ST - EL UITL 5 GR | 1 | 2008-01-01 |  | LM ST 6,0 CV EU125020/5 T60 ET Z N6005 | 6.00 | CILINDRISCH | STAAL | 6005 MOSGROEN | GESCHILDERD | NVT |  | 350400 |  | PHIL LIBRA 2565 | 1 | 2008-01-01 | [14 empty] | PLL 36W 830 (HF) | 1 | 2008-01-01 |  | 36W PLL 830 |  |  | 36.00 | 16000 | PLL |  | EVSA PH 1 x PL-T/C/L/TL5C 22-42W VIERK | 1 | 2008-01-01 |  | HFP22-42 |  |  | 3.00 | 175200
1058-0002 | 656147 | https://lms.nederlandslicht.nl/qr/report/656147 | 52.0503 | 5.276 | 1473720350 | 4513399172 | Groenhoek |  |  | Wildbaan | Driebergen-Rijsenburg |  | Gemeente Utrechtse Heuvelrug |  |  |  | Gemeente Utrechtse Heuvelrug | In bedrijf | [5 empty] | Nacht | Bemeterd | [38 empty] | LM AL 6,0 CV EU125020/5 T60 TM | 1 | 2013-01-01 |  | LM ST 6,0 CV EU125020/5 T60 ET Z N6005 | 6.00 | CILINDRISCH | ALUMINIUM | NVT | NVT | NVT |  | 350400 |  | PHIL LIBRA 2565 | 1 | 2020-07-03 | [14 empty] | PLL 36W 830 (HF) | 1 | 2008-01-01 |  | 36W PLL 830 |  |  | 36.00 | 16000 | PLL |  | EVSA PH 1 x PL-T/C/L/TL5C 22-42W VIERK | 1 | 2020-07-03 |  | HFP22-42 |  |  | 3.00 | 175200
1058-0003 | 656148 | https://lms.nederlandslicht.nl/qr/report/656148 | 52.0508 | 5.2785 | 1475406340 | 4513893192 | Groenhoek |  |  | Wildbaan | Driebergen-Rijsenburg |  | Gemeente Utrechtse Heuvelrug |  |  |  | Gemeente Utrechtse Heuvelrug | In bedrijf | [5 empty] | Nacht | Bemeterd | [38 empty] | 230 - MAST 6 M ST - EL UITL 5 GR | 1 | 2008-01-01 |  | LM ST 6,0 CV EU125020/5 T60 ET Z N6005 | 6.00 | CILINDRISCH | STAAL | 6005 MOSGROEN | GESCHILDERD | NVT |  | 350400 |  | PHIL LIBRA 2565 | 1 | 2008-01-01 | [14 empty] | PLL 36W 830 (HF) | 1 | 2020-12-18 |  | 36W PLL 830 |  |  | 36.00 | 16000 | PLL |  | EVSA PH 1 x PL-T/C/L/TL5C 22-42W VIERK | 1 | 2008-01-01 |  | HFP22-42 |  |  | 3.00 | 175200
196840 | 656149 | https://lms.nederlandslicht.nl/qr/report/656149 | 52.0512 | 5.2775 | 1474724640 | 4514355962 | Groenhoek |  |  | Wildbaan | Driebergen-Rijsenburg |  | Gemeente Utrechtse Heuvelrug |  |  |  | Gemeente Utrechtse Heuvelrug | In bedrijf | [5 empty] | Nacht | Bemeterd | [38 empty] | 230 - MAST 6 M ST - EL UITL 5 GR | 1 | 2008-01-01 |  | LM ST 6,0 CV EU125020/5 T60 ET Z N6005 | 6.00 | CILINDRISCH | STAAL | 6005 MOSGROEN | GESCHILDERD | NVT |  | 350400 |  | PHIL LIBRA 2565 | 1 | 2008-01-01 | [14 empty] | PLL 36W 830 (HF) | 1 | 2008-01-01 |  | 36W PLL 830 |  |  | 36.00 | 16000 | PLL |  | EVSA PH 1 x PL-T/C/L/TL5C 22-42W VIERK | 1 | 2008-01-01 |  | HFP22-42 |  |  | 3.00 | 175200
1058-0004 | 656150 | https://lms.nederlandslicht.nl/qr/report/656150 | 52.0515 | 5.2783 | 1475302930 | 4514744462 | Groenhoek |  |  | Wildbaan | Driebergen-Rijsenburg |  | Gemeente Utrechtse Heuvelrug |  |  |  | Gemeente Utrechtse Heuvelrug | In bedrijf | [5 empty] | Nacht | Bemeterd | [38 empty] | 230 - MAST 6 M ST - EL UITL 5 GR | 1 | 2008-01-01 |  | LM ST 6,0 CV EU125020/5 T60 ET Z N6005 | 6.00 | CILINDRISCH | STAAL | 6005 MOSGROEN | GESCHILDERD | NVT |  | 350400 |  | PHIL LIBRA 2565 | 1 | 2008-01-01 | [14 empty] | PLL 36W 830 (HF) | 1 | 2021-11-15 |  | 36W PLL 830 |  |  | 36.00 | 16000 | PLL |  | EVSA PH 1 x PL-T/C/L/TL5C 22-42W VIERK | 1 | 2008-01-01 |  | HFP22-42 |  |  | 3.00 | 175200
5373-0002 | 656169 | https://lms.nederlandslicht.nl/qr/report/656169 | 52.0379 | 5.3448 | 1520927129 | 4499540923 | Heuvelwg |  |  | Centrum | Doorn |  | Gemeente Utrechtse Heuvelrug |  |  |  | Gemeente Utrechtse Heuvelrug | In bedrijf | [5 empty] | Nacht | Bemeterd | [38 empty] | LM AL 6,0 CV EU125020/5 T60 TM | 1 | 2012-01-01 |  | LM ST 6,0 CV EU125020/5 T60 ET Z N6005 | 6.00 | CILINDRISCH | ALUMINIUM | NVT | NVT | NVT |  | 350400 |  | IRIS 2551 1XPLL 36W R7035 EVSA | 1 | 2022-02-21 |  | SGS151 7035 | INDAL |  |  |  |  | 7035 LICHTGRIJS |  |  |  | 175200 |  |  | PLL 24W 830 (HF) | 1 | 2022-03-07 |  | 24W PLL 830 |  |  | 24.00 | 16000 | PLL
5332-0012 | 656189 | https://lms.nederlandslicht.nl/qr/report/656189 | 52.0337 | 5.3427 | 1519466039 | 4494906093 | Raadhuisplein |  |  | Centrum | Doorn |  | Gemeente Utrechtse Heuvelrug |  |  |  | Gemeente Utrechtse Heuvelrug | In bedrijf | [5 empty] | Nacht | Bemeterd | [38 empty] | 354 - MAST 10,0 M OLIVIO GRANDE 4 SCHW | 1 | 2014-01-01 |  | SM ST 10,0 OLIVIO GRANDE 4XSW | 10.00 | NVT | THERMISCH VERZINKT | 6005 MOSGROEN | POEDERCOAT | NVT |  | 350400 |  | 373012 - ARM OLIVIO GRANDE CDM-T 70W NV | 1 | 2014-01-01 | [7 empty] | 6009 GROEN DENNEN |  |  |  | 175200 |  |  | CDM-T 70W | 1 | 2014-01-01 |  | CDM-T 70W |  |  |  | 8000 | SON |  | 62A SON/CDM/CDO/T 50W BSN 50 L33-TS | 1 | 2014-01-01 |  | BSN50 |  |  | 5.00 | 175200
5332-0015 | 656190 | https://lms.nederlandslicht.nl/qr/report/656190 | 52.0335 | 5.3423 | 1519154469 | 4494589433 | Raadhuisplein |  |  | Centrum | Doorn |  | Gemeente Utrechtse Heuvelrug |  |  |  | Gemeente Utrechtse Heuvelrug | In bedrijf | [5 empty] | Nacht | Bemeterd | [38 empty] | 354 - MAST 10,0 M OLIVIO GRANDE 4 SCHW | 1 | 2014-01-01 |  | SM ST 10,0 OLIVIO GRANDE 4XSW | 10.00 | NVT | THERMISCH VERZINKT | 6005 MOSGROEN | POEDERCOAT | NVT |  | 350400 |  | 373012 - ARM OLIVIO GRANDE CDM-T 70W NV | 1 | 2014-01-01 | [7 empty] | 6009 GROEN DENNEN |  |  |  | 175200 |  |  | CDM-T 70W | 1 | 2014-01-01 |  | CDM-T 70W |  |  |  | 8000 | SON |  | 62A SON/CDM/CDO/T 50W BSN 50 L33-TS | 1 | 2014-01-01 |  | BSN50 |  |  | 5.00 | 175200
216177 | 656238 | https://lms.nederlandslicht.nl/qr/report/656238 | 52.0353 | 5.348 | 1523093099 | 4496674243 | Acacialn |  |  | Bosrand | Doorn |  | Gemeente Utrechtse Heuvelrug |  |  |  | Gemeente Utrechtse Heuvelrug | In bedrijf | [5 empty] | Nacht | Bemeterd | [38 empty] | 19 - MAST 4,0 M ST CONISCH | 1 | 2011-11-07 |  | PM ST 4,0 CO T60 ET M N6005 | 4.00 | CONISCH | STAAL | 6005 MOSGROEN | GESCHILDERD | NVT |  | 350400 |  | 322512 - 2000 PLL 24W HF NV RAL9005 | 1 | 2011-11-07 | [11 empty] | 175200 |  |  | PLL 24W 830 (HF) | 1 | 2021-09-20 |  | 24W PLL 830 |  |  | 24.00 | 16000 | PLL |  | EVSA PH 1 x PL-T/C/L/TL5C 22-42W VIERK | 1 | 2011-11-07 |  | HFP22-42 |  |  | 3.00 | 175200
2559-0001 | 656240 | https://lms.nederlandslicht.nl/qr/report/656240 | 52.0162 | 5.4195 | 1572163068 | 4475387533 | Tombeln |  |  | Leersum Noord | LEERSUM |  | Gemeente Utrechtse Heuvelrug |  |  |  | Gemeente Utrechtse Heuvelrug | In bedrijf | [5 empty] | Nacht | Bemeterd | [38 empty] | PM ST 2,0 CO T60 ET M V | 1 | 2005-01-01 |  | PM ST 2,0 CO T60 ET M V | 2.00 | CONISCH | STAAL |  |  |  |  | 350400 |  | LIGHT KFK | 1 | 2005-01-01 | [11 empty] | 175200 |  |  | PLL 24W 830 (HF) | 1 | 2005-01-01 |  | 24W PLL 830 |  |  | 24.00 | 16000 | PLL |  | EVSA PH 1 x PL-T/C/L/TL5C 22-42W VIERK | 1 | 2005-01-01 |  | HFP22-42 |  |  | 3.00 | 175200
2571-0001 | 656241 | https://lms.nederlandslicht.nl/qr/report/656241 | 52.0142 | 5.4173 | 1570653848 | 4473128673 | Wilhelminaln,Kon |  |  | Leersum Zuid | LEERSUM |  | Gemeente Utrechtse Heuvelrug |  |  |  | Gemeente Utrechtse Heuvelrug | In bedrijf | [5 empty] | Nacht | Bemeterd | [38 empty] | 19 - MAST 4,0 M ST CONISCH | 1 | 2005-01-01 |  | PM ST 4,0 CO T60 ET M N6005 | 4.00 | CONISCH | STAAL | 6005 MOSGROEN | GESCHILDERD | NVT |  | 350400 |  | 322512 - 2000 PLL 24W HF NV RAL9005 | 1 | 2005-01-01 | [11 empty] | 175200 |  |  | PLL 24W 830 (HF) | 1 | 2005-01-01 |  | 24W PLL 830 |  |  | 24.00 | 16000 | PLL |  | EVSA PH 1 x PL-T/C/L/TL5C 22-42W VIERK | 1 | 2005-01-01 |  | HFP22-42 |  |  | 3.00 | 175200
2530-0001 | 656243 | https://lms.nederlandslicht.nl/qr/report/656243 | 52.0066 | 5.4302 | 1579509238 | 4464667543 | Kikvors,De |  |  | Leersum Zuid | LEERSUM |  | Gemeente Utrechtse Heuvelrug |  |  |  | Gemeente Utrechtse Heuvelrug | In bedrijf | [5 empty] | Nacht | Bemeterd | [38 empty] | LM AL 6,0 CO EU1250/20/5 T60 PE | 1 | 2017-01-01 |  | LM AL 6,0 CO EU1250/20/5 T60 PE | 6.00 | CONISCH | ALUMINIUM |  |  |  |  | 350400 |  | PHIL FGS224 | 1 | 2017-01-01 |  | FGS224 7035 | Philips | [8 empty] | 175200 |  |  | PLL 36W 830 (HF) | 1 | 2017-01-01 |  | 36W PLL 830 |  |  | 36.00 | 16000 | PLL |  | EVSA PH 1 x PL-T/C/L/TL5C 22-42W VIERK | 1 | 2017-01-01 |  | HFP22-42 |  |  | 3.00 | 175200
2552-0001 | 656246 | https://lms.nederlandslicht.nl/qr/report/656246 | 52.0115 | 5.4323 | 1580933078 | 4470131463 | Putakker | 9 | 3956 BT |  | Leersum |  | Gemeente Utrechtse Heuvelrug |  |  |  | Gemeente Utrechtse Heuvelrug | In bedrijf | [5 empty] | Nacht | Bemeterd | [38 empty] | 19 - MAST 4,0 M ST CONISCH | 1 | 2007-01-01 |  | PM ST 4,0 CO T60 ET M N6005 | 4.00 | CONISCH | STAAL | 6005 MOSGROEN | GESCHILDERD | NVT |  | 350400 |  | 322512 - 2000 PLL 24W HF NV RAL9005 | 1 | 2007-01-01 | [11 empty] | 175200 |  |  | PLL 24W 830 (HF) | 1 | 2007-01-01 |  | 24W PLL 830 |  |  | 24.00 | 16000 | PLL |  | EVSA PH 1 x PL-T/C/L/TL5C 22-42W VIERK | 1 | 2007-01-01 |  | HFP22-42 |  |  | 3.00 | 175200
3231-0001 | 656247 | https://lms.nederlandslicht.nl/qr/report/656247 | 52.003 | 5.4665 | 1604480227 | 4460706483 | Holleweg |  |  | Oost | Amerongen |  | Gemeente Utrechtse Heuvelrug |  |  |  | Gemeente Utrechtse Heuvelrug | In bedrijf | [5 empty] | Nacht | Bemeterd | [38 empty] | 4 - MAST 3,5 M ST CON | 1 | 1990-01-01 |  | PM ST 3,5 CO T60 ET M N6005 | 3.50 | CONISCH | STAAL | 6005 MOSGROEN | GESCHILDERD | NVT |  | 350400 |  | 303012 - GFK 5148 TLD 18W NV | 1 | 1990-01-01 | [11 empty] | 175200 |  |  | TLD Xtra 18W 830 | 1 | 1990-01-01 |  | 18W TLD 830 XTRA |  |  |  | 16000 | TL |  | HF-P 1 22-42 PL-T/C/L/TL5C | 1 | 1990-01-01 |  | HFP22-42 |  |  | 3.00 | 175200
3231-0004 | 656248 | https://lms.nederlandslicht.nl/qr/report/656248 | 52.0029 | 5.4668 | 1604633257 | 4460607573 | Holleweg |  |  | Oost | Amerongen |  | Gemeente Utrechtse Heuvelrug |  |  |  | Gemeente Utrechtse Heuvelrug | In bedrijf | [5 empty] | Nacht | Bemeterd | [38 empty] | 4 - MAST 3,5 M ST CON | 1 | 1990-01-01 |  | PM ST 3,5 CO T60 ET M N6005 | 3.50 | CONISCH | STAAL | 6005 MOSGROEN | GESCHILDERD | NVT |  | 350400 |  | 303012 - GFK 5148 TLD 18W NV | 1 | 1990-01-01 | [11 empty] | 175200 |  |  | TLD Xtra 18W 830 | 1 | 1990-01-01 |  | 18W TLD 830 XTRA |  |  |  | 16000 | TL |  | HF-P 1 22-42 PL-T/C/L/TL5C | 1 | 1990-01-01 |  | HFP22-42 |  |  | 3.00 | 175200
3231-0003 | 656249 | https://lms.nederlandslicht.nl/qr/report/656249 | 52.003 | 5.4667 | 1604584217 | 4460697973 | Holleweg |  |  | Oost | Amerongen |  | Gemeente Utrechtse Heuvelrug |  |  |  | Gemeente Utrechtse Heuvelrug | In bedrijf | [5 empty] | Nacht | Bemeterd | [38 empty] | 4 - MAST 3,5 M ST CON | 1 | 1990-01-01 |  | PM ST 3,5 CO T60 ET M N6005 | 3.50 | CONISCH | STAAL | 6005 MOSGROEN | GESCHILDERD | NVT |  | 350400 |  | 303012 - GFK 5148 TLD 18W NV | 1 | 1990-01-01 | [11 empty] | 175200 |  |  | TLD Xtra 18W 830 | 1 | 1990-01-01 |  | 18W TLD 830 XTRA |  |  |  | 16000 | TL |  | HF-P 1 22-42 PL-T/C/L/TL5C | 1 | 1990-01-01 |  | HFP22-42 |  |  | 3.00 | 175200
3231-0002 | 656251 | https://lms.nederlandslicht.nl/qr/report/656251 | 52.0031 | 5.4666 | 1604549047 | 4460786573 | Holleweg |  |  | Oost | Amerongen |  | Gemeente Utrechtse Heuvelrug |  |  |  | Gemeente Utrechtse Heuvelrug | In bedrijf | [5 empty] | Nacht | Bemeterd | [38 empty] | 4 - MAST 3,5 M ST CON | 1 | 2005-01-01 |  | PM ST 3,5 CO T60 ET M N6005 | 3.50 | CONISCH | STAAL | 6005 MOSGROEN | GESCHILDERD | NVT |  | 350400 |  | LIGHT COMPACT | 1 | 2005-01-01 | [11 empty] | 175200 |  |  | PLL 24W 830 (HF) | 1 | 2005-01-01 |  | 24W PLL 830 |  |  | 24.00 | 16000 | PLL |  | EVSA PH 1 x PL-T/C/L/TL5C 22-42W VIERK | 1 | 2005-01-01 |  | HFP22-42 |  |  | 3.00 | 175200
3802-0009 | 656292 | https://lms.nederlandslicht.nl/qr/report/656292 | 52.0034 | 5.4606 | 1600413947 | 4461203453 | Regenboogplein |  |  | West | Amerongen |  | Gemeente Utrechtse Heuvelrug |  |  |  | Gemeente Utrechtse Heuvelrug | In bedrijf | [5 empty] | Nacht | Bemeterd | [38 empty] | PM AL 4,0 CO T60 ET | 1 | 2005-01-01 |  | PM AL 4,0 CO T60 ET | 4.00 | CONISCH | ALUMINIUM |  |  |  |  | 350400 |  | PHIL BDS150 MITHRA | 1 | 2005-01-01 | [11 empty] | 175200 |  |  | PLL 24W 830 (HF) | 1 | 2005-01-01 |  | 24W PLL 830 |  |  | 24.00 | 16000 | PLL |  | EVSA PH 1 x PL-T/C/L/TL5C 22-42W VIERK | 1 | 2005-01-01 |  | HFP22-42 |  |  | 3.00 | 175200
3802-0010 | 656293 | https://lms.nederlandslicht.nl/qr/report/656293 | 52.0035 | 5.4604 | 1600268027 | 4461227463 | Regenboogplein |  |  | West | Amerongen |  | Gemeente Utrechtse Heuvelrug |  |  |  | Gemeente Utrechtse Heuvelrug | In bedrijf | [5 empty] | Nacht | Bemeterd | [38 empty] | PM AL 4,0 CO T60 ET | 1 | 2005-01-01 |  | PM AL 4,0 CO T60 ET | 4.00 | CONISCH | ALUMINIUM |  |  |  |  | 350400 |  | PHIL BDS150 MITHRA | 1 | 2005-01-01 | [11 empty] | 175200 |  |  | PLL 24W 830 (HF) | 1 | 2005-01-01 |  | 24W PLL 830 |  |  | 24.00 | 16000 | PLL |  | EVSA PH 1 x PL-T/C/L/TL5C 22-42W VIERK | 1 | 2005-01-01 |  | HFP22-42 |  |  | 3.00 | 175200
3229-0005 | 656294 | https://lms.nederlandslicht.nl/qr/report/656294 | 52.0032 | 5.4604 | 1600235047 | 4460983863 | Regenboogplein |  |  | West | Amerongen |  | Gemeente Utrechtse Heuvelrug |  |  |  | Gemeente Utrechtse Heuvelrug | In bedrijf | [5 empty] | Nacht | Bemeterd | [38 empty] | PM AL 4,0 CO T60 ET | 1 | 2005-01-01 |  | PM AL 4,0 CO T60 ET | 4.00 | CONISCH | ALUMINIUM |  |  |  |  | 350400 |  | PHIL BDS150 MITHRA | 1 | 2005-01-01 | [11 empty] | 175200 |  |  | PLL 24W 830 (HF) | 1 | 2005-01-01 |  | 24W PLL 830 |  |  | 24.00 | 16000 | PLL |  | EVSA PH 1 x PL-T/C/L/TL5C 22-42W VIERK | 1 | 2005-01-01 |  | HFP22-42 |  |  | 3.00 | 175200
3229-0004 | 656295 | https://lms.nederlandslicht.nl/qr/report/656295 | 52.0032 | 5.4605 | 1600315627 | 4460951753 | Regenboogplein |  |  | West | Amerongen |  | Gemeente Utrechtse Heuvelrug |  |  |  | Gemeente Utrechtse Heuvelrug | In bedrijf | [5 empty] | Nacht | Bemeterd | [38 empty] | PM AL 4,0 CO T60 ET | 1 | 2005-01-01 |  | PM AL 4,0 CO T60 ET | 4.00 | CONISCH | ALUMINIUM |  |  |  |  | 350400 |  | PHIL BDS150 MITHRA | 1 | 2005-01-01 | [11 empty] | 175200 |  |  | PLL 24W 830 (HF) | 1 | 2005-01-01 |  | 24W PLL 830 |  |  | 24.00 | 16000 | PLL |  | EVSA PH 1 x PL-T/C/L/TL5C 22-42W VIERK | 1 | 2005-01-01 |  | HFP22-42 |  |  | 3.00 | 175200
171430 | 656302 | https://lms.nederlandslicht.nl/qr/report/656302 | 52.0023 | 5.4579 | 1598576597 | 4459978043 | Clausln,Pr |  |  | West | Amerongen |  | Gemeente Utrechtse Heuvelrug |  |  |  | Gemeente Utrechtse Heuvelrug | In bedrijf | [5 empty] | Nacht | Bemeterd | [38 empty] | 19 - MAST 4,0 M ST CONISCH | 1 | 2003-07-05 |  | PM ST 4,0 CO T60 ET M N6005 | 4.00 | CONISCH | STAAL | 6005 MOSGROEN | GESCHILDERD | NVT |  | 350400 |  | 322512 - 2000 PLL 24W HF NV RAL9005 | 1 | 2003-07-05 | [11 empty] | 175200 |  |  | PLL 24W 830 (HF) | 1 | 2003-07-05 |  | 24W PLL 830 |  |  | 24.00 | 16000 | PLL |  | EVSA PH 1 x PL-T/C/L/TL5C 22-42W VIERK | 1 | 2003-07-05 |  | HFP22-42 |  |  | 3.00 | 175200
203586 | 656315 | https://lms.nederlandslicht.nl/qr/report/656315 | 52.0574 | 5.2993 | 1489713310 | 4521206222 | Oosterstr |  |  | Driebergen Noord | DRIEBERGEN RYSENB |  | Gemeente Utrechtse Heuvelrug |  |  |  | Gemeente Utrechtse Heuvelrug | In bedrijf | [5 empty] | Nacht | Bemeterd | [38 empty] | 30 - MAST 6,0 M ST - EL TYPE 0 | 1 | 2001-02-02 |  | LM ST 6,0 CV EU1250/20/5 T60 ET Z N6005 | 6.00 | CILINDRISCH | STAAL | 6005 MOSGROEN | GESCHILDERD | NVT |  | 350400 |  | 323212 - 2551 PLL 36W HF NV | 1 | 2001-02-02 | [11 empty] | 175200 |  |  | PLL 36W 830 (HF) | 1 | 2001-02-02 |  | 36W PLL 830 |  |  | 36.00 | 16000 | PLL |  | EVSA PH 1 x PL-T/C/L/TL5C 22-42W VIERK | 1 | 2001-02-02 |  | HFP22-42 |  |  | 3.00 | 175200
1806-0008 | 656316 | https://lms.nederlandslicht.nl/qr/report/656316 | 52.055 | 5.296 | 1487423860 | 4518538112 | Van de Meenestraat |  |  | Rysenburg Zuid-West | DRIEBERGEN RYSENB |  | Gemeente Utrechtse Heuvelrug |  |  |  | Gemeente Utrechtse Heuvelrug | In bedrijf | [5 empty] | Nacht | Bemeterd | [38 empty] | PM AL 4,0 CO T60 TM | 1 | 2013-01-01 |  | PM ST 4,0 CO T60 ET M N6005 | 4.00 | CONISCH | ALUMINIUM | NVT | NVT | NVT |  | 350400 |  | PHIL 2400 PATHFINDER | 1 | 2013-01-01 | [11 empty] | 175200 |  |  | PLL 24W 830 (HF) | 1 | 2013-01-01 |  | 24W PLL 830 |  |  | 24.00 | 16000 | PLL |  | EVSA PH 1 x PL-T/C/L/TL5C 22-42W VIERK | 1 | 2013-01-01 |  | HFP22-42 |  |  | 3.00 | 175200
192272 | 656325 | https://lms.nederlandslicht.nl/qr/report/656325 | 52.0454 | 5.2826 | 1478270660 | 4507876772 | Rosariumln |  |  | Akkerkwartier | DRIEBERGEN RYSENB |  | Gemeente Utrechtse Heuvelrug |  |  |  | Gemeente Utrechtse Heuvelrug | In bedrijf | [5 empty] | Nacht | Bemeterd | [38 empty] | 230 - MAST 6 M ST - EL UITL 5 GR | 1 | 2006-01-01 |  | LM ST 6,0 CV EU125020/5 T60 ET Z N6005 | 6.00 | CILINDRISCH | STAAL | 6005 MOSGROEN | GESCHILDERD | NVT |  | 350400 |  | 323212 - 2551 PLL 36W HF NV | 1 | 2006-01-01 | [11 empty] | 175200 |  |  | PLL 36W 830 (HF) | 1 | 2006-01-01 |  | 36W PLL 830 |  |  | 36.00 | 16000 | PLL |  | EVSA PH 1 x PL-T/C/L/TL5C 22-42W VIERK | 1 | 2006-01-01 |  | HFP22-42 |  |  | 3.00 | 175200
221325 | 656332 | https://lms.nederlandslicht.nl/qr/report/656332 | 52.0426 | 5.2817 | 1477639100 | 4504803523 | Engwg |  |  | Akkerkwartier | DRIEBERGEN RYSENB |  | Gemeente Utrechtse Heuvelrug |  |  |  | Gemeente Utrechtse Heuvelrug | In bedrijf | [5 empty] | Nacht | Bemeterd | [38 empty] | LM AL 6,0 CO EU125020/5 T60 PE | 1 | 2017-01-01 |  | LM AL 6,0 CO EU125020/5 T60 PE | 6.00 | CONISCH | ALUMINIUM |  |  |  |  | 350400 |  | 323112 - 2550 PLL 24W HF NV | 1 | 2017-01-01 | [11 empty] | 175200 |  |  | PLL 24W 830 (HF) | 1 | 2017-01-01 |  | 24W PLL 830 |  |  | 24.00 | 16000 | PLL |  | EVSA PH 1 x PL-T/C/L/TL5C 22-42W VIERK | 1 | 2017-01-01 |  | HFP22-42 |  |  | 3.00 | 175200
101816 | 656336 | https://lms.nederlandslicht.nl/qr/report/656336 | 52.0503 | 5.2745 | 1472679130 | 4513414822 | Sluis,De |  |  | Wildbaan | DRIEBERGEN RYSENB |  | Gemeente Utrechtse Heuvelrug |  |  |  | Gemeente Utrechtse Heuvelrug | In bedrijf | [5 empty] | Nacht | Bemeterd | [38 empty] | 19 - MAST 4,0 M ST CONISCH | 1 | 2006-03-03 |  | PM ST 4,0 CO T60 ET M N6005 | 4.00 | CONISCH | STAAL | 6005 MOSGROEN | GESCHILDERD | NVT |  | 350400 |  | PHIL CPS200 | 1 | 1990-01-01 |  | CPS200 9010 | [9 empty] | 175200 |  |  | PLL 36W 830 (HF) | 1 | 2022-01-11 |  | 36W PLL 830 |  |  | 36.00 | 16000 | PLL |  | EVSA PH 1 x PL-T/C/L/TL5C 22-42W VIERK | 1 | 2022-01-11 |  | HFP22-42 |  |  | 3.00 | 175200
196847 | 656338 | https://lms.nederlandslicht.nl/qr/report/656338 | 52.0507 | 5.2763 | 1473936960 | 4513826512 | Groenhoek |  |  | Wildbaan | Driebergen-Rijsenburg |  | Gemeente Utrechtse Heuvelrug |  |  |  | Gemeente Utrechtse Heuvelrug | In bedrijf | [5 empty] | Nacht | Bemeterd | [38 empty] | 230 - MAST 6 M ST - EL UITL 5 GR | 1 | 2008-01-01 |  | LM ST 6,0 CV EU125020/5 T60 ET Z N6005 | 6.00 | CILINDRISCH | STAAL | 6005 MOSGROEN | GESCHILDERD | NVT |  | 350400 |  | PHIL LIBRA 2565 | 1 | 2008-01-01 | [14 empty] | PLL 36W 830 (HF) | 1 | 2021-01-04 |  | 36W PLL 830 |  |  | 36.00 | 16000 | PLL |  | EVSA PH 1 x PL-T/C/L/TL5C 22-42W VIERK | 1 | 2008-01-01 |  | HFP22-42 |  |  | 3.00 | 175200
196845 | 656339 | https://lms.nederlandslicht.nl/qr/report/656339 | 52.0508 | 5.2765 | 1474095620 | 4513895742 | Groenhoek |  |  | Wildbaan | Driebergen-Rijsenburg |  | Gemeente Utrechtse Heuvelrug |  |  |  | Gemeente Utrechtse Heuvelrug | In bedrijf | [5 empty] | Nacht | Bemeterd | [38 empty] | 230 - MAST 6 M ST - EL UITL 5 GR | 1 | 2008-01-01 |  | LM ST 6,0 CV EU125020/5 T60 ET Z N6005 | 6.00 | CILINDRISCH | STAAL | 6005 MOSGROEN | GESCHILDERD | NVT |  | 350400 |  | PHIL LIBRA 2565 | 1 | 2008-01-01 | [14 empty] | PLL 36W 830 (HF) | 1 | 2020-12-04 |  | 36W PLL 830 |  |  | 36.00 | 16000 | PLL |  | EVSA PH 1 x PL-T/C/L/TL5C 22-42W VIERK | 1 | 2008-01-01 |  | HFP22-42 |  |  | 3.00 | 175200
196846 | 656340 | https://lms.nederlandslicht.nl/qr/report/656340 | 52.0506 | 5.2765 | 1474070370 | 4513706312 | Groenhoek |  |  | Wildbaan | Driebergen-Rijsenburg |  | Gemeente Utrechtse Heuvelrug |  |  |  | Gemeente Utrechtse Heuvelrug | In bedrijf | [5 empty] | Nacht | Bemeterd | [38 empty] | 230 - MAST 6 M ST - EL UITL 5 GR | 1 | 2008-01-01 |  | LM ST 6,0 CV EU125020/5 T60 ET Z N6005 | 6.00 | CILINDRISCH | STAAL | 6005 MOSGROEN | GESCHILDERD | NVT |  | 350400 |  | PHIL LIBRA 2565 | 1 | 2008-01-01 | [14 empty] | PLL 36W 830 (HF) | 1 | 2008-01-01 |  | 36W PLL 830 |  |  | 36.00 | 16000 | PLL |  | EVSA PH 1 x PL-T/C/L/TL5C 22-42W VIERK | 1 | 2008-01-01 |  | HFP22-42 |  |  | 3.00 | 175200
196849 | 656341 | https://lms.nederlandslicht.nl/qr/report/656341 | 52.0506 | 5.2761 | 1473814020 | 4513722052 | Groenhoek |  |  | Wildbaan | Driebergen-Rijsenburg |  | Gemeente Utrechtse Heuvelrug |  |  |  | Gemeente Utrechtse Heuvelrug | In bedrijf | [5 empty] | Nacht | Bemeterd | [38 empty] | 230 - MAST 6 M ST - EL UITL 5 GR | 1 | 2008-01-01 |  | LM ST 6,0 CV EU125020/5 T60 ET Z N6005 | 6.00 | CILINDRISCH | STAAL | 6005 MOSGROEN | GESCHILDERD | NVT |  | 350400 |  | PHIL LIBRA 2565 | 1 | 2008-01-01 | [14 empty] | PLL 36W 830 (HF) | 1 | 2008-01-01 |  | 36W PLL 830 |  |  | 36.00 | 16000 | PLL |  | EVSA PH 1 x PL-T/C/L/TL5C 22-42W VIERK | 1 | 2008-01-01 |  | HFP22-42 |  |  | 3.00 | 175200
196853 | 656342 | https://lms.nederlandslicht.nl/qr/report/656342 | 52.0501 | 5.2765 | 1474069250 | 4513195752 | Groenhoek |  |  | Wildbaan | Driebergen-Rijsenburg |  | Gemeente Utrechtse Heuvelrug |  |  |  | Gemeente Utrechtse Heuvelrug | In bedrijf | [5 empty] | Nacht | Bemeterd | [38 empty] | 230 - MAST 6 M ST - EL UITL 5 GR | 1 | 2008-01-01 |  | LM ST 6,0 CV EU125020/5 T60 ET Z N6005 | 6.00 | CILINDRISCH | STAAL | 6005 MOSGROEN | GESCHILDERD | NVT |  | 350400 |  | PHIL LIBRA 2565 | 1 | 2008-01-01 | [14 empty] | PLL 36W 830 (HF) | 1 | 2022-02-07 |  | 36W PLL 830 |  |  | 36.00 | 16000 | PLL |  | EVSA PH 1 x PL-T/C/L/TL5C 22-42W VIERK | 1 | 2008-01-01 |  | HFP22-42 |  |  | 3.00 | 175200
196854 | 656343 | https://lms.nederlandslicht.nl/qr/report/656343 | 52.05 | 5.2767 | 1474193610 | 4513053362 | Groenhoek |  |  | Wildbaan | Driebergen-Rijsenburg |  | Gemeente Utrechtse Heuvelrug |  |  |  | Gemeente Utrechtse Heuvelrug | In bedrijf | [5 empty] | Nacht | Bemeterd | [38 empty] | 230 - MAST 6 M ST - EL UITL 5 GR | 1 | 2008-01-01 |  | LM ST 6,0 CV EU125020/5 T60 ET Z N6005 | 6.00 | CILINDRISCH | STAAL | 6005 MOSGROEN | GESCHILDERD | NVT |  | 350400 |  | PHIL LIBRA 2565 | 1 | 2008-01-01 | [14 empty] | PLL 36W 830 (HF) | 1 | 2008-01-01 |  | 36W PLL 830 |  |  | 36.00 | 16000 | PLL |  | EVSA PH 1 x PL-T/C/L/TL5C 22-42W VIERK | 1 | 2008-01-01 |  | HFP22-42 |  |  | 3.00 | 175200
196855 | 656344 | https://lms.nederlandslicht.nl/qr/report/656344 | 52.0498 | 5.2767 | 1474226960 | 4512815872 | Groenhoek |  |  | Wildbaan | Driebergen-Rijsenburg |  | Gemeente Utrechtse Heuvelrug |  |  |  | Gemeente Utrechtse Heuvelrug | In bedrijf | [5 empty] | Nacht | Bemeterd | [38 empty] | 230 - MAST 6 M ST - EL UITL 5 GR | 1 | 2008-01-01 |  | LM ST 6,0 CV EU125020/5 T60 ET Z N6005 | 6.00 | CILINDRISCH | STAAL | 6005 MOSGROEN | GESCHILDERD | NVT |  | 350400 |  | PHIL LIBRA 2565 | 1 | 2008-01-01 | [14 empty] | PLL 36W 830 (HF) | 1 | 2008-01-01 |  | 36W PLL 830 |  |  | 36.00 | 16000 | PLL |  | EVSA PH 1 x PL-T/C/L/TL5C 22-42W VIERK | 1 | 2008-01-01 |  | HFP22-42 |  |  | 3.00 | 175200
196856 | 656345 | https://lms.nederlandslicht.nl/qr/report/656345 | 52.0499 | 5.2769 | 1474346500 | 4512918042 | Groenhoek |  |  | Wildbaan | Driebergen-Rijsenburg |  | Gemeente Utrechtse Heuvelrug |  |  |  | Gemeente Utrechtse Heuvelrug | In bedrijf | [5 empty] | Nacht | Bemeterd | [38 empty] | 230 - MAST 6 M ST - EL UITL 5 GR | 1 | 2008-01-01 |  | LM ST 6,0 CV EU125020/5 T60 ET Z N6005 | 6.00 | CILINDRISCH | STAAL | 6005 MOSGROEN | GESCHILDERD | NVT |  | 350400 |  | PHIL LIBRA 2565 | 1 | 2008-01-01 | [14 empty] | PLL 36W 830 (HF) | 1 | 2008-01-01 |  | 36W PLL 830 |  |  | 36.00 | 16000 | PLL |  | EVSA PH 1 x PL-T/C/L/TL5C 22-42W VIERK | 1 | 2008-01-01 |  | HFP22-42 |  |  | 3.00 | 175200
196857 | 656346 | https://lms.nederlandslicht.nl/qr/report/656346 | 52.0499 | 5.2773 | 1474586160 | 4512896772 | Groenhoek |  |  | Wildbaan | Driebergen-Rijsenburg |  | Gemeente Utrechtse Heuvelrug |  |  |  | Gemeente Utrechtse Heuvelrug | In bedrijf | [5 empty] | Nacht | Bemeterd | [38 empty] | 230 - MAST 6 M ST - EL UITL 5 GR | 1 | 2008-01-01 |  | LM ST 6,0 CV EU125020/5 T60 ET Z N6005 | 6.00 | CILINDRISCH | STAAL | 6005 MOSGROEN | GESCHILDERD | NVT |  | 350400 |  | PHIL LIBRA 2565 | 1 | 2008-01-01 | [14 empty] | PLL 36W 830 (HF) | 1 | 2020-12-04 |  | 36W PLL 830 |  |  | 36.00 | 16000 | PLL |  | EVSA PH 1 x PL-T/C/L/TL5C 22-42W VIERK | 1 | 2008-01-01 |  | HFP22-42 |  |  | 3.00 | 175200
196860 | 656347 | https://lms.nederlandslicht.nl/qr/report/656347 | 52.0498 | 5.2776 | 1474784440 | 4512864862 | Groenhoek |  |  | Wildbaan | Driebergen-Rijsenburg |  | Gemeente Utrechtse Heuvelrug |  |  |  | Gemeente Utrechtse Heuvelrug | In bedrijf | [5 empty] | Nacht | Bemeterd | [38 empty] | 230 - MAST 6 M ST - EL UITL 5 GR | 1 | 2008-01-01 |  | LM ST 6,0 CV EU125020/5 T60 ET Z N6005 | 6.00 | CILINDRISCH | STAAL | 6005 MOSGROEN | GESCHILDERD | NVT |  | 350400 |  | PHIL LIBRA 2565 | 1 | 2008-01-01 | [14 empty] | PLL 36W 830 (HF) | 1 | 2021-11-15 |  | 36W PLL 830 |  |  | 36.00 | 16000 | PLL |  | EVSA PH 1 x PL-T/C/L/TL5C 22-42W VIERK | 1 | 2008-01-01 |  | HFP22-42 |  |  | 3.00 | 175200
196859 | 656348 | https://lms.nederlandslicht.nl/qr/report/656348 | 52.0499 | 5.2774 | 1474699940 | 4512961942 | Groenhoek |  |  | Wildbaan | Driebergen-Rijsenburg |  | Gemeente Utrechtse Heuvelrug |  |  |  | Gemeente Utrechtse Heuvelrug | In bedrijf | [5 empty] | Nacht | Bemeterd | [38 empty] | 230 - MAST 6 M ST - EL UITL 5 GR | 1 | 2008-01-01 |  | LM ST 6,0 CV EU125020/5 T60 ET Z N6005 | 6.00 | CILINDRISCH | STAAL | 6005 MOSGROEN | GESCHILDERD | NVT |  | 350400 |  | PHIL LIBRA 2565 | 1 | 2008-01-01 | [14 empty] | PLL 36W 830 (HF) | 1 | 2008-01-01 |  | 36W PLL 830 |  |  | 36.00 | 16000 | PLL |  | EVSA PH 1 x PL-T/C/L/TL5C 22-42W VIERK | 1 | 2008-01-01 |  | HFP22-42 |  |  | 3.00 | 175200
196862 | 656349 | https://lms.nederlandslicht.nl/qr/report/656349 | 52.0503 | 5.2777 | 1474873980 | 4513400382 | Groenhoek |  |  | Wildbaan | Driebergen-Rijsenburg |  | Gemeente Utrechtse Heuvelrug |  |  |  | Gemeente Utrechtse Heuvelrug | In bedrijf | [5 empty] | Nacht | Bemeterd | [38 empty] | 230 - MAST 6 M ST - EL UITL 5 GR | 1 | 2008-01-01 |  | LM ST 6,0 CV EU125020/5 T60 ET Z N6005 | 6.00 | CILINDRISCH | STAAL | 6005 MOSGROEN | GESCHILDERD | NVT |  | 350400 |  | PHIL LIBRA 2565 | 1 | 2008-01-01 | [14 empty] | PLL 36W 830 (HF) | 1 | 2008-01-01 |  | 36W PLL 830 |  |  | 36.00 | 16000 | PLL |  | EVSA PH 1 x PL-T/C/L/TL5C 22-42W VIERK | 1 | 2008-01-01 |  | HFP22-42 |  |  | 3.00 | 175200
196864 | 656350 | https://lms.nederlandslicht.nl/qr/report/656350 | 52.0505 | 5.2781 | 1475147460 | 4513583172 | Groenhoek |  |  | Wildbaan | Driebergen-Rijsenburg |  | Gemeente Utrechtse Heuvelrug |  |  |  | Gemeente Utrechtse Heuvelrug | In bedrijf | [5 empty] | Nacht | Bemeterd | [38 empty] | 230 - MAST 6 M ST - EL UITL 5 GR | 1 | 2008-01-01 |  | LM ST 6,0 CV EU125020/5 T60 ET Z N6005 | 6.00 | CILINDRISCH | STAAL | 6005 MOSGROEN | GESCHILDERD | NVT |  | 350400 |  | PHIL LIBRA 2565 | 1 | 2008-01-01 | [14 empty] | PLL 36W 830 (HF) | 1 | 2008-01-01 |  | 36W PLL 830 |  |  | 36.00 | 16000 | PLL |  | EVSA PH 1 x PL-T/C/L/TL5C 22-42W VIERK | 1 | 2008-01-01 |  | HFP22-42 |  |  | 3.00 | 175200
196865 | 656351 | https://lms.nederlandslicht.nl/qr/report/656351 | 52.0505 | 5.2784 | 1475346530 | 4513593082 | Groenhoek |  |  | Wildbaan | Driebergen-Rijsenburg |  | Gemeente Utrechtse Heuvelrug |  |  |  | Gemeente Utrechtse Heuvelrug | In bedrijf | [5 empty] | Nacht | Bemeterd | [38 empty] | 230 - MAST 6 M ST - EL UITL 5 GR | 1 | 2008-01-01 |  | LM ST 6,0 CV EU125020/5 T60 ET Z N6005 | 6.00 | CILINDRISCH | STAAL | 6005 MOSGROEN | GESCHILDERD | NVT |  | 350400 |  | PHIL LIBRA 2565 | 1 | 2008-01-01 | [14 empty] | PLL 36W 830 (HF) | 1 | 2008-01-01 |  | 36W PLL 830 |  |  | 36.00 | 16000 | PLL |  | EVSA PH 1 x PL-T/C/L/TL5C 22-42W VIERK | 1 | 2008-01-01 |  | HFP22-42 |  |  | 3.00 | 175200
196866 | 656352 | https://lms.nederlandslicht.nl/qr/report/656352 | 52.0506 | 5.2786 | 1475509350 | 4513738372 | Groenhoek |  |  | Wildbaan | Driebergen-Rijsenburg |  | Gemeente Utrechtse Heuvelrug |  |  |  | Gemeente Utrechtse Heuvelrug | In bedrijf | [5 empty] | Nacht | Bemeterd | [38 empty] | 230 - MAST 6 M ST - EL UITL 5 GR | 1 | 2008-01-01 |  | LM ST 6,0 CV EU125020/5 T60 ET Z N6005 | 6.00 | CILINDRISCH | STAAL | 6005 MOSGROEN | GESCHILDERD | NVT |  | 350400 |  | PHIL LIBRA 2565 | 1 | 2008-01-01 | [14 empty] | PLL 36W 830 (HF) | 1 | 2021-11-15 |  | 36W PLL 830 |  |  | 36.00 | 16000 | PLL |  | EVSA PH 1 x PL-T/C/L/TL5C 22-42W VIERK | 1 | 2008-01-01 |  | HFP22-42 |  |  | 3.00 | 175200
196870 | 656353 | https://lms.nederlandslicht.nl/qr/report/656353 | 52.0511 | 5.2793 | 1476008060 | 4514254172 | Groenhoek |  |  | Wildbaan | Driebergen-Rijsenburg |  | Gemeente Utrechtse Heuvelrug |  |  |  | Gemeente Utrechtse Heuvelrug | In bedrijf | [5 empty] | Nacht | Bemeterd | [38 empty] | 230 - MAST 6 M ST - EL UITL 5 GR | 1 | 2008-01-01 |  | LM ST 6,0 CV EU125020/5 T60 ET Z N6005 | 6.00 | CILINDRISCH | STAAL | 6005 MOSGROEN | GESCHILDERD | NVT |  | 350400 |  | PHIL LIBRA 2565 | 1 | 2008-01-01 | [14 empty] | PLL 36W 830 (HF) | 1 | 2021-09-20 |  | 36W PLL 830 |  |  | 36.00 | 16000 | PLL |  | EVSA PH 1 x PL-T/C/L/TL5C 22-42W VIERK | 1 | 2021-09-20 |  | HFP22-42 |  |  | 3.00 | 175200
196869 | 656354 | https://lms.nederlandslicht.nl/qr/report/656354 | 52.0511 | 5.279 | 1475781970 | 4514215732 | Groenhoek |  |  | Wildbaan | Driebergen-Rijsenburg |  | Gemeente Utrechtse Heuvelrug |  |  |  | Gemeente Utrechtse Heuvelrug | In bedrijf | [5 empty] | Nacht | Bemeterd | [38 empty] | 230 - MAST 6 M ST - EL UITL 5 GR | 1 | 2008-01-01 |  | LM ST 6,0 CV EU125020/5 T60 ET Z N6005 | 6.00 | CILINDRISCH | STAAL | 6005 MOSGROEN | GESCHILDERD | NVT |  | 350400 |  | PHIL LIBRA 2565 | 1 | 2008-01-01 | [14 empty] | PLL 36W 830 (HF) | 1 | 2020-02-04 |  | 36W PLL 830 |  |  | 36.00 | 16000 | PLL |  | EVSA PH 1 x PL-T/C/L/TL5C 22-42W VIERK | 1 | 2020-02-04 |  | HFP22-42 |  |  | 3.00 | 175200
196867 | 656355 | https://lms.nederlandslicht.nl/qr/report/656355 | 52.0509 | 5.2786 | 1475535560 | 4513992382 | Groenhoek |  |  | Wildbaan | Driebergen-Rijsenburg |  | Gemeente Utrechtse Heuvelrug |  |  |  | Gemeente Utrechtse Heuvelrug | In bedrijf | [5 empty] | Nacht | Bemeterd | [38 empty] | 230 - MAST 6 M ST - EL UITL 5 GR | 1 | 2008-01-01 |  | LM ST 6,0 CV EU125020/5 T60 ET Z N6005 | 6.00 | CILINDRISCH | STAAL | 6005 MOSGROEN | GESCHILDERD | NVT |  | 350400 |  | PHIL LIBRA 2565 | 1 | 2008-01-01 | [14 empty] | PLL 36W 830 (HF) | 1 | 2020-12-04 |  | 36W PLL 830 |  |  | 36.00 | 16000 | PLL |  | EVSA PH 1 x PL-T/C/L/TL5C 22-42W VIERK | 1 | 2008-01-01 |  | HFP22-42 |  |  | 3.00 | 175200
196872 | 656356 | https://lms.nederlandslicht.nl/qr/report/656356 | 52.0508 | 5.2783 | 1475272250 | 4513908522 | Groenhoek |  |  | Wildbaan | Driebergen-Rijsenburg |  | Gemeente Utrechtse Heuvelrug |  |  |  | Gemeente Utrechtse Heuvelrug | In bedrijf | [5 empty] | Nacht | Bemeterd | [38 empty] | 230 - MAST 6 M ST - EL UITL 5 GR | 1 | 2008-01-01 |  | LM ST 6,0 CV EU125020/5 T60 ET Z N6005 | 6.00 | CILINDRISCH | STAAL | 6005 MOSGROEN | GESCHILDERD | NVT |  | 350400 |  | PHIL LIBRA 2565 | 1 | 2008-01-01 | [14 empty] | PLL 36W 830 (HF) | 1 | 2008-01-01 |  | 36W PLL 830 |  |  | 36.00 | 16000 | PLL |  | EVSA PH 1 x PL-T/C/L/TL5C 22-42W VIERK | 1 | 2008-01-01 |  | HFP22-42 |  |  | 3.00 | 175200
196873 | 656357 | https://lms.nederlandslicht.nl/qr/report/656357 | 52.0509 | 5.2781 | 1475138460 | 4514084572 | Groenhoek |  |  | Wildbaan | Driebergen-Rijsenburg |  | Gemeente Utrechtse Heuvelrug |  |  |  | Gemeente Utrechtse Heuvelrug | In bedrijf | [5 empty] | Nacht | Bemeterd | [38 empty] | 230 - MAST 6 M ST - EL UITL 5 GR | 1 | 2008-01-01 |  | LM ST 6,0 CV EU125020/5 T60 ET Z N6005 | 6.00 | CILINDRISCH | STAAL | 6005 MOSGROEN | GESCHILDERD | NVT |  | 350400 |  | PHIL LIBRA 2565 | 1 | 2008-01-01 | [14 empty] | PLL 36W 830 (HF) | 1 | 2008-01-01 |  | 36W PLL 830 |  |  | 36.00 | 16000 | PLL |  | EVSA PH 1 x PL-T/C/L/TL5C 22-42W VIERK | 1 | 2008-01-01 |  | HFP22-42 |  |  | 3.00 | 175200
196874 | 656358 | https://lms.nederlandslicht.nl/qr/report/656358 | 52.0511 | 5.2779 | 1475051910 | 4514296202 | Groenhoek |  |  | Wildbaan | Driebergen-Rijsenburg |  | Gemeente Utrechtse Heuvelrug |  |  |  | Gemeente Utrechtse Heuvelrug | In bedrijf | [5 empty] | Nacht | Bemeterd | [38 empty] | 230 - MAST 6 M ST - EL UITL 5 GR | 1 | 2008-01-01 |  | LM ST 6,0 CV EU125020/5 T60 ET Z N6005 | 6.00 | CILINDRISCH | STAAL | 6005 MOSGROEN | GESCHILDERD | NVT |  | 350400 |  | PHIL LIBRA 2565 | 1 | 2008-01-01 | [14 empty] | PLL 36W 830 (HF) | 1 | 2008-01-01 |  | 36W PLL 830 |  |  | 36.00 | 16000 | PLL |  | EVSA PH 1 x PL-T/C/L/TL5C 22-42W VIERK | 1 | 2008-01-01 |  | HFP22-42 |  |  | 3.00 | 175200
196875 | 656359 | https://lms.nederlandslicht.nl/qr/report/656359 | 52.0512 | 5.2778 | 1474951810 | 4514405132 | Groenhoek |  |  | Wildbaan | Driebergen-Rijsenburg |  | Gemeente Utrechtse Heuvelrug |  |  |  | Gemeente Utrechtse Heuvelrug | In bedrijf | [5 empty] | Nacht | Bemeterd | [38 empty] | 230 - MAST 6 M ST - EL UITL 5 GR | 1 | 2008-01-01 |  | LM ST 6,0 CV EU125020/5 T60 ET Z N6005 | 6.00 | CILINDRISCH | STAAL | 6005 MOSGROEN | GESCHILDERD | NVT |  | 350400 |  | PHIL LIBRA 2565 | 1 | 2008-01-01 | [14 empty] | PLL 36W 830 (HF) | 1 | 2020-12-18 |  | 36W PLL 830 |  |  | 36.00 | 16000 | PLL |  | EVSA PH 1 x PL-T/C/L/TL5C 22-42W VIERK | 1 | 2008-01-01 |  | HFP22-42 |  |  | 3.00 | 175200
196844 | 656360 | https://lms.nederlandslicht.nl/qr/report/656360 | 52.0508 | 5.2769 | 1474304170 | 4513911312 | Groenhoek |  |  | Wildbaan | Driebergen-Rijsenburg |  | Gemeente Utrechtse Heuvelrug |  |  |  | Gemeente Utrechtse Heuvelrug | In bedrijf | [5 empty] | Nacht | Bemeterd | [38 empty] | 230 - MAST 6 M ST - EL UITL 5 GR | 1 | 2008-01-01 |  | LM ST 6,0 CV EU125020/5 T60 ET Z N6005 | 6.00 | CILINDRISCH | STAAL | 6005 MOSGROEN | GESCHILDERD | NVT |  | 350400 |  | PHIL LIBRA 2565 | 1 | 2008-01-01 | [14 empty] | PLL 36W 830 (HF) | 1 | 2020-12-04 |  | 36W PLL 830 |  |  | 36.00 | 16000 | PLL |  | EVSA PH 1 x PL-T/C/L/TL5C 22-42W VIERK | 1 | 2008-01-01 |  | HFP22-42 |  |  | 3.00 | 175200
196843 | 656361 | https://lms.nederlandslicht.nl/qr/report/656361 | 52.051 | 5.2768 | 1474294170 | 4514139502 | Groenhoek |  |  | Wildbaan | Driebergen-Rijsenburg |  | Gemeente Utrechtse Heuvelrug |  |  |  | Gemeente Utrechtse Heuvelrug | In bedrijf | [5 empty] | Nacht | Bemeterd | [38 empty] | 230 - MAST 6 M ST - EL UITL 5 GR | 1 | 2008-01-01 |  | LM ST 6,0 CV EU125020/5 T60 ET Z N6005 | 6.00 | CILINDRISCH | STAAL | 6005 MOSGROEN | GESCHILDERD | NVT |  | 350400 |  | PHIL LIBRA 2565 | 1 | 2008-01-01 | [14 empty] | PLL 36W 830 (HF) | 1 | 2008-01-01 |  | 36W PLL 830 |  |  | 36.00 | 16000 | PLL |  | EVSA PH 1 x PL-T/C/L/TL5C 22-42W VIERK | 1 | 2008-01-01 |  | HFP22-42 |  |  | 3.00 | 175200
196841 | 656362 | https://lms.nederlandslicht.nl/qr/report/656362 | 52.0512 | 5.2772 | 1474522580 | 4514340052 | Groenhoek |  |  | Wildbaan | Driebergen-Rijsenburg |  | Gemeente Utrechtse Heuvelrug |  |  |  | Gemeente Utrechtse Heuvelrug | In bedrijf | [5 empty] | Nacht | Bemeterd | [38 empty] | 230 - MAST 6 M ST - EL UITL 5 GR | 1 | 2008-01-01 |  | LM ST 6,0 CV EU125020/5 T60 ET Z N6005 | 6.00 | CILINDRISCH | STAAL | 6005 MOSGROEN | GESCHILDERD | NVT |  | 350400 |  | PHIL LIBRA 2565 | 1 | 2008-01-01 | [14 empty] | PLL 36W 830 (HF) | 1 | 2020-12-04 |  | 36W PLL 830 |  |  | 36.00 | 16000 | PLL |  | EVSA PH 1 x PL-T/C/L/TL5C 22-42W VIERK | 1 | 2008-01-01 |  | HFP22-42 |  |  | 3.00 | 175200
196839 | 656363 | https://lms.nederlandslicht.nl/qr/report/656363 | 52.0514 | 5.2775 | 1474767050 | 4514557462 | Groenhoek |  |  | Wildbaan | Driebergen-Rijsenburg |  | Gemeente Utrechtse Heuvelrug |  |  |  | Gemeente Utrechtse Heuvelrug | In bedrijf | [5 empty] | Nacht | Bemeterd | [38 empty] | 230 - MAST 6 M ST - EL UITL 5 GR | 1 | 2008-01-01 |  | LM ST 6,0 CV EU125020/5 T60 ET Z N6005 | 6.00 | CILINDRISCH | STAAL | 6005 MOSGROEN | GESCHILDERD | NVT |  | 350400 |  | PHIL LIBRA 2565 | 1 | 2008-01-01 | [14 empty] | PLL 36W 830 (HF) | 1 | 2008-01-01 |  | 36W PLL 830 |  |  | 36.00 | 16000 | PLL |  | EVSA PH 1 x PL-T/C/L/TL5C 22-42W VIERK | 1 | 2008-01-01 |  | HFP22-42 |  |  | 3.00 | 175200
196835 | 656364 | https://lms.nederlandslicht.nl/qr/report/656364 | 52.0517 | 5.2782 | 1475258160 | 4514913872 | Groenhoek |  |  | Wildbaan | Driebergen-Rijsenburg |  | Gemeente Utrechtse Heuvelrug |  |  |  | Gemeente Utrechtse Heuvelrug | In bedrijf | [5 empty] | Nacht | Bemeterd | [38 empty] | 230 - MAST 6 M ST - EL UITL 5 GR | 1 | 2008-01-01 |  | LM ST 6,0 CV EU125020/5 T60 ET Z N6005 | 6.00 | CILINDRISCH | STAAL | 6005 MOSGROEN | GESCHILDERD | NVT |  | 350400 |  | PHIL LIBRA 2565 | 1 | 2008-01-01 | [14 empty] | PLL 36W 830 (HF) | 1 | 2021-11-15 |  | 36W PLL 830 |  |  | 36.00 | 16000 | PLL |  | EVSA PH 1 x PL-T/C/L/TL5C 22-42W VIERK | 1 | 2021-11-16 |  | HFP22-42 |  |  | 3.00 | 175200
207297 | 656366 | https://lms.nederlandslicht.nl/qr/report/656366 | 52.0335 | 5.3454 | 1521339539 | 4494667553 | Dorpsstr |  |  | Provinciale wegen | Doorn |  | Gemeente Utrechtse Heuvelrug |  |  |  | Gemeente Utrechtse Heuvelrug | In bedrijf | [5 empty] | Nacht | Bemeterd | [38 empty] | 253 - MAST 6,7 M ST VERL (8,0 M) | 1 | 2009-01-01 |  | LM ST 8,0 CV EU1250/20/5 T60 ET Z N6005 | 8.00 | CILINDRISCH | STAAL | 6005 MOSGROEN | GESCHILDERD | NVT |  | 350400 |  | 366512 - SGS 253 GB SONT 100W NV | 1 | 2009-01-01 | [11 empty] | 175200 |  |  | SON-T PIA PLUS 100W E E40 | 1 | 2021-12-10 |  | 100W SON-T PLUS |  |  |  | 16000 | SON |  | EVSA PH 1 x PL-T/C/L/TL5C 22-42W VIERK | 1 | 2022-01-10 |  | HFP22-42 |  |  | 3.00 | 175200
145394 | 656367 | https://lms.nederlandslicht.nl/qr/report/656367 | 52.0339 | 5.3442 | 1520460659 | 4495097073 | Dorpsstr |  |  | Provinciale wegen | Doorn |  | Gemeente Utrechtse Heuvelrug |  |  |  | Gemeente Utrechtse Heuvelrug | In bedrijf | [5 empty] | Nacht | Bemeterd | [38 empty] | 84 - MAST 3,5 M ST SELUX SX058-10-9 | 1 | 1998-06-11 |  | SM ST 3,5 CI SELUX SX058-10-9 T90 ET Z P6005 | 3.50 | CILINDRISCH | THERMISCH VERZINKT | 6005 MOSGROEN | POEDERCOAT | NVT |  | 350400 |  | 360612 - ALPHA SX 440 SONT 50W NV | 1 | 1998-06-11 | [11 empty] | 175200 |  |  | SON-T PIA PLUS 50W E27 | 1 | 1998-06-11 |  | 50W SON-T PLUS |  |  |  | 12000 | SON |  | EVSA PH 1 x PL-T/C/L/TL5C 22-42W VIERK | 1 | 1998-06-11 |  | HFP22-42 |  |  | 3.00 | 175200
207825 | 656376 | https://lms.nederlandslicht.nl/qr/report/656376 | 52.033 | 5.345 | 1521011859 | 4494120973 | Schoolln |  |  | Molenweg | Doorn |  | Gemeente Utrechtse Heuvelrug |  |  |  | Gemeente Utrechtse Heuvelrug | In bedrijf | [5 empty] | Nacht | Bemeterd | [9 empty] | Aanlichting Kerk (eigenaar: Kerk) | [28 empty] | PM ST 4,0 CV T60 P9005 | 1 | 2010-01-01 |  | PM ST 4,0 CV T60 P9005 | 4.00 | CILINDRISCH | STAAL |  |  |  |  | 350400 |  | PHIL SNF 2X | 1 | 2010-01-01 | [11 empty] | 175200 |  |  | CDMT | 1 | 2010-01-01 | [8 empty] | 62A SON/CDM/CDO/T 50W BSN 50 L33-TS | 1 | 2010-01-01 |  | BSN50 |  |  | 5.00 | 175200
207824 | 656377 | https://lms.nederlandslicht.nl/qr/report/656377 | 52.0331 | 5.3446 | 1520741799 | 4494171213 | Schoolln |  |  | Molenweg | Doorn |  | Gemeente Utrechtse Heuvelrug |  |  |  |  | In bedrijf | [5 empty] | Nacht | Bemeterd | [9 empty] | Kerk aanlichting (eigenaar: kerk) | [28 empty] | PM ST 4,0 CV T60 P9005 | 1 | 2010-01-01 |  | PM ST 4,0 CV T60 P9005 | 4.00 | CILINDRISCH | STAAL |  |  |  |  | 350400 |  | PHIL SNF 2X | 1 | 2010-01-01 | [11 empty] | 175200 |  |  | CDMT | 1 | 2010-01-01 | [8 empty] | 62A SON/CDM/CDO/T 50W BSN 50 L33-TS | 1 | 2010-01-01 |  | BSN50 |  |  | 5.00 | 175200
207823 | 656378 | https://lms.nederlandslicht.nl/qr/report/656378 | 52.0333 | 5.3446 | 1520764129 | 4494400623 | Kerkpln |  |  | Molenweg | Doorn |  | Gemeente Utrechtse Heuvelrug |  |  |  | Gemeente Utrechtse Heuvelrug | In bedrijf | [5 empty] | Nacht | Bemeterd | [9 empty] | Kerk aanlichting (eigenaar: kerk) | [28 empty] | PM ST 4,0 CV T60 P9005 | 1 | 2010-01-01 |  | PM ST 4,0 CV T60 P9005 | 4.00 | CILINDRISCH | STAAL |  |  |  |  | 350400 |  | PHIL SNF 2X | 1 | 2010-01-01 | [11 empty] | 175200 |  |  | CDMT | 1 | 2022-01-10 | [8 empty] | 62A SON/CDM/CDO/T 50W BSN 50 L33-TS | 1 | 2010-01-01 |  | BSN50 |  |  | 5.00 | 175200
207829 | 656379 | https://lms.nederlandslicht.nl/qr/report/656379 | 52.0333 | 5.3448 | 1520929619 | 4494440283 | Kerkpln |  |  | Molenweg | Doorn |  | Gemeente Utrechtse Heuvelrug |  |  |  | Gemeente Utrechtse Heuvelrug | In bedrijf | [5 empty] | Nacht | Bemeterd | [9 empty] | Kerk aanlichting (eigenaar: kerk) | [28 empty] | PM ST 4,0 CV T60 P9005 | 1 | 2010-01-01 |  | PM ST 4,0 CV T60 P9005 | 4.00 | CILINDRISCH | STAAL |  |  |  |  | 350400 |  | PHIL SNF 2X | 1 | 2010-01-01 | [11 empty] | 175200 |  |  | CDMT | 1 | 2010-01-01 | [8 empty] | 62A SON/CDM/CDO/T 50W BSN 50 L33-TS | 1 | 2010-01-01 |  | BSN50 |  |  | 5.00 | 175200
207828 | 656380 | https://lms.nederlandslicht.nl/qr/report/656380 | 52.0333 | 5.345 | 1521005479 | 4494436383 | Kerkpln |  |  | Molenweg | Doorn |  | Gemeente Utrechtse Heuvelrug |  |  |  | Gemeente Utrechtse Heuvelrug | In bedrijf | [5 empty] | Nacht | Bemeterd | [9 empty] | Kerk aanlichting (eigenaar: kerk) | [28 empty] | PM ST 4,0 CV T60 P9005 | 1 | 2010-01-01 |  | PM ST 4,0 CV T60 P9005 | 4.00 | CILINDRISCH | STAAL |  |  |  |  | 350400 |  | PHIL SNF | 1 | 2010-01-01 | [14 empty] | CDMT | 1 | 2021-09-08 | [8 empty] | 62A SON/CDM/CDO/T 50W BSN 50 L33-TS | 1 | 2010-01-01 |  | BSN50 |  |  | 5.00 | 175200
207827 | 656381 | https://lms.nederlandslicht.nl/qr/report/656381 | 52.0333 | 5.3452 | 1521153439 | 4494440803 | Kerkpln |  |  | Molenweg | Doorn |  | Gemeente Utrechtse Heuvelrug |  |  |  | Gemeente Utrechtse Heuvelrug | In bedrijf | [5 empty] | Nacht | Bemeterd | [9 empty] | Kerk aanlichting (eigenaar: kerk) | [28 empty] | PM ST 4,0 CV T60 P9005 | 1 | 2010-01-01 |  | PM ST 4,0 CV T60 P9005 | 4.00 | CILINDRISCH | STAAL |  |  |  |  | 350400 |  | PHIL SNF | 1 | 2010-01-01 | [14 empty] | PLL 24W 830 (HF) | 1 | 2022-01-10 |  | 24W PLL 830 |  |  | 24.00 | 16000 | PLL
205899 | 656395 | https://lms.nederlandslicht.nl/qr/report/656395 | 52.0126 | 5.4212 | 1573347138 | 4471362983 | Vaarsloot |  |  | Leersum Zuid | LEERSUM |  | Gemeente Utrechtse Heuvelrug |  |  |  | Gemeente Utrechtse Heuvelrug | In bedrijf | [5 empty] | Nacht | Bemeterd | [38 empty] | PM ST 5,0 CV T60 ET M N6005 | 1 | 2005-01-01 |  | PM ST 5,0 CV T60 ET M N6005 | 5.00 | CILINDRISCH | STAAL |  |  |  |  | 350400 |  | 323112 - 2550 PLL 24W HF NV | 1 | 2010-01-01 | [11 empty] | 175200 |  |  | PLL 24W 830 (HF) | 1 | 2010-01-01 |  | 24W PLL 830 |  |  | 24.00 | 16000 | PLL |  | EVSA PH 1 x PL-T/C/L/TL5C 22-42W VIERK | 1 | 2010-01-01 |  | HFP22-42 |  |  | 3.00 | 175200
205900 | 656396 | https://lms.nederlandslicht.nl/qr/report/656396 | 52.0128 | 5.4213 | 1573429848 | 4471561373 | Vaarsloot |  |  | Leersum Zuid | LEERSUM |  | Gemeente Utrechtse Heuvelrug |  |  |  | Gemeente Utrechtse Heuvelrug | In bedrijf | [5 empty] | Nacht | Bemeterd | [38 empty] | PM ST 5,0 CV T60 ET M N6005 | 1 | 2005-01-01 |  | PM ST 5,0 CV T60 ET M N6005 | 5.00 | CILINDRISCH | STAAL |  |  |  |  | 350400 |  | 323112 - 2550 PLL 24W HF NV | 1 | 2010-01-01 | [11 empty] | 175200 |  |  | PLL 24W 830 (HF) | 1 | 2010-01-01 |  | 24W PLL 830 |  |  | 24.00 | 16000 | PLL |  | EVSA PH 1 x PL-T/C/L/TL5C 22-42W VIERK | 1 | 2010-01-01 |  | HFP22-42 |  |  | 3.00 | 175200
205901 | 656397 | https://lms.nederlandslicht.nl/qr/report/656397 | 52.0129 | 5.4212 | 1573318458 | 4471711333 | Vaarsloot |  |  | Leersum Zuid | LEERSUM |  | Gemeente Utrechtse Heuvelrug |  |  |  | Gemeente Utrechtse Heuvelrug | In bedrijf | [5 empty] | Nacht | Bemeterd | [38 empty] | PM ST 5,0 CV T60 ET M N6005 | 1 | 2005-01-01 |  | PM ST 5,0 CV T60 ET M N6005 | 5.00 | CILINDRISCH | STAAL |  |  |  |  | 350400 |  | 323112 - 2550 PLL 24W HF NV | 1 | 2010-01-01 | [11 empty] | 175200 |  |  | PLL 24W 830 (HF) | 1 | 2010-01-01 |  | 24W PLL 830 |  |  | 24.00 | 16000 | PLL |  | EVSA PH 1 x PL-T/C/L/TL5C 22-42W VIERK | 1 | 2010-01-01 |  | HFP22-42 |  |  | 3.00 | 175200
205902 | 656398 | https://lms.nederlandslicht.nl/qr/report/656398 | 52.0132 | 5.4213 | 1573407798 | 4471994273 | Vaarsloot |  |  | Leersum Zuid | LEERSUM |  | Gemeente Utrechtse Heuvelrug |  |  |  | Gemeente Utrechtse Heuvelrug | In bedrijf | [5 empty] | Nacht | Bemeterd | [38 empty] | PM ST 5,0 CV T60 ET M N6005 | 1 | 2005-01-01 |  | PM ST 5,0 CV T60 ET M N6005 | 5.00 | CILINDRISCH | STAAL |  |  |  |  | 350400 |  | 323112 - 2550 PLL 24W HF NV | 1 | 2010-01-01 | [11 empty] | 175200 |  |  | PLL 24W 830 (HF) | 1 | 2010-01-01 |  | 24W PLL 830 |  |  | 24.00 | 16000 | PLL |  | EVSA PH 1 x PL-T/C/L/TL5C 22-42W VIERK | 1 | 2010-01-01 |  | HFP22-42 |  |  | 3.00 | 175200
205903 | 656399 | https://lms.nederlandslicht.nl/qr/report/656399 | 52.0133 | 5.4215 | 1573562418 | 4472213103 | Vaarsloot |  |  | Leersum Zuid | LEERSUM |  | Gemeente Utrechtse Heuvelrug |  |  |  | Gemeente Utrechtse Heuvelrug | In bedrijf | [5 empty] | Nacht | Bemeterd | [38 empty] | PM ST 5,0 CV T60 ET M N6005 | 1 | 2005-01-01 |  | PM ST 5,0 CV T60 ET M N6005 | 5.00 | CILINDRISCH | STAAL |  |  |  |  | 350400 |  | 323112 - 2550 PLL 24W HF NV | 1 | 2010-01-01 | [11 empty] | 175200 |  |  | PLL 24W 830 (HF) | 1 | 2010-01-01 |  | 24W PLL 830 |  |  | 24.00 | 16000 | PLL |  | EVSA PH 1 x PL-T/C/L/TL5C 22-42W VIERK | 1 | 2010-01-01 |  | HFP22-42 |  |  | 3.00 | 175200
205904 | 656400 | https://lms.nederlandslicht.nl/qr/report/656400 | 52.0133 | 5.4217 | 1573675218 | 4472174523 | Vaarsloot |  |  | Leersum Zuid | LEERSUM |  | Gemeente Utrechtse Heuvelrug |  |  |  | Gemeente Utrechtse Heuvelrug | In bedrijf | [5 empty] | Nacht | Bemeterd | [38 empty] | PM ST 5,0 CV T60 ET M N6005 | 1 | 2005-01-01 |  | PM ST 5,0 CV T60 ET M N6005 | 5.00 | CILINDRISCH | STAAL |  |  |  |  | 350400 |  | 323112 - 2550 PLL 24W HF NV | 1 | 2010-01-01 | [11 empty] | 175200 |  |  | PLL 24W 830 (HF) | 1 | 2010-01-01 |  | 24W PLL 830 |  |  | 24.00 | 16000 | PLL |  | EVSA PH 1 x PL-T/C/L/TL5C 22-42W VIERK | 1 | 2010-01-01 |  | HFP22-42 |  |  | 3.00 | 175200
205905 | 656401 | https://lms.nederlandslicht.nl/qr/report/656401 | 52.0132 | 5.4219 | 1573844888 | 4472057413 | Vaarsloot |  |  | Leersum Zuid | LEERSUM |  | Gemeente Utrechtse Heuvelrug |  |  |  | Gemeente Utrechtse Heuvelrug | In bedrijf | [5 empty] | Nacht | Bemeterd | [38 empty] | PM ST 5,0 CV T60 ET M N6005 | 1 | 2005-01-01 |  | PM ST 5,0 CV T60 ET M N6005 | 5.00 | CILINDRISCH | STAAL |  |  |  |  | 350400 |  | 323112 - 2550 PLL 24W HF NV | 1 | 2010-01-01 | [11 empty] | 175200 |  |  | PLL 24W 830 (HF) | 1 | 2010-01-01 |  | 24W PLL 830 |  |  | 24.00 | 16000 | PLL |  | EVSA PH 1 x PL-T/C/L/TL5C 22-42W VIERK | 1 | 2010-01-01 |  | HFP22-42 |  |  | 3.00 | 175200
195770 | 656402 | https://lms.nederlandslicht.nl/qr/report/656402 | 52.0076 | 5.429 | 1578665318 | 4465856013 | Stamper, De |  |  | Leersum Zuid | LEERSUM |  | Gemeente Utrechtse Heuvelrug |  |  |  | Gemeente Utrechtse Heuvelrug | In bedrijf | [5 empty] | Nacht | Bemeterd | [38 empty] | 19 - MAST 4,0 M ST CONISCH | 1 | 1999-01-01 |  | PM ST 4,0 CO T60 ET M N6005 | 4.00 | CONISCH | STAAL | 6005 MOSGROEN | GESCHILDERD | NVT |  | 350400 |  | 341912 - 2000 PLL 36W HF NV RAL7032 | 1 | 1999-01-01 | [11 empty] | 175200 |  |  | PLL 36W 830 (HF) | 1 | 2022-02-22 |  | 36W PLL 830 |  |  | 36.00 | 16000 | PLL |  | EVSA PH 1 x PL-T/C/L/TL5C 22-42W VIERK | 1 | 2022-02-22 |  | HFP22-42 |  |  | 3.00 | 175200
195760 | 656403 | https://lms.nederlandslicht.nl/qr/report/656403 | 52.0065 | 5.4281 | 1578067748 | 4464623783 | Hommel,De |  |  | Leersum Zuid | LEERSUM |  | Gemeente Utrechtse Heuvelrug |  |  |  | Gemeente Utrechtse Heuvelrug | In bedrijf | [5 empty] | Nacht | Bemeterd | [38 empty] | 19 - MAST 4,0 M ST CONISCH | 1 | 2007-01-06 |  | PM ST 4,0 CO T60 ET M N6005 | 4.00 | CONISCH | STAAL | 6005 MOSGROEN | GESCHILDERD | NVT |  | 350400 |  | 322512 - 2000 PLL 24W HF NV RAL9005 | 1 | 2007-01-06 | [11 empty] | 175200 |  |  | PLL 24W 830 (HF) | 1 | 2021-02-02 |  | 24W PLL 830 |  |  | 24.00 | 16000 | PLL |  | EVSA PH 1 x PL-T/C/L/TL5C 22-42W VIERK | 1 | 2021-02-02 |  | HFP22-42 |  |  | 3.00 | 175200
149952 | 656404 | https://lms.nederlandslicht.nl/qr/report/656404 | 52.0113 | 5.4323 | 1580939458 | 4469894753 | Scherpenzeelseweg |  |  | Leersum Noord | LEERSUM |  | Gemeente Utrechtse Heuvelrug |  |  |  | Gemeente Utrechtse Heuvelrug | In bedrijf | [5 empty] | Nacht | Bemeterd | [38 empty] | 230 - MAST 6 M ST - EL UITL 5 GR | 1 | 2007-01-01 |  | LM ST 6,0 CV EU125020/5 T60 ET Z N6005 | 6.00 | CILINDRISCH | STAAL | 6005 MOSGROEN | GESCHILDERD | NVT |  | 350400 |  | 323212 - 2551 PLL 36W HF NV | 1 | 2007-01-01 | [11 empty] | 175200 |  |  | PLL 36W 830 (HF) | 1 | 2007-01-01 |  | 36W PLL 830 |  |  | 36.00 | 16000 | PLL |  | EVSA PH 1 x PL-T/C/L/TL5C 22-42W VIERK | 1 | 2007-01-01 |  | HFP22-42 |  |  | 3.00 | 175200
200911 | 656405 | https://lms.nederlandslicht.nl/qr/report/656405 | 52.0012 | 5.4496 | 1592873157 | 4458656373 | Utrechtsestraatweg |  |  | Zuid | Amerongen |  | Gemeente Utrechtse Heuvelrug |  |  |  | Gemeente Utrechtse Heuvelrug | In bedrijf | [5 empty] | Nacht | Bemeterd | [38 empty] | 230 - MAST 6 M ST - EL UITL 5 GR | 1 | 1995-01-01 |  | LM ST 6,0 CV EU125020/5 T60 ET Z N6005 | 6.00 | CILINDRISCH | STAAL | 6005 MOSGROEN | GESCHILDERD | NVT |  | 350400 |  | 324512 - SGS 203 SONT 50W NV | 1 | 1995-01-01 | [11 empty] | 175200 |  |  | SON-T PIA PLUS 50W E27 | 1 | 1995-01-01 |  | 50W SON-T PLUS |  |  |  | 12000 | SON |  | EVSA PH 1 x PL-T/C/L/TL5C 22-42W VIERK | 1 | 1995-01-01 |  | HFP22-42 |  |  | 3.00 | 175200
186874 | 656428 | https://lms.nederlandslicht.nl/qr/report/656428 | 52.0033 | 5.4668 | 1604647247 | 4461084583 | Holleweg |  |  | Oost | Amerongen |  | Gemeente Utrechtse Heuvelrug |  |  |  | Gemeente Utrechtse Heuvelrug | In bedrijf | [5 empty] | Nacht | Bemeterd | [38 empty] | 19 - MAST 4,0 M ST CONISCH | 1 | 2005-01-01 |  | PM ST 4,0 CO T60 ET M N6005 | 4.00 | CONISCH | STAAL | 6005 MOSGROEN | GESCHILDERD | NVT |  | 350400 |  | 322512 - 2000 PLL 24W HF NV RAL9005 | 1 | 2007-01-01 | [11 empty] | 175200 |  |  | PLL 24W 830 (HF) | 1 | 2007-01-01 |  | 24W PLL 830 |  |  | 24.00 | 16000 | PLL |  | EVSA PH 1 x PL-T/C/L/TL5C 22-42W VIERK | 1 | 2007-01-01 |  | HFP22-42 |  |  | 3.00 | 175200
186873 | 656429 | https://lms.nederlandslicht.nl/qr/report/656429 | 52.0031 | 5.4666 | 1604507097 | 4460881093 | Holleweg |  |  | Oost | Amerongen |  | Gemeente Utrechtse Heuvelrug |  |  |  | Gemeente Utrechtse Heuvelrug | In bedrijf | [5 empty] | Nacht | Bemeterd | [38 empty] | 19 - MAST 4,0 M ST CONISCH | 1 | 2005-01-01 |  | PM ST 4,0 CO T60 ET M N6005 | 4.00 | CONISCH | STAAL | 6005 MOSGROEN | GESCHILDERD | NVT |  | 350400 |  | 322512 - 2000 PLL 24W HF NV RAL9005 | 1 | 2007-01-01 | [11 empty] | 175200 |  |  | PLL 24W 830 (HF) | 1 | 2007-01-01 |  | 24W PLL 830 |  |  | 24.00 | 16000 | PLL |  | EVSA PH 1 x PL-T/C/L/TL5C 22-42W VIERK | 1 | 2007-01-01 |  | HFP22-42 |  |  | 3.00 | 175200
186872 | 656430 | https://lms.nederlandslicht.nl/qr/report/656430 | 52.003 | 5.4664 | 1604369787 | 4460678003 | Holleweg |  |  | Oost | Amerongen |  | Gemeente Utrechtse Heuvelrug |  |  |  | Gemeente Utrechtse Heuvelrug | In bedrijf | [5 empty] | Nacht | Bemeterd | [38 empty] | 19 - MAST 4,0 M ST CONISCH | 1 | 2005-01-01 |  | PM ST 4,0 CO T60 ET M N6005 | 4.00 | CONISCH | STAAL | 6005 MOSGROEN | GESCHILDERD | NVT |  | 350400 |  | 322512 - 2000 PLL 24W HF NV RAL9005 | 1 | 2007-01-01 | [11 empty] | 175200 |  |  | PLL 24W 830 (HF) | 1 | 2007-01-01 |  | 24W PLL 830 |  |  | 24.00 | 16000 | PLL |  | EVSA PH 1 x PL-T/C/L/TL5C 22-42W VIERK | 1 | 2007-01-01 |  | HFP22-42 |  |  | 3.00 | 175200
186871 | 656431 | https://lms.nederlandslicht.nl/qr/report/656431 | 52.0027 | 5.4661 | 1604196837 | 4460408473 | Holleweg |  |  | Oost | Amerongen |  | Gemeente Utrechtse Heuvelrug |  |  |  | Gemeente Utrechtse Heuvelrug | In bedrijf | [5 empty] | Nacht | Bemeterd | [38 empty] | 19 - MAST 4,0 M ST CONISCH | 1 | 2005-01-01 |  | PM ST 4,0 CO T60 ET M N6005 | 4.00 | CONISCH | STAAL | 6005 MOSGROEN | GESCHILDERD | NVT |  | 350400 |  | 322512 - 2000 PLL 24W HF NV RAL9005 | 1 | 2007-01-01 | [11 empty] | 175200 |  |  | PLL 24W 830 (HF) | 1 | 2007-01-01 |  | 24W PLL 830 |  |  | 24.00 | 16000 | PLL |  | EVSA PH 1 x PL-T/C/L/TL5C 22-42W VIERK | 1 | 2007-01-01 |  | HFP22-42 |  |  | 3.00 | 175200
148789 | 656489 | https://lms.nederlandslicht.nl/qr/report/656489 | 52.0112 | 5.432 | 1580745158 | 4469779073 | Scherpenzeelseweg |  |  | Leersum Noord | LEERSUM |  | Gemeente Utrechtse Heuvelrug |  |  |  | Gemeente Utrechtse Heuvelrug | In bedrijf | [5 empty] | Nacht | Bemeterd | [38 empty] | SM ST 9,0 DU T60 KROMSTAF P6005 | 1 | 2000-01-01 |  | SM ST 9,0 DU T60 KROMSTAF P6005 | 9.00 | CILINDRISCH | STAAL |  |  |  |  | 350400 |  | 349812 - ALBANY HANG CDMT 35W NV | 1 | 2000-01-01 | [11 empty] | 175200 |  |  | CDM-T 35W 830 | 1 | 2000-01-01 |  | 35W CDM-T |  |  |  | 8000 | SON |  | EVSA PH 1 x PL-T/C/L/TL5C 22-42W VIERK | 1 | 2000-01-01 |  | HFP22-42 |  |  | 3.00 | 175200
133717 | 656591 | https://lms.nederlandslicht.nl/qr/report/656591 | 52.0533 | 5.2657 | 1466629960 | 4516709872 | AALSCHOLVER | VOOR NR 28 |  | Rysenburg Zuid-West | DRIEBERGEN RYSENB |  | Gemeente Utrechtse Heuvelrug |  |  |  | Gemeente Utrechtse Heuvelrug | In bedrijf | [45 empty] | PM AL 4,0 CO T60 TM | 1 | 2020-08-28 |  | PM ST 4,0 CO T60 ET M N6005 | 4.00 | CONISCH | ALUMINIUM | NVT | NVT | NVT |  | 350400 |  | INDUSTRIA 200012 SDN 1PLL 24 (kegel) | 1 | 2020-08-28 |  | CDS711 9005 | Philips | [8 empty] | 175200 |  |  | PLL24W-830 | 1 | 2021-04-02 |  | 24W PLL |  |  |  |  | PLL
5079-0009 | 680125 | https://lms.nederlandslicht.nl/qr/report/680125 | 52.0331 | 5.3453 | 1521212176 | 4494161129 | Kerkplein | 1 |  | Molenweg | Doorn |  | Gemeente Utrechtse Heuvelrug |  |  |  |  | In bedrijf | [5 empty] | Nacht | Bemeterd | [9 empty] | Kerk aanlichting (eigenaar: kerk) | [28 empty] | PM ST 4,0 CV T60 P9005 | 1 | 2010-01-01 |  | PM ST 4,0 CV T60 P9005 | 4.00 | CILINDRISCH | STAAL |  |  |  |  | 350400 |  | PHIL SNF 2X | 1 | 2010-01-01 | [11 empty] | 175200 |  |  | CDMT | 1 | 2020-12-21 | [8 empty] | 62A SON/CDM/CDO/T 50W BSN 50 L33-TS | 1 | 2010-01-01 |  | BSN50 |  |  | 5.00 | 175200
213121 | 680321 | https://lms.nederlandslicht.nl/qr/report/680321 | 52.0508 | 5.2796 | 1476179840 | 4513909240 | Korte Dreeft | 23 | 3972 CG |  | Driebergen-Rijsenburg | 2019-02-26 | Gemeente Utrechtse Heuvelrug |  |  |  |  | In bedrijf | Enexis | [44 empty] | 230 - MAST 6 M ST - EL UITL 5 GR | 1 | 2008-01-01 |  | LM ST 6,0 CV EU125020/5 T60 ET Z N6005 | 6.00 | CILINDRISCH | STAAL | 6005 MOSGROEN | GESCHILDERD | NVT |  | 350400 |  | PHIL LIBRA 2565 | 1 | 2008-01-01 | [14 empty] | PLL 36W 830 (HF) | 1 | 2008-01-01 |  | 36W PLL 830 |  |  | 36.00 | 16000 | PLL |  | EVSA PH 1 x PLL 36W LANGW | 1 | 2019-03-05 |  | HFP136 |  |  | 5.00 | 175200
213120 | 680322 | https://lms.nederlandslicht.nl/qr/report/680322 | 52.0507 | 5.2794 | 1476054565 | 4513797481 | Korte Dreef | 35 | 3972 CG |  | Driebergen-Rijsenburg | 2019-02-26 | Gemeente Utrechtse Heuvelrug |  |  |  |  | In bedrijf | Enexis | [44 empty] | 230 - MAST 6 M ST - EL UITL 5 GR | 1 | 2008-01-01 |  | LM ST 6,0 CV EU125020/5 T60 ET Z N6005 | 6.00 | CILINDRISCH | STAAL | 6005 MOSGROEN | GESCHILDERD | NVT |  | 350400 |  | PHIL LIBRA 2565 | 1 | 2008-01-01 | [14 empty] | PLL 36W 830 (HF) | 1 | 2008-01-01 |  | 36W PLL 830 |  |  | 36.00 | 16000 | PLL |  | EVSA PH 1 x PLL 36W LANGW | 1 | 2019-03-05 |  | HFP136 |  |  | 5.00 | 175200
213119 | 680323 | https://lms.nederlandslicht.nl/qr/report/680323 | 52.0505 | 5.2791 | 1475831703 | 4513612467 | Korte Dreef | 41 | 3972 CG |  | Driebergen-Rijsenburg | 2019-02-26 | Gemeente Utrechtse Heuvelrug |  |  |  |  | In bedrijf | Enexis | [44 empty] | 230 - MAST 6 M ST - EL UITL 5 GR | 1 | 2008-01-01 |  | LM ST 6,0 CV EU125020/5 T60 ET Z N6005 | 6.00 | CILINDRISCH | STAAL | 6005 MOSGROEN | GESCHILDERD | NVT |  | 350400 |  | PHIL LIBRA 2565 | 1 | 2008-01-01 | [14 empty] | PLL 36W 830 (HF) | 1 | 2008-01-01 |  | 36W PLL 830 |  |  | 36.00 | 16000 | PLL |  | EVSA PH 1 x PLL 36W LANGW | 1 | 2019-03-05 |  | HFP136 |  |  | 5.00 | 175200
2132118 | 680324 | https://lms.nederlandslicht.nl/qr/report/680324 | 52.0504 | 5.2788 | 1475659426 | 4513444805 | Korte Dreef | 53 | 3972 CG |  | Driebergen-Rijsenburg | 2019-02-26 | Gemeente Utrechtse Heuvelrug |  |  |  |  | In bedrijf | Enexis | [44 empty] | 230 - MAST 6 M ST - EL UITL 5 GR | 1 | 2008-01-01 |  | LM ST 6,0 CV EU125020/5 T60 ET Z N6005 | 6.00 | CILINDRISCH | STAAL | 6005 MOSGROEN | GESCHILDERD | NVT |  | 350400 |  | PHIL LIBRA 2565 | 1 | 2008-01-01 | [14 empty] | PLL 36W 830 (HF) | 1 | 2008-01-01 |  | 36W PLL 830 |  |  | 36.00 | 16000 | PLL |  | EVSA PH 1 x PLL 36W LANGW | 1 | 2019-03-05 |  | HFP136 |  |  | 5.00 | 175200
213117 | 680325 | https://lms.nederlandslicht.nl/qr/report/680325 | 52.0503 | 5.2785 | 1475455483 | 4513384106 | Korte Dreef | 59 | 3972 CG |  | Driebergen-Rijsenburg | 2019-02-26 | Gemeente Utrechtse Heuvelrug |  |  |  |  | In bedrijf | Enexis | [44 empty] | 230 - MAST 6 M ST - EL UITL 5 GR | 1 | 2008-01-01 |  | LM ST 6,0 CV EU125020/5 T60 ET Z N6005 | 6.00 | CILINDRISCH | STAAL | 6005 MOSGROEN | GESCHILDERD | NVT |  | 350400 |  | PHIL LIBRA 2565 | 1 | 2008-01-01 | [14 empty] | PLL 36W 830 (HF) | 1 | 2008-01-01 |  | 36W PLL 830 |  |  | 36.00 | 16000 | PLL |  | EVSA PH 1 x PLL 36W LANGW | 1 | 2019-03-05 |  | HFP136 |  |  | 5.00 | 175200
213115 | 680326 | https://lms.nederlandslicht.nl/qr/report/680326 | 52.05 | 5.2781 | 1475151474 | 4513096437 | Korte Dreef | 71 | 3972 CG |  | Driebergen-Rijsenburg | 2019-02-26 | Gemeente Utrechtse Heuvelrug |  |  |  |  | In bedrijf | Enexis | [44 empty] | 230 - MAST 6 M ST - EL UITL 5 GR | 1 | 2008-01-01 |  | LM ST 6,0 CV EU125020/5 T60 ET Z N6005 | 6.00 | CILINDRISCH | STAAL | 6005 MOSGROEN | GESCHILDERD | NVT |  | 350400 |  | PHIL LIBRA 2565 | 1 | 2008-01-01 | [14 empty] | PLL 36W 830 (HF) | 1 | 2008-01-01 |  | 36W PLL 830 |  |  | 36.00 | 16000 | PLL |  | EVSA PH 1 x PLL 36W LANGW | 1 | 2019-03-05 |  | HFP136 |  |  | 5.00 | 175200
213116 | 680327 | https://lms.nederlandslicht.nl/qr/report/680327 | 52.0502 | 5.2783 | 1475328305 | 4513231976 | Korte Dreef | 71 | 3972 CG |  | Driebergen-Rijsenburg | 2019-02-26 | Gemeente Utrechtse Heuvelrug |  |  |  |  | In bedrijf | Enexis | [44 empty] | 230 - MAST 6 M ST - EL UITL 5 GR | 1 | 2008-01-01 |  | LM ST 6,0 CV EU125020/5 T60 ET Z N6005 | 6.00 | CILINDRISCH | STAAL | 6005 MOSGROEN | GESCHILDERD | NVT |  | 350400 |  | PHIL LIBRA 2565 | 1 | 2008-01-01 | [14 empty] | PLL 36W 830 (HF) | 1 | 2008-01-01 |  | 36W PLL 830 |  |  | 36.00 | 16000 | PLL |  | EVSA PH 1 x PLL 36W LANGW | 1 | 2019-03-05 |  | HFP136 |  |  | 5.00 | 175200
213114 | 680328 | https://lms.nederlandslicht.nl/qr/report/680328 | 52.0499 | 5.2779 | 1475033549 | 4512980996 | Korte Dreef | 89 | 3972 CG |  | Driebergen-Rijsenburg | 2019-02-26 | Gemeente Utrechtse Heuvelrug |  |  |  |  | In bedrijf | Enexis | [44 empty] | 230 - MAST 6 M ST - EL UITL 5 GR | 1 | 2008-01-01 |  | LM ST 6,0 CV EU125020/5 T60 ET Z N6005 | 6.00 | CILINDRISCH | STAAL | 6005 MOSGROEN | GESCHILDERD | NVT |  | 350400 |  | PHIL LIBRA 2565 | 1 | 2008-01-01 | [14 empty] | PLL 36W 830 (HF) | 1 | 2008-01-01 |  | 36W PLL 830 |  |  | 36.00 | 16000 | PLL |  | EVSA PH 1 x PLL 36W LANGW | 1 | 2019-03-05 |  | HFP136 |  |  | 5.00 | 175200
1072-0001 | 680348 | https://lms.nederlandslicht.nl/qr/report/680348 | 52.0464 | 5.2676 | 1467974271 | 4509034484 | Ijsbaan Driebergen | nb | 3972 WX |  | Driebergen-Rijsenburg | 2019-10-22 | Gemeente Utrechtse Heuvelrug |  |  |  |  | In bedrijf | Stedin | [44 empty] | PM AL 4,0 CO T60 TM | 1 | 2021-01-27 |  | PM ST 4,0 CO T60 ET M N6005 | 4.00 | CONISCH | ALUMINIUM | NVT | NVT | NVT |  | 350400 |  | INDUSTRIA 200012 SDN 1PLL 24 (kegel) | 1 | 2021-01-27 |  | CDS711 9005 | Philips | [8 empty] | 175200 |  |  | PLL 24W 830 (HF) | 1 | 2021-01-27 |  | 24W PLL 830 |  |  | 24.00 | 16000 | PLL |  | HF-P 1 22-42 PL-T/C/L/TL5C | 1 | 2021-01-27 |  | HFP22-42 |  |  | 3.00 | 175200
27208 | 680369 | https://lms.nederlandslicht.nl/qr/report/680369 | 52.0502 | 5.2635 | 1465170276 | 4513287401 | Scholekster | 37 |  | Rysenburg Zuid-West | DRIEBERGEN RYSENB | 1986-01-01 | Gemeente Utrechtse Heuvelrug |  |  |  | Gemeente Utrechtse Heuvelrug | In bedrijf | [5 empty] | Nacht | Bemeterd | [38 empty] | 16 -MAST 4,0 M ST CON | 1 | 1986-01-01 |  | PM ST 4,0 CO T60 ET M N6005 | 4.00 | CONISCH | STAAL | 6005 MOSGROEN | GESCHILDERD | NVT |  | 350400 |  | 250412 - GFK 5145 SOXE 18W NV | 1 | 1989-03-08 | [11 empty] | 175200 |  |  | 13W Saled | 1 | 2022-01-04 | [6 empty] | LED
27207 | 680370 | https://lms.nederlandslicht.nl/qr/report/680370 | 52.05 | 5.2638 | 1465383326 | 4513066816 | Scholekster | 34 |  | Rysenburg Zuid-West | DRIEBERGEN RYSENB | 1986-01-01 | Gemeente Utrechtse Heuvelrug |  |  |  | Gemeente Utrechtse Heuvelrug | In bedrijf | [5 empty] | Nacht | Bemeterd | [38 empty] | 16 -MAST 4,0 M ST CON | 1 | 1986-01-01 |  | PM ST 4,0 CO T60 ET M N6005 | 4.00 | CONISCH | STAAL | 6005 MOSGROEN | GESCHILDERD | NVT |  | 350400 |  | 250412 - GFK 5145 SOXE 18W NV | 1 | 1989-03-08 | [11 empty] | 175200 |  |  | 13W Saled | 1 | 2022-01-11 | [6 empty] | LED
27206 | 680371 | https://lms.nederlandslicht.nl/qr/report/680371 | 52.0497 | 5.2641 | 1465574574 | 4512776884 | Scholekster | 30 |  | Rysenburg Zuid-West | DRIEBERGEN RYSENB | 1986-01-01 | Gemeente Utrechtse Heuvelrug |  |  |  | Gemeente Utrechtse Heuvelrug | In bedrijf | [5 empty] | Nacht | Bemeterd | [38 empty] | 16 -MAST 4,0 M ST CON | 1 | 1986-01-01 |  | PM ST 4,0 CO T60 ET M N6005 | 4.00 | CONISCH | STAAL | 6005 MOSGROEN | GESCHILDERD | NVT |  | 350400 |  | 250412 - GFK 5145 SOXE 18W NV | 1 | 1989-03-08 | [11 empty] | 175200 |  |  | SOXE 18W | 1 | 2014-01-01 |  | 18W SOX-E |  |  |  | 8000 | SOX
27201 | 680372 | https://lms.nederlandslicht.nl/qr/report/680372 | 52.0495 | 5.2643 | 1465715821 | 4512526269 | Scholekster | 28 |  | Rysenburg Zuid-West | DRIEBERGEN RYSENB | 1986-01-01 | Gemeente Utrechtse Heuvelrug |  |  |  | Gemeente Utrechtse Heuvelrug | In bedrijf | [5 empty] | Nacht | Bemeterd | [38 empty] | 16 -MAST 4,0 M ST CON | 1 | 1986-01-01 |  | PM ST 4,0 CO T60 ET M N6005 | 4.00 | CONISCH | STAAL | 6005 MOSGROEN | GESCHILDERD | NVT |  | 350400 |  | 250412 - GFK 5145 SOXE 18W NV | 1 | 1989-03-08 | [11 empty] | 175200 |  |  | SOXE 18W | 1 | 2014-01-01 |  | 18W SOX-E |  |  |  | 8000 | SOX
27202 | 680374 | https://lms.nederlandslicht.nl/qr/report/680374 | 52.0496 | 5.2646 | 1465927594 | 4512636025 | Scholekster | 22 |  | Rysenburg Zuid-West | DRIEBERGEN RYSENB | 1986-01-01 | Gemeente Utrechtse Heuvelrug |  |  |  | Gemeente Utrechtse Heuvelrug | In bedrijf | [5 empty] | Nacht | Bemeterd | [38 empty] | 16 -MAST 4,0 M ST CON | 1 | 1986-01-01 |  | PM ST 4,0 CO T60 ET M N6005 | 4.00 | CONISCH | STAAL | 6005 MOSGROEN | GESCHILDERD | NVT |  | 350400 |  | 250412 - GFK 5145 SOXE 18W NV | 1 | 1989-03-08 | [11 empty] | 175200 |  |  | SOXE 18W | 1 | 2014-01-01 |  | 18W SOX-E |  |  |  | 8000 | SOX
27205 | 680375 | https://lms.nederlandslicht.nl/qr/report/680375 | 52.0498 | 5.2646 | 1465872670 | 4512797616 | Scholekster | 9 |  | Rysenburg Zuid-West | DRIEBERGEN RYSENB | 1986-01-01 | Gemeente Utrechtse Heuvelrug |  |  |  | Gemeente Utrechtse Heuvelrug | In bedrijf | [5 empty] | Nacht | Bemeterd | [38 empty] | 16 -MAST 4,0 M ST CON | 1 | 1986-01-01 |  | PM ST 4,0 CO T60 ET M N6005 | 4.00 | CONISCH | STAAL | 6005 MOSGROEN | GESCHILDERD | NVT |  | 350400 |  | 250412 - GFK 5145 SOXE 18W NV | 1 | 1989-03-08 | [11 empty] | 175200 |  |  | SOXE 18W | 1 | 2014-01-01 |  | 18W SOX-E |  |  |  | 8000 | SOX
27212 | 680376 | https://lms.nederlandslicht.nl/qr/report/680376 | 52.0503 | 5.2638 | 1465378427 | 4513343139 | Scholekster | 2 |  | Rysenburg Zuid-West | DRIEBERGEN RYSENB | 1986-01-01 | Gemeente Utrechtse Heuvelrug |  |  |  | Gemeente Utrechtse Heuvelrug | In bedrijf | [5 empty] | Nacht | Bemeterd | [38 empty] | 16 -MAST 4,0 M ST CON | 1 | 1986-01-01 |  | PM ST 4,0 CO T60 ET M N6005 | 4.00 | CONISCH | STAAL | 6005 MOSGROEN | GESCHILDERD | NVT |  | 350400 |  | 250412 - GFK 5145 SOXE 18W NV | 1 | 1986-01-01 | [11 empty] | 175200 |  |  | SOXE 18W | 1 | 2014-01-01 |  | 18W SOX-E |  |  |  | 8000 | SOX
192314 | 680379 | https://lms.nederlandslicht.nl/qr/report/680379 | 52.059 | 5.2791 | 1475850816 | 4523087662 | Kaaijbeeklaan | 10 |  | Rysenburg Noord-West | DRIEBERGEN RYSENB | 2004-06-12 | Gemeente Utrechtse Heuvelrug |  |  |  | Gemeente Utrechtse Heuvelrug | In bedrijf | [5 empty] | Nacht | Bemeterd | [38 empty] | 19 - MAST 4,0 M ST CONISCH | 1 | 2004-06-12 |  | PM ST 4,0 CO T60 ET M N6005 | 4.00 | CONISCH | STAAL | 6005 MOSGROEN | GESCHILDERD | NVT |  | 350400 |  | 322312 - 2000 PLL 36W HF NV RAL9005 | 1 | 2004-06-12 | [11 empty] | 175200 |  |  | PLL 36W 830 (HF) | 1 | 2014-01-01 |  | 36W PLL 830 |  |  | 36.00 | 16000 | PLL
192315 | 680380 | https://lms.nederlandslicht.nl/qr/report/680380 | 52.0592 | 5.2794 | 1476084423 | 4523307160 | Kraaijbeeklaan | 4 |  | Rysenburg Noord-West | DRIEBERGEN RYSENB | 2004-06-12 | Gemeente Utrechtse Heuvelrug |  |  |  | Gemeente Utrechtse Heuvelrug | In bedrijf | [5 empty] | Nacht | Bemeterd | [38 empty] | 19 - MAST 4,0 M ST CONISCH | 1 | 2004-06-12 |  | PM ST 4,0 CO T60 ET M N6005 | 4.00 | CONISCH | STAAL | 6005 MOSGROEN | GESCHILDERD | NVT |  | 350400 |  | 322312 - 2000 PLL 36W HF NV RAL9005 | 1 | 2004-06-12 | [11 empty] | 175200 |  |  | PLL 36W 830 (HF) | 1 | 2014-01-01 |  | 36W PLL 830 |  |  | 36.00 | 16000 | PLL
192313 | 680381 | https://lms.nederlandslicht.nl/qr/report/680381 | 52.0588 | 5.2787 | 1475611863 | 4522842020 | Kraaijbeeklaan | 12 |  | Rysenburg Noord-West | DRIEBERGEN RYSENB | 2004-06-12 | Gemeente Utrechtse Heuvelrug |  |  |  | Gemeente Utrechtse Heuvelrug | In bedrijf | [5 empty] | Nacht | Bemeterd | [38 empty] | 19 - MAST 4,0 M ST CONISCH | 1 | 2004-06-12 |  | PM ST 4,0 CO T60 ET M N6005 | 4.00 | CONISCH | STAAL | 6005 MOSGROEN | GESCHILDERD | NVT |  | 350400 |  | 322312 - 2000 PLL 36W HF NV RAL9005 | 1 | 2004-06-12 | [11 empty] | 175200 |  |  | PLL 36W 830 (HF) | 1 | 2014-01-01 |  | 36W PLL 830 |  |  | 36.00 | 16000 | PLL
192316 | 680382 | https://lms.nederlandslicht.nl/qr/report/680382 | 52.0594 | 5.2797 | 1476290384 | 4523534260 | Kraaijbeeklaan | 2 |  | Rysenburg Noord-West | DRIEBERGEN RYSENB | 2004-06-12 | Gemeente Utrechtse Heuvelrug |  |  |  | Gemeente Utrechtse Heuvelrug | In bedrijf | [5 empty] | Nacht | Bemeterd | [38 empty] | 19 - MAST 4,0 M ST CONISCH | 1 | 2004-06-12 |  | PM ST 4,0 CO T60 ET M N6005 | 4.00 | CONISCH | STAAL | 6005 MOSGROEN | GESCHILDERD | NVT |  | 350400 |  | 322312 - 2000 PLL 36W HF NV RAL9005 | 1 | 2004-06-12 | [11 empty] | 175200 |  |  | PLL 36W 830 (HF) | 1 | 2014-01-01 |  | 36W PLL 830 |  |  | 36.00 | 16000 | PLL
187007 | 680384 | https://lms.nederlandslicht.nl/qr/report/680384 | 52.064 | 5.2774 | 1474734413 | 4528655929 | Patrimoniumstraat | 16 |  | Driebergen Noord | DRIEBERGEN RYSENB | 2004-01-01 | Gemeente Utrechtse Heuvelrug |  |  |  | Gemeente Utrechtse Heuvelrug | In bedrijf | [5 empty] | Nacht | Bemeterd | [38 empty] | 230 - MAST 6 M ST - EL UITL 5 GR | 1 | 2004-01-01 |  | LM ST 6,0 CV EU125020/5 T60 ET Z N6005 | 6.00 | CILINDRISCH | STAAL | 6005 MOSGROEN | GESCHILDERD | NVT |  | 350400 |  | 323212 - 2551 PLL 36W HF NV | 1 | 2004-01-01 | [11 empty] | 175200 |  |  | PLL 36W 830 (HF) | 1 | 2021-10-29 |  | 36W PLL 830 |  |  | 36.00 | 16000 | PLL
187005 | 680385 | https://lms.nederlandslicht.nl/qr/report/680385 | 52.0641 | 5.2782 | 1475231198 | 4528772597 | Patrimoniumstraat | 18 |  | Driebergen Noord | DRIEBERGEN RYSENB | 2004-01-01 | Gemeente Utrechtse Heuvelrug |  |  |  | Gemeente Utrechtse Heuvelrug | In bedrijf | [5 empty] | Nacht | Bemeterd | [38 empty] | 230 - MAST 6 M ST - EL UITL 5 GR | 1 | 2004-01-01 |  | LM ST 6,0 CV EU125020/5 T60 ET Z N6005 | 6.00 | CILINDRISCH | STAAL | 6005 MOSGROEN | GESCHILDERD | NVT |  | 350400 |  | 323212 - 2551 PLL 36W HF NV | 1 | 2004-01-01 | [11 empty] | 175200 |  |  | PLL 36W 830 (HF) | 1 | 2014-01-01 |  | 36W PLL 830 |  |  | 36.00 | 16000 | PLL
187006 | 680386 | https://lms.nederlandslicht.nl/qr/report/680386 | 52.0642 | 5.2777 | 1474925965 | 4528831763 | patrimoniumstraat | 16 |  | Driebergen Noord | DRIEBERGEN RYSENB | 2004-01-01 | Gemeente Utrechtse Heuvelrug |  |  |  | Gemeente Utrechtse Heuvelrug | In bedrijf | [5 empty] | Nacht | Bemeterd | [38 empty] | 230 - MAST 6 M ST - EL UITL 5 GR | 1 | 2004-01-01 |  | LM ST 6,0 CV EU125020/5 T60 ET Z N6005 | 6.00 | CILINDRISCH | STAAL | 6005 MOSGROEN | GESCHILDERD | NVT |  | 350400 |  | 323212 - 2551 PLL 36W HF NV | 1 | 2004-01-01 | [11 empty] | 175200 |  |  | PLL 36W 830 (HF) | 1 | 2014-01-01 |  | 36W PLL 830 |  |  | 36.00 | 16000 | PLL
31750A | 680387 | https://lms.nederlandslicht.nl/qr/report/680387 | 52.0636 | 5.278 | 1475148327 | 4528180256 | Patrimoniumstraat | 22 |  | Driebergen Noord | DRIEBERGEN RYSENB | 2004-01-01 | Gemeente Utrechtse Heuvelrug |  |  |  | Gemeente Utrechtse Heuvelrug | In bedrijf | [5 empty] | Nacht | Bemeterd | [38 empty] | 19 - MAST 4,0 M ST CONISCH | 1 | 2004-01-01 |  | PM ST 4,0 CO T60 ET M N6005 | 4.00 | CONISCH | STAAL | 6005 MOSGROEN | GESCHILDERD | NVT |  | 350400 |  | 322312 - 2000 PLL 36W HF NV RAL9005 | 1 | 2004-01-01 | [11 empty] | 175200 |  |  | PLL 36W 830 (HF) | 1 | 2020-04-07 |  | 36W PLL 830 |  |  | 36.00 | 16000 | PLL |  | EVSA OSR 1 x PLL 36W - LANGW | 1 | 2019-04-16 |  | HFP136 |  |  | 5.00 | 175200
Onbekend | 680394 | https://lms.nederlandslicht.nl/qr/report/680394 | 52.0642 | 5.2747 | 1472833385 | 4528889627 | Arnhemsebovenweg | 10 -A12 |  | Driebergen Noord | DRIEBERGEN RYSENB | 2004-01-01 | Gemeente Utrechtse Heuvelrug |  |  |  | Gemeente Utrechtse Heuvelrug | In bedrijf | [5 empty] | Nacht | Bemeterd | [38 empty] | 230 - MAST 6 M ST - EL UITL 5 GR | 1 | 2004-01-01 |  | LM ST 6,0 CV EU125020/5 T60 ET Z N6005 | 6.00 | CILINDRISCH | STAAL | 6005 MOSGROEN | GESCHILDERD | NVT |  | 350400 |  | 323212 - 2551 PLL 36W HF NV | 1 | 2004-01-01 | [11 empty] | 175200 |  |  | PLL 36W 830 (HF) | 1 | 2014-01-01 |  | 36W PLL 830 |  |  | 36.00 | 16000 | PLL
148035A | 680395 | https://lms.nederlandslicht.nl/qr/report/680395 | 52.0639 | 5.2753 | 1473273752 | 4528475891 | Arnhemsebovenweg | 101 |  | Driebergen Noord | DRIEBERGEN RYSENB | 2004-01-01 | Gemeente Utrechtse Heuvelrug |  |  |  | Gemeente Utrechtse Heuvelrug | In bedrijf | [5 empty] | Nacht | Bemeterd | [38 empty] | 230 - MAST 6 M ST - EL UITL 5 GR | 1 | 2004-01-01 |  | LM ST 6,0 CV EU125020/5 T60 ET Z N6005 | 6.00 | CILINDRISCH | STAAL | 6005 MOSGROEN | GESCHILDERD | NVT |  | 350400 |  | 323212 - 2551 PLL 36W HF NV | 1 | 2004-01-01 | [11 empty] | 175200 |  |  | PLL 36W 830 (HF) | 1 | 2022-02-07 |  | 36W PLL 830 |  |  | 36.00 | 16000 | PLL
4314-0001 | 680488 | https://lms.nederlandslicht.nl/qr/report/680488 | 52.026 | 5.5181 | 1639841929 | 4486349431 | Slaperdijk | dijkstraat |  | Overberg | OVERBERG | 1986-01-01 | Gemeente Utrechtse Heuvelrug |  |  |  | Gemeente Utrechtse Heuvelrug | In bedrijf | [5 empty] | Nacht | Bemeterd | [38 empty] | 30 - MAST 6,0 M ST - EL TYPE 0 | 1 | 1986-01-01 |  | LM ST 6,0 CV EU1250/20/5 T60 ET Z N6005 | 6.00 | CILINDRISCH | STAAL | 6005 MOSGROEN | GESCHILDERD | NVT |  | 350400 |  | 302912 - LRB 303 TLD 18W NV | 1 | 1986-01-01 | [11 empty] | 175200 |  |  | TLD Xtra 18W 840 | 1 | 2014-01-01 |  | 18W TLD |  |  |  | 16000 | TL
10??? | 680493 | https://lms.nederlandslicht.nl/qr/report/680493 | 52.0404 | 5.5288 | 1647144214 | 4502452381 | Slaperdijk | 39 |  | Overberg | OVERBERG | 1986-01-01 | Gemeente Utrechtse Heuvelrug |  |  |  | Gemeente Utrechtse Heuvelrug | In bedrijf | [5 empty] | Nacht | Bemeterd | [38 empty] | 30 - MAST 6,0 M ST - EL TYPE 0 | 1 | 1986-01-01 |  | LM ST 6,0 CV EU1250/20/5 T60 ET Z N6005 | 6.00 | CILINDRISCH | STAAL | 6005 MOSGROEN | GESCHILDERD | NVT |  | 350400 |  | 302912 - LRB 303 TLD 18W NV | 1 | 1986-01-01 | [11 empty] | 175200 |  |  | TLD Xtra 18W 840 | 1 | 2014-01-01 |  | 18W TLD |  |  |  | 16000 | TL
2555-0001 | 680500 | https://lms.nederlandslicht.nl/qr/report/680500 | 52.0298 | 5.4629 | 1601981076 | 4490575398 | Ginkelseweg | 2 |  | Buitengebied | LEERSUM | 1995-01-01 | Gemeente Utrechtse Heuvelrug |  |  |  | Gemeente Utrechtse Heuvelrug | In bedrijf | [5 empty] | Nacht | Bemeterd | [38 empty] | 30 - MAST 6,0 M ST - EL TYPE 0 | 1 | 1995-01-01 |  | LM ST 6,0 CV EU1250/20/5 T60 ET Z N6005 | 6.00 | CILINDRISCH | STAAL | 6005 MOSGROEN | GESCHILDERD | NVT |  | 350400 |  | 302912 - LRB 303 TLD 18W NV | 1 | 1986-01-01 | [11 empty] | 175200 |  |  | TLD Xtra 18W 830 | 1 | 2021-03-26 |  | 18W TLD 830 XTRA |  |  |  | 16000 | TL |  | Starter S10 | 1 | 2021-03-26 |  | Starter S10 | NVT | Starter
111065 | 726393 | https://lms.nederlandslicht.nl/qr/report/726393 | 52.006 | 5.3725 | 1539886077 | 4464096125 | Gooyerdijk | 13 | 3947 NA |  | Langbroek | 2020-08-28 | Gemeente Utrechtse Heuvelrug |  |  |  | Derden | In bedrijf | [45 empty] | LM AL 6,0 CV EU125020/5 T60 TM | 1 | 2020-08-28 |  | LM ST 6,0 CV EU125020/5 T60 ET Z N6005 | 6.00 | CILINDRISCH | ALUMINIUM | NVT | NVT | NVT |  | 350400 |  | IRIS 2550 1XPLL 24W R9005 EVSA | 1 | 2020-08-28 |  | IRIS 2550 1XPLL 24W R9005 EVSA | INDAL |  |  |  |  | 7035 LICHTGRIJS |  |  |  | 175200 |  |  | PLL 24W 830 (HF) | 1 | 2020-08-28 |  | 24W PLL 830 |  |  | 24.00 | 16000 | PLL |  | EVSA PH 1 x PL-T/C/L/TL5C 22-42W VIERK | 1 | 2020-08-28 |  | HFP22-42 |  |  | 3.00 | 175200
92200/A | 947303 | https://lms.nederlandslicht.nl/qr/report/947303 | 52.0367 | 5.3381 | 1516274280 | 4498194997 | Middenlaan | 16 |  |  | Doorn | 2021-02-18 | Gemeente Utrechtse Heuvelrug |  |  |  |  | In bedrijf | Stedin | [44 empty] | 230 - MAST 6 M ST - EL UITL 5 GR | 1 | 2021-04-17 |  | LM ST 6,0 CV EU125020/5 T60 ET Z N6005 | 6.00 | CILINDRISCH | STAAL | 6005 MOSGROEN | GESCHILDERD | NVT |  | 350400 |  | IRIS 2550 1XPLL 24W R9005 EVSA | 1 | 2021-04-17 |  | IRIS 2550 1XPLL 24W R9005 EVSA | INDAL |  |  |  |  | 7035 LICHTGRIJS |  |  |  | 175200 |  |  | PLL 24W 830 (HF) | 1 | 2021-04-17 |  | 24W PLL 830 |  |  | 24.00 | 16000 | PLL |  | EVSA PH 1 x PL-T/C/L/TL5C 22-42W VIERK | 1 | 2021-04-17 |  | HFP22-42 |  |  | 3.00 | 175200
030 507 | 947310 | https://lms.nederlandslicht.nl/qr/report/947310 | 52.0568 | 5.2624 | 1464391376 | 4520837479 | de Wooerd |  |  |  | Driebergen | 2021-01-01 | Gemeente Utrechtse Heuvelrug |  |  |  |  | In bedrijf | Stedin | [5 empty] | Onbemeterd | [8 empty] | 1Onbekend | Van Geleder | 1 | 1 |  |  | 0 | [23 empty] | 6.0 uithoudermast enkel conisch Aluminium | 1 | 2021-02-17 |  |  | 6.00 | CONISCH | ALUMINIUM |  |  |  |  | 350400 |  | IRIS 2550 1XPLL 24W R9005 EVSA | 1 | 2021-02-17 |  | IRIS 2550 1XPLL 24W R9005 EVSA | INDAL |  |  |  |  | 7035 LICHTGRIJS |  |  |  | 175200 |  |  | PLL24W-830 | 1 | 2021-02-17 |  | 24W PLL |  |  |  |  | PLL |  | EVSA PH 1 x PL-T/C/L/TL5C 22-42W VIERK | 1 | 2021-02-17 |  | HFP22-42 |  |  | 3.00 | 175200