## Toelichting
Punt | Toelichting
1 | De aanbestedende dienst heeft dit formulier met zorg samengesteld. Dit neemt niet weg dat de inschrijver zelf verantwoordelijk is voor het correct invullen van dit formulier en de correcte doorrekening van bedragen naar totaalprijzen. Indien wordt geconstateerd dat één of meerdere prijsonderdelen niet correct zijn doorberekend, kan dit niet meer gecorrigeerd worden door de inschrijver en wordt de inschrijving ter zijde gelegd.
2 | Inschrijver vult in de open begroting en in de inschrijfstaat de geelgekleurde cellen in.
3 | Na het invullen exporteert inschrijver de inschrijfstaat en de open begroting naar PDF format. Vervolgens wordt de inschrijfstaat rechtsgeldig en "nat" ondertekend.
4 | De initiele waarde van de contractperiode van 1 september 2022 t/m 31 december 2022 bedraagt 4/12 deel van de jaarkosten voor het preventief en correctief onderhoud (post 4 van de inschrijfstaat), verhoogd met de eenmalige kosten volgens post 1 van de inschrijfstaat.
5 | De vaste jaarlijkse aanneemsom, vanaf 1 januari 2023, bestaat uit de posten 3 en 4 van de inschrijfstaat.
6 | Alle geoffreerde prijzen en tarieven zijn in Euro, incl. alle kosten waaronder doch niet uitsluitend bureau- en reiskosten, heffingen en belastingen (met uitzondering van de BTW).
7 | De tarieven dienen een continu niet-dalend (dan wel niet-stijgend) verloop te laten zien.
8 | Uw prijsaanbieding op dit prijsinvulformulier dient alle functionaliteiten, apparatuur, software of dienstverlening, die u in uw inschrijving beschrijft om te voldoen aan onze eisen c.q. tegemoet te komen aan onze wensen, te omvatten. De aanbestedende dienst gaat er van uit dat alles wat in uw inschrijving beschreven wordt in de prijsaanbieding is opgenomen.
9 | Hetgeen wel in de inschrijving wordt beschreven, maar niet op dit prijsinvulformulier wordt beprijst, wordt geacht kosteloos te zijn aangeboden.
10 | Uitzondering op het voorgaande zijn zaken die in de inschrijving expliciet gekenmerkt worden als “OPTIE” dan wel “OPTIONEEL”. OPTIES worden niet in de afwegingen m.b.t. de gunningsbeslissing mee genomen.
11 | Alleen dit prijsinvulformulier wordt gehanteerd in de prijsvergelijking met andere inschrijvers. Elders in de inschrijving opgenomen prijsinformatie wordt niet in beschouwing genomen.
12 | De aanbestedende dienst wijst er met nadruk op dat kosten of kostenposten die niet op het prijsinvulformulier zijn opgenomen, niet in een later stadium bij de aanbestedende dienst in rekening gebracht kunnen worden, met uitzondering van de kosten, die voortvloeien uit meerwerk dat op verzoek van de aanbestedende dienst wordt uitgevoerd.
13 | Het is de inschrijver niet toegestaan een nulprijs te offreren. Het is wel toegestaan op onderdelen van een prijswens een nulprijs te offreren indien er sprake is van een optelsom. Het is onder geen beding toegestaan negatieve prijzen te offreren.
14 | De inschrijver dient reële marktconforme prijzen te offreren (ook op onderdelen van een prijswens).
15 | Irrealistische prijzen kunnen door de gemeente worden gecontroleerd/nagevraagd en de offerte kan ongeldig worden verklaard. Ditzelfde geldt voor offertes die door de gemeente als manipulatief worden aangemerkt.
16 | U mag - op straffe van uitsluiting - de structuur van het prijsinvulformulier niet wijzigen.

## Inschrijfstaat
Eénmalige Transitieperiode
Omschrijving | Verwijzing | Aantal | Eenheid | Prijs per eenheid | Totaal prijs
Kosten t.b.v. van de fase "Vaststelling feitelijke situatie" na gunning (1 september 2022 t/m 31 oktober 2022 | PvE, eis 1.10 | 1 | Stuk |  | 0
Participeren opstellen elektrotechnisch veiligheidsplan | PvE, eis 1.11 | 20 | Uren |  | 0
|  |  |  | Post 1 | 0
Eenmalige kosten
Omschrijving | Verwijzing | Aantal | Eenheid | Prijs per eenheid | Totaal prijs
Inspectie elektrische installaties (NEN 3140 incl. thermografisch) | PvE, eis 4.10 | 22397 | m2 (BVO) |  | 0
|  |  |  | Post 2 | 0
Jaarlijkse algemene kosten
Omschrijving | Verwijzing | Aantal | Eenheid | Prijs per eenheid | Totaal per jaar
Opstellen onderhoudsjaarplan incl. benodigd overleg | PvE, eis 2.3 | 1 | st/ jaar |  | 0
Deelnemen overlegstructuur incl. opstellen managementrapportage en verslagen | PvE, eisen 2.4 t/m 2.6 | 4 | st/ jaar |  | 0
|  |  |  | Post 3 | 0
Preventief (inclusief wettelijke verplichtingen) en correctief onderhoud
Omschrijving |  |  |  |  | Totaal per jaar
Totaal preventief en correctief uit open begroting |  |  |  | Post 4 | 0 | 0
Verrekentarieven (Volgens PvE, eis 3.4)
Omschrijving |  |  | Uurtarief | Fictief aantal uren | Totaal
Uurtarief all-in reguliere werktijd (07.00 uur tot 19.00 uur) |  |  |  | 200 | 0
Uurtarief all-in avond en nacht (19.00 uur t/m 06.59 uur) |  |  |  | 100 | 0
Uurtarief all-in zaterdag |  |  |  | 100 | 0
Uurtarief all-in zon- en feestdagen |  |  |  | 100 | 0
|  |  |  | Post 5 | 0
Berekening fictieve inschrijfprijs
Eénmalige Transitieperiode |  |  |  | Post 1 | 0
Eenmalige kosten |  |  |  | Post 2 | 0
Jaarlijkse algemene kosten |  |  |  | Post 3 | 0
Preventief (inclusief wettelijke verplichtingen) en correctief onderhoud |  |  |  | Post 4 | 0
Verrekentarieven (Volgens PvE, eis 3.4) |  |  |  | Post 5 | 0
Fictieve inschrijfprijs |  |  |  |  | 0
Optionele activiteiten
Omschrijving | Verwijzing | Aantal | Eenheid | Prijs per eenheid | Totaal prijs
Uitvoeren aspectprogramma FCIB | PvE, hoofdstuk 3.1 - onderdeel 67 | 22397 | m2 (BVO) |  | 0
U prijst hier de posten 1, 2 ,3, 5 en 6 van FCIB optioneel af |  |  |  | Optioneel | 0
Inschrijver verklaart bovenstaande naar waarheid te hebben ingevuld:
Naam Inschrijver:
Plaats:
Datum:
Naam:
Functie:
Handtekening:

## Open begroting
Uurtarief (€) |  | T.b.v. kolom O (arbeid)
Toeslag materiaal (%) |  | Naar kolom Q
Toeslag derden (%) |  | Naar kolom T
Opslag voor risico/correctief (%) |  | Naar kolom W
Prijzen per jaar
[21 empty] | Preventief (incl. wettelijke verplichtingen) | Correctief
Object | Locatie | Omschrijving | NL-Sfb | Element omschrijving | Soort | Aantal | EH | Bouwjaar | Capaciteit | Fabricaat | Type | Conditie | Uren/EH | Arbeid | Materialen | Toeslag | Materiaal totaal | Derden | Toeslag | Derden totaal
Stadskantoor, Kazerneplein 7 | BG | Entreehal | 313100 | Automatische schuifddeur | Dubbel | 1 | st | 2012 |  | FAAC |  | 2 |  | 0 |  | 0 | 0 |  | 0 | 0 | 0 | 0
Stadskantoor, Kazerneplein 7 | BG | Entreehal | 313200 | Automatische schuifddeur | Dubbel | 1 | st | 2012 |  | FAAC |  | 2 |  | 0 |  | 0 | 0 |  | 0 | 0 | 0 | 0
Cuypershuis | BG | Algemeen | 313200 | Schuifdeuren | Elektrisch | 1 | St. | 2010 |  | Geeze |  | 2 |  | 0 |  | 0 | 0 |  | 0 | 0 | 0 | 0
Stadhuiscomplex | BG | Algemeen | 313200 | Schuifdeuren | Elektrisch | 2 | St. | 2001 |  | Record |  | 3 |  | 0 |  | 0 | 0 |  | 0 | 0 | 0 | 0
Stadhuiscomplex | BG | Stadhuis | 313200 | Schuifdeuren | Elektrisch dubbel | 2 | St. | 2015 |  | Tormax | TOR/2301 | 1 |  | 0 |  | 0 | 0 |  | 0 | 0 | 0 | 0
Stadhuiscomplex | Gevels | Algemeen | 318700 | Buitenzonwering, algemeen | Zonweringsdoek | 138 | St. | 2015 |  |  | zwart | 1 |  | 0 |  | 0 | 0 |  | 0 | 0 | 0 | 0
Stadhuiscomplex | Gevels | Algemeen | 318700 | Buitenzonwering, algemeen | Zonweringsdoek | 17 | St. | 2008 |  |  | rood | 4 |  | 0 |  | 0 | 0 |  | 0 | 0 | 0 | 0
Stadhuiscomplex | Gevels | Algemeen | 318700 | Buitenzonwering, algemeen | Zonweringsdoek | 3 | St. | 2015 |  |  |  | 2 |  | 0 |  | 0 | 0 |  | 0 | 0 | 0 | 0
Swalmstraat 16 | Dak |  | 318700 | Buitenzonwering, algemeen | Zonweringsdoek. Elektrische met afstandsbediening t.b.v bg | 1 | St. | 2001 |  | Onbekend |  | 4 |  | 0 |  | 0 | 0 |  | 0 | 0 | 0 | 0
Stadskantoor, Kazerneplein 7 | V05 | Technische ruimte | 511008 | Ketel gasgestookt HR | EBI 2016, PI 2016 | 2 | st | 2008 | 111 kW | Remeha | Quinta 115 | 2 |  | 0 |  | 0 | 0 |  | 0 | 0 | 0 | 0
Stadskantoor, Kazerneplein 7 | V05 | Technische ruimte | 511008 | Ketel gasgestookt HR | EBI 2016, PI 2016 | 1 | st | 2008 | 86 kW | Remeha | Quinta 85 | 2 |  | 0 |  | 0 | 0 |  | 0 | 0 | 0 | 0
Cuypershuis | BG | Ruimte: 23 (CV Ruimte) | 512110 | Atmosferische gasketels |  | 1 | St. | 2010 | 65 kW | Remeha | Quinta Pro 65 | 2 |  | 0 |  | 0 | 0 |  | 0 | 0 | 0 | 0
Cuypershuis | BG | Ruimte: 23 (CV Ruimte) | 512110 | Atmosferische gasketels |  | 2 | St. | 2004 | 80 kW | Buderus | Logano plus GB302 | 3 |  | 0 |  | 0 | 0 |  | 0 | 0 | 0 | 0
Cuypershuis | BG | Ruimte: 23 (CV Ruimte) | 512110 | Atmosferische gasketels |  | 2 | St. | 2010 | 90 kW | Remeha | Quinta PRO90 | 2 |  | 0 |  | 0 | 0 |  | 0 | 0 | 0 | 0
Stadhuiscomplex | V-1 | Stadhuis cv1 | 512110 | Atmosferische gasketels | Ketel 5 tm 10 | 6 | St. | 2008 | 107 kW | Remeha | Quinta 115 | 3 |  | 0 |  | 0 | 0 |  | 0 | 0 | 0 | 0
Stadhuiscomplex | V-1 | Stadhuis cv1 | 512110 | Atmosferische gasketels | Ketel 1 tm 3 | 3 | St. | 2008 | 40 Kw | Remeha | Quinta 45 | 2 |  | 0 |  | 0 | 0 |  | 0 | 0 | 0 | 0
Stadhuiscomplex | V-1 | Stadhuis cv1 | 512110 | Atmosferische gasketels | Ketel 4 | 1 | St. | 2008 | 61 kW | Remeha | Quinta 65 | 2 |  | 0 |  | 0 | 0 |  | 0 | 0 | 0 | 0
Swalmstraat 12 | V02 | Technische ruimte 299 | 512110 | Atmosferische gasketels |  | 1 | St. | 2008 | 84,2 kW | Remeha | Quinta 85 | 2 |  | 0 |  | 0 | 0 |  | 0 | 0 | 0 | 0
Swalmstraat 16 | V03 | Technische ruimte A309 | 512110 | Atmosferische gasketels |  | 3 | St. | 2001 | 61 kW | Nefit | Ecomline HR65 | 3 |  | 0 |  | 0 | 0 |  | 0 | 0 | 0 | 0
Cuypershuis | CV ruimte | Ruimte: 23 (CV Ruimte) | 513110 | Tegenstroomapparaten |  | 2 | St. | 2010 |  | SWEP |  | 2 |  | 0 |  | 0 | 0 |  | 0 | 0 | 0 | 0
Swalmstraat 16 | V03 | Technische ruimte A309 | 513110 | Tegenstroomapparaten |  | 1 | St. | 2001 |  |  |  | 3 |  | 0 |  | 0 | 0 |  | 0 | 0 | 0 | 0
Stadskantoor, Kazerneplein 7 | ALG | Algemeen | 521209 | Hemelwaterafvoer binnen PVC/PE | Volvul (Pluvia) systeem | 9 | pst | 2008 |  | Geberit | Pluvia | 1 |  | 0 |  | 0 | 0 |  | 0 | 0 | 0 | 0
Stadhuiscomplex | V-1 | Technische ruimte -18 kantoor | 521600 | Vuilwaterpomp, incl. put, + append. schakel, en regelapp. |  | 1 | St. | 2005 |  | KSB | ETA Prime 65-150 402 GBNB | 3 |  | 0 |  | 0 | 0 |  | 0 | 0 | 0 | 0
Stadhuiscomplex | V-1 | Technische ruimte cv1 Stadhuis | 523600 | Dompelpomp, incl. vlotterschakelaar |  | 1 | St. | 2001 |  |  |  | 3 |  | 0 |  | 0 | 0 |  | 0 | 0 | 0 | 0
Cuypershuis | V-1 | Kelder | 523610 | Afvoerpompen afvalwater | Sanibroyeur | 1 | St. | 2010 | 550 Watt | SFA | Sanitop/ broy pro | 3 |  | 0 |  | 0 | 0 |  | 0 | 0 | 0 | 0
Cuypershuis | V-1 | Kelder | 523610 | Afvoerpompen afvalwater | Sanibroyeur | 1 | St. | 2010 | 300 Watt | Halvewerk | Flush 300 Pro | 3 |  | 0 |  | 0 | 0 |  | 0 | 0 | 0 | 0
Stadhuiscomplex | V-1 | Archief | 523610 | Afvoerpompen afvalwater | Condenspompje t.b.v. split-unit | 1 | St. | 2019 |  |  |  | 1 |  | 0 |  | 0 | 0 |  | 0 | 0 | 0 | 0
Cuypershuis | ALG | Algemeen | 524010 | Leidingen afvoer gecombineerde riolering |  | 3995 | BVO | 1980 |  |  |  | 1 |  | 0 |  | 0 | 0 |  | 0 | 0 | 0 | 0
Stadhuiscomplex | ALG | Algemeen | 524010 | Leidingen afvoer gecombineerde riolering | Diverse bouwjaren | 11576 | BVO | 1988 |  |  |  | 3 |  | 0 |  | 0 | 0 |  | 0 | 0 | 0 | 0
Stadskantoor, Kazerneplein 7 | ALG | Algemeen | 524010 | Afvoeren gecombineerd |  | 4635.79 | BVO | 2008 |  |  | PE | 1 |  | 0 |  | 0 | 0 |  | 0 | 0 | 0 | 0
Swalmstraat 12 | ALG | Algemeen | 524010 | Leidingen afvoer gecombineerde riolering |  | 770 | BVO | 2001 |  |  |  | 2 |  | 0 |  | 0 | 0 |  | 0 | 0 | 0 | 0
Swalmstraat 16 | ALG | Algemeen | 524010 | Leidingen afvoer gecombineerde riolering |  | 1420 | BVO | 2001 |  |  |  | 3 |  | 0 |  | 0 | 0 |  | 0 | 0 | 0 | 0
Cuypershuis | ALG | Algemeen | 531000 | Leidingen drinkwaterinstallatie | Incl. keerkleppen | 3995 | BVO | 2010 |  |  |  | 3 |  | 0 |  | 0 | 0 |  | 0 | 0 | 0 | 0
Stadhuiscomplex | ALG | Algemeen | 531000 | Leidingen drinkwaterinstallatie | Incl. keerkleppen | 11576 | BVO | 2002 |  |  |  | 2 |  | 0 |  | 0 | 0 |  | 0 | 0 | 0 | 0
Stadskantoor, Kazerneplein 7 | ALG | Algemeen | 531000 | Leidingen drinkwaterinstallatie | Incl. keerkleppen | 4635.79 | BVO | 2008 |  |  |  | 1 |  | 0 |  | 0 | 0 |  | 0 | 0 | 0 | 0
Swalmstraat 12 | ALG | Algemeen | 531000 | Leidingen drinkwaterinstallatie | Incl. keerkleppen | 770 | BVO | 2001 |  |  |  | 2 |  | 0 |  | 0 | 0 |  | 0 | 0 | 0 | 0
Swalmstraat 16 | ALG | Algemeen | 531000 | Leidingen drinkwaterinstallatie | Incl. keerkleppen | 1420 | BVO | 2001 |  |  |  | 3 |  | 0 |  | 0 | 0 |  | 0 | 0 | 0 | 0
Stadskantoor, Kazerneplein 7 | Kelder | TR | 531400 | Drukverhogingsinstallaties | 2-pomps | 1 | st | 2008 |  | Grundfos | Hydro Multi-e 2 CRE | 2 |  | 0 |  | 0 | 0 |  | 0 | 0 | 0 | 0
Swalmstraat 16 | V-1 | Kelder | 532020 | Pompen , warm-tapwaterinstallaties |  | 1 | St. | 2001 |  | Grundfos | UP15-14B | 3 |  | 0 |  | 0 | 0 |  | 0 | 0 | 0 | 0
Cuypershuis | BG | Naast gelegen woning | 532120 | Voorraadboilers elektrisch |  | 1 | St. | 2014 | 10 Liter | Daalderop | Close-in 10 | 2 |  | 0 |  | 0 | 0 |  | 0 | 0 | 0 | 0
Cuypershuis | V-1 | Kelder | 532120 | Voorraadboilers elektrisch |  | 1 | St. | 2010 | 10 Liter | Daalderop | Close-in 10 | 3 |  | 0 |  | 0 | 0 |  | 0 | 0 | 0 | 0
Stadhuiscomplex | ALG | Algemeen | 532120 | Voorraadboilers elektrisch |  | 9 | St. | 2008 | 15 Ltr | Daalderop | Close-in 10 | 6 |  | 0 |  | 0 | 0 |  | 0 | 0 | 0 | 0
Stadhuiscomplex | V-1 | 0.14 | 532120 | Voorraadboilers elektrisch |  | 1 | St. | 2008 | 50 Liter | Daalderop | Duo Koper | 3 |  | 0 |  | 0 | 0 |  | 0 | 0 | 0 | 0
Stadhuiscomplex | V-1 | CV1 | 532120 | Voorraadboilers elektrisch |  | 1 | St. | 2005 | 80 Liter | Daalderop | Mono-Plus Koper | 3 |  | 0 |  | 0 | 0 |  | 0 | 0 | 0 | 0
Stadskantoor, Kazerneplein 7 | V02 | 2e verdieping | 532120 | Voorraadboilers elektrisch |  | 1 | st | 2009 | 80 Liter | Daalderop | Duokoper | 3 |  | 0 |  | 0 | 0 |  | 0 | 0 | 0 | 0
Swalmstraat 12 | BG | Ruimte T14 | 532120 | Voorraadboilers elektrisch |  | 1 | St. | 2014 | 15 Ltr | Daalderop | Close-up 15 | 2 |  | 0 |  | 0 | 0 |  | 0 | 0 | 0 | 0
Swalmstraat 12 | V01 | Ruimte 193 | 532120 | Voorraadboilers elektrisch |  | 1 | St. | 2011 | 10 Ltr | Daalderop | Close-in 10 | 3 |  | 0 |  | 0 | 0 |  | 0 | 0 | 0 | 0
Swalmstraat 16 | BG | Ruimte A008 | 532120 | Voorraadboilers elektrisch |  | 1 | St. | 2010 | 10 Ltr | Daalderop | Close-in 10 | 3 |  | 0 |  | 0 | 0 |  | 0 | 0 | 0 | 0
Swalmstraat 16 | V-1 | Ruimte -A003 | 532120 | Voorraadboilers elektrisch | Boiler is uitgeschakeld | 1 | St. | 2001 | 120 Ltr | Daalderop | Mono koper 07.14.18.053 | 3 |  | 0 |  | 0 | 0 |  | 0 | 0 | 0 | 0
Swalmstraat 16 | V02 | Ruimte A201 | 532120 | Voorraadboilers elektrisch |  | 1 | St. | 2021 | 10 Ltr | Daalderop | Close-in 10 | 1 |  | 0 |  | 0 | 0 |  | 0 | 0 | 0 | 0
Stadskantoor, Kazerneplein 7 | V05 | Technische ruimte | 533001 | Waterontharder | Voorraadvat 350 Liter met circulatiepomp fabr. Grundfos, type MQ3-45B | 1 | st | 2020 |  | Condair |  | 1 |  | 0 |  | 0 | 0 |  | 0 | 0 | 0 | 0
Stadskantoor, Kazerneplein 7 | V05 | Technische ruimte | 535040 | Bijzondere waterbehandelingsinstallatie | Omgekeerde osmose | 1 | st | 2020 |  | Condair | Pure mini 20 | 1 |  | 0 |  | 0 | 0 |  | 0 | 0 | 0 | 0
Stadskantoor, Kazerneplein 7 | ALG | Algemeen | 535501 | Close-in boiler |  | 10 | st | 2009 |  | Daalderop | 5st. Daalderop Close-in 10 L; 5st. Daalderop Close-up 15 L | 3 |  | 0 |  | 0 | 0 |  | 0 | 0 | 0 | 0
Stadskantoor, Kazerneplein 7 | ALG | Algemeen | 541010 | Leidingen brandstofinstallatie: gas, kunststof / metaal | Gasmeter achtergevel t/m Cv-ketels en stoombevochtiger. Scope 7A 2019 | 1 | Post | 2008 |  |  | Staal | 2 |  | 0 |  | 0 | 0 |  | 0 | 0 | 0 | 0
Cuypershuis | ALG | Algemeen | 541010 | Leidingen brandstofinstallatie: gas, kunststof / metaal |  | 3995 | BVO | 2010 |  |  |  | 1 |  | 0 |  | 0 | 0 |  | 0 | 0 | 0 | 0
Stadhuiscomplex | ALG | Algemeen | 541010 | Leidingen brandstofinstallatie: gas, kunststof / metaal | Diverse bouwjaren | 11576 | BVO | 2002 |  |  |  | 2 |  | 0 |  | 0 | 0 |  | 0 | 0 | 0 | 0
Swalmstraat 12 | ALG | Algemeen | 541010 | Leidingen brandstofinstallatie: gas, kunststof / metaal |  | 770 | BVO | 2001 |  |  |  | 2 |  | 0 |  | 0 | 0 |  | 0 | 0 | 0 | 0
Stadhuiscomplex | V-1 | Technische ruimte cv1 Stadhuis | 542020 | Persluchtinstallaties | Ontgasser | 1 | St. | 2008 |  | Flamco | SCU | 3 |  | 0 |  | 0 | 0 |  | 0 | 0 | 0 | 0
Stadskantoor, Kazerneplein 7 | Dak | Dak 1 | 551001 | Split-Systeem | T.b.v. SER ruimte, 2,5kg R410A | 2 | st | 2011 | 5 kW | Mitsubishi | PUHZ RP50VHA4 | 3 |  | 0 |  | 0 | 0 |  | 0 | 0 | 0 | 0
Stadskantoor, Kazerneplein 7 | Dak | Dak 1 | 551001 | Split-Systeem buitendeel (condensor) | R410A, 3,3kg | 1 | st | 2011 | 12,5 kW | Carrier | 38XPS125H7 | 3 |  | 0 |  | 0 | 0 |  | 0 | 0 | 0 | 0
Stadskantoor, Kazerneplein 7 | Dak | Dak 1 | 551002 | Multi-split, inverter | R410a, 17,5kg | 1 | st | 2011 | 28 kW | Mitsubishi | PUHY-250YJM-A | 3 |  | 0 |  | 0 | 0 |  | 0 | 0 | 0 | 0
Stadskantoor, Kazerneplein 7 | Dak | Dak 1 | 551002 | Multi-split, inverter | R410a, 19kg | 2 | st | 2011 | 40 kW | Mitsubishi | PUHY-350YJM-A | 3 |  | 0 |  | 0 | 0 |  | 0 | 0 | 0 | 0
Stadskantoor, Kazerneplein 7 | Dak | Dak 1 | 551002 | Multi-split, inverter | R410a, 20kg | 2 | st | 2011 | 45 kW | Mitsubishi | PUHY-400YJM-A | 3 |  | 0 |  | 0 | 0 |  | 0 | 0 | 0 | 0
Stadskantoor, Kazerneplein 7 | ALG | Algemeen | 551002 | Multi-split, Binnenunit | Incl. regelingen per unit of ruimte met afstandbediening | 77 | st | 2011 |  | Mitsubishi |  | 3 |  | 0 |  | 0 | 0 |  | 0 | 0 | 0 | 0
Cuypershuis | Dak | Algemeen | 551200 | Lokaal, splitsystemen | R410A, 2,2KG | 1 | St. | 2013 | 8 kW | Futjisu | DC Inventer | 4 |  | 0 |  | 0 | 0 |  | 0 | 0 | 0 | 0
Stadhuiscomplex | Dak | Kantoor | 551200 | Lokaal, splitsystemen | Koelmiddel R22/ 5kg | 1 | St. | 1999 | 6 kW | Carrier | Tech 2000SS/38TW060 | 3 |  | 0 |  | 0 | 0 |  | 0 | 0 | 0 | 0
Stadhuiscomplex | Dak | Beiaard Stadhuis | 551200 | Lokaal, splitsystemen | koelmiddel R410A/0,6kg | 1 | St. | 2003 | 2 kW | Carrier | 38NYV009S2 | 3 |  | 0 |  | 0 | 0 |  | 0 | 0 | 0 | 0
Stadhuiscomplex | TER | Binnentuin Stadhuis | 551200 | Lokaal, splitsystemen | Koelmiddel R32/ 0,9kg | 1 | St. | 2019 | 5 kW | Tosihiba | RAVGM561ATP-E | 1 |  | 0 |  | 0 | 0 |  | 0 | 0 | 0 | 0
Stadhuiscomplex | TER | Gevel Kantoor | 551200 | Lokaal, splitsystemen | Koelmiddel R32/ 1,9kg | 1 | St. | 2019 | 4,69kW | Tosihiba | RAVGP801A T_E | 1 |  | 0 |  | 0 | 0 |  | 0 | 0 | 0 | 0
Stadhuiscomplex | V02 | Platte dak kantoor | 551200 | Lokaal, splitsystemen | Koelmiddel R410R/1,9kg. Dak niet bereikbaar | 1 | St. | 2008 |  | Carrier | X power | 3 |  | 0 |  | 0 | 0 |  | 0 | 0 | 0 | 0
Stadhuiscomplex | V03 | Technische ruimte oudbouw Kantoor | 551200 | Lokaal, splitsystemen | Koelmiddel R410A /0,7kg | 1 | St. | 2007 |  | Carrier | X power | 3 |  | 0 |  | 0 | 0 |  | 0 | 0 | 0 | 0
Swalmstraat 12 | V01 | Eerste verdieping | 551200 | Lokaal, splitsystemen | Binnenunits | 5 | St. | 2001 |  | Carrier |  | 3 |  | 0 |  | 0 | 0 |  | 0 | 0 | 0 | 0
Stadskantoor, Kazerneplein 7 | V03 | Serverruimte 3.21 | 551300 | Koeling computair | R410A | 2 | st | 2012 | - | InterClima | EDX 058.2 CHD RC SP | 2 |  | 0 |  | 0 | 0 |  | 0 | 0 | 0 | 0
Stadskantoor, Kazerneplein 7 | Dak | Dak 1 | 552040 | Luchtgekoelde condensors | Coil Ts: +130/-40c, 45bar/49,5bar | 4 | st | 2012 | - | Alfa Laval | AGHS502AS BO | 3 |  | 0 |  | 0 | 0 |  | 0 | 0 | 0 | 0
Cuypershuis | Dak | Algemeen | 552130 | Koelmachine | R410A, 8,6 KG | 1 | St. | 2010 | 33,5 kW | Daikin | RXYQ12P7W1B | 4 |  | 0 |  | 0 | 0 |  | 0 | 0 | 0 | 0
Stadhuiscomplex | Dak | Kantoor | 552130 | Koelmachine | Koelmiddel R410A 9,5kg | 1 | St. | 2018 | 50,4 kW | Carrier | KWE2052RVH4W | 1 |  | 0 |  | 0 | 0 |  | 0 | 0 | 0 | 0
Swalmstraat 16 | Dak | Dak 19 | 552130 | Koelmachine | Koudemiddel R407C/13kg. Topkoeling | 1 | St. | 2002 | 50 kW | Carrier | 30RA 050-0287 | 3 |  | 0 |  | 0 | 0 |  | 0 | 0 | 0 | 0
Swalmstraat 16 | Dak | Dak 19 | 552130 | Koelmachine | Niet bereikbaar Uit logboek opnemen. Binnenunit op zolder- R410A, 2.97 KG | 1 | St. | 2002 | 9,6 kW | Carrier | 30RA 011-9 | 3 |  | 0 |  | 0 | 0 |  | 0 | 0 | 0 | 0
Stadskantoor, Kazerneplein 7 | Dak | Dak 1 | 552130 | Koelmachine | R410A, 2x 19kg | 1 | st | 2008 | 131 kW | Daikin | EWAQ130DAY NB-HQ | 2 |  | 0 |  | 0 | 0 |  | 0 | 0 | 0 | 0
Stadhuiscomplex | Dak | Dak kantoor | 552130 | Koelmachine |  | 1 | St. | 2002 | 194 kW | Carrier | 30GX 122A016 PEE | 3 |  | 0 |  | 0 | 0 |  | 0 | 0 | 0 | 0
Cuypershuis | TER | gevel 14 | 552130 | Koelmachine | Koelmiddel R407C/5,9kg | 1 | St. | 2010 |  | Daikin | Hydrocube EUWAB10KAZW1-G | 2 |  | 0 |  | 0 | 0 |  | 0 | 0 | 0 | 0
Stadhuiscomplex | V-1 | Technische ruimte | 552310 | Tegenstroomapparaat koudeopslag | TSA ingepakt | 1 | St. | 2012 |  |  |  | 2 |  | 0 |  | 0 | 0 |  | 0 | 0 | 0 | 0
Stadhuiscomplex | V02 | Technische ruimte | 552310 | Tegenstroomapparaat koudeopslag | TSA ingepakt | 1 | St. | 2010 |  |  |  | 2 |  | 0 |  | 0 | 0 |  | 0 | 0 | 0 | 0
Stadhuiscomplex | V03 | Kantoor | 552310 | Tegenstroomapparaat koudeopslag | TSA ingepakt | 1 | St. | 2002 |  |  |  | 3 |  | 0 |  | 0 | 0 |  | 0 | 0 | 0 | 0
Stadhuiscomplex | V03 | Technische ruimte oudbouw Kantoor | 552310 | Tegenstroomapparaat koudeopslag | TSA ingepakt | 1 | St. | 2002 |  |  |  | 3 |  | 0 |  | 0 | 0 |  | 0 | 0 | 0 | 0
Cuypershuis | ALG | Algemeen | 553120 | Leidingen gekoeld water |  | 3995 | BVO | 2010 |  |  |  | 1 |  | 0 |  | 0 | 0 |  | 0 | 0 | 0 | 0
Stadhuiscomplex | ALG | Algemeen | 553120 | Leidingen gekoeld water | Diverse bouwjaren | 11576 | BVO | 2001 |  |  |  | 3 |  | 0 |  | 0 | 0 |  | 0 | 0 | 0 | 0
Swalmstraat 16 | ALG | Algemeen | 553120 | Leidingen gekoeld water |  | 1420 | BVO | 2001 |  |  |  | 3 |  | 0 |  | 0 | 0 |  | 0 | 0 | 0 | 0
Stadskantoor, Kazerneplein 7 | ALG | Algemeen | 553129 | Leidingen gekoeld water |  | 4635.79 | BVO | 2008 |  |  |  | 2 |  | 0 |  | 0 | 0 |  | 0 | 0 | 0 | 0
Stadhuiscomplex | V-1 | CV200 | 553150 | Pompen gekoeld water |  | 1 | St. | 2002 |  | Grundfos | MGE80B2-19FTI | 3 |  | 0 |  | 0 | 0 |  | 0 | 0 | 0 | 0
Stadhuiscomplex | V-1 | Technische ruimte | 553150 | Pompen gekoeld water |  | 1 | St. | 2013 |  | Grundfos | Magna 3 65-120 F340 | 2 |  | 0 |  | 0 | 0 |  | 0 | 0 | 0 | 0
Stadhuiscomplex | V02 | Technische ruimte | 553150 | Pompen gekoeld water |  | 1 | St. | 2002 |  | Grundfos | MG132SB2-38FF265-C | 3 |  | 0 |  | 0 | 0 |  | 0 | 0 | 0 | 0
Stadhuiscomplex | V02 | Technische ruimte | 553150 | Pompen gekoeld water |  | 1 | St. | 2002 |  | Grundfos | MQE71B2-14FT6 | 3 |  | 0 |  | 0 | 0 |  | 0 | 0 | 0 | 0
Stadhuiscomplex | V02 | Technische ruimte | 553150 | Pompen gekoeld water | Tbv LBK | 1 | St. | 2010 |  | Grundfos | UPS 40-60/2F | 3 |  | 0 |  | 0 | 0 |  | 0 | 0 | 0 | 0
Stadhuiscomplex | V03 |  | 553150 | Pompen gekoeld water |  | 1 | St. | 2002 |  | Grundfos | MGE71A2-14FT8 | 3 |  | 0 |  | 0 | 0 |  | 0 | 0 | 0 | 0
Stadhuiscomplex | V03 | Technische ruimte | 553150 | Pompen gekoeld water | Tbv LBK 6 | 1 | St. | 2002 |  | Grundfos | UPS 32-120F | 3 |  | 0 |  | 0 | 0 |  | 0 | 0 | 0 | 0
Stadhuiscomplex | V03 | Technische ruimte oudbouw Kantoor | 553150 | Pompen gekoeld water | Tbv LBK 5 | 1 | St. | 2009 |  | Grundfos | UPS 32-60F | 3 |  | 0 |  | 0 | 0 |  | 0 | 0 | 0 | 0
Stadhuiscomplex | V03 | Technische ruimte oudbouw Kantoor | 553150 | Pompen gekoeld water | Tbv LBK | 1 | St. | 2009 |  | Grundfos | UPS 32-60F | 3 |  | 0 |  | 0 | 0 |  | 0 | 0 | 0 | 0
Stadhuiscomplex | V03 | Technische ruimte oudbouw Kantoor | 553150 | Pompen gekoeld water | Tbv LBK 8 | 1 | St. | 2002 | 0,55 kW | Grundfos | MGE71B2-14F28 | 3 |  | 0 |  | 0 | 0 |  | 0 | 0 | 0 | 0
Stadskantoor, Kazerneplein 7 | V05 | Technische ruimte | 553170 | Expansievoorzieningen koudedistributie, drukvat | T.b.v. GKW sectie LBK | 1 | st | 2009 | 18 Liter | Watts |  | 3 |  | 0 |  | 0 | 0 |  | 0 | 0 | 0 | 0
Stadhuiscomplex | V-1 | Technische ruimte | 553170 | Expansievoorzieningen koudedistributie, drukvat |  | 1 | St. | 2012 | 18 Ltr | Flexcon | 18/1,0 | 3 |  | 0 |  | 0 | 0 |  | 0 | 0 | 0 | 0
Stadhuiscomplex | V02 | Technische ruimte | 553170 | Expansievoorzieningen koudedistributie, drukvat | Tbv LBK | 1 | St. | 2004 | 300 Ltr | Flexcon | 300/0,5 | 3 |  | 0 |  | 0 | 0 |  | 0 | 0 | 0 | 0
Stadhuiscomplex | V02 | Technische ruimte | 553170 | Expansievoorzieningen koudedistributie, drukvat | Tot en met 80 L. | 1 | St. | 2010 | 18 Ltr | Reflex | 18 | 3 |  | 0 |  | 0 | 0 |  | 0 | 0 | 0 | 0
Stadhuiscomplex | V03 | Technische ruimte oudbouw Kantoor | 553170 | Expansievoorzieningen koudedistributie, drukvat | Tot en met 35 L. | 1 | St. | 2012 | 18 Ltr | Flexcon | 18/0,5 | 3 |  | 0 |  | 0 | 0 |  | 0 | 0 | 0 | 0
Stadhuiscomplex | V03 | Technische ruimte oudbouw Kantoor | 553170 | Expansievoorzieningen koudedistributie, drukvat | Tbv LBK 5 | 1 | St. | 2009 | 18 Ltr | Flexcon | 18/0,5 | 3 |  | 0 |  | 0 | 0 |  | 0 | 0 | 0 | 0
Stadhuiscomplex | V-1 | Technsiche ruimte | 553180 | Regelkleppen + stelmotoren koudedistributie |  | 1 | St. | 2012 |  | Siemens | SOX 62 | 3 |  | 0 |  | 0 | 0 |  | 0 | 0 | 0 | 0
Stadhuiscomplex | V-1 | CV200 | 553180 | Regelkleppen + stelmotoren koudedistributie | Driewegklep | 2 | St. | 2008 |  | Siemens | SQS65 | 3 |  | 0 |  | 0 | 0 |  | 0 | 0 | 0 | 0
Stadhuiscomplex | V-1 | CV200 | 553180 | Regelkleppen + stelmotoren koudedistributie | Driewegklep | 1 | St. | 2002 |  | Siemens | SKB62 | 3 |  | 0 |  | 0 | 0 |  | 0 | 0 | 0 | 0
Stadhuiscomplex | V02 | Technsiche ruimte | 553180 | Regelkleppen + stelmotoren koudedistributie | LBK | 1 | St. | 2010 |  | Siemens | SQX 62 | 3 |  | 0 |  | 0 | 0 |  | 0 | 0 | 0 | 0
Stadhuiscomplex | V03 | Zolder | 553180 | Regelkleppen + stelmotoren koudedistributie | Driewegklep | 1 | St. | 2002 |  | Siemens | SQX62 | 3 |  | 0 |  | 0 | 0 |  | 0 | 0 | 0 | 0
Stadhuiscomplex | V03 | Technische ruimte oudbouw Kantoor | 553180 | Regelkleppen + stelmotoren koudedistributie | 3-weg Lbk 5 | 1 | St. | 2009 |  | Siemens | SQX 62 | 3 |  | 0 |  | 0 | 0 |  | 0 | 0 | 0 | 0
Stadhuiscomplex | V03 | Zolder | 553180 | Regelkleppen + stelmotoren koudedistributie | Driewegklep | 1 | St. | 2008 |  | Siemens | SQS35 | 3 |  | 0 |  | 0 | 0 |  | 0 | 0 | 0 | 0
Stadhuiscomplex | V03 | Technische ruimte oudbouw Kantoor | 553180 | Regelkleppen + stelmotoren koudedistributie |  | 1 | St. | 2002 |  | Siemens | SOX 62 | 3 |  | 0 |  | 0 | 0 |  | 0 | 0 | 0 | 0
Stadhuiscomplex | V03 | Technische ruimte oudbouw Kantoor | 553180 | Regelkleppen + stelmotoren koudedistributie | Tbv LBK 8 | 1 | St. | 2009 |  | Siemens | SQX 32 | 3 |  | 0 |  | 0 | 0 |  | 0 | 0 | 0 | 0
Stadhuiscomplex | V03 | Technische ruimte oudbouw Kantoor | 553180 | Regelkleppen + stelmotoren koudedistributie | 3-weg Lbk 8 | 1 | St. | 2002 |  | Siemens | SQX 62 | 3 |  | 0 |  | 0 | 0 |  | 0 | 0 | 0 | 0
Stadhuiscomplex | V03 | Kantoor | 553180 | Regelkleppen + stelmotoren koudedistributie | 3-weg Lbk 6 | 1 | St. | 2002 |  | Siemens | SOX 62 | 3 |  | 0 |  | 0 | 0 |  | 0 | 0 | 0 | 0
Swalmstraat 16 | V03 | Technische ruimte A309 | 553180 | Regelkleppen + stelmotoren koudedistributie |  | 1 | St. | 2001 |  |  |  | 3 |  | 0 |  | 0 | 0 |  | 0 | 0 | 0 | 0
Stadhuiscomplex | V-1 | CV1 | 561000 | Ontgasser |  | 1 | St. | 2008 |  | Flamco |  | 2 |  | 0 |  | 0 | 0 |  | 0 | 0 | 0 | 0
Cuypershuis | ALG | Algemeen | 561010 | Leidingen cv,-installatie, kunststof / metaal |  | 3995 | BVO | 1980 |  |  |  | 3 |  | 0 |  | 0 | 0 |  | 0 | 0 | 0 | 0
Stadhuiscomplex | ALG | Algemeen | 561010 | Leidingen cv,-installatie, kunststof / metaal | Diverse bouwjaren | 11576 | BVO | 2001 |  |  |  | 4 |  | 0 |  | 0 | 0 |  | 0 | 0 | 0 | 0
Swalmstraat 12 | ALG | Algemeen | 561010 | Leidingen cv,-installatie, kunststof / metaal |  | 770 | BVO | 2001 |  |  |  | 2 |  | 0 |  | 0 | 0 |  | 0 | 0 | 0 | 0
Swalmstraat 16 | ALG | Algemeen | 561010 | Leidingen cv,-installatie, kunststof / metaal |  | 1420 | BVO | 2001 |  |  |  | 3 |  | 0 |  | 0 | 0 |  | 0 | 0 | 0 | 0
Stadskantoor, Kazerneplein 7 | ALG | Algemeen | 561010 | Leidingen cv-installatie |  | 4635.79 | BVO | 2008 |  |  |  | 3 |  | 0 |  | 0 | 0 |  | 0 | 0 | 0 | 0
Stadhuiscomplex | V-1 | 0.18 | 561020 | Verdeler/verzamelaar cv-installatie | Aantal groepen: 6 | 1 | St. | 2007 |  |  |  | 3 |  | 0 |  | 0 | 0 |  | 0 | 0 | 0 | 0
Stadhuiscomplex | V02 | Technische ruimte | 561020 | Verdeler/verzamelaar cv-installatie | Aantal groepen: 5 | 1 | St. | 1999 |  |  |  | 2 |  | 0 |  | 0 | 0 |  | 0 | 0 | 0 | 0
Stadhuiscomplex | V03 | Technische ruimte oudbouw Kantoor | 561020 | Verdeler/verzamelaar cv-installatie | Aantal groepen: 7 | 1 | St. | 2002 |  |  |  | 2 |  | 0 |  | 0 | 0 |  | 0 | 0 | 0 | 0
Stadhuiscomplex | V03 | Technische ruimte | 561020 | Verdeler/verzamelaar cv-installatie | Aantal groepen: 2 | 1 | St. | 2002 |  |  |  | 2 |  | 0 |  | 0 | 0 |  | 0 | 0 | 0 | 0
Stadskantoor, Kazerneplein 7 | V05 | Technische ruimte | 561020 | Verdeler/verzamelaar cv-installatie | Aantal groepen: 2 | 1 | st | 2008 |  |  |  | 2 |  | 0 |  | 0 | 0 |  | 0 | 0 | 0 | 0
Cuypershuis | BG | CV Ruimte | 561030 | Expansievoorzieningen cv-installatie, drukvat |  | 1 | St. | 2021 | 35 Liter | Flexcon | 35/0.5 | 1 |  | 0 |  | 0 | 0 |  | 0 | 0 | 0 | 0
Cuypershuis | BG | CV Ruimte | 561030 | Expansievoorzieningen cv-installatie, drukvat |  | 1 | St. | 2021 | 140 Ltr | Reflex | 140/1,5 | 1 |  | 0 |  | 0 | 0 |  | 0 | 0 | 0 | 0
Stadhuiscomplex | V-1 | Tech.r Stadhuis | 561030 | Expansievoorzieningen cv-installatie, drukvat |  | 4 | St. | 2009 | 300 Ltr | Flexcon | 300/1,5 | 3 |  | 0 |  | 0 | 0 |  | 0 | 0 | 0 | 0
Stadhuiscomplex | V02 | Technische ruimte | 561030 | Expansievoorzieningen cv-installatie, drukvat |  | 1 | St. | 2007 | 12 Ltr | Flexcon |  | 3 |  | 0 |  | 0 | 0 |  | 0 | 0 | 0 | 0
Stadhuiscomplex | V03 | Kantoor | 561030 | Expansievoorzieningen cv-installatie, drukvat |  | 1 | St. | 2002 | 18 Ltr | Flexcon | 18/ 0,2 | 3 |  | 0 |  | 0 | 0 |  | 0 | 0 | 0 | 0
Swalmstraat 12 | V02 | Technische ruimte 299 | 561030 | Expansievoorzieningen cv-installatie, drukvat |  | 1 | St. | 2008 | 50 Ltr | Flexcon | 50/1 | 3 |  | 0 |  | 0 | 0 |  | 0 | 0 | 0 | 0
Swalmstraat 12 | V02 | Technische ruimte 299 | 561030 | Expansievoorzieningen cv-installatie, drukvat |  | 1 | St. | 2008 | 1,5 Ltr | Flexair | 40SK | 3 |  | 0 |  | 0 | 0 |  | 0 | 0 | 0 | 0
Swalmstraat 16 | V03 | Technische ruimte A309 | 561030 | Expansievoorzieningen cv-installatie, drukvat |  | 1 | St. | 2009 | 80 Ltr | Flexcon | 80/1 | 3 |  | 0 |  | 0 | 0 |  | 0 | 0 | 0 | 0
Swalmstraat 16 | V03 | Technische ruimte A309 | 561030 | Expansievoorzieningen cv-installatie, drukvat |  | 1 | St. | 2001 | 18 Ltr | Zilmet | 18/0,5 | 3 |  | 0 |  | 0 | 0 |  | 0 | 0 | 0 | 0
Swalmstraat 16 | V03 | Technische ruimte A309 | 561030 | Expansievoorzieningen cv-installatie, drukvat |  | 1 | St. | 2001 | 80 Ltr | Flexcon | 80/1 | 3 |  | 0 |  | 0 | 0 |  | 0 | 0 | 0 | 0
Cuypershuis | BG | CV Ruimte | 561040 | Circulatiepompen warmtedistributie |  | 2 | St. | 2010 |  | Wilo | Stratos 50/1-10 | 3 |  | 0 |  | 0 | 0 |  | 0 | 0 | 0 | 0
Cuypershuis | BG | CV Ruimte | 561040 | Circulatiepompen warmtedistributie |  | 2 | St. | 2010 |  | Grundfos | UPS 015-55 BP | 3 |  | 0 |  | 0 | 0 |  | 0 | 0 | 0 | 0
Cuypershuis | BG | CV Ruimte | 561040 | Circulatiepompen warmtedistributie |  | 1 | St. | 2003 |  | Grundfos | UPS 40-80 F 250 | 3 |  | 0 |  | 0 | 0 |  | 0 | 0 | 0 | 0
Cuypershuis | BG | CV Ruimte | 561040 | Circulatiepompen warmtedistributie |  | 2 | St. | 2004 |  | Haes | P2-70 2C 180 | 3 |  | 0 |  | 0 | 0 |  | 0 | 0 | 0 | 0
Cuypershuis | BG | CV Ruimte | 561040 | Circulatiepompen warmtedistributie |  | 1 | St. | 2010 |  | Wilo | Stratos MAXO 30/0,5-12 | 3 |  | 0 |  | 0 | 0 |  | 0 | 0 | 0 | 0
Cuypershuis | BG | CV Ruimte | 561040 | Circulatiepompen warmtedistributie |  | 1 | St. | 2010 |  | Grundfos | UPS 25 70/130 | 3 |  | 0 |  | 0 | 0 |  | 0 | 0 | 0 | 0
Cuypershuis | BG | CV Ruimte | 561040 | Circulatiepompen warmtedistributie |  | 2 | St. | 2010 |  | Grundfos | UPS 25 80/130 | 3 |  | 0 |  | 0 | 0 |  | 0 | 0 | 0 | 0
Cuypershuis | BG | CV Ruimte | 561040 | Circulatiepompen warmtedistributie |  | 1 | St. | 2010 |  | Wilo | Stratos 30/1-12 | 3 |  | 0 |  | 0 | 0 |  | 0 | 0 | 0 | 0
Cuypershuis | Zolder | Zolder | 561040 | Circulatiepompen warmtedistributie |  | 1 | St. | 2010 |  | Grundfos | UPS 25-55 180 | 3 |  | 0 |  | 0 | 0 |  | 0 | 0 | 0 | 0
Stadhuiscomplex | V-1 | CV1 | 561040 | Circulatiepompen warmtedistributie |  | 6 | St. | 2008 |  | Grundfos | UPS 25-80 130 | 3 |  | 0 |  | 0 | 0 |  | 0 | 0 | 0 | 0
Stadhuiscomplex | V-1 | 0.18 | 561040 | Circulatiepompen warmtedistributie |  | 1 | St. | 2007 |  | Grundfos | UPS 50-60/4 F | 3 |  | 0 |  | 0 | 0 |  | 0 | 0 | 0 | 0
Stadhuiscomplex | V-1 | 0.18 | 561040 | Circulatiepompen warmtedistributie |  | 1 | St. | 2021 |  | Grundfos | Magna 3 32-120 f 220 | 1 |  | 0 |  | 0 | 0 |  | 0 | 0 | 0 | 0
Stadhuiscomplex | V-1 | 0.18 | 561040 | Circulatiepompen warmtedistributie |  | 1 | St. | 2008 |  | Grundfos | Magna 32- 120 F | 3 |  | 0 |  | 0 | 0 |  | 0 | 0 | 0 | 0
Stadhuiscomplex | V-1 | CV200 | 561040 | Circulatiepompen warmtedistributie |  | 1 | St. | 2008 |  | Grundfos | UPS 32-30 F | 3 |  | 0 |  | 0 | 0 |  | 0 | 0 | 0 | 0
Stadhuiscomplex | V-1 | Technische ruimte | 561040 | Circulatiepompen warmtedistributie |  | 1 | St. | 2011 |  | Grundfos | UPS 32-40 180 | 3 |  | 0 |  | 0 | 0 |  | 0 | 0 | 0 | 0
Stadhuiscomplex | V-1 | Tech.r Stadhuis | 561040 | Circulatiepompen warmtedistributie |  | 1 | St. | 2008 |  | Grundfos | UPS 50-60/4F | 3 |  | 0 |  | 0 | 0 |  | 0 | 0 | 0 | 0
Stadhuiscomplex | V-1 | Tech.r Stadhuis | 561040 | Circulatiepompen warmtedistributie | Duo pomp | 2 | St. | 2008 |  | Grundfos | UPE D100-60F | 3 |  | 0 |  | 0 | 0 |  | 0 | 0 | 0 | 0
Stadhuiscomplex | V01 | Technische ruimte Stadhuis | 532020 | Pompen , warm-tapwaterinstallaties |  | 1 | St. | 1996 |  | Grundfos | UP 25-40 S 180 | 3 |  | 0 |  | 0 | 0 |  | 0 | 0 | 0 | 0
Stadhuiscomplex | V01 | Schacht (Ruimte 174) | 561040 | Circulatiepompen warmtedistributie | Tbv naverwarmer | 1 | St. | 2008 |  | Grundfos | UPS 15-35x20 | 3 |  | 0 |  | 0 | 0 |  | 0 | 0 | 0 | 0
Stadhuiscomplex | V02 | Technische ruimte Kantoor cv200 | 561040 | Circulatiepompen warmtedistributie |  | 1 | St. | 1999 |  | Grundfos | UPS 25-50 180 | 3 |  | 0 |  | 0 | 0 |  | 0 | 0 | 0 | 0
Stadhuiscomplex | V02 | Technische ruimte Kantoor cv200 | 561040 | Circulatiepompen warmtedistributie |  | 1 | St. | 2003 |  | Grundfos | UPS 40-60/4 F | 3 |  | 0 |  | 0 | 0 |  | 0 | 0 | 0 | 0
Stadhuiscomplex | V02 | Technische ruimte Kantoor cv200 | 561040 | Circulatiepompen warmtedistributie |  | 1 | St. | 2007 |  | Grundfos | UPS 32-60 F | 3 |  | 0 |  | 0 | 0 |  | 0 | 0 | 0 | 0
Stadhuiscomplex | V02 | Technische ruimte | 561040 | Circulatiepompen warmtedistributie | Tbv LBK | 1 | St. | 2010 |  | Grundfos | UPS 25-20 180 | 3 |  | 0 |  | 0 | 0 |  | 0 | 0 | 0 | 0
Stadhuiscomplex | V02 | Technische ruimte | 561040 | Circulatiepompen warmtedistributie | Circulatiepomp LBK | 1 | St. | 2009 |  | Grundfos | UPS 25-20 180 | 3 |  | 0 |  | 0 | 0 |  | 0 | 0 | 0 | 0
Stadhuiscomplex | V02 | Technische ruimte 299 | 561040 | Circulatiepompen warmtedistributie | Circulatiepomp LBK 1 | 1 | St. | 2008 |  | Grundfos | UPS 32-30F | 3 |  | 0 |  | 0 | 0 |  | 0 | 0 | 0 | 0
Stadhuiscomplex | V02 | Technische ruimte | 561040 | Circulatiepompen warmtedistributie | Circulatiepomp LBK 9 | 1 | St. | 2007 |  | Grundfos | UPS 20-50 130 | 3 |  | 0 |  | 0 | 0 |  | 0 | 0 | 0 | 0
Stadhuiscomplex | V03 | Technische ruimte oudbouw Kantoor | 561040 | Circulatiepompen warmtedistributie | Circulatiepomp verdeler | 3 | St. | 2008 |  | Grundfos | Magna 40-120F | 3 |  | 0 |  | 0 | 0 |  | 0 | 0 | 0 | 0
Stadhuiscomplex | V03 | Technische ruimte oudbouw Kantoor | 561040 | Circulatiepompen warmtedistributie | Circulatiepomp verdeler | 1 | St. | 1996 |  | Grundfos | UPS 50-60A | 4 |  | 0 |  | 0 | 0 |  | 0 | 0 | 0 | 0
Stadhuiscomplex | V03 | Technische ruimte oudbouw Kantoor | 561040 | Circulatiepompen warmtedistributie | Tbv LBK 5 | 1 | St. | 2009 |  | Grundfos | UPS 25-20 180 | 3 |  | 0 |  | 0 | 0 |  | 0 | 0 | 0 | 0
Stadhuiscomplex | V03 | Kantoor | 561040 | Circulatiepompen warmtedistributie | Tbv LBK 6 | 1 | St. | 2008 |  | Grundfos | UPS 25-60 180 | 3 |  | 0 |  | 0 | 0 |  | 0 | 0 | 0 | 0
Stadhuiscomplex | V03 | Zolder | 561040 | Circulatiepompen warmtedistributie |  | 1 | St. | 2010 |  | Wilo | Star-E 25/1-3 | 3 |  | 0 |  | 0 | 0 |  | 0 | 0 | 0 | 0
Stadhuiscomplex | V03 | Technische ruimte oudbouw Kantoor | 561040 | Circulatiepompen warmtedistributie | Circulatiepomp verdeler | 1 | St. | 2008 |  | Grundfos | Magna 32-120F | 3 |  | 0 |  | 0 | 0 |  | 0 | 0 | 0 | 0
Stadhuiscomplex | V03 | Technische ruimte oudbouw Kantoor | 561040 | Circulatiepompen warmtedistributie | TBV LBK | 1 | St. | 2010 |  | Wilo | UPS 25-20 180 | 3 |  | 0 |  | 0 | 0 |  | 0 | 0 | 0 | 0
Stadhuiscomplex | V03 | Technische ruimte oudbouw Kantoor | 561040 | Circulatiepompen warmtedistributie | TBV LBK 8 | 1 | St. | 2010 |  | Wilo | Star 15/1-3 | 3 |  | 0 |  | 0 | 0 |  | 0 | 0 | 0 | 0
Swalmstraat 12 | V02 | Technische ruimte 299 | 561040 | Circulatiepompen warmtedistributie |  | 1 | St. | 2008 |  | Grundfos | Magna 40-120F | 3 |  | 0 |  | 0 | 0 |  | 0 | 0 | 0 | 0
Swalmstraat 16 | V03 | Technische ruimte A309 | 561040 | Circulatiepompen warmtedistributie |  | 3 | St. | 2001 |  | Grundfos | UP 25-55 G 130 | 3 |  | 0 |  | 0 | 0 |  | 0 | 0 | 0 | 0
Swalmstraat 16 | V03 | Ruimte -A003 | 561040 | Circulatiepompen warmtedistributie |  | 1 | St. | 2011 |  | Grundfos | UP-15-14B | 3 |  | 0 |  | 0 | 0 |  | 0 | 0 | 0 | 0
Swalmstraat 16 | V03 | Technische ruimte A309 | 561040 | Circulatiepompen warmtedistributie |  | 1 | St. | 2018 |  | Grundfos | Magna 40-120F 250 | 1 |  | 0 |  | 0 | 0 |  | 0 | 0 | 0 | 0
Swalmstraat 16 | V03 | Technische ruimte A309 | 561040 | Circulatiepompen warmtedistributie |  | 1 | St. | 2019 |  | Grundfos | Magna 40-120F 250 | 1 |  | 0 |  | 0 | 0 |  | 0 | 0 | 0 | 0
Swalmstraat 16 | V03 | Technische ruimte A309 | 561040 | Circulatiepompen warmtedistributie |  | 1 | St. | 2001 |  | Grundfos | UPS 40-60/4F | 3 |  | 0 |  | 0 | 0 |  | 0 | 0 | 0 | 0
Cuypershuis | BG | CV Ruimte | 561060 | Regelkleppen + stelmotoren warmtedistributie |  | 3 | St. | 2010 |  | Siemens | SQS 35 | 3 |  | 0 |  | 0 | 0 |  | 0 | 0 | 0 | 0
Cuypershuis | BG | CV Ruimte | 561060 | Regelkleppen + stelmotoren warmtedistributie |  | 1 | St. | 1998 |  | L/G | SQS 35 | 3 |  | 0 |  | 0 | 0 |  | 0 | 0 | 0 | 0
Cuypershuis | BG | CV Ruimte | 561060 | Regelkleppen + stelmotoren warmtedistributie |  | 1 | St. | 1998 |  | L/G | SAS61.53 | 3 |  | 0 |  | 0 | 0 |  | 0 | 0 | 0 | 0
Cuypershuis | Zolder | Zolder | 561060 | Regelkleppen + stelmotoren warmtedistributie |  | 1 | St. | 2010 |  | Siemens | SQS 65 | 3 |  | 0 |  | 0 | 0 |  | 0 | 0 | 0 | 0
Stadhuiscomplex | V-1 | CV200 | 561060 | Regelkleppen + stelmotoren warmtedistributie |  | 1 | St. | 2017 |  | Siemens | SAS61 | 1 |  | 0 |  | 0 | 0 |  | 0 | 0 | 0 | 0
Stadhuiscomplex | V-1 |  | 561060 | Regelkleppen + stelmotoren warmtedistributie |  | 1 | St. | 2008 |  | Siemens | Onbekend | 3 |  | 0 |  | 0 | 0 |  | 0 | 0 | 0 | 0
Stadhuiscomplex | V-1 | Technische ruimte | 561060 | Regelkleppen + stelmotoren warmtedistributie | 3-wegklep | 1 | St. | 2009 |  | Siemens | SQS 35 | 3 |  | 0 |  | 0 | 0 |  | 0 | 0 | 0 | 0
Stadhuiscomplex | V-1 | 0.18 | 561060 | Regelkleppen + stelmotoren warmtedistributie |  | 5 | St. | 2008 |  | Siemens | SQS35 | 3 |  | 0 |  | 0 | 0 |  | 0 | 0 | 0 | 0
Stadhuiscomplex | V01 | Schacht (Ruimte 174) | 561060 | Regelkleppen + stelmotoren warmtedistributie | 3-wegklep tbv naverwarner | 1 | St. | 2008 |  | Siemens | SQS 65 | 3 |  | 0 |  | 0 | 0 |  | 0 | 0 | 0 | 0
Stadhuiscomplex | V01 |  | 561060 | Regelkleppen + stelmotoren warmtedistributie |  | 1 | St. | 1996 |  | Siemens | SQS35 | 3 |  | 0 |  | 0 | 0 |  | 0 | 0 | 0 | 0
Stadhuiscomplex | V02 | Technische ruimte | 561060 | Regelkleppen + stelmotoren warmtedistributie | 3-wegklep Tbv LBK 9 | 1 | St. | 2009 |  | Siemens | SQS 65 | 3 |  | 0 |  | 0 | 0 |  | 0 | 0 | 0 | 0
Stadhuiscomplex | V02 | Technische ruimte | 561060 | Regelkleppen + stelmotoren warmtedistributie | 3-wegklep Tbv LBK | 1 | St. | 2009 |  | Siemens | SQX 32 | 3 |  | 0 |  | 0 | 0 |  | 0 | 0 | 0 | 0
Stadhuiscomplex | V02 | Technische ruimte | 561060 | Regelkleppen + stelmotoren warmtedistributie | 3-wegklep Tbv LBK | 1 | St. | 2009 |  | Siemens | SQX 32 | 3 |  | 0 |  | 0 | 0 |  | 0 | 0 | 0 | 0
Stadhuiscomplex | V02 | Technische ruimte | 561060 | Regelkleppen + stelmotoren warmtedistributie |  | 1 | St. | 1999 |  | Siemens | SQS65 | 3 |  | 0 |  | 0 | 0 |  | 0 | 0 | 0 | 0
Stadhuiscomplex | V02 | Technische ruimte | 561060 | Regelkleppen + stelmotoren warmtedistributie |  | 1 | St. | 2008 |  | Siemens | SQS35 | 3 |  | 0 |  | 0 | 0 |  | 0 | 0 | 0 | 0
Stadhuiscomplex | V03 | Technische ruimte oudbouw Kantoor | 561060 | Regelkleppen + stelmotoren warmtedistributie | 3-wegklep Tbv LBK 8 | 1 | St. | 2009 |  | Siemens | SQX 32 | 3 |  | 0 |  | 0 | 0 |  | 0 | 0 | 0 | 0
Stadhuiscomplex | V03 | Technische ruimte oudbouw Kantoor | 561060 | Regelkleppen + stelmotoren warmtedistributie | 3-wegklep Lbk 5 | 1 | St. | 2010 |  | Siemens | SQX 32 | 3 |  | 0 |  | 0 | 0 |  | 0 | 0 | 0 | 0
Stadhuiscomplex | V03 | Kantoor | 561060 | Regelkleppen + stelmotoren warmtedistributie | 3-wegklep Lbk 6 | 1 | St. | 2008 |  | Siemens | SQX 35 | 3 |  | 0 |  | 0 | 0 |  | 0 | 0 | 0 | 0
Stadhuiscomplex | V03 | Technische ruimte oudbouw Kantoor | 561060 | Regelkleppen + stelmotoren warmtedistributie | 3-wegklep Tbv LBK | 1 | St. | 2009 |  | Siemens | SQX 32 | 3 |  | 0 |  | 0 | 0 |  | 0 | 0 | 0 | 0
Stadhuiscomplex | V03 | Technische ruimte oudbouw Kantoor | 561060 | Regelkleppen + stelmotoren warmtedistributie | 3-wegklep Tbv LBK 5 | 1 | St. | 2010 |  | Siemens | SQX 32 | 3 |  | 0 |  | 0 | 0 |  | 0 | 0 | 0 | 0
Stadhuiscomplex | V03 | Technische ruimte oudbouw Kantoor | 561060 | Regelkleppen + stelmotoren warmtedistributie | 3-wegklep verdeler | 4 | St. | 2008 |  | Siemens | SQS 35 | 3 |  | 0 |  | 0 | 0 |  | 0 | 0 | 0 | 0
Stadhuiscomplex | V03 | Zolder | 561060 | Regelkleppen + stelmotoren warmtedistributie |  | 1 | St. | 2009 |  | Siemens | SQX62 | 3 |  | 0 |  | 0 | 0 |  | 0 | 0 | 0 | 0
Stadhuiscomplex | V03 | Zolder | 561060 | Regelkleppen + stelmotoren warmtedistributie |  | 1 | St. | 2009 |  | Siemens | SQS62 | 3 |  | 0 |  | 0 | 0 |  | 0 | 0 | 0 | 0
Swalmstraat 16 | V03 | Technische ruimte A309 | 561060 | Regelkleppen + stelmotoren warmtedistributie |  | 1 | St. | 2001 |  | Siemens | SKD62 | 3 |  | 0 |  | 0 | 0 |  | 0 | 0 | 0 | 0
Swalmstraat 16 | V03 | Technische ruimte A309 | 561060 | Regelkleppen + stelmotoren warmtedistributie |  | 1 | St. | 2001 |  | Siemens | SQS62 | 3 |  | 0 |  | 0 | 0 |  | 0 | 0 | 0 | 0
Swalmstraat 16 | V03 | Technische ruimte A309 | 561060 | Regelkleppen + stelmotoren warmtedistributie |  | 2 | St. | 2001 |  | Siemens | SQS65 | 3 |  | 0 |  | 0 | 0 |  | 0 | 0 | 0 | 0
Stadskantoor, Kazerneplein 7 | V05 | Technische ruimte | 561060 | Regelkleppen+stelmotoren warmtedistributie | 2st. Honeywell ML7420A6009; 1st. Honeywell ML7430E1005 | 3 | st | 2009 |  | Honeywell | MLZ74XX | 3 |  | 0 |  | 0 | 0 |  | 0 | 0 | 0 | 0
Stadskantoor, Kazerneplein 7 | V05 | Technische ruimte | 561070 | Tsa warmtewisselaar | TSA t.b.v Cv-cascade verdeler | 1 | st | 2008 |  |  |  | 2 |  | 0 |  | 0 | 0 |  | 0 | 0 | 0 | 0
Stadhuiscomplex | V-1 | CV1 | 561070 | Tsa warmtewisselaar |  | 1 | St. | 2008 |  |  |  | 2 |  | 0 |  | 0 | 0 |  | 0 | 0 | 0 | 0
Swalmstraat 16 | V03 | Technische ruimte | 561070 | Tsa warmtewisselaar |  | 1 | St. | 2001 |  |  |  | 3 |  | 0 |  | 0 | 0 |  | 0 | 0 | 0 | 0
Cuypershuis |  |  | 561110 | Radiatoren, +afsluiter, voetvent., ontluchter en aftapper |  | 3995 | BVO | 1980 |  |  |  | 3 |  | 0 |  | 0 | 0 |  | 0 | 0 | 0 | 0
Stadhuiscomplex | ALG | Algemeen | 561110 | Radiatoren, +afsluiter, voetvent., ontluchter en aftapper | Diverse bouwjaren | 11576 | BVO | 1988 |  |  |  | 3 |  | 0 |  | 0 | 0 |  | 0 | 0 | 0 | 0
Swalmstraat 12 | ALG | Algemeen | 561110 | Radiatoren, +afsluiter, voetvent., ontluchter en aftapper |  | 770 | BVO | 2001 |  |  |  | 2 |  | 0 |  | 0 | 0 |  | 0 | 0 | 0 | 0
Swalmstraat 16 | ALG | Algemeen | 561110 | Radiatoren, +afsluiter, voetvent., ontluchter en aftapper |  | 1420 | BVO | 2001 |  |  |  | 3 |  | 0 |  | 0 | 0 |  | 0 | 0 | 0 | 0
Stadskantoor, Kazerneplein 7 | ALG | Algemeen | 561110 | Radiatoren, +afsluiter, voetvent., ontluchter en aftapper |  | 4635.79 | BVO | 2008 |  |  |  | 2 |  | 0 |  | 0 | 0 |  | 0 | 0 | 0 | 0
Cuypershuis | ALG | Algemeen | 561300 | Vloerverwarmingen | Opgesteld in ruimte 30.Twee verdelers 7 en 13 groepen | 2 | St. | 2010 |  |  |  | 3 |  | 0 |  | 0 | 0 |  | 0 | 0 | 0 | 0
Stadhuiscomplex | BG | Stadhuis | 561300 | Vloerverwarmingen | Aantal groepen: 11. T.b.v. centrale as. Incl pomp Grundfos UPS $ | 1 | St. | 2009 |  |  |  | 2 |  | 0 |  | 0 | 0 |  | 0 | 0 | 0 | 0
Stadskantoor, Kazerneplein 7 | BG | Entreehal | 561300 | Vloerverwarming | Verdeler, 7 groepen, in TR bij entree | 1 | st | 2009 |  |  |  | 2 |  | 0 |  | 0 | 0 |  | 0 | 0 | 0 | 0
Cuypershuis | BG | Algemeen | 563210 | Luchtverwarmers indirect verwarmd | Luchtgordijn | 1 | St. | 2010 |  |  |  | 2 |  | 0 |  | 0 | 0 |  | 0 | 0 | 0 | 0
Stadhuiscomplex | ALG | Algemeen Stadhuis | 563220 | Inductie-units | Aangebracht in de plafonds | 75 | St. | 2002 |  | onbekend |  | 3 |  | 0 |  | 0 | 0 |  | 0 | 0 | 0 | 0
Stadhuiscomplex | ALG | Algemeen Kantoor | 563220 | Inductie-units | Aangebracht in de plafonds | 190 | St. | 2002 |  | onbekend |  | 3 |  | 0 |  | 0 | 0 |  | 0 | 0 | 0 | 0
Stadskantoor, Kazerneplein 7 | V05 | Technische ruimte | 564001 | Circulatiepomp | T.b.v. Cv-ketels | 3 | st | 2008 |  | Grundfos | UPS25-80 | 3 |  | 0 |  | 0 | 0 |  | 0 | 0 | 0 | 0
Stadskantoor, Kazerneplein 7 | V05 | Technische ruimte | 564001 | Circulatiepomp | Technische ruimte. 1st. Grundfos UPS 32-60 F | 1 | st | 2008 |  | Grundfos | UPS 32-60 F | 3 |  | 0 |  | 0 | 0 |  | 0 | 0 | 0 | 0
Stadskantoor, Kazerneplein 7 | V05 | Technische ruimte | 564001 | Circulatiepomp |  | 1 | st | 2008 |  | Grundfos | Magna UPE40-120 F | 3 |  | 0 |  | 0 | 0 |  | 0 | 0 | 0 | 0
Stadskantoor, Kazerneplein 7 | V05 | Technische ruimte | 566001 | Expansievat |  | 1 | st | 2009 | 300L | Flexcon | 300-1 | 3 |  | 0 |  | 0 | 0 |  | 0 | 0 | 0 | 0
Stadskantoor, Kazerneplein 7 | V05 | Technische ruimte | 568001 | Luchtafscheider |  | 1 | st | 2009 |  | Flexair | 65 S | 1 |  | 0 |  | 0 | 0 |  | 0 | 0 | 0 | 0
Stadskantoor, Kazerneplein 7 | Dak | Dak TR | 572010 | Dakventilator | t.b.v. toiletten, etc. | 1 | st | 2009 |  | Inatherm | DRH 355/300-6E | 3 |  | 0 |  | 0 | 0 |  | 0 | 0 | 0 | 0
Cuypershuis | ALG | Algemeen | 572100 | Lokale mechanische afzuiging, afzuiginstalatie |  | 9 | St. | 2011 |  | J.E Stork | 4x type CVM 400; 1x type CVM 400/4EC; 2x type CVM 400/6; 1x type CMFe; 1x type CVM 406/6EL | 3 |  | 0 |  | 0 | 0 |  | 0 | 0 | 0 | 0
Cuypershuis | V01 | Algemeen | 572100 | Lokale mechanische afzuiging, afzuiginstalatie | Gevelventilator | 1 | St. | 1990 |  | Xpelair |  | 3 |  | 0 |  | 0 | 0 |  | 0 | 0 | 0 | 0
Cuypershuis | V01 | Algemeen | 572100 | Lokale mechanische afzuiging, afzuiginstalatie | Gevelventilator | 1 | St. | 1990 |  | Stylvent |  | 3 |  | 0 |  | 0 | 0 |  | 0 | 0 | 0 | 0
Stadhuiscomplex | Dak | Dak Stadhuis | 572100 | Lokale mechanische afzuiging, afzuiginstalatie | Pijpventilator | 7 | St. | 2008 |  | J.E Stork |  | 3 |  | 0 |  | 0 | 0 |  | 0 | 0 | 0 | 0
Stadhuiscomplex | Dak | Dak Stadhuis | 572100 | Lokale mechanische afzuiging, afzuiginstalatie | Dakventilator | 1 | St. | 2008 |  | Gebhardt | DAV 31 2528 4ER | 3 |  | 0 |  | 0 | 0 |  | 0 | 0 | 0 | 0
Stadhuiscomplex | Dak | Dak Kantoor Stadhuis | 572100 | Lokale mechanische afzuiging, afzuiginstalatie | Dakventilator | 2 | St. | 2008 |  | Gebhardt | RGA 31 2528 6ER | 3 |  | 0 |  | 0 | 0 |  | 0 | 0 | 0 | 0
Stadhuiscomplex | Dak | Dak Stadhuis | 572100 | Lokale mechanische afzuiging, afzuiginstalatie | Dakventilator | 1 | St. | 2008 |  | J.E Stork | VDA 225/6EC | 3 |  | 0 |  | 0 | 0 |  | 0 | 0 | 0 | 0
Stadhuiscomplex | Dak | Dak Kantoor | 572100 | Lokale mechanische afzuiging, afzuiginstalatie | Dakventilator | 1 | St. | 2008 |  | Gebhardt | DAV 31 2528 4ER | 3 |  | 0 |  | 0 | 0 |  | 0 | 0 | 0 | 0
Stadhuiscomplex | Dak | Dak Kantoor | 572100 | Lokale mechanische afzuiging, afzuiginstalatie | Dakventilator | 1 | St. | 2008 |  | Gebhardt | RDA 21 1822-4ER | 3 |  | 0 |  | 0 | 0 |  | 0 | 0 | 0 | 0
Stadhuiscomplex | V02 | Technische ruimte Kantoor | 572100 | Lokale mechanische afzuiging, afzuiginstalatie | Centrifugaalventilator | 1 | St. | 2008 | 1,1 kW | Gebhardt | TEM 01-0315-6D-14 | 3 |  | 0 |  | 0 | 0 |  | 0 | 0 | 0 | 0
Stadhuiscomplex | V02 | Platte dak kantoor | 572100 | Lokale mechanische afzuiging, afzuiginstalatie | Centrifugaalventilator | 1 | St. | 1988 |  | Colasit | CMV 125-6 | 3 |  | 0 |  | 0 | 0 |  | 0 | 0 | 0 | 0
Stadhuiscomplex | V02 | Dak Kantoor | 572100 | Lokale mechanische afzuiging, afzuiginstalatie | Dakventilator | 1 | St. | 1988 |  |  |  | 3 |  | 0 |  | 0 | 0 |  | 0 | 0 | 0 | 0
Stadhuiscomplex | V02 | Platte dak kantoor | 572100 | Lokale mechanische afzuiging, afzuiginstalatie | Dakventilator | 2 | St. | 2008 |  |  |  | 3 |  | 0 |  | 0 | 0 |  | 0 | 0 | 0 | 0
Stadhuiscomplex | V02 | Technische ruimte Kantoor | 572100 | Lokale mechanische afzuiging, afzuiginstalatie | Kanaalventilator | 1 | St. | 1998 | 0,1 kW | J.E Stork | RRV 160/2 | 3 |  | 0 |  | 0 | 0 |  | 0 | 0 | 0 | 0
Swalmstraat 12 | V02 | Technische ruimte 299 | 572100 | Lokale mechanische afzuiging, afzuiginstalatie | Ventilatorbox | 1 | St. | 2010 | 225 m3/h | Itho | CVE 166 | 3 |  | 0 |  | 0 | 0 |  | 0 | 0 | 0 | 0
Swalmstraat 12 | V02 | Technische ruimte 299 | 572100 | Lokale mechanische afzuiging, afzuiginstalatie | Ventilatorbox | 1 | St. | 2008 | 730 m3/h | Itho | MBX200 | 3 |  | 0 |  | 0 | 0 |  | 0 | 0 | 0 | 0
Swalmstraat 12 | V02 | Technische ruimte 299 | 572100 | Lokale mechanische afzuiging, afzuiginstalatie | Ventilatorbox | 1 | St. | 2005 | 0,36kW | J.E Stork | CVM 500/6EC | 3 |  | 0 |  | 0 | 0 |  | 0 | 0 | 0 | 0
Swalmstraat 16 | Dak | Dak 35 | 572100 | Lokale mechanische afzuiging, afzuiginstalatie | Dakventilator | 1 | St. | 2001 | 150W | J.E. Stork | VDA 225/4EC | 3 |  | 0 |  | 0 | 0 |  | 0 | 0 | 0 | 0
Stadskantoor, Kazerneplein 7 | V05 | Technische ruimte | 577140 | Luchtbehandelingkast lbk, lk, f, v, k, b, wtw | TV, AV, verwarmen, koelen, WTW (warmtewiel) en bevochtigen | 1 | st | 2008 | 34.220 m3/h | AL-KO | AT4 32x20/32x20 | 2 |  | 0 |  | 0 | 0 |  | 0 | 0 | 0 | 0
Stadhuiscomplex | V01 | Schacht (Ruimte 174) | 577110 | Naverwarmers |  | 1 | St. | 1988 |  |  |  | 3 |  | 0 |  | 0 | 0 |  | 0 | 0 | 0 | 0
Cuypershuis | Zolder | Zolder | 577120 | Nakoelers |  | 1 | St. | 2010 |  | Daikin | FXMQ63P7VEB | 2 |  | 0 |  | 0 | 0 |  | 0 | 0 | 0 | 0
Cuypershuis | V01 | Ruimte 31 | 577140 | Luchtbehandelingkast lbk, lk, f, v, k, b, wtw | (Toevoer, Afvoer, Verwarmen en Koelen). | 1 | St. | 2011 |  | Verhulst | VKT 0302 | 1 |  | 0 |  | 0 | 0 |  | 0 | 0 | 0 | 0
Cuypershuis | Zolder | Technische ruimte | 577140 | Luchtbehandelingkast lbk, lk, f, v, k, b, wtw | (Toevoer, Afvoer, Verwarmen en Koelen). | 1 | St. | 2011 |  | Verhulst | VKT 0403 | 1 |  | 0 |  | 0 | 0 |  | 0 | 0 | 0 | 0
Stadhuiscomplex | V-1 | Technische ruimte Kantoor | 577140 | Luchtbehandelingkast lbk, lk, f, v, k, b, wtw | LBK1; Toevoer, Afvoer, Verwarmen, Koelen en Bevochtigen | 1 | St. | 2008 | 6800m3/h | ROX | HYD 225 | 2 |  | 0 |  | 0 | 0 |  | 0 | 0 | 0 | 0
Stadhuiscomplex | V-1 | Technische ruimte Kantoor | 577140 | Luchtbehandelingkast lbk, lk, f, v, k, b, wtw | LBK3; Incl warmtewiel met regelaar Wolf Micro Max 370W en luchtkleppen | 1 | St. | 2012 | 11000m3/h | Wolf | KG Top 159/1042 | 1 |  | 0 |  | 0 | 0 |  | 0 | 0 | 0 | 0
Stadhuiscomplex | V02 | Technische ruimte Kantoor | 577140 | Luchtbehandelingkast lbk, lk, f, v, k, b, wtw | Toe.afvoer koelen/verwarmen. Incl warmtewiel | 1 | St. | 2012 | 8000 m3/h | Wolf | KG Top 130/1230 | 1 |  | 0 |  | 0 | 0 |  | 0 | 0 | 0 | 0
Stadhuiscomplex | V02 | Technische ruimte Kantoor | 577140 | Luchtbehandelingkast lbk, lk, f, v, k, b, wtw | LBK4; Toe.afvoer koelen/verwarmen. Incl warmtewiel met rotor regeling$ | 1 | St. | 2012 | 7000 m3/h | Wolf | KG Top 196 | 1 |  | 0 |  | 0 | 0 |  | 0 | 0 | 0 | 0
Stadhuiscomplex | V02 | Technische ruimte Kantoor | 577140 | Luchtbehandelingkast lbk, lk, f, v, k, b, wtw | LBK9; Toe.afvoer koelen/verwarmen. Incl warmtewiel met rotor regeling$ | 1 | St. | 1999 | 3100 m3/h | Holland Heating | TLZ 250 | 3 |  | 0 |  | 0 | 0 |  | 0 | 0 | 0 | 0
Stadhuiscomplex | V03 | Zolder Stadhuis | 577140 | Luchtbehandelingkast lbk, lk, f, v, k, b, wtw | LBK10; Toevoer, Afvoer, Verwarmen, Koelen en Warmtewiel | 1 | St. | 2009 | 6000 m3/h | Wolf | KG TOP96 | 2 |  | 0 |  | 0 | 0 |  | 0 | 0 | 0 | 0
Stadhuiscomplex | V03 | Technische ruimte oudbouw Kantoor | 577140 | Luchtbehandelingkast lbk, lk, f, v, k, b, wtw | LBK8; Toe.afvoer koelen/verwarmen. Incl warmtewiel met rotor regeling$ | 1 | St. | 2012 | 4000 m3/h | Wolf | KG Top 96 | 1 |  | 0 |  | 0 | 0 |  | 0 | 0 | 0 | 0
Stadhuiscomplex | V03 | Technische ruimte oudbouw Kantoor | 577140 | Luchtbehandelingkast lbk, lk, f, v, k, b, wtw | LBK5; Toe.afvoer koelen/verwarmen. Incl warmtewiel met rotor regeling$ | 1 | St. | 2012 | 6100 m3/h | Wolf | KG Top 96 | 1 |  | 0 |  | 0 | 0 |  | 0 | 0 | 0 | 0
Stadhuiscomplex | V03 | Technische ruimte oudbouw Kantoor | 577140 | Luchtbehandelingkast lbk, lk, f, v, k, b, wtw | LBK3; Toe.afvoer koelen/verwarmen. Incl warmtewiel met rotor regeling$ | 1 | St. | 2012 | 5300 m3/h | Wolf | KG Top 96 | 1 |  | 0 |  | 0 | 0 |  | 0 | 0 | 0 | 0
Stadhuiscomplex | V03 | Technische ruimte Stadhuis | 577140 | Luchtbehandelingkast lbk, lk, f, v, k, b, wtw | LBK 6 vergaderzaal ; Toe.afvoer koelen/verwarmen. Incl luchtkleppen | 1 | St. | 1988 | 2448 m3/h | ROX | HY-D25 HCA | 3 |  | 0 |  | 0 | 0 |  | 0 | 0 | 0 | 0
Swalmstraat 16 | V03 | Technische ruimte A308 | 577140 | Luchtbehandelingkast lbk, lk, f, v, k, b, wtw | Toevoerventilator THLZ 500-NLC 4,8kW, Retourventilator THLZ 560-NLC 3,6kW | 2 | St. | 2001 | 4,8kW | GEA Happel | THLZ | 3 |  | 0 |  | 0 | 0 |  | 0 | 0 | 0 | 0
Stadhuiscomplex | V-1 | Technische ruimte Kantoor | 577150 | Bevochtiging | Stoomopwekker elektrisch | 1 | St. | 2008 |  | Defensor | MK5 | 3 |  | 0 |  | 0 | 0 |  | 0 | 0 | 0 | 0
Stadskantoor, Kazerneplein 7 | V05 | Technische ruimte | 577150 | LBK, Centraal: Bevochtigingen | Gasgestookt (G25) | 1 | st | 2008 | 109,5 kW | AxAir Nortec | Condair GS-E120-RS | 2 |  | 0 |  | 0 | 0 |  | 0 | 0 | 0 | 0
Cuypershuis | ALG | Algemeen | 577160 | Luchtkanalen centrale luchtbehandelingsinstallatie, kunststof / metaal |  | 3995 | BVO | 2011 |  |  |  | 1 |  | 0 |  | 0 | 0 |  | 0 | 0 | 0 | 0
Stadhuiscomplex | ALG | Algemeen | 577160 | Luchtkanalen centrale luchtbehandelingsinstallatie, kunststof / metaal |  | 11576 | BVO | 2002 |  |  |  | 3 |  | 0 |  | 0 | 0 |  | 0 | 0 | 0 | 0
Swalmstraat 16 | ALG | Algemeen | 577160 | Luchtkanalen centrale luchtbehandelingsinstallatie, kunststof / metaal |  | 1420 | BVO | 2001 |  |  |  | 3 |  | 0 |  | 0 | 0 |  | 0 | 0 | 0 | 0
Stadskantoor, Kazerneplein 7 | ALG | Algemeen | 577160 | Luchtkanalen centrale luchtbehandelingsinstallatie, kunststof / metaal |  | 4635.79 | BVO | 2008 |  |  |  | 2 |  | 0 |  | 0 | 0 |  | 0 | 0 | 0 | 0
Cuypershuis | ALG | Algemeen | 581100 | Stelmotoren luchtklep | Nabij de Lbk's | 2 | St. | 2011 |  | Siemens | GCA121 1E | 3 |  | 0 |  | 0 | 0 |  | 0 | 0 | 0 | 0
Stadhuiscomplex | V-1 | Gang Kantoor | 581100 | Stelmotoren luchtklep |  | 1 | St. | 2020 |  | Belimo | BF24-T-ST-TR | 1 |  | 0 |  | 0 | 0 |  | 0 | 0 | 0 | 0
Stadhuiscomplex | V01 | Schacht (Ruimte 174) | 581100 | Stelmotoren luchtklep | Tbv naverwarmer | 1 | St. | 1988 |  | Belimo | FS-24 | 3 |  | 0 |  | 0 | 0 |  | 0 | 0 | 0 | 0
Swalmstraat 16 | V03 | Technische ruimte A308 | 581100 | Stelmotoren luchtklep |  | 2 | St. | 2001 |  | Siemens | GBB136.1e | 3 |  | 0 |  | 0 | 0 |  | 0 | 0 | 0 | 0
Stadskantoor, Kazerneplein 7 | V05 | Technische ruimte | 581210 | Regeling CV en LBK | RK-2, 2 x OS | 1 | st | 2008 | 67 x I/O | Priva / Banens | Compri HX4 | 4 |  | 0 |  | 0 | 0 |  | 0 | 0 | 0 | 0
Stadskantoor, Kazerneplein 7 | V05 | Technische ruimte | 582000 | Frequentieregelaars | T.b.v. AV LBK | 1 | st | 2008 | 15 kW | Danfoss | FC-102P15KT | 3 |  | 0 |  | 0 | 0 |  | 0 | 0 | 0 | 0
Stadskantoor, Kazerneplein 7 | V05 | Technische ruimte | 582000 | Frequentieregelaars | T.b.v. TV LBK | 1 | st | 2008 | 18 kW | Danfoss | FC-102P18KT | 3 |  | 0 |  | 0 | 0 |  | 0 | 0 | 0 | 0
Cuypershuis | BG | CV Ruimte | 582010 | Regelingkasten klimaat centraal | Incl Cenvax TP119 | 1 | St. | 2010 |  | Priva | Compri HX | 2 |  | 0 |  | 0 | 0 |  | 0 | 0 | 0 | 0
Stadhuiscomplex | ALG | Algemeen | 582010 | Regelingkasten klimaat centraal | Onderstation 2 t/m 11 | 10 | St. | 2008 |  | Priva | Compri HX | 3 |  | 0 |  | 0 | 0 |  | 0 | 0 | 0 | 0
Stadhuiscomplex | BG | Stadhuis | 582010 | Regelingkasten klimaat centraal | Bedieningspaneel verlichting | 1 | St. | 1988 |  |  |  | 3 |  | 0 |  | 0 | 0 |  | 0 | 0 | 0 | 0
Stadhuiscomplex | V-1 | 0.18 | 582010 | Regelingkasten klimaat centraal | TR2 | 1 | St. | 1987 |  |  |  | 4 |  | 0 |  | 0 | 0 |  | 0 | 0 | 0 | 0
Stadhuiscomplex | V-1 | Tech.r Stadhuis | 582010 | Regelingkasten klimaat centraal | Regelkast grotendeels leeg | 1 | St. | 2008 |  | Priva | Compri HX | 3 |  | 0 |  | 0 | 0 |  | 0 | 0 | 0 | 0
Stadhuiscomplex | V-1 | Tech.r Stadhuis | 582010 | Regelingkasten klimaat centraal | Schakelkast TR 1. Hierop is tevens de gasdectie aangesloten | 1 | St. | 2008 |  |  |  | 2 |  | 0 |  | 0 | 0 |  | 0 | 0 | 0 | 0
Stadhuiscomplex | V-1 | Tech.r Stadhuis | 582010 | Regelingkasten klimaat centraal | RK water detectie | 1 | St. | 2007 |  | Banens |  | 3 |  | 0 |  | 0 | 0 |  | 0 | 0 | 0 | 0
Stadhuiscomplex | V02 | Technische ruimte 022 Kantoor | 582010 | Regelingkasten klimaat centraal | K-08 | 1 | St. | 2008 |  |  |  | 2 |  | 0 |  | 0 | 0 |  | 0 | 0 | 0 | 0
Stadhuiscomplex | V03 | Tech.r Stadhuis | 582010 | Regelingkasten klimaat centraal | TR3, OS Priva bj. 2008 | 1 | St. | 1990 |  | Priva | Compri HX | 4 |  | 0 |  | 0 | 0 |  | 0 | 0 | 0 | 0
Swalmstraat 12 | V02 | Technische ruimte 299 | 582010 | Regelingkasten klimaat centraal | Onderstation 14/ 15x IO | 1 | St. | 2008 |  | Priva | Compri HX | 2 |  | 0 |  | 0 | 0 |  | 0 | 0 | 0 | 0
Swalmstraat 16 | V03 | Technische ruimte A308 | 582010 | Regelingkasten klimaat centraal |  | 1 | St. | 2001 |  | Priva | Compri 25TC | 4 |  | 0 |  | 0 | 0 |  | 0 | 0 | 0 | 0
Stadskantoor, Kazerneplein 7 | V05 | Technische ruimte | 585501 | Regelaars, decentraal |  | 2 | st | 2011 | - | Mitsubishi | GB-50ADA-J | 2 |  | 0 |  | 0 | 0 |  | 0 | 0 | 0 | 0
Stadskantoor, Kazerneplein 7 | ALG | Algemeen | 610000 | Centrale elektrotechnische voorzieningen |  | 4635.79 | BVO | 2008 |  |  |  | 2 |  | 0 |  | 0 | 0 |  | 0 | 0 | 0 | 0
Cuypershuis | ALG | Algemeen | 610000 | Centrale elektrotechnische voorzieningen |  | 3995 | BVO | 1980 |  |  |  | 3 |  | 0 |  | 0 | 0 |  | 0 | 0 | 0 | 0
Stadhuiscomplex | ALG | Algemeen | 610000 | Centrale elektrotechnische voorzieningen |  | 11576 | BVO | 1988 |  |  |  | 3 |  | 0 |  | 0 | 0 |  | 0 | 0 | 0 | 0
Swalmstraat 12 | ALG | Algemeen | 610000 | Centrale elektrotechnische voorzieningen |  | 770 | BVO | 2001 |  |  |  | 2 |  | 0 |  | 0 | 0 |  | 0 | 0 | 0 | 0
Swalmstraat 16 | ALG | Algemeen | 610000 | Centrale elektrotechnische voorzieningen |  | 1420 | BVO | 2001 |  |  |  | 3 |  | 0 |  | 0 | 0 |  | 0 | 0 | 0 | 0
Stadhuiscomplex | V-1 | Technische ruimte Kantoor | 611110 | Noodstroomaggregaat | Synchronisatiepaneel | 1 | St. | 2019 |  | DSE | DSE 7320 MKII | 1 |  | 0 |  | 0 | 0 |  | 0 | 0 | 0 | 0
Stadhuiscomplex | V-1 | Technische ruimte Kantoor | 611110 | Noodstroomaggregaat | Start accu's bouwjaar 2016 | 1 | St. | 2016 |  | Optima |  | 3 |  | 0 |  | 0 | 0 |  | 0 | 0 | 0 | 0
Stadhuiscomplex | V-1 | Technische ruimte Kantoor | 611110 | Noodstroomaggregaat | Incl rookgasafvoer | 1 | St. | 1994 | 12,5 kVA | BSK | BS5000/11/99 | 3 |  | 0 |  | 0 | 0 |  | 0 | 0 | 0 | 0
Stadskantoor, Kazerneplein 7 | TER | Terrein | 611110 | Noodstroomaggregaat | Aggregaat fabr. Leroy Somer, type LSA46.2VL12C6/4 | 1 | st | 2009 | 372kVA | SDMO | D330 | 1 |  | 0 |  | 0 | 0 |  | 0 | 0 | 0 | 0
Stadhuiscomplex | BG | Kantoor | 611120 | Nobreak-installatie | Met 100 batterijen vervangen in 2008. Incl omschakelkast NW SBP$ | 1 | St. | 2003 | 40kVA | New wave | UPS Module Slim | 3 |  | 0 |  | 0 | 0 |  | 0 | 0 | 0 | 0
Stadhuiscomplex | V01 | Ruimte 150 | 611120 | Nobreak-installatie | Patchruimte | 1 | St. | 2001 | 2200W | APC |  | 3 |  | 0 |  | 0 | 0 |  | 0 | 0 | 0 | 0
Stadskantoor, Kazerneplein 7 | V03 | Serverruimte 3.21 | 611121 | Statische 'nobreak'-installaties | Accu's in 2021 vervangen | 1 | st | 2012 | 80 kVA | Socomec | Green Power MAS-OP-EBP80 | 1 |  | 0 |  | 0 | 0 |  | 0 | 0 | 0 | 0
Stadskantoor, Kazerneplein 7 | Dak | Dak 1 | 611130 | PV-panelen |  | 167 | st | 2016 |  | Gista | GS6P60-250 | 2 |  | 0 |  | 0 | 0 |  | 0 | 0 | 0 | 0
Stadskantoor, Kazerneplein 7 | V05 | Technische ruimte | 611130 | Omvormer |  | 3 | st | 2016 | 20 kW | SMA | STP 20000TL-30 | 1 |  | 0 |  | 0 | 0 |  | 0 | 0 | 0 | 0
Stadskantoor, Kazerneplein 7 | ALG | Algemeen | 612100 | Veiligheidsaarding |  | 1 | pst | 2008 |  |  |  | 1 |  | 0 |  | 0 | 0 |  | 0 | 0 | 0 | 0
Cuypershuis | ALG | Algemeen | 612100 | Veiligheidsaarding |  | 1 | pst | 1980 |  |  |  | 3 |  | 0 |  | 0 | 0 |  | 0 | 0 | 0 | 0
Stadhuiscomplex | ALG | Algemeen | 612100 | Veiligheidsaarding |  | 1 | pst | 1988 |  |  |  | 3 |  | 0 |  | 0 | 0 |  | 0 | 0 | 0 | 0
Swalmstraat 12 | ALG | Algemeen | 612100 | Veiligheidsaarding |  | 1 | pst | 2001 |  |  |  | 2 |  | 0 |  | 0 | 0 |  | 0 | 0 | 0 | 0
Swalmstraat 16 | ALG | Algemeen | 612100 | Veiligheidsaarding |  | 1 | pst | 2001 |  |  |  | 3 |  | 0 |  | 0 | 0 |  | 0 | 0 | 0 | 0
Stadskantoor, Kazerneplein 7 | ALG | Algemeen | 613200 | Kabelgoten en ladderbanen |  | 4635.79 | BVO | 2008 |  |  |  | 1 |  | 0 |  | 0 | 0 |  | 0 | 0 | 0 | 0
Cuypershuis | ALG | Algemeen | 613210 | Kabelgoten / ladderbanen | Diverse bouwjaren | 3995 | BVO | 1980 |  |  |  | 3 |  | 0 |  | 0 | 0 |  | 0 | 0 | 0 | 0
Stadhuiscomplex | ALG | Algemeen | 613210 | Kabelgoten / ladderbanen | Diverse bouwjaren | 11576 | BVO | 2001 |  |  |  | 2 |  | 0 |  | 0 | 0 |  | 0 | 0 | 0 | 0
Swalmstraat 12 | ALG | Algemeen | 613210 | Kabelgoten / ladderbanen |  | 770 | BVO | 2001 |  |  |  | 2 |  | 0 |  | 0 | 0 |  | 0 | 0 | 0 | 0
Swalmstraat 16 | ALG | Algemeen | 613210 | Kabelgoten / ladderbanen |  | 1420 | BVO | 2001 |  |  |  | 3 |  | 0 |  | 0 | 0 |  | 0 | 0 | 0 | 0
Stadskantoor, Kazerneplein 7 | ALG | Algemeen | 613220 | Wandgoten |  | 4635.79 | BVO | 2012 |  |  |  | 2 |  | 0 |  | 0 | 0 |  | 0 | 0 | 0 | 0
Cuypershuis | ALG | Algemeen | 615110 | Voedingsleidingen | Diverse bouwjaren | 3995 | BVO | 2010 |  |  |  | 1 |  | 0 |  | 0 | 0 |  | 0 | 0 | 0 | 0
Cuypershuis | ALG | Algemeen | 615120 | (Hoofd)verdeelinrichtingen | Bestaande uit o.a. HS 63A, 11x IA 2p, 2x ALS 2p, 3x IA 4p, 4x ALS 4p | 1 | St. | 2011 |  | Hager |  | 1 |  | 0 |  | 0 | 0 |  | 0 | 0 | 0 | 0
Cuypershuis | ALG | Algemeen | 615120 | (Hoofd)verdeelinrichtingen | Bestaande uit o.a. HS 40A, 3x ALS 2p, 1x IA 2p | 1 | St. | 2011 |  | EATON |  | 1 |  | 0 |  | 0 | 0 |  | 0 | 0 | 0 | 0
Cuypershuis | BG | Algemeen | 615120 | (Hoofd)verdeelinrichtingen | HS 63A, 12x ALS 2p, 15x IA 2p, 3x ALS 4p. | 1 | St. | 2010 |  | Holec |  | 3 |  | 0 |  | 0 | 0 |  | 0 | 0 | 0 | 0
Cuypershuis | BG | Algemeen | 615120 | (Hoofd)verdeelinrichtingen | HS63A, 6x K2 3f, OSB, Transformator | 1 | St. | 1980 |  | Holec Halyester |  | 4 |  | 0 |  | 0 | 0 |  | 0 | 0 | 0 | 0
Cuypershuis | BG | Begane grond | 615120 | (Hoofd)verdeelinrichtingen | Bestaande uit o.a. HS 250A, 10x IA 4p, 12x IA 2p, 11x ALS 2p, klok | 1 | St. | 2010 |  |  |  | 1 |  | 0 |  | 0 | 0 |  | 0 | 0 | 0 | 0
Cuypershuis | V01 | Algemeen | 615120 | (Hoofd)verdeelinrichtingen | HS 63A, 7x K2 3f, 1x K3 3f, 1x ALS 2P. | 1 | St. | 1980 |  | Holec Halyester |  | 4 |  | 0 |  | 0 | 0 |  | 0 | 0 | 0 | 0
Stadhuiscomplex | BG | Stadhuis | 615120 | (Hoofd)verdeelinrichtingen | 0.1S. Bestaande uit o.a. HS 63A, 30x IA 2p, 1x IA 4p, mespatr 63A, relais. Kast uit 1988 verbouwd in 2009 | 1 | St. | 2010 |  |  |  | 3 |  | 0 |  | 0 | 0 |  | 0 | 0 | 0 | 0
Stadhuiscomplex | BG |  | 615120 | (Hoofd)verdeelinrichtingen | Bestaande uit HS 40A, 4x IA 2p | 1 | St. | 1988 |  |  |  | 4 |  | 0 |  | 0 | 0 |  | 0 | 0 | 0 | 0
Stadhuiscomplex | BG | Stadhuis R40 | 615120 | (Hoofd)verdeelinrichtingen | 0,1B Bestaande uit o.a. 2x HS 63A mespatr. 63A, 10x IA 4p, 23x ALS 2p. Kast uit 1988 verbouwd in 2009 | 1 | St. | 2010 |  |  |  | 3 |  | 0 |  | 0 | 0 |  | 0 | 0 | 0 | 0
Stadhuiscomplex | BG | 0.213 | 615120 | (Hoofd)verdeelinrichtingen | Verdeler Archief. Bestaande uit o.a. HS 63A, 5x ALS 2p, 4x IA 4p, klok, 2x IA 2p. Kast uit 1988 verbouwd in 2009 | 1 | St. | 2010 |  |  |  | 3 |  | 0 |  | 0 | 0 |  | 0 | 0 | 0 | 0
Stadhuiscomplex | BG | Leeskamer | 615120 | (Hoofd)verdeelinrichtingen | 03.MA. Bestaande uit HS 63A, 1x KIII 3f, 9x ALSA 2p. Kast uit 1988 verbouwd in 2009 | 1 | St. | 2010 |  |  |  | 3 |  | 0 |  | 0 | 0 |  | 0 | 0 | 0 | 0
Stadhuiscomplex | BG | Gang | 615120 | (Hoofd)verdeelinrichtingen | HS 63A, 8x ALS 2p, 1x tijdsklok | 1 | St. | 1988 |  | Holec Halyester |  | 4 |  | 0 |  | 0 | 0 |  | 0 | 0 | 0 | 0
Stadhuiscomplex | V-1 |  | 615120 | (Hoofd)verdeelinrichtingen | Schakelkast aanstraalverlichting HS 40A, 3x Relais, 4x IA 2p. | 1 | St. | 2010 |  | Holec Halyester |  | 2 |  | 0 |  | 0 | 0 |  | 0 | 0 | 0 | 0
Stadhuiscomplex | V-1 |  | 615120 | (Hoofd)verdeelinrichtingen | _1.4A HS 250A, 2x HS 63A, 18x K2 1f, 8x K2 3f, 1x KWH | 1 | St. | 2010 |  | Holec Halyester |  | 2 |  | 0 |  | 0 | 0 |  | 0 | 0 | 0 | 0
Stadhuiscomplex | V-1 | 0.18 | 615120 | (Hoofd)verdeelinrichtingen | HS 63A, 3x K2 1f, 11x AL 2p, 2x IA 2p, 2x IA 4p. | 1 | St. | 2008 |  | Weber |  | 1 |  | 0 |  | 0 | 0 |  | 0 | 0 | 0 | 0
Stadhuiscomplex | V-1 | 0.6 | 615120 | (Hoofd)verdeelinrichtingen | UPS 06 HS 63A, 12x IA 2p, 1x IA 4p, | 1 | St. | 2010 |  | Hager |  | 1 |  | 0 |  | 0 | 0 |  | 0 | 0 | 0 | 0
Stadhuiscomplex | V-1 |  | 615120 | (Hoofd)verdeelinrichtingen | VK 1.2B HS 40A, 1x ALS 4p, 1x ALS 2p, 3x IA 2p, 1x IA 4p. | 1 | St. | 2010 |  | Hager |  | 2 |  | 0 |  | 0 | 0 |  | 0 | 0 | 0 | 0
Stadhuiscomplex | V-1 |  | 615120 | (Hoofd)verdeelinrichtingen | OS.MA HS 250A, 6x Mespatroon, 3x K3 3f. | 1 | St. | 1980 |  | Holec Halyester |  | 3 |  | 0 |  | 0 | 0 |  | 0 | 0 | 0 | 0
Stadhuiscomplex | V-1 | kelder receptie | 615120 | (Hoofd)verdeelinrichtingen | HV IA HS 360A, 7x Mespatroon 160A, 1x Mespatroon 250A, 9x K3 3f. | 1 | St. | 1980 |  | Weber |  | 3 |  | 0 |  | 0 | 0 |  | 0 | 0 | 0 | 0
Stadhuiscomplex | V-1 | kelder receptie | 615120 | (Hoofd)verdeelinrichtingen | HV1 1250 Vermogensschakelaar, 3x Mespatroon 630A, 3x Ampere meter, 1x Voltmeter | 1 | St. | 2001 |  | Holec Halyester |  | 3 |  | 0 |  | 0 | 0 |  | 0 | 0 | 0 | 0
Stadhuiscomplex | V-1 |  | 615120 | (Hoofd)verdeelinrichtingen | Buitenverlichting 1x Automatische zekering, 3x Relais, 1x Klok | 1 | St. | 2010 |  |  |  | 1 |  | 0 |  | 0 | 0 |  | 0 | 0 | 0 | 0
Stadhuiscomplex | V-1 | Fietsenkelder | 615120 | (Hoofd)verdeelinrichtingen | Bestaande uit HS 40A, 3x ALS 2p | 1 | St. | 2019 |  |  |  | 1 |  | 0 |  | 0 | 0 |  | 0 | 0 | 0 | 0
Stadhuiscomplex | V01 |  | 615120 | (Hoofd)verdeelinrichtingen | UPS onderverdelerHS 40A, 3x IA 2p. | 1 | St. | 2010 |  | Hager |  | 2 |  | 0 |  | 0 | 0 |  | 0 | 0 | 0 | 0
Stadhuiscomplex | V01 |  | 615120 | (Hoofd)verdeelinrichtingen | 1.3. MA HS 63A, 2x K2 3f, 5x IA 2p, 8x ALS 2p. | 1 | St. | 2010 |  | Weber |  | 2 |  | 0 |  | 0 | 0 |  | 0 | 0 | 0 | 0
Stadhuiscomplex | V01 |  | 615120 | (Hoofd)verdeelinrichtingen | 1,1 MA HS 40A, 5x K2 1f | 1 | St. | 1988 |  | Holec Halyester |  | 3 |  | 0 |  | 0 | 0 |  | 0 | 0 | 0 | 0
Stadhuiscomplex | V01 | Kamer 174 | 615120 | (Hoofd)verdeelinrichtingen | 1.1S. Bestaande uit o.a. HS 63A, 1x KIII 3f, 12x ALS 2p, 2x IA 2p. Kast uit 1988 verbouwd in 2010 | 1 | St. | 2010 |  |  |  | 1 |  | 0 |  | 0 | 0 |  | 0 | 0 | 0 | 0
Stadhuiscomplex | V01 | Kamer 150 | 615120 | (Hoofd)verdeelinrichtingen | 1.2S. Bestaande uit o.a. HS 40A, 6x ALS 2p. Kast uit 1988 verbouwd in 2010 | 1 | St. | 2010 |  |  |  | 1 |  | 0 |  | 0 | 0 |  | 0 | 0 | 0 | 0
Stadhuiscomplex | V01 | raadzaal | 615120 | (Hoofd)verdeelinrichtingen | Verdeler raadzaal. Bestaande uit 28x relais, 49x IA 2p, 7x ALS 4p, 8x KIII 3f, 3x KII 3f, Mespatr. 63A, OSB, | 1 | St. | 2010 |  |  |  | 1 |  | 0 |  | 0 | 0 |  | 0 | 0 | 0 | 0
Stadhuiscomplex | V01 | Stadhuis | 615120 | (Hoofd)verdeelinrichtingen | 1.1MA. Bestaande uit o.a. HS 40A, 5x KII 3f | 1 | St. | 1988 |  |  |  | 3 |  | 0 |  | 0 | 0 |  | 0 | 0 | 0 | 0
Stadhuiscomplex | V01 | Stadhuis | 615120 | (Hoofd)verdeelinrichtingen | 1.1B. Bestaande uit o.a. HS 63A, 3x IA 4p, 1x KIII 3f, 19x IA 2p.Kast uit 1988 verbouwd in 2010 | 1 | St. | 2010 |  |  |  | 3 |  | 0 |  | 0 | 0 |  | 0 | 0 | 0 | 0
Stadhuiscomplex | V02 | Technische ruimte | 615120 | (Hoofd)verdeelinrichtingen | 2.1S. Bestaande uit o.a. HS 63A, 1x KIII 3f, 4x IA 2p, 12x ALS 2p. Kast uit 1988 verbouwd in 2010 | 1 | St. | 2010 |  |  |  | 1 |  | 0 |  | 0 | 0 |  | 0 | 0 | 0 | 0
Stadhuiscomplex | V02 | Technische ruimte | 615120 | (Hoofd)verdeelinrichtingen | 2.1B. Bestaande uit o.a. HS 63A, 7x IA 2p | 1 | St. | 2010 |  |  |  | 1 |  | 0 |  | 0 | 0 |  | 0 | 0 | 0 | 0
Stadhuiscomplex | V03 | Zolder | 615120 | (Hoofd)verdeelinrichtingen | 3.1 MA HS 40A, 8x ALS 2p. | 1 | St. | 2008 |  | Hager |  | 1 |  | 0 |  | 0 | 0 |  | 0 | 0 | 0 | 0
Stadhuiscomplex | V03 |  | 615120 | (Hoofd)verdeelinrichtingen | 3.1S HS 63A, 1x K2 3f, 12x ALS 2p, 1x IA 2p. | 1 | St. | 1988 |  | Weber |  | 3 |  | 0 |  | 0 | 0 |  | 0 | 0 | 0 | 0
Stadskantoor, Kazerneplein 7 | BG | LS-ruimte | 615120 | (Hoofd)verdeelinrichtingen | Hoofdverdeelinrichting, HS=400A, 12 x mespatronengroepen, 7 x KII-3, 4 x KII-3, 9 x KII-1 | 1 | st | 2008 | 400A | Holec | Halyester | 2 |  | 0 |  | 0 | 0 |  | 0 | 0 | 0 | 0
Stadskantoor, Kazerneplein 7 | Kelder | LS-ruimte | 615120 | (Hoofd)verdeelinrichtingen | Hoofdverdeelinrichting, HS = 630A, 1 x 400A, 1 x 250A, 2 x KII-3 | 1 | st | 2012 | 630A | Eaton | Halyester | 2 |  | 0 |  | 0 | 0 |  | 0 | 0 | 0 | 0
Stadskantoor, Kazerneplein 7 | Kelder | LS-ruimte | 615120 | (Hoofd)verdeelinrichtingen | Omschakelpaneel en synchronisatiepaneel noodstroomagrregaat | 2 | st | 2012 | 500A | Socomec |  | 2 |  | 0 |  | 0 | 0 |  | 0 | 0 | 0 | 0
Stadskantoor, Kazerneplein 7 | V05 | Technische ruimte | 615120 | (Hoofd)verdeelinrichtingen | PV installatie, HS 100A, 3st. Groepen t.b.v. omvormers 63A-4/0,03 | 1 | st | 2016 | 100A | Hager | Prisma | 1 |  | 0 |  | 0 | 0 |  | 0 | 0 | 0 | 0
Stadskantoor, Kazerneplein 7 | V04 | 4e verdieping | 615120 | (Hoofd)verdeelinrichtingen | VK-KB4 | 1 | st | 2008 | 160A | Legrand | XL3 | 2 |  | 0 |  | 0 | 0 |  | 0 | 0 | 0 | 0
Stadskantoor, Kazerneplein 7 | V03 | 3e verdieping | 615120 | (Hoofd)verdeelinrichtingen | VK-KB3 | 1 | st | 2008 | 63A | Legrand | XL3 | 2 |  | 0 |  | 0 | 0 |  | 0 | 0 | 0 | 0
Stadskantoor, Kazerneplein 7 | V02 | 2e verdieping | 615120 | (Hoofd)verdeelinrichtingen | VK-KB2 | 1 | st | 2008 | 125A | Legrand | XL3 | 2 |  | 0 |  | 0 | 0 |  | 0 | 0 | 0 | 0
Stadskantoor, Kazerneplein 7 | V01 | 1e verdieping | 615120 | (Hoofd)verdeelinrichtingen | VK-KB1 | 1 | st | 2008 | 125A | Legrand | XL3 | 2 |  | 0 |  | 0 | 0 |  | 0 | 0 | 0 | 0
Stadskantoor, Kazerneplein 7 | V03 | Serverruimte 3.21 | 615120 | (Hoofd)verdeelinrichtingen | VK-MER01 en 02 | 2 | st | 2008 | 125A | Legrand | XL125 | 2 |  | 0 |  | 0 | 0 |  | 0 | 0 | 0 | 0
Stadskantoor, Kazerneplein 7 | BG | Begane grond | 615120 | (Hoofd)verdeelinrichtingen | VK-VB0 | 1 | st | 2008 | 125A | Legrand | XL3 | 2 |  | 0 |  | 0 | 0 |  | 0 | 0 | 0 | 0
Swalmstraat 12 | BG | Meterkast | 615120 | (Hoofd)verdeelinrichtingen | Verdeler Archief. Bestaande uit o.a. HS 63A, 4x ALS 4p, 12x KII 1f, 4x KII 3f | 1 | St. | 1988 |  |  |  | 3 |  | 0 |  | 0 | 0 |  | 0 | 0 | 0 | 0
Swalmstraat 16 | BG | Begane grond | 615120 | (Hoofd)verdeelinrichtingen | Bestaande uit o.a. HS 125A, 20x IA 2p, 6x IA 4p, 1x ALS 4p, OSB, 9x relais- geen tekeningen aanwezig | 1 | St. | 2001 | 125A | Holoc | Viditole | 3 |  | 0 |  | 0 | 0 |  | 0 | 0 | 0 | 0
Swalmstraat 16 | BG | Begane grond | 615120 | (Hoofd)verdeelinrichtingen | Bestaande uit o.a. HS 40A, 20x IA 2p, OSB- geen tekeningen aanwezig | 1 | St. | 2001 | 125A | Holoc | Viditole | 3 |  | 0 |  | 0 | 0 |  | 0 | 0 | 0 | 0
Stadhuiscomplex | ALG | Stadhuis Algemeen | 622140 | Elektrische verwarmingen | o.a. in de Kelder, liftmachine ruimte | 4 | St. | 1990 |  |  |  | 3 |  | 0 |  | 0 | 0 |  | 0 | 0 | 0 | 0
Stadhuiscomplex | BG | Stadhuis receptie | 622140 | Elektrische verwarmingen |  | 2 | St. | 2001 |  |  |  | 2 |  | 0 |  | 0 | 0 |  | 0 | 0 | 0 | 0
Swalmstraat 16 | Dak |  | 622140 | Elektrische verwarmingen | Tracing leidingen Carrier 30RA -050-02 | 1 | St. | 2001 |  | Raychem |  | 3 |  | 0 |  | 0 | 0 |  | 0 | 0 | 0 | 0
Cuypershuis | ALG | Algemeen | 631120 | Lichtinstallaties infra en schakelmateriaal | Verschillende bouwjaren | 3596 | BVO | 1998 |  |  |  | 4 |  | 0 |  | 0 | 0 |  | 0 | 0 | 0 | 0
Cuypershuis | ALG | Algemeen | 631120 | Lichtinstallaties infra en schakelmateriaal | Ca 10% van het totaal | 399 | BVO | 1970 |  |  |  | 5 |  | 0 |  | 0 | 0 |  | 0 | 0 | 0 | 0
Stadhuiscomplex | ALG | Algemeen | 631120 | lichtinstallaties infra en schakelmateriaal | Diverse bouwjaren | 11576 | BVO | 2002 |  |  |  | 2 |  | 0 |  | 0 | 0 |  | 0 | 0 | 0 | 0
Stadskantoor, Kazerneplein 7 | ALG | Algemeen | 631120 | Lichtinstallaties infra en schakelmateriaal |  | 4635.79 | BVO | 2008 |  |  |  | 2 |  | 0 |  | 0 | 0 |  | 0 | 0 | 0 | 0
Swalmstraat 16 | ALG | Algemeen | 631120 | Lichtinstallaties infra en schakelmateriaal | Incl bedieningspanelen | 1420 | BVO | 2001 |  |  |  | 3 |  | 0 |  | 0 | 0 |  | 0 | 0 | 0 | 0
Cuypershuis | ALG | Algemeen | 631130 | Verlichtingsarmaturen | Bouwjaar inschatting | 325 | St. | 2011 |  |  |  | 2 |  | 0 |  | 0 | 0 |  | 0 | 0 | 0 | 0
Cuypershuis | ALG | Algemeen | 631130 | Verlichtingsarmaturen | Bouwjaar inschatting | 80 | St. | 1988 |  |  |  | 3 |  | 0 |  | 0 | 0 |  | 0 | 0 | 0 | 0
Cuypershuis | V01 | Naast gelegen woning en zolder | 631130 | Verlichtingsarmaturen | PCB Armatuur | 17 | St. | 1980 |  |  |  | 5 |  | 0 |  | 0 | 0 |  | 0 | 0 | 0 | 0
Stadhuiscomplex | ALG | Algemeen Kantoor | 631130 | Verlichtingsarmaturen | Bestaande uit PL/ TL verlichting | 6748 | BVO | 2002 |  |  |  | 4 |  | 0 |  | 0 | 0 |  | 0 | 0 | 0 | 0
Stadhuiscomplex | ALG | Algemeen Stadhuis | 631130 | Verlichtingsarmaturen | Bestaande uit PL/ TL verlichting | 4828 | BVO | 2002 |  |  |  | 4 |  | 0 |  | 0 | 0 |  | 0 | 0 | 0 | 0
Stadhuiscomplex | BG | Burgerzaal | 631130 | Verlichtingsarmaturen | Halogeen armaturen | 8 | St. | 1988 |  |  |  | 4 |  | 0 |  | 0 | 0 |  | 0 | 0 | 0 | 0
Stadhuiscomplex | TER | Binnentuin Stadhuis | 631130 | Verlichtingsarmaturen | Kunstwerk verlichting | 1 | St. | 2008 |  |  |  | 5 |  | 0 |  | 0 | 0 |  | 0 | 0 | 0 | 0
Stadhuiscomplex | V-1 | Fietsen kelder | 631130 | Verlichtingsarmaturen | Led verlichting | 12 | St. | 2019 |  |  |  | 1 |  | 0 |  | 0 | 0 |  | 0 | 0 | 0 | 0
Stadhuiscomplex | V03 | Zolder | 631130 | Verlichtingsarmaturen |  | 5 | St. | 1988 |  |  |  | 6 |  | 0 |  | 0 | 0 |  | 0 | 0 | 0 | 0
Swalmstraat 12 | ALG | Algemeen | 631130 | Verlichtingsarmaturen | TL-Armaturen | 77 | St. | 1990 |  |  |  | 3 |  | 0 |  | 0 | 0 |  | 0 | 0 | 0 | 0
Swalmstraat 12 | ALG | Algemeen | 631130 | Verlichtingsarmaturen | PL Armaturen | 8 | St. | 1990 |  |  |  | 3 |  | 0 |  | 0 | 0 |  | 0 | 0 | 0 | 0
Swalmstraat 16 | ALG | Algemeen | 631130 | Verlichtingsarmaturen | TL armaturen. Diverse fabr/type ca. 125 stuks TL armatuur, ca 75 stuks pl armatuur | 200 | St. | 2001 |  | Philips | TMX | 3 |  | 0 |  | 0 | 0 |  | 0 | 0 | 0 | 0
Stadskantoor, Kazerneplein 7 | ALG | Algemeen | 631130 | Verlichtingsarmaturen | 261 stuks PL-armaturen (incl. spots), 455 stuks TL-armaturen | 716 | st | 2008 |  |  |  | 2 |  | 0 |  | 0 | 0 |  | 0 | 0 | 0 | 0
Cuypershuis | BG | Algemeen | 641120 | Deurbelinstallaties |  | 7 | St. | 1980 |  |  |  | 3 |  | 0 |  | 0 | 0 |  | 0 | 0 | 0 | 0
Swalmstraat 12 | BG | Algemeen | 641120 | Deurbelinstallaties |  | 1 | St. | 2001 |  |  |  | 3 |  | 0 |  | 0 | 0 |  | 0 | 0 | 0 | 0
Stadhuiscomplex | TER | Gevel | 642230 | Deurintercominstallaties | Alleen spreek-luister verbinding | 3 | St. | 2008 |  | Robin |  | 3 |  | 0 |  | 0 | 0 |  | 0 | 0 | 0 | 0
Cuypershuis | ALG | Algemeen | 644100 | Overdracht van data, gesloten datanet | Alleen infrastructuur (aansluitingen, leidingen en patchkasten) | 3995 | BVO | 2010 |  |  |  | 1 |  | 0 |  | 0 | 0 |  | 0 | 0 | 0 | 0
Stadhuiscomplex | ALG | Algemeen | 644100 | Overdracht van data, gesloten datanet | Alleen infrastructuur (aansluitingen, leidingen en patchkasten) | 11576 | BVO | 2008 |  |  |  | 1 |  | 0 |  | 0 | 0 |  | 0 | 0 | 0 | 0
Stadskantoor, Kazerneplein 7 | ALG | Algemeen | 644100 | Overdracht van data, gesloten datanet | Alleen infrastructuur (aansluitingen, leidingen en patchkasten) | 4635.79 | BVO | 2009 |  |  |  | 1 |  | 0 |  | 0 | 0 |  | 0 | 0 | 0 | 0
Swalmstraat 12 | ALG | Algemeen | 644100 | Overdracht van data, gesloten datanet | Alleen infrastructuur (aansluitingen, leidingen en patchkasten) | 770 | BVO | 2001 |  |  |  | 2 |  | 0 |  | 0 | 0 |  | 0 | 0 | 0 | 0
Stadhuiscomplex | BG | Stadhuis | 645100 | Cai-installaties | CAI kast met 2x versterker en spliter en doorlus modules. Wordt$ | 10 | St. | 2004 |  |  |  | 3 |  | 0 |  | 0 | 0 |  | 0 | 0 | 0 | 0
Stadskantoor, Kazerneplein 7 | ALG | Algemeen | 651000 | Brandkleppen | De verdiepingen zijn elk een brandcompartiment | 1 | pst | 2008 |  |  |  | 2 |  | 0 |  | 0 | 0 |  | 0 | 0 | 0 | 0
Cuypershuis | ALG | Algemeen | 651000 | Brandkleppen |  | 1 | pst | 2011 |  |  |  | 2 |  | 0 |  | 0 | 0 |  | 0 | 0 | 0 | 0
Stadhuiscomplex | ALG | Algemeen | 651000 | Brandkleppen |  | 1 | pst | 2002 |  |  |  | 2 |  | 0 |  | 0 | 0 |  | 0 | 0 | 0 | 0
Stadhuiscomplex | V-1 | Tech.r Stadhuis | 651100 | Gasdetectie | 7st. Detectoren | 1 | St. | 2008 |  |  |  | 3 |  | 0 |  | 0 | 0 |  | 0 | 0 | 0 | 0
Swalmstraat 16 | V03 | Technische ruimte A309 | 651100 | Gasdetectie |  | 1 | St. | 2001 |  | GDS |  | 3 |  | 0 |  | 0 | 0 |  | 0 | 0 | 0 | 0
Cuypershuis | ALG | Algemeen | 651210 | Kleefmagneten | Incl. voedingsgelijkrichter | 2 | St. | 2011 |  |  |  | 2 |  | 0 |  | 0 | 0 |  | 0 | 0 | 0 | 0
Cuypershuis | V01 | Ruimte 01 | 651210 | Deurdranger | Electrische | 2 | St. | 2010 |  |  |  | 2 |  | 0 |  | 0 | 0 |  | 0 | 0 | 0 | 0
Stadhuiscomplex | ALG | Algemeen | 651210 | Deurdranger | Electrische | 12 | St. | 2001 |  | Gilgen |  | 3 |  | 0 |  | 0 | 0 |  | 0 | 0 | 0 | 0
Stadhuiscomplex | AlG | Algemeen | 651210 | Kleefmagneten | Incl GTV-A 25 en GTV 28 | 2 | St. | 2001 |  |  |  | 3 |  | 0 |  | 0 | 0 |  | 0 | 0 | 0 | 0
Stadhuiscomplex | BG | Entree receptie | 651210 | Deurdranger | Electrische | 1 | St. | 2008 |  | Besam |  | 2 |  | 0 |  | 0 | 0 |  | 0 | 0 | 0 | 0
Stadhuiscomplex | V-1 | Algemeen | 651210 | Deurdranger | Electrische | 2 | St. | 2008 |  |  |  | 2 |  | 0 |  | 0 | 0 |  | 0 | 0 | 0 | 0
Stadskantoor, Kazerneplein 7 | BG | Begane grond | 651210 | Deurdranger | Electrische | 6 | st | 2012 | Record / FAAC |  |  | 2 |  | 0 |  | 0 | 0 |  | 0 | 0 | 0 | 0
Swalmstraat 16 | BG | Algemeen | 651210 | Kleefmagneten | Incl. voedingsgelijkrichter GTV 25 en code tableau | 1 | St. | 2001 |  |  |  | 3 |  | 0 |  | 0 | 0 |  | 0 | 0 | 0 | 0
Stadhuiscomplex | BG | Stadhuis R40 | 653100 | Overlast, detectie en alarming, zonweringsinstallatie | Zonweringinstallatie automaat t.b.v. screen en deuren Incl glaz$ | 2 | St. | 2008 |  | Vestamatic |  | 3 |  | 0 |  | 0 | 0 |  | 0 | 0 | 0 | 0
Stadhuiscomplex | V-1 | Tech.r Stadhuis | 653600 | Wateroverlastmelders |  | 1 | Post | 2007 |  |  |  | 2 |  | 0 |  | 0 | 0 |  | 0 | 0 | 0 | 0
Cuypershuis | ALG | Algemeen | 654100 | Signalering invalidetoiletten |  | 2 | St. | 2010 |  |  |  | 3 |  | 0 |  | 0 | 0 |  | 0 | 0 | 0 | 0
Stadhuiscomplex | ALG | Algemeen | 654100 | Signalering invalidetoiletten |  | 2 | St. | 2001 |  |  |  | 3 |  | 0 |  | 0 | 0 |  | 0 | 0 | 0 | 0
Stadskantoor, Kazerneplein 7 | ALG | Algemeen | 654100 | MIVA toilet signalering |  | 5 | st | 2012 |  |  |  | 1 |  | 0 |  | 0 | 0 |  | 0 | 0 | 0 | 0
Swalmstraat 12 | BG | Algemeen | 654100 | Signalering invalidetoiletten |  | 1 | St. | 2001 |  |  |  | 3 |  | 0 |  | 0 | 0 |  | 0 | 0 | 0 | 0
Swalmstraat 16 | BG | Algemeen | 654100 | Signalering invalidetoiletten |  | 1 | St. | 2001 |  |  |  | 3 |  | 0 |  | 0 | 0 |  | 0 | 0 | 0 | 0
Cuypershuis | ALG | Algemeen | 673400 | Gebouwbeheersysteem | Gebouwbeheer systeem | 3995 | BVO | 2011 |  | Priva | Compri HX 4 | 4 |  | 0 |  | 0 | 0 |  | 0 | 0 | 0 | 0
Stadhuiscomplex | ALG | Algemeen | 673400 | Gebouwbeheersysteem | Gebouwbeheer systeem | 11576 | BVO | 2008 |  | Priva | Compri HX4 | 4 |  | 0 |  | 0 | 0 |  | 0 | 0 | 0 | 0
Stadskantoor, Kazerneplein 7 | ALG | Algemeen | 673400 | Gebouwbeheersysteem | 2st. Onderstations, ca. 67 x I/O, bedien PC, Beheer op Afstand | 4635.79 | BVO | 2008 |  | Priva | Compri HX4 | 4 |  | 0 |  | 0 | 0 |  | 0 | 0 | 0 | 0
Swalmstraat 12 | V02 | Technische ruimte 299 | 673400 | Gebouwbeheersysteem | Gebouwbeheer systeem | 770 | BVO | 2008 |  | Priva | Compri HX4 | 4 |  | 0 |  | 0 | 0 |  | 0 | 0 | 0 | 0
Swalmstraat 16 | V03 | A308 | 673400 | Gebouwbeheersysteem | Gebouwbeheer systeem | 1420 | BVO | 2001 |  | Priva | Compri TC | 5 |  | 0 |  | 0 | 0 |  | 0 | 0 | 0 | 0
Stadskantoor, Kazerneplein 7 | ALG | Algemeen | 741100 | Sanitair algemeen |  | 1 | Post | 2008 |  |  |  | 1 |  | 0 |  | 0 | 0 |  | 0 | 0 | 0 | 0
Cuypershuis | ALG | Algemeen | 741110 | Toiletten |  | 4 | St. | 2010 |  |  |  | 1 |  | 0 |  | 0 | 0 |  | 0 | 0 | 0 | 0
Stadhuiscomplex | ALG | Algemeen | 741110 | Toiletten |  | 26 | St. | 2001 |  |  |  | 2 |  | 0 |  | 0 | 0 |  | 0 | 0 | 0 | 0
Swalmstraat 12 | ALG | Algemeen | 741110 | Toiletten |  | 2 | St. | 2001 |  |  |  | 2 |  | 0 |  | 0 | 0 |  | 0 | 0 | 0 | 0
Swalmstraat 16 | ALG | Algemeen | 741110 | Toiletten |  | 4 | St. | 2001 |  |  |  | 3 |  | 0 |  | 0 | 0 |  | 0 | 0 | 0 | 0
Swalmstraat 16 | ALG | Algemeen | 741120 | Urinoirs |  | 1 | St. | 2001 |  |  |  | 3 |  | 0 |  | 0 | 0 |  | 0 | 0 | 0 | 0
Cuypershuis | ALG | Algemeen | 741130 | Wastafels |  | 4 | St. | 2010 |  |  |  | 1 |  | 0 |  | 0 | 0 |  | 0 | 0 | 0 | 0
Cuypershuis | V-1 | Kelder | 741130 | Wastafels | Wastrog | 1 | St. | 2010 |  |  |  | 1 |  | 0 |  | 0 | 0 |  | 0 | 0 | 0 | 0
Stadhuiscomplex | ALG | Algemeen | 741130 | Wastafels |  | 15 | St. | 2001 |  |  |  | 2 |  | 0 |  | 0 | 0 |  | 0 | 0 | 0 | 0
Swalmstraat 12 | ALG | Algemeen | 741130 | Wastafels |  | 3 | St. | 2001 |  |  |  | 2 |  | 0 |  | 0 | 0 |  | 0 | 0 | 0 | 0
Swalmstraat 16 | ALG | Algemeen | 741130 | Wastafels |  | 4 | St. | 2001 |  |  |  | 3 |  | 0 |  | 0 | 0 |  | 0 | 0 | 0 | 0
Stadhuiscomplex | V-1 | 0.14 | 741140 | Uitstortgootstenen |  | 1 | St. | 2001 |  |  |  | 2 |  | 0 |  | 0 | 0 |  | 0 | 0 | 0 | 0
Swalmstraat 12 | ALG | Algemeen | 741140 | Uitstortgootstenen |  | 1 | St. | 2001 |  |  |  | 2 |  | 0 |  | 0 | 0 |  | 0 | 0 | 0 | 0
Swalmstraat 16 | ALG | Algemeen | 741150 | Douches |  | 2 | St. | 2001 |  |  |  | 3 |  | 0 |  | 0 | 0 |  | 0 | 0 | 0 | 0
Stadskantoor, Kazerneplein 7 | ALG | Algemeen | 741200 | Invalidetoiletten |  | 5 | St. | 2008 |  |  |  | 1 |  | 0 |  | 0 | 0 |  | 0 | 0 | 0 | 0
Cuypershuis | ALG | Algemeen | 741200 | Invalidetoiletten |  | 2 | St. | 2010 |  |  |  | 1 |  | 0 |  | 0 | 0 |  | 0 | 0 | 0 | 0
Stadhuiscomplex | ALG | Algemeen | 741200 | Invalidetoiletten |  | 2 | St. | 2001 |  |  |  | 2 |  | 0 |  | 0 | 0 |  | 0 | 0 | 0 | 0
Swalmstraat 12 | ALG | Algemeen | 741200 | Invalidetoiletten |  | 1 | St. | 2001 |  |  |  | 2 |  | 0 |  | 0 | 0 |  | 0 | 0 | 0 | 0
Swalmstraat 16 | ALG | Algemeen | 741200 | Invalidetoiletten |  | 1 | St. | 2001 |  |  |  | 3 |  | 0 |  | 0 | 0 |  | 0 | 0 | 0 | 0
Cuypershuis | Terrein | Binnentuin | 906320 | Armaturen buitenverlichting | Lantaarnpaal compleet | 4 | St. | 1980 |  |  |  | 3 |  | 0 |  | 0 | 0 |  | 0 | 0 | 0 | 0
Cuypershuis | Terrein | Voorgevel museum | 906320 | Armaturen buitenverlichting | Grondarmatuur 2x Led en 13x halogeen | 15 | St. | 2008 |  |  |  | 2 |  | 0 |  | 0 | 0 |  | 0 | 0 | 0 | 0
Stadhuiscomplex | Terrein | Binnentuin Stadhuis | 906320 | Armaturen buitenverlichting | Lantaarnpaal compleet | 7 | St. | 2008 |  |  |  | 2 |  | 0 |  | 0 | 0 |  | 0 | 0 | 0 | 0
Stadhuiscomplex | Terrein | Voorgevel Stadhuis | 906320 | Armaturen buitenverlichting | Lantaarnpaal compleet | 2 | St. | 1980 |  |  |  | 3 |  | 0 |  | 0 | 0 |  | 0 | 0 | 0 | 0
Stadhuiscomplex | Terrein | Binnentuin Stadhuis | 906320 | Armaturen buitenverlichting | Grondarmatuur | 4 | St. | 2018 |  |  | led | 1 |  | 0 |  | 0 | 0 |  | 0 | 0 | 0 | 0
Stadhuiscomplex | Terrein | Voorgevel Stadhuis | 906320 | Armaturen buitenverlichting | Grondarmatuur | 5 | St. | 2008 |  |  |  | 3 |  | 0 |  | 0 | 0 |  | 0 | 0 | 0 | 0
[17 empty] | Totalen preventief en correctief |  |  |  | 0 | 0
[17 empty] | Naar inschrijfstaat |  |  |  | 0