## Bijlage - OVL areaal - Bunnik -
Mastnummer | NID | Storing melden QR URL | Latitude | Longitude | X | Y | Straat | Huisnummer | Postcode | Wijk | Plaats | Plaatsingsdatum | Beheerder | Bedrijf dat garantie geeft | Garantieduur | Garantie soort | Eigenaar | Status | Netbeheerder | Demontage datum | Dimschema | Reilux datum test | Reilux bevindingen test | Brandertype | Bemeterd | Boombeheerder | Reilux levensduurverwachting | Reilux garantieduur | Datum NEN3140 keuring | Voedingskast nummer | Automatische opmerking bij nieuwe storingen | Armatuur vervangingsdatum | Mast vervangingsdatum | Mastfabrikant | ID externe partij | Voedingskast groep | Voedingskast fase | Voedingskast | Schilderdatum | Aantal verkeersborden aan mast | Dimmer - OLC type | Armatuur soort antenne | Armatuur kosten | Armatuur betaald tot en met | Armatuurabonnement einddatum | Armatuurabonnement ingangsdatum | Armatuurabonnement leverancier | Buurt | Armatuur heeft garantie | Vervangend brandertype | Vervangend dimmer - OLC type | Vervangend dimschema | Vervangend bedrijf dat garantie geeft | Vervangend garantieduur | Vervangend garantie soort | Meting Zi L1-N | Meting Zs L1-PE | Schildergebied | Remplacegebied | Soort verlichting | Systeemkoppeling ID | Systeemkoppeling partij | Mast Naam | Mast Nummer | Mast Plaatsingsdatum | Mast GUID | Mast NLI naam | Mast Hoogte | Mast Mastmodel | Mast Materiaal | Mast Kleur | Mast Mastbehandeling | Mast Mastuithouder | Mast Onderdeelnummer | Mast Levensduur | Mast Omschrijving | Armatuur Naam | Armatuur Nummer | Armatuur Plaatsingsdatum | Armatuur GUID | Armatuur NLI name | Armatuur Fabrikant | Armatuur Type nummer | Armatuur Spiegelsoort | Armatuur Spiegelstand | Armatuur Afscherming | Armatuur Kleur | Armatuur Aantal LEDS | Armatuur Lenzen | Armatuur Lumen output | Armatuur Levensduur | Armatuur Omschrijving | Armatuur Systeemvermogen | Lamp Naam | Lamp Nummer | Lamp Plaatsingsdatum | Lamp GUID | Lamp NLI naam | Lamp Fabrikant | Lamp Kleurtemperatuur | Lamp Vermogen | Lamp Levensduur | Lamp Lamp soort | Lamp Omschrijving | VSA Naam | VSA Nummer | VSA Plaatsingsdatum | VSA GUID | VSA NLI naam | VSA Fabrikant | VSA Type | VSA Vermogen | VSA Levensduur | VSA Omschrijving | Uithouder Naam | Uithouder Nummer | Uithouder Plaatsingsdatum | Uithouder GUID | Overig materiaal Naam | Overig materiaal Nummer | Overig materiaal Plaatsingsdatum | Overig materiaal GUID | Overig materiaal NLI naam | Overig materiaal Materiaal type | Overig materiaal Fabrikant | Overig materiaal Omschrijving | Voedingskast Naam | Voedingskast Latitude | Voedingskast Longitude | Voedingskast X | Voedingskast Y | Voedingskast Huisnummer | Voedingskast Straat | Voedingskast Plaats | Voedingskast Beheerder | Voedingskast Aansluitwaarde | Voedingskast Bouwjaar | Voedingskast Wijk | Voedingskast EAN code | Voedingskast Aantal groepen | Voedingskast Meternummer | Voedingskast Datum NEN1010 keuring | Voedingskast Datum NEN3140 keuring | Voedingskast Postcode | Voedingskast Kast type | Voedingskast Kast leverancier | Voedingskast Unieke ID klant | Voedingskast ID klant | Voedingskast Aanlegdatum kabelnet | Voedingskast Eigenaar | Voedingskast Datum backup batterij Astroklok | Voedingskast Vervangingsdatum backup batterij Astroklok | Voedingskast Vervangingsdatum kabelnet | Voedingskast Status
BNK004803 | 1018212 | https://lms.nederlandslicht.nl/qr/report/1018212 | 52.0648 | 5.19 | 1414749561 | 4529674273 | Provincialeweg |  | 3981AL | Wijk 00 Bunnik | Bunnik | 1965-12-31 | Gemeente Bunnik |  |  |  | Gemeente Bunnik | In bedrijf | Stedin | [43 empty] | 832 - MAST 9,0 M ST - EL | 1 | 1965-12-31 |  | LM ST 9,0 CV EU1250/20/5 T60 ET Z N6005 | 9.00 | CILINDRISCH | STAAL | 6005 MOSGROEN | GESCHILDERD | NVT |  | 350400 |  | 261812 - SRL SOX 90W NV | 1 | 1976-12-31 | [11 empty] | 175200 |  |  | SOX 90W BY22 | 1 | 2015-07-01 | [8 empty] | C | 1 | 1976-12-31
BNK004805 | 1018214 | https://lms.nederlandslicht.nl/qr/report/1018214 | 52.0657 | 5.1926 | 1416580161 | 4530614071 | Runnenburg |  | 3981AZ | Wijk 00 Bunnik | Bunnik | 2020-02-07 | Gemeente Bunnik |  |  |  | Gemeente Bunnik | In bedrijf | Stedin | [14 empty] | VALMONT | [28 empty] | LM ST 6,0 CV EU1000/20/5 T48 ET Z P6005 | 1 | 2020-02-07 | [5 empty] | 6005 MOSGROEN POEDERCOAT | [5 empty] | _20pcs, _18W, _2lm, _18W, _350mA, | 1 | 2020-02-07 |  |  | Siteco | [11 empty] | LED 18W | 1 | 2020-02-07 | [8 empty] | LEDDRIVER | 1 | 2020-02-07 |  | LEDDRIVER |  |  | 1.00 | 175200
BNK004807 | 1018217 | https://lms.nederlandslicht.nl/qr/report/1018217 | 52.0658 | 5.1924 | 1416429361 | 4530692969 | Runnenburg |  | 3981AZ | Wijk 00 Bunnik | Bunnik | 1975-12-31 | Gemeente Bunnik |  |  |  | Gemeente Bunnik | In bedrijf | Stedin | [43 empty] | 843 - MAST 9,0 M ST - DL MET TREKSTANG | 1 | 1975-12-31 |  |  | 9.00 | [8 empty] | 257012 - SRS 201 WG SOX 55W NV | 1 | 1986-12-31 |  | SRS201 9010 | [9 empty] | 175200 |  |  | SOX 55W BY22 | 1 | 2015-07-01 |  |  |  |  | 55.00 |  |  |  | C | 1 | 1986-12-31
BNK004807 | 1018217 | https://lms.nederlandslicht.nl/qr/report/1018217 | 52.0658 | 5.1924 | 1416429361 | 4530692969 | Runnenburg |  | 3981AZ | Wijk 00 Bunnik | Bunnik | 1975-12-31 | Gemeente Bunnik |  |  |  | Gemeente Bunnik | In bedrijf | Stedin | [57 empty] | 257012 - SRS 201 WG SOX 55W NV | 2 | 1986-12-31 |  | SRS201 9010 | [9 empty] | 175200 |  |  | SOX 55W BY22 | 2 | 2015-07-01 |  |  |  |  | 55.00
BNK004808 | 1018218 | https://lms.nederlandslicht.nl/qr/report/1018218 | 52.0661 | 5.1922 | 1416256161 | 4531031272 | Van Zijldreef |  | 3981GV | Wijk 00 Bunnik | Bunnik | 1975-12-31 | Gemeente Bunnik |  |  |  | Gemeente Bunnik | In bedrijf | Stedin | [43 empty] | 843 - MAST 9,0 M ST - DL MET TREKSTANG | 1 | 1975-12-31 |  |  | 9.00 | [8 empty] | 257012 - SRS 201 WG SOX 55W NV | 2 | 1975-12-31 |  | SRS201 9010 | [9 empty] | 175200 |  |  | SOX 55W BY22 | 2 | 2015-07-01 |  |  |  |  | 55.00 |  |  |  | C | 1 | 1975-12-31
BNK004808 | 1018218 | https://lms.nederlandslicht.nl/qr/report/1018218 | 52.0661 | 5.1922 | 1416256161 | 4531031272 | Van Zijldreef |  | 3981GV | Wijk 00 Bunnik | Bunnik | 1975-12-31 | Gemeente Bunnik |  |  |  | Gemeente Bunnik | In bedrijf | Stedin | [57 empty] | 257012 - SRS 201 WG SOX 55W NV | 1 | 1975-12-31 |  | SRS201 9010 | [9 empty] | 175200 |  |  | SOX 55W BY22 | 1 | 2015-07-01 |  |  |  |  | 55.00
BNK004810 | 1018219 | https://lms.nederlandslicht.nl/qr/report/1018219 | 52.0662 | 5.1922 | 1416309361 | 4531232676 | Van Zijldreef |  | 3981GV | Wijk 00 Bunnik | Bunnik | 2020-03-31 | Gemeente Bunnik |  |  |  | Gemeente Bunnik | In bedrijf | Stedin | [14 empty] | VALMONT | [28 empty] | LM ST 6,0 CV EU1000/20/5 T48 ET Z P6005 | 1 | 2020-03-31 | [5 empty] | 6005 MOSGROEN POEDERCOAT | [5 empty] | _20pcs, _18W, _2lm, _18W, _350mA, | 1 | 2020-03-31 |  |  | Siteco | [11 empty] | LED 18W | 1 | 2020-03-31 | [8 empty] | LEDDRIVER | 1 | 2020-03-31 |  | LEDDRIVER |  |  | 1.00 | 175200
BNK004811 | 1018220 | https://lms.nederlandslicht.nl/qr/report/1018220 | 52.0661 | 5.1919 | 1416053161 | 4531122272 | Van Zijldreef |  | 3981GV | Wijk 00 Bunnik | Bunnik | 2020-03-31 | Gemeente Bunnik |  |  |  | Gemeente Bunnik | In bedrijf | Stedin | [14 empty] | VALMONT | [28 empty] | LM ST 6,0 CV EU1000/20/5 T48 ET Z P6005 | 1 | 2020-03-31 | [5 empty] | 6005 MOSGROEN POEDERCOAT | [5 empty] | _20pcs, _18W, _2lm, _18W, _350mA, | 1 | 2020-03-31 |  |  | Siteco | [11 empty] | LED 18W | 1 | 2020-03-31 | [8 empty] | LEDDRIVER | 1 | 2020-03-31 |  | LEDDRIVER |  |  | 1.00 | 175200
BNK004812 | 1018222 | https://lms.nederlandslicht.nl/qr/report/1018222 | 52.0657 | 5.1914 | 1415766861 | 4530623377 | Provincialeweg |  | 3981AL | Wijk 00 Bunnik | Bunnik | 1965-12-31 | Gemeente Bunnik |  |  |  | Gemeente Bunnik | In bedrijf | Stedin | [43 empty] | 832 - MAST 9,0 M ST - EL | 1 | 1965-12-31 |  | LM ST 9,0 CV EU1250/20/5 T60 ET Z N6005 | 9.00 | CILINDRISCH | STAAL | 6005 MOSGROEN | GESCHILDERD | NVT |  | 350400 |  | ARM SRS 201 SOX-E 66W 230V 60S | 1 | 1991-07-10 |  | ARM SRS 201 SOX-E 66W 230V 60S | [8 empty] | 10500.00 | 175200 |  |  | SOX-E 66W BY22 | 1 | 2015-07-01 |  |  |  |  | 66.00 |  |  |  | C | 1 | 1991-07-10
BNK004813 | 1018223 | https://lms.nederlandslicht.nl/qr/report/1018223 | 52.0655 | 5.191 | 1415475561 | 4530413772 | Provincialeweg |  | 3981AL | Wijk 00 Bunnik | Bunnik | 1965-12-31 | Gemeente Bunnik |  |  |  | Gemeente Bunnik | In bedrijf | Stedin | [43 empty] | 832 - MAST 9,0 M ST - EL | 1 | 1965-12-31 |  | LM ST 9,0 CV EU1250/20/5 T60 ET Z N6005 | 9.00 | CILINDRISCH | STAAL | 6005 MOSGROEN | GESCHILDERD | NVT |  | 350400 |  | 261812 - SRL SOX 90W NV | 1 | 1976-12-31 | [11 empty] | 175200 |  |  | LAMP SOX 90W BY22 | 1 | 2020-11-18 |  | 90W SOX |  |  | 90.00 | 12000 | SOX |  | C | 1 | 1976-12-31
BNK004820 | 1018224 | https://lms.nederlandslicht.nl/qr/report/1018224 | 52.0641 | 5.1805 | 1408237861 | 4528820573 | Provincialeweg |  | 3981AL | Wijk 00 Bunnik | Bunnik | 1965-12-31 | Gemeente Bunnik |  |  |  | Gemeente Bunnik | In bedrijf | Stedin | [43 empty] | 832 - MAST 9,0 M ST - EL | 1 | 1965-12-31 |  | LM ST 9,0 CV EU1250/20/5 T60 ET Z N6005 | 9.00 | CILINDRISCH | STAAL | 6005 MOSGROEN | GESCHILDERD | NVT |  | 350400 |  | 261812 - SRL SOX 90W NV | 1 | 1997-08-19 | [11 empty] | 175200 |  |  | LAMP SOX 90W BY22 | 1 | 2019-03-06 |  | 90W SOX |  |  | 90.00 | 12000 | SOX |  | C | 1 | 1997-08-19
BNK004821 | 1018225 | https://lms.nederlandslicht.nl/qr/report/1018225 | 52.064 | 5.18 | 1407925861 | 4528779573 | Provincialeweg |  | 3981AL | Wijk 00 Bunnik | Bunnik | 1965-12-31 | Gemeente Bunnik |  |  |  | Gemeente Bunnik | In bedrijf | Stedin | [43 empty] | 832 - MAST 9,0 M ST - EL | 1 | 1965-12-31 |  | LM ST 9,0 CV EU1250/20/5 T60 ET Z N6005 | 9.00 | CILINDRISCH | STAAL | 6005 MOSGROEN | GESCHILDERD | NVT |  | 350400 |  | 261812 - SRL SOX 90W NV | 1 | 1976-12-31 | [11 empty] | 175200 |  |  | LAMP SOX 90W BY22 | 1 | 2020-10-26 |  | 90W SOX |  |  | 90.00 | 12000 | SOX |  | C | 1 | 1976-12-31
BNK004823 | 1018226 | https://lms.nederlandslicht.nl/qr/report/1018226 | 52.064 | 5.1793 | 1407418861 | 4528742370 | Provincialeweg |  | 3981AL | Wijk 00 Bunnik | Bunnik | 1965-12-31 | Gemeente Bunnik |  |  |  | Gemeente Bunnik | In bedrijf | Stedin | [43 empty] | 832 - MAST 9,0 M ST - EL | 1 | 1965-12-31 |  | LM ST 9,0 CV EU1250/20/5 T60 ET Z N6005 | 9.00 | CILINDRISCH | STAAL | 6005 MOSGROEN | GESCHILDERD | NVT |  | 350400 |  | 261812 - SRL SOX 90W NV | 1 | 1976-12-31 | [11 empty] | 175200 |  |  | SOX 90W BY22 | 1 | 2015-07-01 | [8 empty] | C | 1 | 1976-12-31
BNK004825 | 1018227 | https://lms.nederlandslicht.nl/qr/report/1018227 | 52.0641 | 5.1784 | 1406836261 | 4528866271 | Rhijnauwenselaan |  | 3981HH | Wijk 00 Bunnik | Bunnik | 2018-12-21 | Gemeente Bunnik |  |  |  | Gemeente Bunnik | In bedrijf | Stedin | [14 empty] | VALMONT | [28 empty] | OM ST 7,1 CV PTU51 D168 ET Z P6005 | 1 | 2018-12-21 | [11 empty] | IRIDIUM SGS252 1XSON-T 70W CONV GB CR | 1 | 2018-12-21 |  | SGS252 7035 | Philips |  |  |  |  | GRIJS |  |  |  | 175200 |  |  | LAMP PH MST SON-T PIA PLUS 70W E27 | 1 | 2018-12-21 |  | 70W SON-T PLUS |  |  | 70.00 | 16000 | SON |  | C | 1 | 2018-12-21
BNK004827 | 1018228 | https://lms.nederlandslicht.nl/qr/report/1018228 | 52.064 | 5.1781 | 1406631861 | 4528762375 | Provincialeweg |  | 3981AL | Wijk 00 Bunnik | Bunnik | 1965-12-31 | Gemeente Bunnik |  |  |  | Gemeente Bunnik | In bedrijf | Stedin | [43 empty] | 832 - MAST 9,0 M ST - EL | 1 | 1965-12-31 |  | LM ST 9,0 CV EU1250/20/5 T60 ET Z N6005 | 9.00 | CILINDRISCH | STAAL | 6005 MOSGROEN | GESCHILDERD | NVT |  | 350400 |  | 261812 - SRL SOX 90W NV | 1 | 1976-12-31 | [11 empty] | 175200 |  |  | LAMP SOX 90W BY22 | 1 | 2020-11-18 |  | 90W SOX |  |  | 90.00 | 12000 | SOX |  | C | 1 | 1976-12-31
BNK004839 | 1018229 | https://lms.nederlandslicht.nl/qr/report/1018229 | 52.0658 | 5.1921 | 1416186261 | 4530773172 | Provincialeweg |  | 3981AL | Wijk 00 Bunnik | Bunnik | 1965-12-31 | Gemeente Bunnik |  |  |  | Gemeente Bunnik | In bedrijf | Stedin | [43 empty] | 843 - MAST 9,0 M ST - DL MET TREKSTANG | 1 | 1965-12-31 |  |  | 9.00 | [8 empty] | ARM SRS 201 SOX 90W 230V 60S | 1 | 1965-12-31 |  | ARM SRS 201 SOX 90W 230V 60S | [8 empty] | 13000.00 | 175200 |  |  | SOX 90W BY22 | 1 | 2015-07-01 | [8 empty] | C | 1 | 1965-12-31
BNK004839 | 1018229 | https://lms.nederlandslicht.nl/qr/report/1018229 | 52.0658 | 5.1921 | 1416186261 | 4530773172 | Provincialeweg |  | 3981AL | Wijk 00 Bunnik | Bunnik | 1965-12-31 | Gemeente Bunnik |  |  |  | Gemeente Bunnik | In bedrijf | Stedin | [57 empty] | ARM SRS 201 SOX 90W 230V 60S | 2 | 1965-12-31 |  | ARM SRS 201 SOX 90W 230V 60S | [8 empty] | 13000.00 | 175200 |  |  | LAMP SOX 90W BY22 | 2 | 2020-02-25 |  | 90W SOX |  |  | 90.00 | 12000 | SOX
BNK006543 | 1018231 | https://lms.nederlandslicht.nl/qr/report/1018231 | 52.0645 | 5.1612 | 1395019661 | 4529379672 | Koningslaan |  | 3981HD | Wijk 00 Bunnik | Bunnik | 2000-07-04 | Gemeente Bunnik |  |  |  | Gemeente Bunnik | In bedrijf | Stedin | [43 empty] | 828 - MAST 4,7 M ST TYPE I | 1 | 2000-07-04 |  | LM ST 6,0 CV EU1250/20/5 T60 ET N6005 | 6.00 | CILINDRISCH | STAAL | 6005 MOSGROEN | GESCHILDERD | NVT |  | 350400 |  | 303012 - GFK 5148 TLD 18W NV | 1 | 2000-07-04 | [11 empty] | 175200 |  |  | MASTER TLD XTRA 18W KL.830 | 1 | 2015-07-01 |  |  |  |  | 18.00 |  |  |  | C | 1 | 2000-07-04
BNK006547 | 1018232 | https://lms.nederlandslicht.nl/qr/report/1018232 | 52.065 | 5.1592 | 1393653161 | 4529908776 | Koningslaan |  | 3981HD | Wijk 00 Bunnik | Bunnik | 1965-12-31 | Gemeente Bunnik |  |  |  | Gemeente Bunnik | In bedrijf | Stedin | [43 empty] | 828 - MAST 4,7 M ST TYPE I | 1 | 1965-12-31 |  | LM ST 6,0 CV EU1250/20/5 T60 ET N6005 | 6.00 | CILINDRISCH | STAAL | 6005 MOSGROEN | GESCHILDERD | NVT |  | 350400 |  | 303012 - GFK 5148 TLD 18W NV | 1 | 1991-09-19 | [11 empty] | 175200 |  |  | MASTER TLD XTRA 18W KL.830 | 1 | 2015-07-01 |  |  |  |  | 18.00 |  |  |  | C | 1 | 1991-09-19
BNK006548 | 1018233 | https://lms.nederlandslicht.nl/qr/report/1018233 | 52.0651 | 5.1588 | 1393360561 | 4530049971 | Koningslaan |  | 3981HD | Wijk 00 Bunnik | Bunnik | 1965-12-31 | Gemeente Bunnik |  |  |  | Gemeente Bunnik | In bedrijf | Stedin | [43 empty] | 828 - MAST 4,7 M ST TYPE I | 1 | 1965-12-31 |  | LM ST 6,0 CV EU1250/20/5 T60 ET N6005 | 6.00 | CILINDRISCH | STAAL | 6005 MOSGROEN | GESCHILDERD | NVT |  | 350400 |  | 303012 - GFK 5148 TLD 18W NV | 1 | 1991-09-19 | [11 empty] | 175200 |  |  | MASTER TLD XTRA 18W KL.830 | 1 | 2015-07-01 |  |  |  |  | 18.00 |  |  |  | C | 1 | 1991-09-19
BNK006549 | 1018235 | https://lms.nederlandslicht.nl/qr/report/1018235 | 52.0653 | 5.1583 | 1393033862 | 4530205072 | Koningslaan |  | 3981HD | Wijk 00 Bunnik | Bunnik | 2003-08-15 | Gemeente Bunnik |  |  |  | Gemeente Bunnik | In bedrijf | Stedin | [43 empty] | 5 - MAST 4,5 M ST VERL | 1 | 2003-08-15 |  | 5 - MAST 4,5 M ST VERL |  |  |  | Thermisch verzinkt |  |  |  | 350400 |  | _16pcs, _15W, _1.8lm, _15W, _255mA, | 1 | 2019-02-06 |  |  | Lightwell | [11 empty] | LED 15W | 1 | 2019-02-06 |  | LED |  |  | 15.00 | 100000 | LED |  | LEDDRIVER | 1 | 2019-02-06 |  | LEDDRIVER |  |  | 1.00 | 175200
BNK006550 | 1018236 | https://lms.nederlandslicht.nl/qr/report/1018236 | 52.0653 | 5.1588 | 1393366062 | 4530275477 | Koningslaan |  | 3981HD | Wijk 00 Bunnik | Bunnik | 1965-12-31 | Gemeente Bunnik |  |  |  | Gemeente Bunnik | In bedrijf | Stedin | [43 empty] | 832 - MAST 9,0 M ST - EL | 1 | 1965-12-31 |  | LM ST 9,0 CV EU1250/20/5 T60 ET Z N6005 | 9.00 | CILINDRISCH | STAAL | 6005 MOSGROEN | GESCHILDERD | NVT |  | 350400 |  | ARM SRS 201 SOX 90W 230V 60S | 1 | 1999-05-12 |  | ARM SRS 201 SOX 90W 230V 60S | [8 empty] | 13000.00 | 175200 |  |  | SOX 90W BY22 | 1 | 2015-07-01 | [8 empty] | C | 1 | 1999-05-12
BNK006552 | 1018237 | https://lms.nederlandslicht.nl/qr/report/1018237 | 52.065 | 5.1597 | 1393987061 | 4529958074 | Koningslaan |  | 3981HD | Wijk 00 Bunnik | Bunnik | 1965-12-31 | Gemeente Bunnik |  |  |  | Gemeente Bunnik | In bedrijf | Stedin | [43 empty] | 832 - MAST 9,0 M ST - EL | 1 | 1965-12-31 |  | LM ST 9,0 CV EU1250/20/5 T60 ET Z N6005 | 9.00 | CILINDRISCH | STAAL | 6005 MOSGROEN | GESCHILDERD | NVT |  | 350400 |  | ARM SRS 201 SOX 90W 230V 60S | 1 | 1999-05-12 |  | ARM SRS 201 SOX 90W 230V 60S | [8 empty] | 13000.00 | 175200 |  |  | SOX 90W BY22 | 1 | 2015-07-01 | [8 empty] | C | 1 | 1999-05-12
BNK006553 | 1018238 | https://lms.nederlandslicht.nl/qr/report/1018238 | 52.0649 | 5.1601 | 1394260061 | 4529809867 | Koningslaan |  | 3981HD | Wijk 00 Bunnik | Bunnik | 1975-12-31 | Gemeente Bunnik |  |  |  | Gemeente Bunnik | In bedrijf | Stedin | [43 empty] | 32 - MAST 9,0 M ST STVERL ST - EL | 1 | 1975-12-31 |  | LM ST 9,0 CV EU1250/20/5 T60 ET Z N6005 | 9.00 | CILINDRISCH | STAAL | 6005 MOSGROEN | GESCHILDERD | NVT |  | 350400 |  | ARM SRS 201 SOX 90W 230V 60S | 1 | 1999-05-12 |  | ARM SRS 201 SOX 90W 230V 60S | [8 empty] | 13000.00 | 175200 |  |  | SOX 90W BY22 | 1 | 2015-07-01 | [8 empty] | C | 1 | 1999-05-12
BNK006554 | 1018239 | https://lms.nederlandslicht.nl/qr/report/1018239 | 52.0648 | 5.1605 | 1394552461 | 4529689973 | Koningslaan |  | 3981HD | Wijk 00 Bunnik | Bunnik | 1975-12-31 | Gemeente Bunnik |  |  |  | Gemeente Bunnik | In bedrijf | Stedin | [43 empty] | 32 - MAST 9,0 M ST STVERL ST - EL | 1 | 1975-12-31 |  | LM ST 9,0 CV EU1250/20/5 T60 ET Z N6005 | 9.00 | CILINDRISCH | STAAL | 6005 MOSGROEN | GESCHILDERD | NVT |  | 350400 |  | ARM SRS 201 SOX 90W 230V 60S | 1 | 1999-05-12 |  | ARM SRS 201 SOX 90W 230V 60S | [8 empty] | 13000.00 | 175200 |  |  | SOX 90W BY22 | 1 | 2015-07-01 | [8 empty] | C | 1 | 1999-05-12
BNK006555 | 1018240 | https://lms.nederlandslicht.nl/qr/report/1018240 | 52.0647 | 5.161 | 1394899561 | 4529565171 | Koningslaan |  | 3981HD | Wijk 00 Bunnik | Bunnik | 1975-12-31 | Gemeente Bunnik |  |  |  | Gemeente Bunnik | In bedrijf | Stedin | [43 empty] | 33 - MAST 9,0 M ST VERL - EL | 1 | 1975-12-31 |  | LM ST 9,0 CV EU1250/20/5 T60 ET Z N6005 | 9.00 | CILINDRISCH | STAAL | 6005 MOSGROEN | GESCHILDERD | NVT |  | 350400 |  | ARM SRS 201 SOX 90W 230V 60S | 1 | 1965-12-31 |  | ARM SRS 201 SOX 90W 230V 60S | [8 empty] | 13000.00 | 175200 |  |  | SOX 90W BY22 | 1 | 2015-07-01 | [8 empty] | C | 1 | 1965-12-31
BNK006556 | 1018241 | https://lms.nederlandslicht.nl/qr/report/1018241 | 52.0646 | 5.1615 | 1395215561 | 4529457668 | Koningslaan |  | 3981HD | Wijk 00 Bunnik | Bunnik | 1965-12-31 | Gemeente Bunnik |  |  |  | Gemeente Bunnik | In bedrijf | Stedin | [43 empty] | 832 - MAST 9,0 M ST - EL | 1 | 1965-12-31 |  | LM ST 9,0 CV EU1250/20/5 T60 ET Z N6005 | 9.00 | CILINDRISCH | STAAL | 6005 MOSGROEN | GESCHILDERD | NVT |  | 350400 |  | ARM SRS 201 SOX 90W 230V 60S | 1 | 2000-03-27 |  | ARM SRS 201 SOX 90W 230V 60S | [8 empty] | 13000.00 | 175200 |  |  | SOX 90W BY22 | 1 | 2015-07-01 | [8 empty] | C | 1 | 2000-03-27
BNK006558 | 1018242 | https://lms.nederlandslicht.nl/qr/report/1018242 | 52.0645 | 5.1623 | 1395791362 | 4529316574 | Koningslaan |  | 3981HD | Wijk 00 Bunnik | Bunnik | 1965-12-31 | Gemeente Bunnik |  |  |  | Gemeente Bunnik | In bedrijf | Stedin | [43 empty] | 832 - MAST 9,0 M ST - EL | 1 | 1965-12-31 |  | LM ST 9,0 CV EU1250/20/5 T60 ET Z N6005 | 9.00 | CILINDRISCH | STAAL | 6005 MOSGROEN | GESCHILDERD | NVT |  | 350400 |  | ARM SRS 201 SOX 90W 230V 60S | 1 | 2000-05-19 |  | ARM SRS 201 SOX 90W 230V 60S | [8 empty] | 13000.00 | 175200 |  |  | SOX 90W BY22 | 1 | 2015-07-01 | [8 empty] | C | 1 | 2000-05-19
BNK006559 | 1018243 | https://lms.nederlandslicht.nl/qr/report/1018243 | 52.0644 | 5.1628 | 1396136261 | 4529247672 | Koningslaan |  | 3981HD | Wijk 00 Bunnik | Bunnik | 1965-12-31 | Gemeente Bunnik |  |  |  | Gemeente Bunnik | In bedrijf | Stedin | [43 empty] | 832 - MAST 9,0 M ST - EL | 1 | 1965-12-31 |  | LM ST 9,0 CV EU1250/20/5 T60 ET Z N6005 | 9.00 | CILINDRISCH | STAAL | 6005 MOSGROEN | GESCHILDERD | NVT |  | 350400 |  | IRIDIUM SGS253 1XSON-T 100W CONV | 1 | 2016-10-01 | [14 empty] | SOX 90W BY22 | 1 | 2015-07-01 | [8 empty] | C | 1 | 2016-10-01
BNK006562 | 1018244 | https://lms.nederlandslicht.nl/qr/report/1018244 | 52.0643 | 5.1642 | 1397072762 | 4529115071 | Koningslaan |  | 3981HD | Wijk 00 Bunnik | Bunnik | 1965-12-31 | Gemeente Bunnik |  |  |  | Gemeente Bunnik | In bedrijf | Stedin | [43 empty] | 832 - MAST 9,0 M ST - EL | 1 | 1965-12-31 |  | LM ST 9,0 CV EU1250/20/5 T60 ET Z N6005 | 9.00 | CILINDRISCH | STAAL | 6005 MOSGROEN | GESCHILDERD | NVT |  | 350400 |  | ARM SRS 201 SOX 90W 230V 60S | 1 | 2001-10-15 |  | ARM SRS 201 SOX 90W 230V 60S | [8 empty] | 13000.00 | 175200 |  |  | SOX 90W BY22 | 1 | 2015-07-01 | [8 empty] | C | 1 | 2001-10-15
BNK006563 | 1018245 | https://lms.nederlandslicht.nl/qr/report/1018245 | 52.0643 | 5.1647 | 1397406661 | 4529093275 | Koningslaan |  | 3981HD | Wijk 00 Bunnik | Bunnik | 2008-07-14 | Gemeente Bunnik |  |  |  | Gemeente Bunnik | In bedrijf | Stedin | [43 empty] | 234 - MAST 7,8 M ST VERL ( 9 ,0M) | 1 | 2008-07-14 |  | LM ST 9,0 CV EU1250/20/5 T60 ET Z N6005 | 9.00 | CILINDRISCH | STAAL | 6005 MOSGROEN | GESCHILDERD | NVT |  | 350400 |  | ARM SRS 201 SOX 90W 230V 60S | 1 | 2001-10-15 |  | ARM SRS 201 SOX 90W 230V 60S | [8 empty] | 13000.00 | 175200 |  |  | SOX 90W BY22 | 1 | 2015-07-01 | [8 empty] | C | 1 | 2001-10-15
BNK006564 | 1018246 | https://lms.nederlandslicht.nl/qr/report/1018246 | 52.0642 | 5.1652 | 1397753761 | 4529069872 | Koningslaan |  | 3981HD | Wijk 00 Bunnik | Bunnik | 1965-12-31 | Gemeente Bunnik |  |  |  | Gemeente Bunnik | In bedrijf | Stedin | [43 empty] | 832 - MAST 9,0 M ST - EL | 1 | 1965-12-31 |  | LM ST 9,0 CV EU1250/20/5 T60 ET Z N6005 | 9.00 | CILINDRISCH | STAAL | 6005 MOSGROEN | GESCHILDERD | NVT |  | 350400 |  | ARM SRS 201 SOX 90W 230V 60S | 1 | 2001-10-15 |  | ARM SRS 201 SOX 90W 230V 60S | [8 empty] | 13000.00 | 175200 |  |  | SOX 90W BY22 | 1 | 2015-07-01 | [8 empty] | C | 1 | 2001-10-15
BNK006565 | 1018247 | https://lms.nederlandslicht.nl/qr/report/1018247 | 52.0642 | 5.1657 | 1398115462 | 4529039073 | Koningslaan |  | 3981HD | Wijk 00 Bunnik | Bunnik | 1965-12-31 | Gemeente Bunnik |  |  |  | Gemeente Bunnik | In bedrijf | Stedin | [43 empty] | 832 - MAST 9,0 M ST - EL | 1 | 1965-12-31 |  | LM ST 9,0 CV EU1250/20/5 T60 ET Z N6005 | 9.00 | CILINDRISCH | STAAL | 6005 MOSGROEN | GESCHILDERD | NVT |  | 350400 |  | ARM SRS 201 SOX 90W 230V 60S | 1 | 1991-07-10 |  | ARM SRS 201 SOX 90W 230V 60S | [8 empty] | 13000.00 | 175200 |  |  | SOX 90W BY22 | 1 | 2015-07-01 | [8 empty] | C | 1 | 1991-07-10
BNK006566 | 1018248 | https://lms.nederlandslicht.nl/qr/report/1018248 | 52.0642 | 5.1661 | 1398407961 | 4529019568 | Koningslaan |  | 3981HD | Wijk 00 Bunnik | Bunnik | 1965-12-31 | Gemeente Bunnik |  |  |  | Gemeente Bunnik | In bedrijf | Stedin | [43 empty] | 832 - MAST 9,0 M ST - EL | 1 | 1965-12-31 |  | LM ST 9,0 CV EU1250/20/5 T60 ET Z N6005 | 9.00 | CILINDRISCH | STAAL | 6005 MOSGROEN | GESCHILDERD | NVT |  | 350400 |  | 261812 - SRL SOX 90W NV | 1 | 1976-12-31 | [11 empty] | 175200 |  |  | SOX 90W BY22 | 1 | 2015-07-01 | [8 empty] | C | 1 | 1976-12-31
BNK006567 | 1018250 | https://lms.nederlandslicht.nl/qr/report/1018250 | 52.0642 | 5.1666 | 1398707061 | 4528997074 | Koningslaan |  | 3981HD | Wijk 00 Bunnik | Bunnik | 1965-12-31 | Gemeente Bunnik |  |  |  | Gemeente Bunnik | In bedrijf | Stedin | [43 empty] | 832 - MAST 9,0 M ST - EL | 1 | 1965-12-31 |  | LM ST 9,0 CV EU1250/20/5 T60 ET Z N6005 | 9.00 | CILINDRISCH | STAAL | 6005 MOSGROEN | GESCHILDERD | NVT |  | 350400 |  | 261611 - SRS 201 SOX 90W AV | 1 | 2002-05-28 | [14 empty] | SOX 90W BY22 | 1 | 2015-07-01 | [8 empty] | C | 1 | 2002-05-28
BNK006584 | 1018251 | https://lms.nederlandslicht.nl/qr/report/1018251 | 52.0639 | 5.1772 | 1405975761 | 4528632470 | Provincialeweg |  | 3981AL | Wijk 00 Bunnik | Bunnik | 1965-12-31 | Gemeente Bunnik |  |  |  | Gemeente Bunnik | In bedrijf | Stedin | [43 empty] | 832 - MAST 9,0 M ST - EL | 1 | 1965-12-31 |  | LM ST 9,0 CV EU1250/20/5 T60 ET Z N6005 | 9.00 | CILINDRISCH | STAAL | 6005 MOSGROEN | GESCHILDERD | NVT |  | 350400 |  | 261812 - SRL SOX 90W NV | 1 | 1976-12-31 | [11 empty] | 175200 |  |  | SOX 90W BY22 | 1 | 2015-07-01 | [8 empty] | C | 1 | 1976-12-31
BNK006585 | 1018252 | https://lms.nederlandslicht.nl/qr/report/1018252 | 52.0639 | 5.1776 | 1406233361 | 4528631270 | Provincialeweg |  | 3981AL | Wijk 00 Bunnik | Bunnik | 1965-12-31 | Gemeente Bunnik |  |  |  | Gemeente Bunnik | In bedrijf | Stedin | [43 empty] | 832 - MAST 9,0 M ST - EL | 1 | 1965-12-31 |  | LM ST 9,0 CV EU1250/20/5 T60 ET Z N6005 | 9.00 | CILINDRISCH | STAAL | 6005 MOSGROEN | GESCHILDERD | NVT |  | 350400 |  | ARM SRS 201 SOX 90W 230V 60S | 1 | 2001-11-01 |  | ARM SRS 201 SOX 90W 230V 60S | [8 empty] | 13000.00 | 175200 |  |  | SOX 90W BY22 | 1 | 2015-07-01 | [8 empty] | C | 1 | 2001-11-01
BNK006586 | 1018253 | https://lms.nederlandslicht.nl/qr/report/1018253 | 52.0639 | 5.1784 | 1406808961 | 4528631269 | Provincialeweg |  | 3981AL | Wijk 00 Bunnik | Bunnik | 1965-12-31 | Gemeente Bunnik |  |  |  | Gemeente Bunnik | In bedrijf | Stedin | [43 empty] | 857 - MAST 7,8 M ST ANWB TBV 9 M | 1 | 1965-12-31 |  | SM ST 9,0 ANWB | 9.00 | CILINDRISCH | STAAL | ANWB | GESCHILDERD | NVT |  | 350400 |  | ARM SRS 201 SOX 90W 230V 60S | 1 | 1965-12-31 |  | ARM SRS 201 SOX 90W 230V 60S | [8 empty] | 13000.00 | 175200 |  |  | SOX 90W BY22 | 1 | 2015-07-01 | [8 empty] | C | 1 | 1965-12-31
BNK006587 | 1018254 | https://lms.nederlandslicht.nl/qr/report/1018254 | 52.0639 | 5.1789 | 1407161461 | 4528631170 | Provincialeweg |  | 3981AL | Wijk 00 Bunnik | Bunnik | 1965-12-31 | Gemeente Bunnik |  |  |  | Gemeente Bunnik | In bedrijf | Stedin | [43 empty] | 832 - MAST 9,0 M ST - EL | 1 | 1965-12-31 |  | LM ST 9,0 CV EU1250/20/5 T60 ET Z N6005 | 9.00 | CILINDRISCH | STAAL | 6005 MOSGROEN | GESCHILDERD | NVT |  | 350400 |  | 261812 - SRL SOX 90W NV | 1 | 1976-12-31 | [11 empty] | 175200 |  |  | SOX 90W BY22 | 1 | 2015-07-01 | [8 empty] | C | 1 | 1976-12-31
BNK007302 | 1018255 | https://lms.nederlandslicht.nl/qr/report/1018255 | 52.066 | 5.1925 | 1416521761 | 4530916575 | Provincialeweg |  | 3981AL | Wijk 00 Bunnik | Bunnik | 1965-12-31 | Gemeente Bunnik |  |  |  | Gemeente Bunnik | In bedrijf | Stedin | [43 empty] | 843 - MAST 9,0 M ST - DL MET TREKSTANG | 1 | 1965-12-31 |  |  | 9.00 | [8 empty] | ARM SRS 201 SOX 90W 230V 60S | 1 | 1965-12-31 |  | ARM SRS 201 SOX 90W 230V 60S | [8 empty] | 13000.00 | 175200 |  |  | SOX 90W BY22 | 1 | 2015-07-01 | [8 empty] | C | 1 | 1965-12-31
BNK007302 | 1018255 | https://lms.nederlandslicht.nl/qr/report/1018255 | 52.066 | 5.1925 | 1416521761 | 4530916575 | Provincialeweg |  | 3981AL | Wijk 00 Bunnik | Bunnik | 1965-12-31 | Gemeente Bunnik |  |  |  | Gemeente Bunnik | In bedrijf | Stedin | [57 empty] | ARM SRS 201 SOX 90W 230V 60S | 2 | 1965-12-31 |  | ARM SRS 201 SOX 90W 230V 60S | [8 empty] | 13000.00 | 175200 |  |  | SOX 90W BY22 | 2 | 2015-07-01
BNK007306 | 1018256 | https://lms.nederlandslicht.nl/qr/report/1018256 | 52.065 | 5.1904 | 1415022721 | 4529856931 | Provincialeweg |  | 3981AL | Wijk 00 Bunnik | Bunnik | 2013-12-18 | Gemeente Bunnik |  |  |  | Gemeente Bunnik | In bedrijf | Stedin | [43 empty] | 832 - MAST 9,0 M ST - EL | 1 | 2013-12-18 |  | LM ST 9,0 CV EU1250/20/5 T60 ET Z N6005 | 9.00 | CILINDRISCH | STAAL | 6005 MOSGROEN | GESCHILDERD | NVT |  | 350400 |  | 261812 - SRL SOX 90W NV | 1 | 1976-12-31 | [11 empty] | 175200 |  |  | LAMP SOXE 66W BY22 | 1 | 2020-06-02 |  | 66W SOX-E |  |  | 66.00 | 12000 | SOX |  | C | 1 | 1976-12-31
BNK007307 | 1018257 | https://lms.nederlandslicht.nl/qr/report/1018257 | 52.0653 | 5.191 | 1415431661 | 4530153377 | Provincialeweg |  | 3981AL | Wijk 00 Bunnik | Bunnik | 1965-12-31 | Gemeente Bunnik |  |  |  | Gemeente Bunnik | In bedrijf | Stedin | [43 empty] | 832 - MAST 9,0 M ST - EL | 1 | 1965-12-31 |  | LM ST 9,0 CV EU1250/20/5 T60 ET Z N6005 | 9.00 | CILINDRISCH | STAAL | 6005 MOSGROEN | GESCHILDERD | NVT |  | 350400 |  | ARM SRS 201 SOX 90W 230V 60S | 1 | 1965-12-31 |  | ARM SRS 201 SOX 90W 230V 60S | [8 empty] | 13000.00 | 175200 |  |  | LAMP SOXE 66W BY22 | 1 | 2017-10-17 |  | 66W SOX-E |  |  | 66.00 | 12000 | SOX |  | C | 1 | 1965-12-31
BNK007308 | 1018258 | https://lms.nederlandslicht.nl/qr/report/1018258 | 52.0655 | 5.1915 | 1415775361 | 4530394472 | Provincialeweg |  | 3981AL | Wijk 00 Bunnik | Bunnik | 1965-12-31 | Gemeente Bunnik |  |  |  | Gemeente Bunnik | In bedrijf | Stedin | [43 empty] | 832 - MAST 9,0 M ST - EL | 1 | 1965-12-31 |  | LM ST 9,0 CV EU1250/20/5 T60 ET Z N6005 | 9.00 | CILINDRISCH | STAAL | 6005 MOSGROEN | GESCHILDERD | NVT |  | 350400 |  | ARM SRS 201 SOX 90W 230V 60S | 1 | 1965-12-31 |  | ARM SRS 201 SOX 90W 230V 60S | [8 empty] | 13000.00 | 175200 |  |  | SOX 90W BY22 | 1 | 2015-07-01 | [8 empty] | C | 1 | 1965-12-31
BNK007309 | 1018259 | https://lms.nederlandslicht.nl/qr/report/1018259 | 52.0657 | 5.1919 | 1416076261 | 4530605177 | Provincialeweg |  | 3981AL | Wijk 00 Bunnik | Bunnik | 1975-12-31 | Gemeente Bunnik |  |  |  | Gemeente Bunnik | In bedrijf | Stedin | [43 empty] | 33 - MAST 9,0 M ST VERL - EL | 1 | 1975-12-31 |  | LM ST 9,0 CV EU1250/20/5 T60 ET Z N6005 | 9.00 | CILINDRISCH | STAAL | 6005 MOSGROEN | GESCHILDERD | NVT |  | 350400 |  | ARM SRS 201 SOX 55W 230V 60S | 1 | 1965-12-31 |  | ARM SRS 201 SOX 55W 230V 60S | [8 empty] | 7800.00 | 175200 |  |  | LAMP SOX 55W BY22 | 1 | 2020-12-01 |  | 55W SOX |  |  | 55.00 | 12000 | SOX |  | C | 1 | 1965-12-31
BNK008710 | 1018260 | https://lms.nederlandslicht.nl/qr/report/1018260 | 52.0668 | 5.2007 | 1422094061 | 4531852977 | Molenweg |  | 3981CA | Wijk 02 Werkhoven | Bunnik | 1969-12-31 | Gemeente Bunnik |  |  |  | Gemeente Bunnik | In bedrijf | Stedin | [43 empty] | 832 - MAST 9,0 M ST - EL | 1 | 1969-12-31 |  | LM ST 9,0 CV EU1250/20/5 T60 ET Z N6005 | 9.00 | CILINDRISCH | STAAL | 6005 MOSGROEN | GESCHILDERD | NVT |  | 350400 |  | ARM SRS 201 SOX-E 66W 230V 60S | 1 | 1988-04-01 |  | ARM SRS 201 SOX-E 66W 230V 60S | [8 empty] | 10500.00 | 175200 |  |  | LAMP SOXE 66W BY22 | 1 | 2021-02-03 |  | 66W SOX-E |  |  | 66.00 | 12000 | SOX |  | C | 1 | 1988-04-01
BNK009122 | 1018262 | https://lms.nederlandslicht.nl/qr/report/1018262 | 52.0108 | 5.2716 | 1470623360 | 4469444870 | Leemkolkweg |  | 3985SL | Wijk 00 Bunnik | Werkhoven | 1975-12-31 | Gemeente Bunnik |  |  |  | Gemeente Bunnik | In bedrijf | Stedin | [43 empty] | 824 - MAST 6,7 M ST TYPE III | 1 | 1975-12-31 |  | LM ST 8,0 CV EU1250/20/5 T60 ET V | 8.00 | CILINDRISCH | THERMISCH VERZINKT | NVT | NVT | NVT |  | 350400 |  | ARM SRS 201 SOX-E 36W 230V 60S | 1 | 1983-12-31 |  | ARM SRS 201 SOX-E 36W 230V 60S | [8 empty] | 5800.00 | 175200 |  |  | SOX-E 36W BY22 | 1 | 2015-07-01 |  |  |  |  | 36.00 |  |  |  | C | 1 | 1983-12-31
BNK011263 | 1018264 | https://lms.nederlandslicht.nl/qr/report/1018264 | 52.0644 | 5.1916 | 1415857161 | 4529207071 | Regulierenring |  | 3981LA | Wijk 00 Bunnik | Bunnik | 1988-03-31 | Gemeente Bunnik |  |  |  | Gemeente Bunnik | In bedrijf | Stedin | [43 empty] | 30 - MAST 6,0 M ST - EL TYPE 0 | 1 | 1988-03-31 |  | LM ST 6,0 CV EU1250/20/5 T60 ET Z N6005 | 6.00 | CILINDRISCH | STAAL | 6005 MOSGROEN | GESCHILDERD | NVT |  | 350400 |  | MINI Nicole 7320 16W Prog RAL 7035 WW 2015Lumen S | 1 | 2019-02-09 |  |  | INNOLUMIS B.V. | [11 empty] | LED 16W | 1 | 2019-02-09 |  | LED 16W |  |  | 16.00 | 100000 | LED |  | LEDDRIVER | 1 | 2019-02-09 |  | LEDDRIVER |  |  | 1.00 | 175200
BNK011264 | 1018265 | https://lms.nederlandslicht.nl/qr/report/1018265 | 52.0645 | 5.192 | 1416170261 | 4529351177 | Regulierenring |  | 3981LA | Wijk 00 Bunnik | Bunnik | 1988-03-31 | Gemeente Bunnik |  |  |  | Gemeente Bunnik | In bedrijf | Stedin | [43 empty] | 30 - MAST 6,0 M ST - EL TYPE 0 | 1 | 1988-03-31 |  | LM ST 6,0 CV EU1250/20/5 T60 ET Z N6005 | 6.00 | CILINDRISCH | STAAL | 6005 MOSGROEN | GESCHILDERD | NVT |  | 350400 |  | MINI Nicole 7320 16W Prog RAL 7035 WW 2015Lumen S | 1 | 2019-02-09 |  |  | INNOLUMIS B.V. | [11 empty] | LED 16W | 1 | 2019-02-09 |  | LED 16W |  |  | 16.00 | 100000 | LED |  | LEDDRIVER | 1 | 2019-02-09 |  | LEDDRIVER |  |  | 1.00 | 175200
BNK011266 | 1018266 | https://lms.nederlandslicht.nl/qr/report/1018266 | 52.0648 | 5.1928 | 1416689461 | 4529657472 | Regulierenring |  | 3981LA | Wijk 00 Bunnik | Bunnik | 1988-03-31 | Gemeente Bunnik |  |  |  | Gemeente Bunnik | In bedrijf | Stedin | [43 empty] | 30 - MAST 6,0 M ST - EL TYPE 0 | 1 | 1988-03-31 |  | LM ST 6,0 CV EU1250/20/5 T60 ET Z N6005 | 6.00 | CILINDRISCH | STAAL | 6005 MOSGROEN | GESCHILDERD | NVT |  | 350400 |  | MINI Nicole 7320 16W Prog RAL 7035 WW 2015Lumen S | 1 | 2019-02-09 |  |  | INNOLUMIS B.V. | [11 empty] | LED 16W | 1 | 2019-02-09 |  | LED 16W |  |  | 16.00 | 100000 | LED |  | LEDDRIVER | 1 | 2019-02-09 |  | LEDDRIVER |  |  | 1.00 | 175200
BNK011268 | 1018267 | https://lms.nederlandslicht.nl/qr/report/1018267 | 52.0639 | 5.1931 | 1416904361 | 4528666068 | Regulierenring |  | 3981LA | Wijk 00 Bunnik | Bunnik | 1988-03-31 | Gemeente Bunnik |  |  |  | Gemeente Bunnik | In bedrijf | Stedin | [43 empty] | 30 - MAST 6,0 M ST - EL TYPE 0 | 1 | 1988-03-31 |  | LM ST 6,0 CV EU1250/20/5 T60 ET Z N6005 | 6.00 | CILINDRISCH | STAAL | 6005 MOSGROEN | GESCHILDERD | NVT |  | 350400 |  | MINI Nicole 7320 16W Prog RAL 7035 WW 2015Lumen S | 1 | 2019-02-09 |  |  | INNOLUMIS B.V. | [11 empty] | LED 16W | 1 | 2019-02-09 |  | LED 16W |  |  | 16.00 | 100000 | LED |  | LEDDRIVER | 1 | 2019-02-09 |  | LEDDRIVER |  |  | 1.00 | 175200
BNK011269 | 1018268 | https://lms.nederlandslicht.nl/qr/report/1018268 | 52.0638 | 5.1927 | 1416608661 | 4528528374 | Regulierenring |  | 3981LA | Wijk 01 Odijk | Bunnik | 1988-03-31 | Gemeente Bunnik |  |  |  | Gemeente Bunnik | In bedrijf | Stedin | [43 empty] | 30 - MAST 6,0 M ST - EL TYPE 0 | 1 | 1988-03-31 |  | LM ST 6,0 CV EU1250/20/5 T60 ET Z N6005 | 6.00 | CILINDRISCH | STAAL | 6005 MOSGROEN | GESCHILDERD | NVT |  | 350400 |  | MINI Nicole 7320 16W Prog RAL 7035 WW 2015Lumen S | 1 | 2019-02-09 |  |  | INNOLUMIS B.V. | [11 empty] | LED 16W | 1 | 2019-02-09 |  | LED 16W |  |  | 16.00 | 100000 | LED |  | LEDDRIVER | 1 | 2019-02-09 |  | LEDDRIVER |  |  | 1.00 | 175200
BNK011283 | 1018269 | https://lms.nederlandslicht.nl/qr/report/1018269 | 52.0558 | 5.233 | 1444252440 | 4519525109 | Fluitekruid |  | 3984BA | Wijk 01 Odijk | Odijk | 1988-03-24 | Gemeente Bunnik |  |  |  | Gemeente Bunnik | In bedrijf | Stedin | [43 empty] | 19 - MAST 4,0 M ST CONISCH | 1 | 1988-03-24 |  | PM ST 4,0 CO T60 ET M N6005 | 4.00 | CONISCH | STAAL | 6005 MOSGROEN | GESCHILDERD | NVT |  | 350400 |  | 303012 - GFK 5148 TLD 18W NV | 1 | 1988-03-24 | [11 empty] | 175200 |  |  | MASTER TLD XTRA 18W KL.830 | 1 | 2015-07-01 |  |  |  |  | 18.00 |  |  |  | C | 1 | 1988-03-24
BNK011284 | 1018270 | https://lms.nederlandslicht.nl/qr/report/1018270 | 52.0558 | 5.2326 | 1443962570 | 4519508746 | Fluitekruid |  | 3984BA | Wijk 01 Odijk | Odijk | 1988-03-24 | Gemeente Bunnik |  |  |  | Gemeente Bunnik | In bedrijf | Stedin | [43 empty] | 19 - MAST 4,0 M ST CONISCH | 1 | 1988-03-24 |  | PM ST 4,0 CO T60 ET M N6005 | 4.00 | CONISCH | STAAL | 6005 MOSGROEN | GESCHILDERD | NVT |  | 350400 |  | 303012 - GFK 5148 TLD 18W NV | 1 | 1988-03-24 | [11 empty] | 175200 |  |  | MASTER TLD XTRA 18W KL.830 | 1 | 2015-07-01 |  |  |  |  | 18.00 |  |  |  | C | 1 | 1988-03-24
BNK011581 | 1018271 | https://lms.nederlandslicht.nl/qr/report/1018271 | 52.0548 | 5.2323 | 1443770780 | 4518463945 | Fluitekruid |  | 3984BA | Wijk 01 Odijk | Odijk | 1988-05-09 | Gemeente Bunnik |  |  |  | Gemeente Bunnik | In bedrijf | Stedin | [43 empty] | 19 - MAST 4,0 M ST CONISCH | 1 | 1988-05-09 |  | PM ST 4,0 CO T60 ET M N6005 | 4.00 | CONISCH | STAAL | 6005 MOSGROEN | GESCHILDERD | NVT |  | 350400 |  | 303012 - GFK 5148 TLD 18W NV | 1 | 1986-12-31 | [11 empty] | 175200 |  |  | MASTER TLD XTRA 18W KL.830 | 1 | 2015-07-01 |  |  |  |  | 18.00 |  |  |  | C | 1 | 1986-12-31
BNK011612 | 1018272 | https://lms.nederlandslicht.nl/qr/report/1018272 | 52.0562 | 5.2315 | 1443217891 | 4520011280 | Penningkruid |  | 3984BJ | Wijk 01 Odijk | Odijk | 1988-05-09 | Gemeente Bunnik |  |  |  | Gemeente Bunnik | In bedrijf | Stedin | [43 empty] | 19 - MAST 4,0 M ST CONISCH | 1 | 1988-05-09 |  | PM ST 4,0 CO T60 ET M N6005 | 4.00 | CONISCH | STAAL | 6005 MOSGROEN | GESCHILDERD | NVT |  | 350400 |  | 303012 - GFK 5148 TLD 18W NV | 1 | 1988-05-09 | [11 empty] | 175200 |  |  | MASTER TLD XTRA 18W KL.830 | 1 | 2015-07-01 |  |  |  |  | 18.00 |  |  |  | C | 1 | 1988-05-09
BNK012019 | 1018273 | https://lms.nederlandslicht.nl/qr/report/1018273 | 52.0559 | 5.231 | 1442864831 | 4519690277 | Perzikkruid |  | 3984BE | Wijk 01 Odijk | Odijk | 1988-04-12 | Gemeente Bunnik |  |  |  | Gemeente Bunnik | In bedrijf | Stedin | [43 empty] | 19 - MAST 4,0 M ST CONISCH | 1 | 1988-04-12 |  | PM ST 4,0 CO T60 ET M N6005 | 4.00 | CONISCH | STAAL | 6005 MOSGROEN | GESCHILDERD | NVT |  | 350400 |  | 303012 - GFK 5148 TLD 18W NV | 1 | 1988-04-12 | [11 empty] | 175200 |  |  | MASTER TLD XTRA 18W KL.830 | 1 | 2015-07-01 |  |  |  |  | 18.00 |  |  |  | C | 1 | 1988-04-12
BNK012020 | 1018274 | https://lms.nederlandslicht.nl/qr/report/1018274 | 52.0557 | 5.2314 | 1443128101 | 4519426962 | Perzikkruid |  | 3984BE | Wijk 01 Odijk | Odijk | 1988-04-12 | Gemeente Bunnik |  |  |  | Gemeente Bunnik | In bedrijf | Stedin | [43 empty] | 19 - MAST 4,0 M ST CONISCH | 1 | 1988-04-12 |  | PM ST 4,0 CO T60 ET M N6005 | 4.00 | CONISCH | STAAL | 6005 MOSGROEN | GESCHILDERD | NVT |  | 350400 |  | 303012 - GFK 5148 TLD 18W NV | 1 | 1988-04-12 | [11 empty] | 175200 |  |  | MASTER TLD XTRA 18W KL.830 | 1 | 2015-07-01 |  |  |  |  | 18.00 |  |  |  | C | 1 | 1988-04-12
BNK012022 | 1018275 | https://lms.nederlandslicht.nl/qr/report/1018275 | 52.056 | 5.2312 | 1443025900 | 4519801267 | Perzikkruid |  | 3984BE | Wijk 01 Odijk | Odijk | 1988-04-12 | Gemeente Bunnik |  |  |  | Gemeente Bunnik | In bedrijf | Stedin | [43 empty] | 19 - MAST 4,0 M ST CONISCH | 1 | 1988-04-12 |  | PM ST 4,0 CO T60 ET M N6005 | 4.00 | CONISCH | STAAL | 6005 MOSGROEN | GESCHILDERD | NVT |  | 350400 |  | 303012 - GFK 5148 TLD 18W NV | 1 | 1988-04-12 | [11 empty] | 175200 |  |  | MASTER TLD XTRA 18W KL.830 | 1 | 2015-07-01 |  |  |  |  | 18.00 |  |  |  | C | 1 | 1988-04-12
BNK012023 | 1018276 | https://lms.nederlandslicht.nl/qr/report/1018276 | 52.0558 | 5.232 | 1443553610 | 4519577342 | Penningkruid |  | 3984BJ | Wijk 01 Odijk | Odijk | 1988-04-12 | Gemeente Bunnik |  |  |  | Gemeente Bunnik | In bedrijf | Stedin | [43 empty] | 19 - MAST 4,0 M ST CONISCH | 1 | 1988-04-12 |  | PM ST 4,0 CO T60 ET M N6005 | 4.00 | CONISCH | STAAL | 6005 MOSGROEN | GESCHILDERD | NVT |  | 350400 |  | 303012 - GFK 5148 TLD 18W NV | 1 | 1988-04-12 | [11 empty] | 175200 |  |  | MASTER TLD XTRA 18W KL.830 | 1 | 2015-07-01 |  |  |  |  | 18.00 |  |  |  | C | 1 | 1988-04-12
BNK012024 | 1018277 | https://lms.nederlandslicht.nl/qr/report/1018277 | 52.056 | 5.2321 | 1443599800 | 4519798548 | Penningkruid |  | 3984BJ | Wijk 01 Odijk | Odijk | 1988-04-12 | Gemeente Bunnik |  |  |  | Gemeente Bunnik | In bedrijf | Stedin | [43 empty] | 19 - MAST 4,0 M ST CONISCH | 1 | 1988-04-12 |  | PM ST 4,0 CO T60 ET M N6005 | 4.00 | CONISCH | STAAL | 6005 MOSGROEN | GESCHILDERD | NVT |  | 350400 |  | 303012 - GFK 5148 TLD 18W NV | 1 | 1988-04-12 | [11 empty] | 175200 |  |  | MASTER TLD XTRA 18W KL.830 | 1 | 2015-07-01 |  |  |  |  | 18.00 |  |  |  | C | 1 | 1988-04-12
BNK012050 | 1018278 | https://lms.nederlandslicht.nl/qr/report/1018278 | 52.0563 | 5.232 | 1443535800 | 4520096157 | Penningkruid |  | 3984BJ | Wijk 01 Odijk | Odijk | 1988-04-13 | Gemeente Bunnik |  |  |  | Gemeente Bunnik | In bedrijf | Stedin | [43 empty] | 19 - MAST 4,0 M ST CONISCH | 1 | 1988-04-13 |  | PM ST 4,0 CO T60 ET M N6005 | 4.00 | CONISCH | STAAL | 6005 MOSGROEN | GESCHILDERD | NVT |  | 350400 |  | 303012 - GFK 5148 TLD 18W NV | 1 | 1988-04-13 | [11 empty] | 175200 |  |  | MASTER TLD XTRA 18W KL.830 | 1 | 2015-07-01 |  |  |  |  | 18.00 |  |  |  | C | 1 | 1988-04-13
BNK012051 | 1018279 | https://lms.nederlandslicht.nl/qr/report/1018279 | 52.0563 | 5.2322 | 1443718670 | 4520100918 | Penningkruid |  | 3984BJ | Wijk 01 Odijk | Odijk | 1988-04-13 | Gemeente Bunnik |  |  |  | Gemeente Bunnik | In bedrijf | Stedin | [43 empty] | 19 - MAST 4,0 M ST CONISCH | 1 | 1988-04-13 |  | PM ST 4,0 CO T60 ET M N6005 | 4.00 | CONISCH | STAAL | 6005 MOSGROEN | GESCHILDERD | NVT |  | 350400 |  | 303012 - GFK 5148 TLD 18W NV | 1 | 1988-04-13 | [11 empty] | 175200 |  |  | MASTER TLD XTRA 18W KL.830 | 1 | 2015-07-01 |  |  |  |  | 18.00 |  |  |  | C | 1 | 1988-04-13
BNK012052 | 1018280 | https://lms.nederlandslicht.nl/qr/report/1018280 | 52.0563 | 5.2326 | 1443933670 | 4520110985 | Penningkruid |  | 3984BJ | Wijk 01 Odijk | Odijk | 1988-04-13 | Gemeente Bunnik |  |  |  | Gemeente Bunnik | In bedrijf | Stedin | [43 empty] | 19 - MAST 4,0 M ST CONISCH | 1 | 1988-04-13 |  | PM ST 4,0 CO T60 ET M N6005 | 4.00 | CONISCH | STAAL | 6005 MOSGROEN | GESCHILDERD | NVT |  | 350400 |  | 303012 - GFK 5148 TLD 18W NV | 1 | 1988-04-13 | [11 empty] | 175200 |  |  | MASTER TLD XTRA 18W KL.830 | 1 | 2015-07-01 |  |  |  |  | 18.00 |  |  |  | C | 1 | 1988-04-13
BNK012053 | 1018281 | https://lms.nederlandslicht.nl/qr/report/1018281 | 52.0563 | 5.2328 | 1444134203 | 4520119449 | Penningkruid |  | 3984BJ | Wijk 01 Odijk | Odijk | 2003-01-21 | Gemeente Bunnik |  |  |  | Gemeente Bunnik | In bedrijf | Stedin | [43 empty] | 219 - MAST 4,0m ST CONISCH OPZ 60MM PC | 1 | 2003-01-21 |  | 219 - MAST 4,0m ST CONISCH OPZ 60MM PC |  |  |  | Thermisch verzinkt |  |  |  | 350400 |  | 303012 - GFK 5148 TLD 18W NV | 1 | 1988-04-14 | [11 empty] | 175200 |  |  | MASTER TLD XTRA 18W KL.830 | 1 | 2015-07-01 |  |  |  |  | 18.00 |  |  |  | C | 1 | 1988-04-14
BNK012054 | 1018282 | https://lms.nederlandslicht.nl/qr/report/1018282 | 52.0563 | 5.2331 | 1444324430 | 4520126154 | Penningkruid |  | 3984BJ | Wijk 01 Odijk | Odijk | 1988-04-14 | Gemeente Bunnik |  |  |  | Gemeente Bunnik | In bedrijf | Stedin | [43 empty] | 19 - MAST 4,0 M ST CONISCH | 1 | 1988-04-14 |  | PM ST 4,0 CO T60 ET M N6005 | 4.00 | CONISCH | STAAL | 6005 MOSGROEN | GESCHILDERD | NVT |  | 350400 |  | 303012 - GFK 5148 TLD 18W NV | 1 | 1988-04-14 | [11 empty] | 175200 |  |  | MASTER TLD XTRA 18W KL.830 | 1 | 2015-07-01 |  |  |  |  | 18.00 |  |  |  | C | 1 | 1988-04-14
BNK012055 | 1018283 | https://lms.nederlandslicht.nl/qr/report/1018283 | 52.0563 | 5.2334 | 1444529401 | 4520127111 | Penningkruid |  | 3984BJ | Wijk 00 Bunnik | Odijk | 2009-07-17 | Gemeente Bunnik |  |  |  | Gemeente Bunnik | In bedrijf | Stedin | [43 empty] | 219 - MAST 4,0m ST CONISCH OPZ 60MM PC | 1 | 2009-07-17 |  | 219 - MAST 4,0m ST CONISCH OPZ 60MM PC |  |  |  | Thermisch verzinkt |  |  |  | 350400 |  | 303012 - GFK 5148 TLD 18W NV | 1 | 2007-04-06 | [11 empty] | 175200 |  |  | MASTER TLD XTRA 18W KL.830 | 1 | 2015-07-01 |  |  |  |  | 18.00 |  |  |  | C | 1 | 2007-04-06
BNK012100 | 1018284 | https://lms.nederlandslicht.nl/qr/report/1018284 | 52.0646 | 5.178 | 1406533161 | 4529405471 | Rhijnauwenselaan |  | 3981HH | Wijk 00 Bunnik | Bunnik | 1989-02-28 | Gemeente Bunnik |  |  |  | Gemeente Bunnik | In bedrijf | Stedin | [43 empty] | 30 - MAST 6,0 M ST - EL TYPE 0 | 1 | 1989-02-28 |  | LM ST 6,0 CV EU1250/20/5 T60 ET Z N6005 | 6.00 | CILINDRISCH | STAAL | 6005 MOSGROEN | GESCHILDERD | NVT |  | 350400 |  | 302912 - LRB 303 TLD 18W NV | 1 | 1988-04-21 | [11 empty] | 175200 |  |  | MASTER TLD XTRA 18W KL.830 | 1 | 2015-07-01 |  |  |  |  | 18.00 |  |  |  | C | 1 | 1988-04-21
BNK012101 | 1018285 | https://lms.nederlandslicht.nl/qr/report/1018285 | 52.0642 | 5.1782 | 1406661961 | 4529009073 | Rhijnauwenselaan |  | 3981HH | Wijk 01 Odijk | Bunnik | 1988-04-21 | Gemeente Bunnik |  |  |  | Gemeente Bunnik | In bedrijf | Stedin | [43 empty] | 30 - MAST 6,0 M ST - EL TYPE 0 | 1 | 1988-04-21 |  | LM ST 6,0 CV EU1250/20/5 T60 ET Z N6005 | 6.00 | CILINDRISCH | STAAL | 6005 MOSGROEN | GESCHILDERD | NVT |  | 350400 |  | 302912 - LRB 303 TLD 18W NV | 1 | 1988-04-21 | [11 empty] | 175200 |  |  | MASTER TLD XTRA 18W KL.830 | 1 | 2015-07-01 |  |  |  |  | 18.00 |  |  |  | C | 1 | 1988-04-21
BNK012315 | 1018286 | https://lms.nederlandslicht.nl/qr/report/1018286 | 52.0555 | 5.24 | 1449043460 | 4519202469 | Singel |  | 3984NT | Wijk 00 Bunnik | Odijk | 1988-07-15 | Gemeente Bunnik |  |  |  | Gemeente Bunnik | In bedrijf | Stedin | [43 empty] | 26 - MAST 5,7 M ST VERL TYPE II (7,0 M) | 1 | 1988-07-15 |  | LM ST 7,0 CV EU1250/20/5 T60 ET Z N6005 | 7.00 | CILINDRISCH | STAAL | 6005 MOSGROEN | GESCHILDERD | NVT |  | 350400 |  | 311812 - LRB 301 TLD 36W NV | 1 | 1988-07-15 | [11 empty] | 175200 |  |  | LAMP TLD 36W 830 G13 | 1 | 2018-05-07 |  | 36W TLD |  |  | 36.00 | 8000 | TL |  | C | 1 | 1988-07-15
BNK012329 | 1018287 | https://lms.nederlandslicht.nl/qr/report/1018287 | 52.0642 | 5.1671 | 1399058061 | 4528965869 | Koningslaan |  | 3981HD | Wijk 00 Bunnik | Bunnik | 1988-08-23 | Gemeente Bunnik |  |  |  | Gemeente Bunnik | In bedrijf | Stedin | [43 empty] | 33 - MAST 9,0 M ST VERL - EL | 1 | 1988-08-23 |  | LM ST 9,0 CV EU1250/20/5 T60 ET Z N6005 | 9.00 | CILINDRISCH | STAAL | 6005 MOSGROEN | GESCHILDERD | NVT |  | 350400 |  | ARM SRS 201 SOX 90W 230V 60S | 1 | 1988-08-23 |  | ARM SRS 201 SOX 90W 230V 60S | [8 empty] | 13000.00 | 175200 |  |  | SOX 90W BY22 | 1 | 2015-07-01 | [8 empty] | C | 1 | 1988-08-23
BNK022273 | 1018289 | https://lms.nederlandslicht.nl/qr/report/1018289 | 52.0689 | 5.1755 | 1404848261 | 4534207177 | Rhijnauwenselaan |  | 3981HH | Wijk 00 Bunnik | Bunnik | 1988-06-22 | Gemeente Bunnik |  |  |  | Gemeente Bunnik | In bedrijf | Stedin | [43 empty] | 30 - MAST 6,0 M ST - EL TYPE 0 | 1 | 1988-06-22 |  | LM ST 6,0 CV EU1250/20/5 T60 ET Z N6005 | 6.00 | CILINDRISCH | STAAL | 6005 MOSGROEN | GESCHILDERD | NVT |  | 350400 |  | ARM 2550 IRIS PLL 18/24W R7035 | 1 | 1998-04-08 |  | ARM 2550 IRIS PLL 18/24W R7035 | [8 empty] | 1800.00 | 175200 |  |  | MASTER PLL 24W KL.830 | 1 | 2014-07-01 |  |  |  |  | 24.00 |  |  |  | C | 1 | 1998-04-08
BNK022274 | 1018290 | https://lms.nederlandslicht.nl/qr/report/1018290 | 52.073 | 5.1741 | 1403892661 | 4538762073 | Rhijnauwenselaan |  | 3981HH | Wijk 00 Bunnik | Bunnik | 1988-06-22 | Gemeente Bunnik |  |  |  | Gemeente Bunnik | In bedrijf | Stedin | [43 empty] | 30 - MAST 6,0 M ST - EL TYPE 0 | 1 | 1988-06-22 |  | LM ST 6,0 CV EU1250/20/5 T60 ET Z N6005 | 6.00 | CILINDRISCH | STAAL | 6005 MOSGROEN | GESCHILDERD | NVT |  | 350400 |  | 302912 - LRB 303 TLD 18W NV | 1 | 1988-06-22 | [11 empty] | 175200 |  |  | MASTER TLD XTRA 18W KL.830 | 1 | 2015-07-01 |  |  |  |  | 18.00 |  |  |  | C | 1 | 1988-06-22
BNK022275 | 1018291 | https://lms.nederlandslicht.nl/qr/report/1018291 | 52.0707 | 5.1768 | 1405765061 | 4536175874 | Rhijnauwenselaan |  | 3981HH | Wijk 00 Bunnik | Bunnik | 1988-06-22 | Gemeente Bunnik |  |  |  | Gemeente Bunnik | In bedrijf | Stedin | [43 empty] | 64 - MAST 3,0 M GY ANTIEK | 1 | 1988-06-22 |  | SM GY 3,0 ANTIEK N6005 | 3.00 | ANTIEK | GIETIJZER | 6005 GROEN MOS | GESCHILDERD | NVT |  | 350400 |  | 322512 - 2000 PLL 24W HF NV RAL9005 | 1 | 1988-06-22 | [11 empty] | 175200 |  |  | LAMP PH PLL 24W 830 2G11 4P | 1 | 2018-12-11 |  | 24W PLL |  |  | 24.00 | 16000 | PLL |  | C | 1 | 1988-06-22
BNK025154 | 1018292 | https://lms.nederlandslicht.nl/qr/report/1018292 | 52.0665 | 5.2008 | 1422182561 | 4531479174 | Molenweg |  | 3981CA | Wijk 00 Bunnik | Bunnik | 1988-07-25 | Gemeente Bunnik |  |  |  | Gemeente Bunnik | In bedrijf | Stedin | [43 empty] | 30 - MAST 6,0 M ST - EL TYPE 0 | 1 | 1988-07-25 |  | LM ST 6,0 CV EU1250/20/5 T60 ET Z N6005 | 6.00 | CILINDRISCH | STAAL | 6005 MOSGROEN | GESCHILDERD | NVT |  | 350400 |  | 302912 - LRB 303 TLD 18W NV | 1 | 1984-12-31 | [11 empty] | 175200 |  |  | MASTER TLD XTRA 18W KL.830 | 1 | 2015-07-01 |  |  |  |  | 18.00 |  |  |  | C | 1 | 1984-12-31
BNK029615 | 1018293 | https://lms.nederlandslicht.nl/qr/report/1018293 | 52.0724 | 5.1927 | 1416647861 | 4538067573 | 't Woerel |  | 3981XJ | Wijk 01 Odijk | Bunnik | 1988-09-21 | Gemeente Bunnik |  |  |  | Gemeente Bunnik | In bedrijf | Stedin | [43 empty] | 30 - MAST 6,0 M ST - EL TYPE 0 | 1 | 1988-09-21 |  | LM ST 6,0 CV EU1250/20/5 T60 ET Z N6005 | 6.00 | CILINDRISCH | STAAL | 6005 MOSGROEN | GESCHILDERD | NVT |  | 350400 |  | MINI Nicole 7320 16W Prog RAL 7035 WW 2015Lumen S | 1 | 2019-01-29 |  |  | INNOLUMIS B.V. | [11 empty] | LED 16W | 1 | 2019-01-29 |  | LED 16W |  |  | 16.00 | 100000 | LED |  | LEDDRIVER | 1 | 2019-01-29 |  | LEDDRIVER |  |  | 1.00 | 175200
BNK040543 | 1018294 | https://lms.nederlandslicht.nl/qr/report/1018294 | 52.0558 | 5.2386 | 1448093650 | 4519500851 | Pinksterbloem |  | 3984CR | Wijk 01 Odijk | Odijk | 1991-03-13 | Gemeente Bunnik |  |  |  | Gemeente Bunnik | In bedrijf | Stedin | [43 empty] | 16 -MAST 4,0 M ST CON | 1 | 1991-03-13 |  | PM ST 4,0 CO T60 ET M N6005 | 4.00 | CONISCH | STAAL | 6005 MOSGROEN | GESCHILDERD | NVT |  | 350400 |  | 303012 - GFK 5148 TLD 18W NV | 1 | 1991-03-13 | [11 empty] | 175200 |  |  | MASTER TLD XTRA 18W KL.830 | 1 | 2015-07-01 |  |  |  |  | 18.00 |  |  |  | C | 1 | 1991-03-13
BNK040544 | 1018295 | https://lms.nederlandslicht.nl/qr/report/1018295 | 52.0556 | 5.2382 | 1447771610 | 4519343557 | Pinksterbloem |  | 3984CR | Wijk 01 Odijk | Odijk | 2003-10-10 | Gemeente Bunnik |  |  |  | Gemeente Bunnik | In bedrijf | Stedin | [43 empty] | 219 - MAST 4,0m ST CONISCH OPZ 60MM PC | 1 | 2003-10-10 |  | 219 - MAST 4,0m ST CONISCH OPZ 60MM PC |  |  |  | Thermisch verzinkt |  |  |  | 350400 |  | 303012 - GFK 5148 TLD 18W NV | 1 | 1991-03-15 | [11 empty] | 175200 |  |  | MASTER TLD XTRA 18W KL.830 | 1 | 2015-07-01 |  |  |  |  | 18.00 |  |  |  | C | 1 | 1991-03-15
BNK040545 | 1018296 | https://lms.nederlandslicht.nl/qr/report/1018296 | 52.0562 | 5.2381 | 1447766430 | 4519938224 | Pinksterbloem |  | 3984CR | Wijk 01 Odijk | Odijk | 1991-03-15 | Gemeente Bunnik |  |  |  | Gemeente Bunnik | In bedrijf | Stedin | [43 empty] | 16 -MAST 4,0 M ST CON | 1 | 1991-03-15 |  | PM ST 4,0 CO T60 ET M N6005 | 4.00 | CONISCH | STAAL | 6005 MOSGROEN | GESCHILDERD | NVT |  | 350400 |  | 303012 - GFK 5148 TLD 18W NV | 1 | 1991-03-15 | [11 empty] | 175200 |  |  | MASTER TLD XTRA 18W KL.830 | 1 | 2015-07-01 |  |  |  |  | 18.00 |  |  |  | C | 1 | 1991-03-15
BNK040546 | 1018297 | https://lms.nederlandslicht.nl/qr/report/1018297 | 52.0559 | 5.238 | 1447675250 | 4519621735 | Pinksterbloem |  | 3984CR | Wijk 01 Odijk | Odijk | 1991-03-15 | Gemeente Bunnik |  |  |  | Gemeente Bunnik | In bedrijf | Stedin | [43 empty] | 16 -MAST 4,0 M ST CON | 1 | 1991-03-15 |  | PM ST 4,0 CO T60 ET M N6005 | 4.00 | CONISCH | STAAL | 6005 MOSGROEN | GESCHILDERD | NVT |  | 350400 |  | 303012 - GFK 5148 TLD 18W NV | 1 | 1991-03-15 | [11 empty] | 175200 |  |  | MASTER TLD XTRA 18W KL.830 | 1 | 2015-07-01 |  |  |  |  | 18.00 |  |  |  | C | 1 | 1991-03-15
BNK040547 | 1018298 | https://lms.nederlandslicht.nl/qr/report/1018298 | 52.056 | 5.2384 | 1447972120 | 4519718088 | Pinksterbloem |  | 3984CR | Wijk 01 Odijk | Odijk | 1991-03-15 | Gemeente Bunnik |  |  |  | Gemeente Bunnik | In bedrijf | Stedin | [43 empty] | 16 -MAST 4,0 M ST CON | 1 | 1991-03-15 |  | PM ST 4,0 CO T60 ET M N6005 | 4.00 | CONISCH | STAAL | 6005 MOSGROEN | GESCHILDERD | NVT |  | 350400 |  | 303012 - GFK 5148 TLD 18W NV | 1 | 1991-03-15 | [11 empty] | 175200 |  |  | MASTER TLD XTRA 18W KL.830 | 1 | 2015-07-01 |  |  |  |  | 18.00 |  |  |  | C | 1 | 1991-03-15
BNK040548 | 1018299 | https://lms.nederlandslicht.nl/qr/report/1018299 | 52.0564 | 5.2381 | 1447718921 | 4520183847 | Pinksterbloem |  | 3984CR | Wijk 01 Odijk | Odijk | 1991-03-15 | Gemeente Bunnik |  |  |  | Gemeente Bunnik | In bedrijf | Stedin | [43 empty] | 16 -MAST 4,0 M ST CON | 1 | 1991-03-15 |  | PM ST 4,0 CO T60 ET M N6005 | 4.00 | CONISCH | STAAL | 6005 MOSGROEN | GESCHILDERD | NVT |  | 350400 |  | 303012 - GFK 5148 TLD 18W NV | 1 | 1991-03-15 | [11 empty] | 175200 |  |  | MASTER TLD XTRA 18W KL.830 | 1 | 2015-07-01 |  |  |  |  | 18.00 |  |  |  | C | 1 | 1991-03-15
BNK041172 | 1018300 | https://lms.nederlandslicht.nl/qr/report/1018300 | 52.055 | 5.2368 | 1446866730 | 4518655327 | Koekoeksbloem |  | 3984CA | Wijk 01 Odijk | Odijk | 1989-02-17 | Gemeente Bunnik |  |  |  | Gemeente Bunnik | In bedrijf | Stedin | [43 empty] | 19 - MAST 4,0 M ST CONISCH | 1 | 1989-02-17 |  | PM ST 4,0 CO T60 ET M N6005 | 4.00 | CONISCH | STAAL | 6005 MOSGROEN | GESCHILDERD | NVT |  | 350400 |  | 303012 - GFK 5148 TLD 18W NV | 1 | 1989-02-17 | [11 empty] | 175200 |  |  | MASTER TLD XTRA 18W KL.830 | 1 | 2015-07-01 |  |  |  |  | 18.00 |  |  |  | C | 1 | 1989-02-17
BNK041173 | 1018301 | https://lms.nederlandslicht.nl/qr/report/1018301 | 52.055 | 5.2365 | 1446662980 | 4518649218 | Koekoeksbloem |  | 3984CA | Wijk 01 Odijk | Odijk | 1989-02-17 | Gemeente Bunnik |  |  |  | Gemeente Bunnik | In bedrijf | Stedin | [43 empty] | 19 - MAST 4,0 M ST CONISCH | 1 | 1989-02-17 |  | PM ST 4,0 CO T60 ET M N6005 | 4.00 | CONISCH | STAAL | 6005 MOSGROEN | GESCHILDERD | NVT |  | 350400 |  | 303012 - GFK 5148 TLD 18W NV | 1 | 1989-02-17 | [11 empty] | 175200 |  |  | MASTER TLD XTRA 18W KL.830 | 1 | 2015-07-01 |  |  |  |  | 18.00 |  |  |  | C | 1 | 1989-02-17
BNK041174 | 1018302 | https://lms.nederlandslicht.nl/qr/report/1018302 | 52.0549 | 5.2363 | 1446509140 | 4518578287 | Koekoeksbloem |  | 3984CA | Wijk 01 Odijk | Odijk | 1989-02-17 | Gemeente Bunnik |  |  |  | Gemeente Bunnik | In bedrijf | Stedin | [43 empty] | 19 - MAST 4,0 M ST CONISCH | 1 | 1989-02-17 |  | PM ST 4,0 CO T60 ET M N6005 | 4.00 | CONISCH | STAAL | 6005 MOSGROEN | GESCHILDERD | NVT |  | 350400 |  | 303012 - GFK 5148 TLD 18W NV | 1 | 1989-02-17 | [11 empty] | 175200 |  |  | MASTER TLD XTRA 18W KL.830 | 1 | 2015-07-01 |  |  |  |  | 18.00 |  |  |  | C | 1 | 1989-02-17
BNK041175 | 1018303 | https://lms.nederlandslicht.nl/qr/report/1018303 | 52.055 | 5.2361 | 1446372691 | 4518639062 | Koekoeksbloem |  | 3984CA | Wijk 01 Odijk | Odijk | 1989-02-17 | Gemeente Bunnik |  |  |  | Gemeente Bunnik | In bedrijf | Stedin | [43 empty] | 19 - MAST 4,0 M ST CONISCH | 1 | 1989-02-17 |  | PM ST 4,0 CO T60 ET M N6005 | 4.00 | CONISCH | STAAL | 6005 MOSGROEN | GESCHILDERD | NVT |  | 350400 |  | 303012 - GFK 5148 TLD 18W NV | 1 | 1989-02-17 | [11 empty] | 175200 |  |  | MASTER TLD XTRA 18W KL.830 | 1 | 2015-07-01 |  |  |  |  | 18.00 |  |  |  | C | 1 | 1989-02-17
BNK041176 | 1018304 | https://lms.nederlandslicht.nl/qr/report/1018304 | 52.055 | 5.2358 | 1446167320 | 4518633682 | Koekoeksbloem |  | 3984CA | Wijk 01 Odijk | Odijk | 1989-02-17 | Gemeente Bunnik |  |  |  | Gemeente Bunnik | In bedrijf | Stedin | [43 empty] | 19 - MAST 4,0 M ST CONISCH | 1 | 1989-02-17 |  | PM ST 4,0 CO T60 ET M N6005 | 4.00 | CONISCH | STAAL | 6005 MOSGROEN | GESCHILDERD | NVT |  | 350400 |  | 303012 - GFK 5148 TLD 18W NV | 1 | 1989-02-17 | [11 empty] | 175200 |  |  | LAMP TLD 18W 830 G13 | 1 | 2019-05-22 |  | 18W TLD |  |  | 18.00 | 8000 | TL |  | C | 1 | 1989-02-17
BNK041177 | 1018305 | https://lms.nederlandslicht.nl/qr/report/1018305 | 52.0549 | 5.2356 | 1446012950 | 4518562420 | Koekoeksbloem |  | 3984CA | Wijk 01 Odijk | Odijk | 1989-02-17 | Gemeente Bunnik |  |  |  | Gemeente Bunnik | In bedrijf | Stedin | [43 empty] | 19 - MAST 4,0 M ST CONISCH | 1 | 1989-02-17 |  | PM ST 4,0 CO T60 ET M N6005 | 4.00 | CONISCH | STAAL | 6005 MOSGROEN | GESCHILDERD | NVT |  | 350400 |  | 303012 - GFK 5148 TLD 18W NV | 1 | 1989-02-17 | [11 empty] | 175200 |  |  | MASTER TLD XTRA 18W KL.830 | 1 | 2015-07-01 |  |  |  |  | 18.00 |  |  |  | C | 1 | 1989-02-17
BNK041178 | 1018306 | https://lms.nederlandslicht.nl/qr/report/1018306 | 52.0564 | 5.2354 | 1445894710 | 4520263347 | Koekoeksbloem |  | 3984CA | Wijk 01 Odijk | Odijk | 1989-02-17 | Gemeente Bunnik |  |  |  | Gemeente Bunnik | In bedrijf | Stedin | [43 empty] | 19 - MAST 4,0 M ST CONISCH | 1 | 1989-02-17 |  | PM ST 4,0 CO T60 ET M N6005 | 4.00 | CONISCH | STAAL | 6005 MOSGROEN | GESCHILDERD | NVT |  | 350400 |  | 303012 - GFK 5148 TLD 18W NV | 1 | 1989-02-17 | [11 empty] | 175200 |  |  | MASTER TLD XTRA 18W KL.830 | 1 | 2015-07-01 |  |  |  |  | 18.00 |  |  |  | C | 1 | 1989-02-17
BNK041180 | 1018307 | https://lms.nederlandslicht.nl/qr/report/1018307 | 52.0549 | 5.2353 | 1445795130 | 4518598155 | Koekoeksbloem |  | 3984CA | Wijk 01 Odijk | Odijk | 1989-02-20 | Gemeente Bunnik |  |  |  | Gemeente Bunnik | In bedrijf | Stedin | [43 empty] | 19 - MAST 4,0 M ST CONISCH | 1 | 1989-02-20 |  | PM ST 4,0 CO T60 ET M N6005 | 4.00 | CONISCH | STAAL | 6005 MOSGROEN | GESCHILDERD | NVT |  | 350400 |  | 303012 - GFK 5148 TLD 18W NV | 1 | 1989-02-20 | [11 empty] | 175200 |  |  | MASTER TLD XTRA 18W KL.830 | 1 | 2015-07-01 |  |  |  |  | 18.00 |  |  |  | C | 1 | 1989-02-20
BNK041181 | 1018308 | https://lms.nederlandslicht.nl/qr/report/1018308 | 52.0549 | 5.2349 | 1445556200 | 4518563753 | Koekoeksbloem |  | 3984CA | Wijk 01 Odijk | Odijk | 2004-01-05 | Gemeente Bunnik |  |  |  | Gemeente Bunnik | In bedrijf | Stedin | [43 empty] | 219 - MAST 4,0m ST CONISCH OPZ 60MM PC | 1 | 2004-01-05 |  | 219 - MAST 4,0m ST CONISCH OPZ 60MM PC |  |  |  | Thermisch verzinkt |  |  |  | 350400 |  | 303012 - GFK 5148 TLD 18W NV | 1 | 2004-01-05 | [11 empty] | 175200 |  |  | LAMP TLD 18W 830 G13 | 1 | 2020-11-09 |  | 18W TLD |  |  | 18.00 | 8000 | TL |  | C | 1 | 2004-01-05
BNK041182 | 1018309 | https://lms.nederlandslicht.nl/qr/report/1018309 | 52.0548 | 5.2347 | 1445421510 | 4518469488 | Koekoeksbloem |  | 3984CA | Wijk 01 Odijk | Odijk | 1989-02-20 | Gemeente Bunnik |  |  |  | Gemeente Bunnik | In bedrijf | Stedin | [43 empty] | 19 - MAST 4,0 M ST CONISCH | 1 | 1989-02-20 |  | PM ST 4,0 CO T60 ET M N6005 | 4.00 | CONISCH | STAAL | 6005 MOSGROEN | GESCHILDERD | NVT |  | 350400 |  | 303012 - GFK 5148 TLD 18W NV | 1 | 1989-02-20 | [11 empty] | 175200 |  |  | MASTER TLD XTRA 18W KL.830 | 1 | 2015-07-01 |  |  |  |  | 18.00 |  |  |  | C | 1 | 1989-02-20
BNK041183 | 1018310 | https://lms.nederlandslicht.nl/qr/report/1018310 | 52.0562 | 5.2353 | 1445784791 | 4519976384 | Koekoeksbloem |  | 3984CA | Wijk 01 Odijk | Odijk | 1989-02-21 | Gemeente Bunnik |  |  |  | Gemeente Bunnik | In bedrijf | Stedin | [43 empty] | 19 - MAST 4,0 M ST CONISCH | 1 | 1989-02-21 |  | PM ST 4,0 CO T60 ET M N6005 | 4.00 | CONISCH | STAAL | 6005 MOSGROEN | GESCHILDERD | NVT |  | 350400 |  | 303012 - GFK 5148 TLD 18W NV | 1 | 1989-02-21 | [11 empty] | 175200 |  |  | MASTER TLD XTRA 18W KL.830 | 1 | 2015-07-01 |  |  |  |  | 18.00 |  |  |  | C | 1 | 1989-02-21
BNK041184 | 1018311 | https://lms.nederlandslicht.nl/qr/report/1018311 | 52.0562 | 5.2349 | 1445574210 | 4519982344 | Koekoeksbloem |  | 3984CA | Wijk 01 Odijk | Odijk | 1989-02-21 | Gemeente Bunnik |  |  |  | Gemeente Bunnik | In bedrijf | Stedin | [43 empty] | 19 - MAST 4,0 M ST CONISCH | 1 | 1989-02-21 |  | PM ST 4,0 CO T60 ET M N6005 | 4.00 | CONISCH | STAAL | 6005 MOSGROEN | GESCHILDERD | NVT |  | 350400 |  | 303012 - GFK 5148 TLD 18W NV | 1 | 1989-02-21 | [11 empty] | 175200 |  |  | MASTER TLD XTRA 18W KL.830 | 1 | 2015-07-01 |  |  |  |  | 18.00 |  |  |  | C | 1 | 1989-02-21
BNK041215 | 1018312 | https://lms.nederlandslicht.nl/qr/report/1018312 | 52.0562 | 5.2368 | 1446823620 | 4519937786 | Koekoeksbloem |  | 3984CA | Wijk 01 Odijk | Odijk | 1989-03-13 | Gemeente Bunnik |  |  |  | Gemeente Bunnik | In bedrijf | Stedin | [43 empty] | 19 - MAST 4,0 M ST CONISCH | 1 | 1989-03-13 |  | PM ST 4,0 CO T60 ET M N6005 | 4.00 | CONISCH | STAAL | 6005 MOSGROEN | GESCHILDERD | NVT |  | 350400 |  | 303012 - GFK 5148 TLD 18W NV | 1 | 1989-03-13 | [11 empty] | 175200 |  |  | MASTER TLD XTRA 18W KL.830 | 1 | 2015-07-01 |  |  |  |  | 18.00 |  |  |  | C | 1 | 1989-03-13
BNK041216 | 1018313 | https://lms.nederlandslicht.nl/qr/report/1018313 | 52.0561 | 5.2365 | 1446618170 | 4519930468 | Koekoeksbloem |  | 3984CA | Wijk 01 Odijk | Odijk | 1989-03-13 | Gemeente Bunnik |  |  |  | Gemeente Bunnik | In bedrijf | Stedin | [43 empty] | 19 - MAST 4,0 M ST CONISCH | 1 | 1989-03-13 |  | PM ST 4,0 CO T60 ET M N6005 | 4.00 | CONISCH | STAAL | 6005 MOSGROEN | GESCHILDERD | NVT |  | 350400 |  | 303012 - GFK 5148 TLD 18W NV | 1 | 1989-03-13 | [11 empty] | 175200 |  |  | MASTER TLD XTRA 18W KL.830 | 1 | 2015-07-01 |  |  |  |  | 18.00 |  |  |  | C | 1 | 1989-03-13
BNK041217 | 1018314 | https://lms.nederlandslicht.nl/qr/report/1018314 | 52.0562 | 5.2363 | 1446472080 | 4519972994 | Koekoeksbloem |  | 3984CA | Wijk 01 Odijk | Odijk | 1989-03-13 | Gemeente Bunnik |  |  |  | Gemeente Bunnik | In bedrijf | Stedin | [43 empty] | 19 - MAST 4,0 M ST CONISCH | 1 | 1989-03-13 |  | PM ST 4,0 CO T60 ET M N6005 | 4.00 | CONISCH | STAAL | 6005 MOSGROEN | GESCHILDERD | NVT |  | 350400 |  | 303012 - GFK 5148 TLD 18W NV | 1 | 1989-03-13 | [11 empty] | 175200 |  |  | MASTER TLD XTRA 18W KL.830 | 1 | 2015-07-01 |  |  |  |  | 18.00 |  |  |  | C | 1 | 1989-03-13
BNK041218 | 1018315 | https://lms.nederlandslicht.nl/qr/report/1018315 | 52.0561 | 5.236 | 1446328281 | 4519922592 | Koekoeksbloem |  | 3984CA | Wijk 01 Odijk | Odijk | 1989-03-13 | Gemeente Bunnik |  |  |  | Gemeente Bunnik | In bedrijf | Stedin | [43 empty] | 19 - MAST 4,0 M ST CONISCH | 1 | 1989-03-13 |  | PM ST 4,0 CO T60 ET M N6005 | 4.00 | CONISCH | STAAL | 6005 MOSGROEN | GESCHILDERD | NVT |  | 350400 |  | 303012 - GFK 5148 TLD 18W NV | 1 | 1989-03-13 | [11 empty] | 175200 |  |  | MASTER TLD XTRA 18W KL.830 | 1 | 2015-07-01 |  |  |  |  | 18.00 |  |  |  | C | 1 | 1989-03-13
BNK041219 | 1018316 | https://lms.nederlandslicht.nl/qr/report/1018316 | 52.0561 | 5.2357 | 1446121140 | 4519914534 | Koekoeksbloem |  | 3984CA | Wijk 01 Odijk | Odijk | 1989-03-13 | Gemeente Bunnik |  |  |  | Gemeente Bunnik | In bedrijf | Stedin | [43 empty] | 19 - MAST 4,0 M ST CONISCH | 1 | 1989-03-13 |  | PM ST 4,0 CO T60 ET M N6005 | 4.00 | CONISCH | STAAL | 6005 MOSGROEN | GESCHILDERD | NVT |  | 350400 |  | 303012 - GFK 5148 TLD 18W NV | 1 | 1989-03-13 | [11 empty] | 175200 |  |  | MASTER TLD XTRA 18W KL.830 | 1 | 2015-07-01 |  |  |  |  | 18.00 |  |  |  | C | 1 | 1989-03-13
BNK041220 | 1018317 | https://lms.nederlandslicht.nl/qr/report/1018317 | 52.056 | 5.2355 | 1445942670 | 4519804827 | Ganzebloem |  | 3984CG | Wijk 01 Odijk | Odijk | 1989-03-13 | Gemeente Bunnik |  |  |  | Gemeente Bunnik | In bedrijf | Stedin | [43 empty] | 19 - MAST 4,0 M ST CONISCH | 1 | 1989-03-13 |  | PM ST 4,0 CO T60 ET M N6005 | 4.00 | CONISCH | STAAL | 6005 MOSGROEN | GESCHILDERD | NVT |  | 350400 |  | 303012 - GFK 5148 TLD 18W NV | 1 | 1989-03-13 | [11 empty] | 175200 |  |  | MASTER TLD XTRA 18W KL.830 | 1 | 2015-07-01 |  |  |  |  | 18.00 |  |  |  | C | 1 | 1989-03-13
BNK041221 | 1018318 | https://lms.nederlandslicht.nl/qr/report/1018318 | 52.0558 | 5.2355 | 1445947060 | 4519589999 | Ganzebloem |  | 3984CG | Wijk 00 Bunnik | Odijk | 1989-03-13 | Gemeente Bunnik |  |  |  | Gemeente Bunnik | In bedrijf | Stedin | [43 empty] | 19 - MAST 4,0 M ST CONISCH | 1 | 1989-03-13 |  | PM ST 4,0 CO T60 ET M N6005 | 4.00 | CONISCH | STAAL | 6005 MOSGROEN | GESCHILDERD | NVT |  | 350400 |  | 303012 - GFK 5148 TLD 18W NV | 1 | 1989-03-13 | [11 empty] | 175200 |  |  | MASTER TLD XTRA 18W KL.830 | 1 | 2015-07-01 |  |  |  |  | 18.00 |  |  |  | C | 1 | 1989-03-13
BNK041222 | 1018319 | https://lms.nederlandslicht.nl/qr/report/1018319 | 52.0669 | 5.205 | 1425095161 | 4531903271 | Burg v d Weijerstraat |  | 3981EH | Wijk 00 Bunnik | Bunnik | 1989-03-15 | Gemeente Bunnik |  |  |  | Gemeente Bunnik | In bedrijf | Stedin | [43 empty] | 19 - MAST 4,0 M ST CONISCH | 1 | 1989-03-15 |  | PM ST 4,0 CO T60 ET M N6005 | 4.00 | CONISCH | STAAL | 6005 MOSGROEN | GESCHILDERD | NVT |  | 350400 |  | Phillips Townguide BDP102 PCC DRW GRN30/- NO 1719lm 20w | 1 | 2019-04-14 |  |  | Philips |  |  |  |  | 9006 WIT ALUMINIUM | [6 empty] | LED 20W | 1 | 2019-04-14 |  | LED |  |  | 20.00 | 100000 | LED |  | LEDDRIVER | 1 | 2019-04-14 |  | LEDDRIVER |  |  | 1.00 | 175200
BNK041223 | 1018320 | https://lms.nederlandslicht.nl/qr/report/1018320 | 52.0667 | 5.2048 | 1424899461 | 4531723667 | Burg v d Weijerstraat |  | 3981EH | Wijk 00 Bunnik | Bunnik | 1989-03-15 | Gemeente Bunnik |  |  |  | Gemeente Bunnik | In bedrijf | Stedin | [43 empty] | 19 - MAST 4,0 M ST CONISCH | 1 | 1989-03-15 |  | PM ST 4,0 CO T60 ET M N6005 | 4.00 | CONISCH | STAAL | 6005 MOSGROEN | GESCHILDERD | NVT |  | 350400 |  | Phillips Townguide BDP102 PCC DRW GRN30/- NO 1719lm 20w | 1 | 2019-04-14 |  |  | Philips |  |  |  |  | 9006 WIT ALUMINIUM | [6 empty] | LED 20W | 1 | 2019-04-14 |  | LED |  |  | 20.00 | 100000 | LED |  | LEDDRIVER | 1 | 2019-04-14 |  | LEDDRIVER |  |  | 1.00 | 175200
BNK041224 | 1018321 | https://lms.nederlandslicht.nl/qr/report/1018321 | 52.0666 | 5.2045 | 1424740161 | 4531579876 | Burg v d Weijerstraat |  | 3981EH | Wijk 00 Bunnik | Bunnik | 1989-03-15 | Gemeente Bunnik |  |  |  | Gemeente Bunnik | In bedrijf | Stedin | [43 empty] | 19 - MAST 4,0 M ST CONISCH | 1 | 1989-03-15 |  | PM ST 4,0 CO T60 ET M N6005 | 4.00 | CONISCH | STAAL | 6005 MOSGROEN | GESCHILDERD | NVT |  | 350400 |  | Phillips Townguide BDP102 PCC DRW GRN30/- NO 1719lm 20w | 1 | 2019-04-14 |  |  | Philips |  |  |  |  | 9006 WIT ALUMINIUM | [6 empty] | LED 20W | 1 | 2019-04-14 |  | LED |  |  | 20.00 | 100000 | LED |  | LEDDRIVER | 1 | 2019-04-14 |  | LEDDRIVER |  |  | 1.00 | 175200
BNK041225 | 1018322 | https://lms.nederlandslicht.nl/qr/report/1018322 | 52.0666 | 5.2044 | 1424654161 | 4531619867 | Burg v d Weijerstraat |  | 3981EH | Wijk 00 Bunnik | Bunnik | 1989-03-15 | Gemeente Bunnik |  |  |  | Gemeente Bunnik | In bedrijf | Stedin | [43 empty] | 19 - MAST 4,0 M ST CONISCH | 1 | 1989-03-15 |  | PM ST 4,0 CO T60 ET M N6005 | 4.00 | CONISCH | STAAL | 6005 MOSGROEN | GESCHILDERD | NVT |  | 350400 |  | Phillips Townguide BDP102 PCC DRW GRN30/- NO 1719lm 20w | 1 | 2019-04-14 |  |  | Philips |  |  |  |  | 9006 WIT ALUMINIUM | [6 empty] | LED 20W | 1 | 2019-04-14 |  | LED |  |  | 20.00 | 100000 | LED |  | LEDDRIVER | 1 | 2019-04-14 |  | LEDDRIVER |  |  | 1.00 | 175200
BNK041226 | 1018323 | https://lms.nederlandslicht.nl/qr/report/1018323 | 52.0667 | 5.2042 | 1424505061 | 4531671967 | Burg v d Weijerstraat |  | 3981EH | Wijk 00 Bunnik | Bunnik | 1989-03-15 | Gemeente Bunnik |  |  |  | Gemeente Bunnik | In bedrijf | Stedin | [43 empty] | 19 - MAST 4,0 M ST CONISCH | 1 | 1989-03-15 |  | PM ST 4,0 CO T60 ET M N6005 | 4.00 | CONISCH | STAAL | 6005 MOSGROEN | GESCHILDERD | NVT |  | 350400 |  | Phillips Townguide BDP102 PCC DRW GRN30/- NO 1719lm 20w | 1 | 2019-04-14 |  |  | Philips |  |  |  |  | 9006 WIT ALUMINIUM | [6 empty] | LED 20W | 1 | 2019-04-14 |  | LED |  |  | 20.00 | 100000 | LED |  | LEDDRIVER | 1 | 2019-04-14 |  | LEDDRIVER |  |  | 1.00 | 175200
BNK041227 | 1018324 | https://lms.nederlandslicht.nl/qr/report/1018324 | 52.0669 | 5.204 | 1424409961 | 4531911670 | Burg v d Weijerstraat |  | 3981EH | Wijk 00 Bunnik | Bunnik | 1989-03-16 | Gemeente Bunnik |  |  |  | Gemeente Bunnik | In bedrijf | Stedin | [43 empty] | 19 - MAST 4,0 M ST CONISCH | 1 | 1989-03-16 |  | PM ST 4,0 CO T60 ET M N6005 | 4.00 | CONISCH | STAAL | 6005 MOSGROEN | GESCHILDERD | NVT |  | 350400 |  | Phillips Townguide BDP102 PCC DRW GRN30/- NO 1719lm 20w | 1 | 2019-04-14 |  |  | Philips |  |  |  |  | 9006 WIT ALUMINIUM | [6 empty] | LED 20W | 1 | 2019-04-14 |  | LED |  |  | 20.00 | 100000 | LED |  | LEDDRIVER | 1 | 2019-04-14 |  | LEDDRIVER |  |  | 1.00 | 175200
BNK041228 | 1018325 | https://lms.nederlandslicht.nl/qr/report/1018325 | 52.067 | 5.2042 | 1424501961 | 4532086871 | Burg v d Weijerstraat |  | 3981EH | Wijk 00 Bunnik | Bunnik | 1989-03-16 | Gemeente Bunnik |  |  |  | Gemeente Bunnik | In bedrijf | Stedin | [43 empty] | 19 - MAST 4,0 M ST CONISCH | 1 | 1989-03-16 |  | PM ST 4,0 CO T60 ET M N6005 | 4.00 | CONISCH | STAAL | 6005 MOSGROEN | GESCHILDERD | NVT |  | 350400 |  | Phillips Townguide BDP102 PCC DRW GRN30/- NO 1719lm 20w | 1 | 2019-04-14 |  |  | Philips |  |  |  |  | 9006 WIT ALUMINIUM | [6 empty] | LED 20W | 1 | 2019-04-14 |  | LED |  |  | 20.00 | 100000 | LED |  | LEDDRIVER | 1 | 2019-04-14 |  | LEDDRIVER |  |  | 1.00 | 175200
BNK041229 | 1018326 | https://lms.nederlandslicht.nl/qr/report/1018326 | 52.0671 | 5.2043 | 1424593961 | 4532220173 | Burg v d Weijerstraat |  | 3981EH | Wijk 01 Odijk | Bunnik | 1989-03-16 | Gemeente Bunnik |  |  |  | Gemeente Bunnik | In bedrijf | Stedin | [43 empty] | 19 - MAST 4,0 M ST CONISCH | 1 | 1989-03-16 |  | PM ST 4,0 CO T60 ET M N6005 | 4.00 | CONISCH | STAAL | 6005 MOSGROEN | GESCHILDERD | NVT |  | 350400 |  | Phillips Townguide BDP102 PCC DRW GRN30/- NO 1719lm 20w | 1 | 2019-04-14 |  |  | Philips |  |  |  |  | 9006 WIT ALUMINIUM | [6 empty] | LED 20W | 1 | 2019-04-14 |  | LED |  |  | 20.00 | 100000 | LED |  | LEDDRIVER | 1 | 2019-04-14 |  | LEDDRIVER |  |  | 1.00 | 175200
BNK041396 | 1018327 | https://lms.nederlandslicht.nl/qr/report/1018327 | 52.0554 | 5.2371 | 1447049500 | 4519109352 | Koekoeksbloem |  | 3984CA | Wijk 01 Odijk | Odijk | 1989-01-24 | Gemeente Bunnik |  |  |  | Gemeente Bunnik | In bedrijf | Stedin | [43 empty] | 19 - MAST 4,0 M ST CONISCH | 1 | 1989-01-24 |  | PM ST 4,0 CO T60 ET M N6005 | 4.00 | CONISCH | STAAL | 6005 MOSGROEN | GESCHILDERD | NVT |  | 350400 |  | 303012 - GFK 5148 TLD 18W NV | 1 | 1989-01-24 | [11 empty] | 175200 |  |  | MASTER TLD XTRA 18W KL.830 | 1 | 2015-07-01 |  |  |  |  | 18.00 |  |  |  | C | 1 | 1989-01-24
BNK041397 | 1018328 | https://lms.nederlandslicht.nl/qr/report/1018328 | 52.0552 | 5.2371 | 1447059400 | 4518846572 | Koekoeksbloem |  | 3984CA | Wijk 01 Odijk | Odijk | 1989-01-24 | Gemeente Bunnik |  |  |  | Gemeente Bunnik | In bedrijf | Stedin | [43 empty] | 19 - MAST 4,0 M ST CONISCH | 1 | 1989-01-24 |  | PM ST 4,0 CO T60 ET M N6005 | 4.00 | CONISCH | STAAL | 6005 MOSGROEN | GESCHILDERD | NVT |  | 350400 |  | 303012 - GFK 5148 TLD 18W NV | 1 | 1989-01-24 | [11 empty] | 175200 |  |  | MASTER TLD XTRA 18W KL.830 | 1 | 2015-07-01 |  |  |  |  | 18.00 |  |  |  | C | 1 | 1989-01-24
BNK041398 | 1018329 | https://lms.nederlandslicht.nl/qr/report/1018329 | 52.055 | 5.2371 | 1447064800 | 4518627592 | Koekoeksbloem |  | 3984CA | Wijk 01 Odijk | Odijk | 1989-01-24 | Gemeente Bunnik |  |  |  | Gemeente Bunnik | In bedrijf | Stedin | [43 empty] | 19 - MAST 4,0 M ST CONISCH | 1 | 1989-01-24 |  | PM ST 4,0 CO T60 ET M N6005 | 4.00 | CONISCH | STAAL | 6005 MOSGROEN | GESCHILDERD | NVT |  | 350400 |  | 303012 - GFK 5148 TLD 18W NV | 1 | 1989-01-24 | [11 empty] | 175200 |  |  | MASTER TLD XTRA 18W KL.830 | 1 | 2015-07-01 |  |  |  |  | 18.00 |  |  |  | C | 1 | 1989-01-24
BNK041399 | 1018330 | https://lms.nederlandslicht.nl/qr/report/1018330 | 52.0548 | 5.2371 | 1447017790 | 4518421104 | Koekoeksbloem |  | 3984CA | Wijk 01 Odijk | Odijk | 1989-01-24 | Gemeente Bunnik |  |  |  | Gemeente Bunnik | In bedrijf | Stedin | [43 empty] | 19 - MAST 4,0 M ST CONISCH | 1 | 1989-01-24 |  | PM ST 4,0 CO T60 ET M N6005 | 4.00 | CONISCH | STAAL | 6005 MOSGROEN | GESCHILDERD | NVT |  | 350400 |  | 303012 - GFK 5148 TLD 18W NV | 1 | 1989-01-24 | [11 empty] | 175200 |  |  | MASTER TLD XTRA 18W KL.830 | 1 | 2015-07-01 |  |  |  |  | 18.00 |  |  |  | C | 1 | 1989-01-24
BNK041700 | 1018331 | https://lms.nederlandslicht.nl/qr/report/1018331 | 52.0553 | 5.2363 | 1446515980 | 4519036548 | Kievitsbloem |  | 3984CH | Wijk 01 Odijk | Odijk | 1988-12-21 | Gemeente Bunnik |  |  |  | Gemeente Bunnik | In bedrijf | Stedin | [43 empty] | 19 - MAST 4,0 M ST CONISCH | 1 | 1988-12-21 |  | PM ST 4,0 CO T60 ET M N6005 | 4.00 | CONISCH | STAAL | 6005 MOSGROEN | GESCHILDERD | NVT |  | 350400 |  | 303012 - GFK 5148 TLD 18W NV | 1 | 1988-12-21 | [11 empty] | 175200 |  |  | MASTER TLD XTRA 18W KL.830 | 1 | 2015-07-01 |  |  |  |  | 18.00 |  |  |  | C | 1 | 1988-12-21
BNK041701 | 1018332 | https://lms.nederlandslicht.nl/qr/report/1018332 | 52.0551 | 5.2363 | 1446511960 | 4518750821 | Kievitsbloem |  | 3984CH | Wijk 01 Odijk | Odijk | 1988-12-21 | Gemeente Bunnik |  |  |  | Gemeente Bunnik | In bedrijf | Stedin | [43 empty] | 19 - MAST 4,0 M ST CONISCH | 1 | 1988-12-21 |  | PM ST 4,0 CO T60 ET M N6005 | 4.00 | CONISCH | STAAL | 6005 MOSGROEN | GESCHILDERD | NVT |  | 350400 |  | 303012 - GFK 5148 TLD 18W NV | 1 | 1988-12-21 | [11 empty] | 175200 |  |  | MASTER TLD XTRA 18W KL.830 | 1 | 2015-07-01 |  |  |  |  | 18.00 |  |  |  | C | 1 | 1988-12-21
BNK041703 | 1018333 | https://lms.nederlandslicht.nl/qr/report/1018333 | 52.0553 | 5.2355 | 1445958930 | 4518956411 | Ganzebloem |  | 3984CG | Wijk 02 Werkhoven | Odijk | 1988-12-21 | Gemeente Bunnik |  |  |  | Gemeente Bunnik | In bedrijf | Stedin | [43 empty] | 19 - MAST 4,0 M ST CONISCH | 1 | 1988-12-21 |  | PM ST 4,0 CO T60 ET M N6005 | 4.00 | CONISCH | STAAL | 6005 MOSGROEN | GESCHILDERD | NVT |  | 350400 |  | 303012 - GFK 5148 TLD 18W NV | 1 | 1988-12-21 | [11 empty] | 175200 |  |  | LAMP TLD 18W 830 G13 | 1 | 2021-02-17 |  | 18W TLD |  |  | 18.00 | 8000 | TL |  | C | 1 | 1988-12-21
BNK041765 | 1018335 | https://lms.nederlandslicht.nl/qr/report/1018335 | 52.0259 | 5.2443 | 1451916460 | 4486299375 | Herenstraat |  | 3985RP | Wijk 00 Bunnik | Werkhoven | 1989-01-04 | Gemeente Bunnik |  |  |  | Gemeente Bunnik | In bedrijf | Stedin | [43 empty] | 30 - MAST 6,0 M ST - EL TYPE 0 | 1 | 1989-01-04 |  | LM ST 6,0 CV EU1250/20/5 T60 ET Z N6005 | 6.00 | CILINDRISCH | STAAL | 6005 MOSGROEN | GESCHILDERD | NVT |  | 350400 |  | 311812 - LRB 301 TLD 36W NV | 1 | 1993-03-01 | [11 empty] | 175200 |  |  | MASTER TLD SUPER 36W KL.830 | 1 | 2015-07-01 |  |  |  |  | 36.00 |  |  |  | C | 1 | 1993-03-01
BNK048430 | 1018337 | https://lms.nederlandslicht.nl/qr/report/1018337 | 52.069 | 5.2009 | 1422292261 | 4534277274 | Langstraat |  | 3981ET | Wijk 00 Bunnik | Bunnik | 1979-12-31 | Gemeente Bunnik |  |  |  | Gemeente Bunnik | In bedrijf | Stedin | [43 empty] | 1997 - GEEN EIGENDOM en ONDERHOUD | 1 | 1979-12-31 |  | GEEN EIGENDOM en ONDERHOUD | 2.00 | NVT | STAAL | 6005 MOSGROEN | GESCHILDERD | NVT |  | 350400 |  | 317522 - LBF 970 ZUIL PLS 2 X 9W NV | 1 | 1979-12-31 | [14 empty] | LAMP PH PLS 9W 830 G23 2P | 1 | 2021-01-21 |  | 9W PLS 830 | Philips | 3000K | 9.00 | 8000 | PLL |  | C | 1 | 1979-12-31
BNK048431 | 1018339 | https://lms.nederlandslicht.nl/qr/report/1018339 | 52.0691 | 5.2011 | 1422400261 | 4534356270 | Langstraat |  | 3981ET | Wijk 00 Bunnik | Bunnik | 1979-12-31 | Gemeente Bunnik |  |  |  | Gemeente Bunnik | In bedrijf | Stedin | [43 empty] | 1997 - GEEN EIGENDOM en ONDERHOUD | 1 | 1979-12-31 |  | GEEN EIGENDOM en ONDERHOUD | 2.00 | NVT | STAAL | 6005 MOSGROEN | GESCHILDERD | NVT |  | 350400 |  | 317522 - LBF 970 ZUIL PLS 2 X 9W NV | 1 | 1979-12-31 | [14 empty] | PLS 9W G232P KL.840 | 1 | 2016-05-05 |  |  |  |  | 9.00 |  |  |  | C | 1 | 1979-12-31
BNK048432 | 1018340 | https://lms.nederlandslicht.nl/qr/report/1018340 | 52.0692 | 5.2012 | 1422432260 | 4534515277 | Langstraat |  | 3981ET | Wijk 00 Bunnik | Bunnik | 1979-12-31 | Gemeente Bunnik |  |  |  | Gemeente Bunnik | In bedrijf | Stedin | [43 empty] | 1997 - GEEN EIGENDOM en ONDERHOUD | 1 | 1979-12-31 |  | GEEN EIGENDOM en ONDERHOUD | 2.00 | NVT | STAAL | 6005 MOSGROEN | GESCHILDERD | NVT |  | 350400 |  | 317522 - LBF 970 ZUIL PLS 2 X 9W NV | 1 | 1979-12-31 | [14 empty] | LAMP PH PLS 9W 830 G23 2P | 1 | 2021-02-19 |  | 9W PLS 830 | Philips | 3000K | 9.00 | 8000 | PLL |  | C | 1 | 1979-12-31
BNK048433 | 1018341 | https://lms.nederlandslicht.nl/qr/report/1018341 | 52.0693 | 5.2012 | 1422488261 | 4534645274 | Langstraat |  | 3981ET | Wijk 00 Bunnik | Bunnik | 1979-12-31 | Gemeente Bunnik |  |  |  | Gemeente Bunnik | In bedrijf | Stedin | [43 empty] | 1997 - GEEN EIGENDOM en ONDERHOUD | 1 | 1979-12-31 |  | GEEN EIGENDOM en ONDERHOUD | 2.00 | NVT | STAAL | 6005 MOSGROEN | GESCHILDERD | NVT |  | 350400 |  | 317522 - LBF 970 ZUIL PLS 2 X 9W NV | 1 | 1979-12-31 | [14 empty] | PLS 9W G232P KL.840 | 1 | 2021-04-21 |  |  |  |  | 9.00 |  |  |  | C | 1 | 1979-12-31
BNK048434 | 1018342 | https://lms.nederlandslicht.nl/qr/report/1018342 | 52.0695 | 5.2007 | 1422102261 | 4534855275 | Langstraat |  | 3981ET | Wijk 00 Bunnik | Bunnik | 1979-12-31 | Gemeente Bunnik |  |  |  | Gemeente Bunnik | In bedrijf | Stedin | [43 empty] | 1997 - GEEN EIGENDOM en ONDERHOUD | 1 | 1979-12-31 |  | GEEN EIGENDOM en ONDERHOUD | 2.00 | NVT | STAAL | 6005 MOSGROEN | GESCHILDERD | NVT |  | 350400 |  | 317522 - LBF 970 ZUIL PLS 2 X 9W NV | 1 | 1979-12-31 | [14 empty] | PLS 9W G232P KL.840 | 1 | 2016-05-05 |  |  |  |  | 9.00 |  |  |  | C | 1 | 1979-12-31
BNK048435 | 1018343 | https://lms.nederlandslicht.nl/qr/report/1018343 | 52.0694 | 5.2006 | 1422038261 | 4534761270 | Langstraat |  | 3981ET | Wijk 00 Bunnik | Bunnik | 1979-12-31 | Gemeente Bunnik |  |  |  | Gemeente Bunnik | In bedrijf | Stedin | [43 empty] | 1997 - GEEN EIGENDOM en ONDERHOUD | 1 | 1979-12-31 |  | GEEN EIGENDOM en ONDERHOUD | 2.00 | NVT | STAAL | 6005 MOSGROEN | GESCHILDERD | NVT |  | 350400 |  | 317522 - LBF 970 ZUIL PLS 2 X 9W NV | 1 | 1979-12-31 | [14 empty] | LAMP PH PLS 9W 830 G23 2P | 1 | 2021-02-17 |  | 9W PLS 830 | Philips | 3000K | 9.00 | 8000 | PLL |  | C | 1 | 1979-12-31
BNK048436 | 1018344 | https://lms.nederlandslicht.nl/qr/report/1018344 | 52.0693 | 5.2006 | 1422030261 | 4534636268 | Langstraat |  | 3981ET | Wijk 00 Bunnik | Bunnik | 1979-12-31 | Gemeente Bunnik |  |  |  | Gemeente Bunnik | In bedrijf | Stedin | [43 empty] | 1997 - GEEN EIGENDOM en ONDERHOUD | 1 | 1979-12-31 |  | GEEN EIGENDOM en ONDERHOUD | 2.00 | NVT | STAAL | 6005 MOSGROEN | GESCHILDERD | NVT |  | 350400 |  | 317522 - LBF 970 ZUIL PLS 2 X 9W NV | 1 | 1979-12-31 | [14 empty] | LAMP PH PLS 9W 830 G23 2P | 1 | 2020-11-19 |  | 9W PLS 830 | Philips | 3000K | 9.00 | 8000 | PLL |  | C | 1 | 1979-12-31
BNK048437 | 1018345 | https://lms.nederlandslicht.nl/qr/report/1018345 | 52.0694 | 5.2004 | 1421914261 | 4534702276 | Langstraat |  | 3981ET | Wijk 00 Bunnik | Bunnik | 1979-12-31 | Gemeente Bunnik |  |  |  | Gemeente Bunnik | In bedrijf | Stedin | [43 empty] | 1997 - GEEN EIGENDOM en ONDERHOUD | 1 | 1979-12-31 |  | GEEN EIGENDOM en ONDERHOUD | 2.00 | NVT | STAAL | 6005 MOSGROEN | GESCHILDERD | NVT |  | 350400 |  | 317522 - LBF 970 ZUIL PLS 2 X 9W NV | 1 | 1979-12-31 | [14 empty] | PLS 9W G232P KL.840 | 1 | 2016-05-05 |  |  |  |  | 9.00 |  |  |  | C | 1 | 1979-12-31
BNK048438 | 1018346 | https://lms.nederlandslicht.nl/qr/report/1018346 | 52.0693 | 5.2004 | 1421884261 | 4534615271 | Langstraat |  | 3981ET | Wijk 00 Bunnik | Bunnik | 1979-12-31 | Gemeente Bunnik |  |  |  | Gemeente Bunnik | In bedrijf | Stedin | [43 empty] | 1997 - GEEN EIGENDOM en ONDERHOUD | 1 | 1979-12-31 |  | GEEN EIGENDOM en ONDERHOUD | 2.00 | NVT | STAAL | 6005 MOSGROEN | GESCHILDERD | NVT |  | 350400 |  | 317522 - LBF 970 ZUIL PLS 2 X 9W NV | 1 | 1979-12-31 | [14 empty] | LAMP PH PLS 9W 830 G23 2P | 1 | 2020-08-07 |  | 9W PLS 830 | Philips | 3000K | 9.00 | 8000 | PLL |  | C | 1 | 1979-12-31
BNK048439 | 1018347 | https://lms.nederlandslicht.nl/qr/report/1018347 | 52.0693 | 5.2003 | 1421828261 | 4534661276 | Langstraat |  | 3981ET | Wijk 00 Bunnik | Bunnik | 1979-12-31 | Gemeente Bunnik |  |  |  | Gemeente Bunnik | In bedrijf | Stedin | [43 empty] | 1997 - GEEN EIGENDOM en ONDERHOUD | 1 | 1979-12-31 |  | GEEN EIGENDOM en ONDERHOUD | 2.00 | NVT | STAAL | 6005 MOSGROEN | GESCHILDERD | NVT |  | 350400 |  | 317522 - LBF 970 ZUIL PLS 2 X 9W NV | 1 | 1979-12-31 | [14 empty] | LAMP PH PLS 9W 830 G23 2P | 1 | 2020-08-07 |  | 9W PLS 830 | Philips | 3000K | 9.00 | 8000 | PLL |  | C | 1 | 1979-12-31
BNK048440 | 1018348 | https://lms.nederlandslicht.nl/qr/report/1018348 | 52.0694 | 5.2003 | 1421862261 | 4534780269 | Langstraat |  | 3981ET | Wijk 00 Bunnik | Bunnik | 1979-12-31 | Gemeente Bunnik |  |  |  | Gemeente Bunnik | In bedrijf | Stedin | [43 empty] | 1997 - GEEN EIGENDOM en ONDERHOUD | 1 | 1979-12-31 |  | GEEN EIGENDOM en ONDERHOUD | 2.00 | NVT | STAAL | 6005 MOSGROEN | GESCHILDERD | NVT |  | 350400 |  | 317522 - LBF 970 ZUIL PLS 2 X 9W NV | 1 | 1979-12-31 | [14 empty] | PLS 9W G232P KL.840 | 1 | 2016-05-05 |  |  |  |  | 9.00 |  |  |  | C | 1 | 1979-12-31
BNK048441 | 1018350 | https://lms.nederlandslicht.nl/qr/report/1018350 | 52.0696 | 5.2002 | 1421752261 | 4534922274 | Langstraat |  | 3981ET | Wijk 00 Bunnik | Bunnik | 1979-12-31 | Gemeente Bunnik |  |  |  | Gemeente Bunnik | In bedrijf | Stedin | [43 empty] | 1997 - GEEN EIGENDOM en ONDERHOUD | 1 | 1979-12-31 |  | GEEN EIGENDOM en ONDERHOUD | 2.00 | NVT | STAAL | 6005 MOSGROEN | GESCHILDERD | NVT |  | 350400 |  | 317522 - LBF 970 ZUIL PLS 2 X 9W NV | 1 | 1979-12-31 | [14 empty] | *LAMP PLE 20W 827 E27 | 1 | 2020-11-19 |  |  |  |  | 20.00 |  |  |  | C | 1 | 1979-12-31
BNK048442 | 1018351 | https://lms.nederlandslicht.nl/qr/report/1018351 | 52.0695 | 5.2 | 1421652261 | 4534862274 | Langstraat |  | 3981ET | Wijk 00 Bunnik | Bunnik | 1979-12-31 | Gemeente Bunnik |  |  |  | Gemeente Bunnik | In bedrijf | Stedin | [43 empty] | 1997 - GEEN EIGENDOM en ONDERHOUD | 1 | 1979-12-31 |  | GEEN EIGENDOM en ONDERHOUD | 2.00 | NVT | STAAL | 6005 MOSGROEN | GESCHILDERD | NVT |  | 350400 |  | 317522 - LBF 970 ZUIL PLS 2 X 9W NV | 1 | 1979-12-31 | [14 empty] | LAMP PH PLS 9W 830 G23 2P | 1 | 2020-11-19 |  | 9W PLS 830 | Philips | 3000K | 9.00 | 8000 | PLL |  | C | 1 | 1979-12-31
BNK048443 | 1018352 | https://lms.nederlandslicht.nl/qr/report/1018352 | 52.0699 | 5.1992 | 1421119061 | 4535275877 | Langstraat |  | 3981ET | Wijk 00 Bunnik | Bunnik | 1979-12-31 | Gemeente Bunnik |  |  |  | Gemeente Bunnik | In bedrijf | Stedin | [43 empty] | 1997 - GEEN EIGENDOM en ONDERHOUD | 1 | 1979-12-31 |  | GEEN EIGENDOM en ONDERHOUD | 2.00 | NVT | STAAL | 6005 MOSGROEN | GESCHILDERD | NVT |  | 350400 |  | 317522 - LBF 970 ZUIL PLS 2 X 9W NV | 1 | 1979-12-31 | [14 empty] | PLS 9W G232P KL.840 | 1 | 2016-05-05 |  |  |  |  | 9.00 |  |  |  | C | 1 | 1979-12-31
BNK048444 | 1018353 | https://lms.nederlandslicht.nl/qr/report/1018353 | 52.07 | 5.1993 | 1421177061 | 4535427874 | Langstraat |  | 3981ET | Wijk 00 Bunnik | Bunnik | 1979-12-31 | Gemeente Bunnik |  |  |  | Gemeente Bunnik | In bedrijf | Stedin | [43 empty] | 1997 - GEEN EIGENDOM en ONDERHOUD | 1 | 1979-12-31 |  | GEEN EIGENDOM en ONDERHOUD | 2.00 | NVT | STAAL | 6005 MOSGROEN | GESCHILDERD | NVT |  | 350400 |  | 317522 - LBF 970 ZUIL PLS 2 X 9W NV | 1 | 1979-12-31 | [14 empty] | PLS 9W G232P KL.840 | 1 | 2016-05-05 |  |  |  |  | 9.00 |  |  |  | C | 1 | 1979-12-31
BNK048445 | 1018354 | https://lms.nederlandslicht.nl/qr/report/1018354 | 52.0701 | 5.1996 | 1421361061 | 4535483874 | Langstraat |  | 3981ET | Wijk 00 Bunnik | Bunnik | 1979-12-31 | Gemeente Bunnik |  |  |  | Gemeente Bunnik | In bedrijf | Stedin | [43 empty] | 1997 - GEEN EIGENDOM en ONDERHOUD | 1 | 1979-12-31 |  | GEEN EIGENDOM en ONDERHOUD | 2.00 | NVT | STAAL | 6005 MOSGROEN | GESCHILDERD | NVT |  | 350400 |  | 317522 - LBF 970 ZUIL PLS 2 X 9W NV | 1 | 1979-12-31 | [14 empty] | PLS 9W G232P KL.840 | 1 | 2016-05-05 |  |  |  |  | 9.00 |  |  |  | C | 1 | 1979-12-31
BNK048450 | 1018355 | https://lms.nederlandslicht.nl/qr/report/1018355 | 52.067 | 5.1907 | 1415267561 | 4532045973 | Marskramersbaan |  | 3981TJ | Wijk 00 Bunnik | Bunnik | 2020-03-31 | Gemeente Bunnik |  |  |  | Gemeente Bunnik | In bedrijf | Stedin | [14 empty] | VALMONT | [28 empty] | LM ST 6,0 CV EU1000/20/5 T48 ET Z P6005 | 1 | 2020-03-31 | [5 empty] | 6005 MOSGROEN POEDERCOAT | [5 empty] | MINI Nicole 7320 16W Prog RAL 7035 WW 2015Lumen S | 1 | 2020-03-31 |  |  | INNOLUMIS B.V. | [11 empty] | LED 16W | 1 | 2020-03-31 |  | LED 16W |  |  | 16.00 | 100000 | LED |  | LEDDRIVER | 1 | 2020-03-31 |  | LEDDRIVER |  |  | 1.00 | 175200
BNK048451 | 1018356 | https://lms.nederlandslicht.nl/qr/report/1018356 | 52.0669 | 5.1903 | 1414963361 | 4531944171 | Marskramersbaan |  | 3981TJ | Wijk 00 Bunnik | Bunnik | 2020-03-31 | Gemeente Bunnik |  |  |  | Gemeente Bunnik | In bedrijf | Stedin | [14 empty] | VALMONT | [28 empty] | LM ST 6,0 CV EU1000/20/5 T48 ET Z P6005 | 1 | 2020-03-31 | [5 empty] | 6005 MOSGROEN POEDERCOAT | [5 empty] | MINI Nicole 7320 16W Prog RAL 7035 WW 2015Lumen S | 1 | 2020-03-31 |  |  | INNOLUMIS B.V. | [11 empty] | LED 16W | 1 | 2020-03-31 |  | LED 16W |  |  | 16.00 | 100000 | LED |  | LEDDRIVER | 1 | 2020-03-31 |  | LEDDRIVER |  |  | 1.00 | 175200
BNK048452 | 1018357 | https://lms.nederlandslicht.nl/qr/report/1018357 | 52.0668 | 5.1898 | 1414665561 | 4531883475 | Marskramersbaan |  | 3981TJ | Wijk 00 Bunnik | Bunnik | 2019-05-10 | Gemeente Bunnik |  |  |  | Gemeente Bunnik | In bedrijf | Stedin | [14 empty] | VALMONT | [28 empty] | LM ST 6,0 CV EU1000/20/5 T48 ET Z P6005 | 1 | 2019-05-10 | [5 empty] | 6005 MOSGROEN POEDERCOAT | [5 empty] | MINI Nicole 7320 16W Prog RAL 7035 WW 2015Lumen S | 1 | 2019-05-10 |  |  | INNOLUMIS B.V. | [11 empty] | LED 16W | 1 | 2019-05-10 |  | LED 16W |  |  | 16.00 | 100000 | LED |  | LEDDRIVER | 1 | 2019-05-10 |  | LEDDRIVER |  |  | 1.00 | 175200
BNK048454 | 1018358 | https://lms.nederlandslicht.nl/qr/report/1018358 | 52.0671 | 5.1891 | 1414146361 | 4532153969 | Marskramersbaan |  | 3981TJ | Wijk 00 Bunnik | Bunnik | 2019-05-10 | Gemeente Bunnik |  |  |  | Gemeente Bunnik | In bedrijf | Stedin | [14 empty] | VALMONT | [28 empty] | LM ST 6,0 CV EU1000/20/5 T48 ET Z P6005 | 1 | 2019-05-10 | [5 empty] | 6005 MOSGROEN POEDERCOAT | [5 empty] | MINI Nicole 7320 16W Prog RAL 7035 WW 2015Lumen S | 1 | 2019-05-10 |  |  | INNOLUMIS B.V. | [11 empty] | LED 16W | 1 | 2019-05-10 |  | LED 16W |  |  | 16.00 | 100000 | LED |  | LEDDRIVER | 1 | 2019-05-10 |  | LEDDRIVER |  |  | 1.00 | 175200
BNK048455 | 1018359 | https://lms.nederlandslicht.nl/qr/report/1018359 | 52.0673 | 5.1891 | 1414161861 | 4532416777 | Marskramersbaan |  | 3981TJ | Wijk 00 Bunnik | Bunnik | 2019-05-10 | Gemeente Bunnik |  |  |  | Gemeente Bunnik | In bedrijf | Stedin | [14 empty] | VALMONT | [28 empty] | LM ST 6,0 CV EU1000/20/5 T48 ET Z P6005 | 1 | 2019-05-10 | [5 empty] | 6005 MOSGROEN POEDERCOAT | [5 empty] | MINI Nicole 7320 16W Prog RAL 7035 WW 2015Lumen S | 1 | 2019-05-10 |  |  | INNOLUMIS B.V. | [11 empty] | LED 16W | 1 | 2019-05-10 |  | LED 16W |  |  | 16.00 | 100000 | LED |  | LEDDRIVER | 1 | 2019-05-10 |  | LEDDRIVER |  |  | 1.00 | 175200
BNK048456 | 1018360 | https://lms.nederlandslicht.nl/qr/report/1018360 | 52.0676 | 5.1892 | 1414263161 | 4532707967 | Marskramersbaan |  | 3981TJ | Wijk 00 Bunnik | Bunnik | 2019-05-10 | Gemeente Bunnik |  |  |  | Gemeente Bunnik | In bedrijf | Stedin | [14 empty] | VALMONT | [28 empty] | LM ST 6,0 CV EU1000/20/5 T48 ET Z P6005 | 1 | 2019-05-10 | [5 empty] | 6005 MOSGROEN POEDERCOAT | [5 empty] | MINI Nicole 7320 16W Prog RAL 7035 WW 2015Lumen S | 1 | 2019-05-10 |  |  | INNOLUMIS B.V. | [11 empty] | LED 16W | 1 | 2019-05-10 |  | LED 16W |  |  | 16.00 | 100000 | LED |  | LEDDRIVER | 1 | 2019-05-10 |  | LEDDRIVER |  |  | 1.00 | 175200
BNK048457 | 1018361 | https://lms.nederlandslicht.nl/qr/report/1018361 | 52.0678 | 5.1893 | 1414308461 | 4533010269 | Marskramersbaan |  | 3981TJ | Wijk 00 Bunnik | Bunnik | 2019-05-10 | Gemeente Bunnik |  |  |  | Gemeente Bunnik | In bedrijf | Stedin | [14 empty] | VALMONT | [28 empty] | LM ST 6,0 CV EU1000/20/5 T48 ET Z P6005 | 1 | 2019-05-10 | [5 empty] | 6005 MOSGROEN POEDERCOAT | [5 empty] | MINI Nicole 7320 16W Prog RAL 7035 WW 2015Lumen S | 1 | 2019-05-10 |  |  | INNOLUMIS B.V. | [11 empty] | LED 16W | 1 | 2019-05-10 |  | LED 16W |  |  | 16.00 | 100000 | LED |  | LEDDRIVER | 1 | 2019-05-10 |  | LEDDRIVER |  |  | 1.00 | 175200
BNK048458 | 1018362 | https://lms.nederlandslicht.nl/qr/report/1018362 | 52.0681 | 5.1893 | 1414286861 | 4533328774 | Marskramersbaan |  | 3981TJ | Wijk 00 Bunnik | Bunnik | 2019-05-10 | Gemeente Bunnik |  |  |  | Gemeente Bunnik | In bedrijf | Stedin | [14 empty] | VALMONT | [28 empty] | LM ST 6,0 CV EU1000/20/5 T48 ET Z P6005 | 1 | 2019-05-10 | [5 empty] | 6005 MOSGROEN POEDERCOAT | [5 empty] | MINI Nicole 7320 16W Prog RAL 7035 WW 2015Lumen S | 1 | 2019-05-10 |  |  | INNOLUMIS B.V. | [11 empty] | LED 16W | 1 | 2019-05-10 |  | LED 16W |  |  | 16.00 | 100000 | LED |  | LEDDRIVER | 1 | 2019-05-10 |  | LEDDRIVER |  |  | 1.00 | 175200
BNK048459 | 1018363 | https://lms.nederlandslicht.nl/qr/report/1018363 | 52.0684 | 5.1892 | 1414207061 | 4533642876 | Marskramersbaan |  | 3981TJ | Wijk 00 Bunnik | Bunnik | 2019-03-29 | Gemeente Bunnik |  |  |  | Gemeente Bunnik | In bedrijf | Stedin | [14 empty] | VALMONT | [28 empty] | LM ST 6,0 CV EU1000/20/5 T48 ET Z P6005 | 1 | 2019-03-29 | [5 empty] | 6005 MOSGROEN POEDERCOAT | [5 empty] | MINI Nicole 7320 16W Prog RAL 7035 WW 2015Lumen S | 1 | 2019-03-29 |  |  | INNOLUMIS B.V. | [11 empty] | LED 16W | 1 | 2019-03-29 |  | LED 16W |  |  | 16.00 | 100000 | LED |  | LEDDRIVER | 1 | 2019-03-29 |  | LEDDRIVER |  |  | 1.00 | 175200
BNK048460 | 1018364 | https://lms.nederlandslicht.nl/qr/report/1018364 | 52.0687 | 5.189 | 1414126661 | 4533945676 | Marskramersbaan |  | 3981TJ | Wijk 00 Bunnik | Bunnik | 2019-03-29 | Gemeente Bunnik |  |  |  | Gemeente Bunnik | In bedrijf | Stedin | [14 empty] | VALMONT | [28 empty] | LM ST 6,0 CV EU1000/20/5 T48 ET Z P6005 | 1 | 2019-03-29 | [5 empty] | 6005 MOSGROEN POEDERCOAT | [5 empty] | MINI Nicole 7320 16W Prog RAL 7035 WW 2015Lumen S | 1 | 2019-03-29 |  |  | INNOLUMIS B.V. | [11 empty] | LED 16W | 1 | 2019-03-29 |  | LED 16W |  |  | 16.00 | 100000 | LED |  | LEDDRIVER | 1 | 2019-03-29 |  | LEDDRIVER |  |  | 1.00 | 175200
BNK048461 | 1018365 | https://lms.nederlandslicht.nl/qr/report/1018365 | 52.0689 | 5.1888 | 1413963561 | 4534187276 | Marskramersbaan |  | 3981TJ | Wijk 00 Bunnik | Bunnik | 2019-03-29 | Gemeente Bunnik |  |  |  | Gemeente Bunnik | In bedrijf | Stedin | [14 empty] | VALMONT | [28 empty] | LM ST 6,0 CV EU1000/20/5 T48 ET Z P6005 | 1 | 2019-03-29 | [5 empty] | 6005 MOSGROEN POEDERCOAT | [5 empty] | MINI Nicole 7320 16W Prog RAL 7035 WW 2015Lumen S | 1 | 2019-03-29 |  |  | INNOLUMIS B.V. | [11 empty] | LED 16W | 1 | 2019-03-29 |  | LED 16W |  |  | 16.00 | 100000 | LED |  | LEDDRIVER | 1 | 2019-03-29 |  | LEDDRIVER |  |  | 1.00 | 175200
BNK048462 | 1018366 | https://lms.nederlandslicht.nl/qr/report/1018366 | 52.069 | 5.1883 | 1413629661 | 4534264268 | Marskramersbaan |  | 3981TJ | Wijk 00 Bunnik | Bunnik | 2020-03-31 | Gemeente Bunnik |  |  |  | Gemeente Bunnik | In bedrijf | Stedin | [14 empty] | VALMONT | [28 empty] | LM ST 6,0 CV EU1000/20/5 T48 ET Z P6005 | 1 | 2020-03-31 | [5 empty] | 6005 MOSGROEN POEDERCOAT | [5 empty] | MINI Nicole 7320 16W Prog RAL 7035 WW 2015Lumen S | 1 | 2020-03-31 |  |  | INNOLUMIS B.V. | [11 empty] | LED 16W | 1 | 2020-03-31 |  | LED 16W |  |  | 16.00 | 100000 | LED |  | LEDDRIVER | 1 | 2020-03-31 |  | LEDDRIVER |  |  | 1.00 | 175200
BNK048463 | 1018367 | https://lms.nederlandslicht.nl/qr/report/1018367 | 52.0692 | 5.188 | 1413431661 | 4534489276 | Marskramersbaan |  | 3981TJ | Wijk 00 Bunnik | Bunnik | 2020-03-31 | Gemeente Bunnik |  |  |  | Gemeente Bunnik | In bedrijf | Stedin | [14 empty] | VALMONT | [28 empty] | LM ST 6,0 CV EU1000/20/5 T48 ET Z P6005 | 1 | 2020-03-31 | [5 empty] | 6005 MOSGROEN POEDERCOAT | [5 empty] | MINI Nicole 7320 16W Prog RAL 7035 WW 2015Lumen S | 1 | 2020-03-31 |  |  | INNOLUMIS B.V. | [11 empty] | LED 16W | 1 | 2020-03-31 |  | LED 16W |  |  | 16.00 | 100000 | LED |  | LEDDRIVER | 1 | 2020-03-31 |  | LEDDRIVER |  |  | 1.00 | 175200
BNK048464 | 1018368 | https://lms.nederlandslicht.nl/qr/report/1018368 | 52.0694 | 5.1879 | 1413371361 | 4534777370 | Marskramersbaan |  | 3981TJ | Wijk 00 Bunnik | Bunnik | 2020-03-31 | Gemeente Bunnik |  |  |  | Gemeente Bunnik | In bedrijf | Stedin | [14 empty] | VALMONT | [28 empty] | LM ST 6,0 CV EU1000/20/5 T48 ET Z P6005 | 1 | 2020-03-31 | [5 empty] | 6005 MOSGROEN POEDERCOAT | [5 empty] | MINI Nicole 7320 16W Prog RAL 7035 WW 2015Lumen S | 1 | 2020-03-31 |  |  | INNOLUMIS B.V. | [11 empty] | LED 16W | 1 | 2020-03-31 |  | LED 16W |  |  | 16.00 | 100000 | LED |  | LEDDRIVER | 1 | 2020-03-31 |  | LEDDRIVER |  |  | 1.00 | 175200
BNK048465 | 1018369 | https://lms.nederlandslicht.nl/qr/report/1018369 | 52.0697 | 5.1879 | 1413350461 | 4535073978 | Marskramersbaan |  | 3981TJ | Wijk 00 Bunnik | Bunnik | 2019-05-27 | Gemeente Bunnik |  |  |  | Gemeente Bunnik | In bedrijf | Stedin | [14 empty] | VALMONT | [28 empty] | LM ST 6,0 CV EU1000/20/5 T48 ET Z P6005 | 1 | 2019-05-27 | [5 empty] | 6005 MOSGROEN POEDERCOAT | [5 empty] | MINI Nicole 7320 16W Prog RAL 7035 WW 2015Lumen S | 1 | 2019-05-27 |  |  | INNOLUMIS B.V. | [11 empty] | LED 16W | 1 | 2019-05-27 |  | LED 16W |  |  | 16.00 | 100000 | LED |  | LEDDRIVER | 1 | 2019-05-27 |  | LEDDRIVER |  |  | 1.00 | 175200
BNK048466 | 1018371 | https://lms.nederlandslicht.nl/qr/report/1018371 | 52.0699 | 5.1879 | 1413336561 | 4535338969 | Marskramersbaan |  | 3981TJ | Wijk 00 Bunnik | Bunnik | 2019-05-27 | Gemeente Bunnik |  |  |  | Gemeente Bunnik | In bedrijf | Stedin | [14 empty] | VALMONT | [28 empty] | LM ST 6,0 CV EU1000/20/5 T48 ET Z P6005 | 1 | 2019-05-27 | [5 empty] | 6005 MOSGROEN POEDERCOAT | [5 empty] | _15pcs, _16W, _2lm, _16W, _350mA, | 1 | 2021-02-17 |  |  | Innolumis |  |  |  |  | 7035 LICHTGRIJS | [6 empty] | LED 16W | 1 | 2021-02-17 |  | LED 16W |  |  | 16.00 | 100000 | LED |  | LEDDRIVER | 1 | 2021-02-17 |  | LEDDRIVER |  |  | 1.00 | 175200
BNK048467 | 1018372 | https://lms.nederlandslicht.nl/qr/report/1018372 | 52.0702 | 5.1879 | 1413318461 | 4535603271 | Marskramersbaan |  | 3981TJ | Wijk 00 Bunnik | Bunnik | 2019-05-27 | Gemeente Bunnik |  |  |  | Gemeente Bunnik | In bedrijf | Stedin | [14 empty] | VALMONT | [28 empty] | LM ST 6,0 CV EU1000/20/5 T48 ET Z P6005 | 1 | 2019-05-27 | [5 empty] | 6005 MOSGROEN POEDERCOAT | [5 empty] | MINI Nicole 7320 16W Prog RAL 7035 WW 2015Lumen S | 1 | 2019-05-27 |  |  | INNOLUMIS B.V. | [11 empty] | LED 16W | 1 | 2019-05-27 |  | LED 16W |  |  | 16.00 | 100000 | LED |  | LEDDRIVER | 1 | 2019-05-27 |  | LEDDRIVER |  |  | 1.00 | 175200
BNK048468 | 1018373 | https://lms.nederlandslicht.nl/qr/report/1018373 | 52.0704 | 5.1881 | 1413503061 | 4535823269 | Lokhorstlaan |  | 3981ZB | Wijk 00 Bunnik | Bunnik | 2019-05-27 | Gemeente Bunnik |  |  |  | Gemeente Bunnik | In bedrijf | Stedin | [14 empty] | VALMONT | [28 empty] | LM ST 6,0 CV EU1000/20/5 T48 ET Z P6005 | 1 | 2019-05-27 | [5 empty] | 6005 MOSGROEN POEDERCOAT | [5 empty] | MINI Nicole 7320 16W Prog RAL 7035 WW 2015Lumen S | 1 | 2019-05-27 |  |  | INNOLUMIS B.V. | [11 empty] | LED 16W | 1 | 2019-05-27 |  | LED 16W |  |  | 16.00 | 100000 | LED |  | LEDDRIVER | 1 | 2019-05-27 |  | LEDDRIVER |  |  | 1.00 | 175200
BNK048470 | 1018374 | https://lms.nederlandslicht.nl/qr/report/1018374 | 52.0705 | 5.189 | 1414099861 | 4535961568 | Lokhorstlaan |  | 3981ZB | Wijk 00 Bunnik | Bunnik | 2019-05-27 | Gemeente Bunnik |  |  |  | Gemeente Bunnik | In bedrijf | Stedin | [14 empty] | VALMONT | [28 empty] | LM ST 6,0 CV EU1000/20/5 T48 ET Z P6005 | 1 | 2019-05-27 | [5 empty] | 6005 MOSGROEN POEDERCOAT | [5 empty] | MINI Nicole 7320 16W Prog RAL 7035 WW 2015Lumen S | 1 | 2019-05-27 |  |  | INNOLUMIS B.V. | [11 empty] | LED 16W | 1 | 2019-05-27 |  | LED 16W |  |  | 16.00 | 100000 | LED |  | LEDDRIVER | 1 | 2019-05-27 |  | LEDDRIVER |  |  | 1.00 | 175200
BNK048471 | 1018375 | https://lms.nederlandslicht.nl/qr/report/1018375 | 52.0705 | 5.1894 | 1414383761 | 4536020173 | Lokhorstlaan |  | 3981ZB | Wijk 00 Bunnik | Bunnik | 2019-03-29 | Gemeente Bunnik |  |  |  | Gemeente Bunnik | In bedrijf | Stedin | [14 empty] | VALMONT | [28 empty] | LM ST 6,0 CV EU1000/20/5 T48 ET Z P6005 | 1 | 2019-03-29 | [5 empty] | 6005 MOSGROEN POEDERCOAT | [5 empty] | MINI Nicole 7320 16W Prog RAL 7035 WW 2015Lumen S | 1 | 2019-03-29 |  |  | INNOLUMIS B.V. | [11 empty] | LED 16W | 1 | 2019-03-29 |  | LED 16W |  |  | 16.00 | 100000 | LED |  | LEDDRIVER | 1 | 2019-03-29 |  | LEDDRIVER |  |  | 1.00 | 175200
BNK048472 | 1018376 | https://lms.nederlandslicht.nl/qr/report/1018376 | 52.0707 | 5.1901 | 1414840161 | 4536217275 | Lokhorstlaan |  | 3981ZB | Wijk 00 Bunnik | Bunnik | 2019-03-29 | Gemeente Bunnik |  |  |  | Gemeente Bunnik | In bedrijf | Stedin | [14 empty] | VALMONT | [28 empty] | LM ST 6,0 CV EU1000/20/5 T48 ET Z P6005 | 1 | 2019-03-29 | [5 empty] | 6005 MOSGROEN POEDERCOAT | [5 empty] | MINI Nicole 7320 16W Prog RAL 7035 WW 2015Lumen S | 1 | 2019-03-29 |  |  | INNOLUMIS B.V. | [11 empty] | LED 16W | 1 | 2019-03-29 |  | LED 16W |  |  | 16.00 | 100000 | LED |  | LEDDRIVER | 1 | 2019-03-29 |  | LEDDRIVER |  |  | 1.00 | 175200
BNK048473 | 1018377 | https://lms.nederlandslicht.nl/qr/report/1018377 | 52.0708 | 5.1905 | 1415120161 | 4536300872 | Lokhorstlaan |  | 3981ZB | Wijk 00 Bunnik | Bunnik | 2019-03-29 | Gemeente Bunnik |  |  |  | Gemeente Bunnik | In bedrijf | Stedin | [14 empty] | VALMONT | [28 empty] | LM ST 6,0 CV EU1000/20/5 T48 ET Z P6005 | 1 | 2019-03-29 | [5 empty] | 6005 MOSGROEN POEDERCOAT | [5 empty] | MINI Nicole 7320 16W Prog RAL 7035 WW 2015Lumen S | 1 | 2019-03-29 |  |  | INNOLUMIS B.V. | [11 empty] | LED 16W | 1 | 2019-03-29 |  | LED 16W |  |  | 16.00 | 100000 | LED |  | LEDDRIVER | 1 | 2019-03-29 |  | LEDDRIVER |  |  | 1.00 | 175200
BNK048474 | 1018378 | https://lms.nederlandslicht.nl/qr/report/1018378 | 52.0708 | 5.1907 | 1415288861 | 4536338177 | Lokhorstlaan |  | 3981ZB | Wijk 00 Bunnik | Bunnik | 2019-03-29 | Gemeente Bunnik |  |  |  | Gemeente Bunnik | In bedrijf | Stedin | [14 empty] | VALMONT | [28 empty] | LM ST 6,0 CV EU1000/20/5 T48 ET Z P6005 | 1 | 2019-03-29 | [5 empty] | 6005 MOSGROEN POEDERCOAT | [5 empty] | MINI Nicole 7320 16W Prog RAL 7035 WW 2015Lumen S | 1 | 2019-03-29 |  |  | INNOLUMIS B.V. | [11 empty] | LED 16W | 1 | 2019-03-29 |  | LED 16W |  |  | 16.00 | 100000 | LED |  | LEDDRIVER | 1 | 2019-03-29 |  | LEDDRIVER |  |  | 1.00 | 175200
BNK048475 | 1018379 | https://lms.nederlandslicht.nl/qr/report/1018379 | 52.0708 | 5.1913 | 1415683361 | 4536322470 | Lokhorstlaan |  | 3981ZB | Wijk 00 Bunnik | Bunnik | 2019-03-28 | Gemeente Bunnik |  |  |  | Gemeente Bunnik | In bedrijf | Stedin | [14 empty] | VALMONT | [28 empty] | LM ST 6,0 CV EU1000/20/5 T48 ET Z P6005 | 1 | 2019-03-28 | [5 empty] | 6005 MOSGROEN POEDERCOAT | [5 empty] | MINI Nicole 7320 16W Prog RAL 7035 WW 2015Lumen S | 1 | 2019-03-28 |  |  | INNOLUMIS B.V. | [11 empty] | LED 16W | 1 | 2019-03-28 |  | LED 16W |  |  | 16.00 | 100000 | LED |  | LEDDRIVER | 1 | 2019-03-28 |  | LEDDRIVER |  |  | 1.00 | 175200
BNK048476 | 1018380 | https://lms.nederlandslicht.nl/qr/report/1018380 | 52.0709 | 5.1917 | 1415971761 | 4536364472 | Lokhorstlaan |  | 3981ZB | Wijk 00 Bunnik | Bunnik | 2019-03-29 | Gemeente Bunnik |  |  |  | Gemeente Bunnik | In bedrijf | Stedin | [14 empty] | VALMONT | [28 empty] | LM ST 6,0 CV EU1000/20/5 T48 ET Z P6005 | 1 | 2019-03-29 | [5 empty] | 6005 MOSGROEN POEDERCOAT | [5 empty] | MINI Nicole 7320 16W Prog RAL 7035 WW 2015Lumen S | 1 | 2019-03-29 |  |  | INNOLUMIS B.V. | [11 empty] | LED 16W | 1 | 2019-03-29 |  | LED 16W |  |  | 16.00 | 100000 | LED |  | LEDDRIVER | 1 | 2019-03-29 |  | LEDDRIVER |  |  | 1.00 | 175200
BNK048477 | 1018381 | https://lms.nederlandslicht.nl/qr/report/1018381 | 52.071 | 5.1921 | 1416198261 | 4536542768 | Lokhorstlaan |  | 3981ZB | Wijk 00 Bunnik | Bunnik | 2019-03-28 | Gemeente Bunnik |  |  |  | Gemeente Bunnik | In bedrijf | Stedin | [14 empty] | VALMONT | [28 empty] | LM ST 6,0 CV EU1000/20/5 T48 ET Z P6005 | 1 | 2019-03-28 | [5 empty] | 6005 MOSGROEN POEDERCOAT | [5 empty] | MINI Nicole 7320 16W Prog RAL 7035 WW 2015Lumen S | 1 | 2019-03-28 |  |  | INNOLUMIS B.V. | [11 empty] | LED 16W | 1 | 2019-03-28 |  | LED 16W |  |  | 16.00 | 100000 | LED |  | LEDDRIVER | 1 | 2019-03-28 |  | LEDDRIVER |  |  | 1.00 | 175200
BNK048478 | 1018382 | https://lms.nederlandslicht.nl/qr/report/1018382 | 52.0711 | 5.1925 | 1416489561 | 4536584176 | Lokhorstlaan |  | 3981ZB | Wijk 00 Bunnik | Bunnik | 2019-03-28 | Gemeente Bunnik |  |  |  | Gemeente Bunnik | In bedrijf | Stedin | [14 empty] | VALMONT | [28 empty] | LM ST 6,0 CV EU1000/20/5 T48 ET Z P6005 | 1 | 2019-03-28 | [5 empty] | 6005 MOSGROEN POEDERCOAT | [5 empty] | MINI Nicole 7320 16W Prog RAL 7035 WW 2015Lumen S | 1 | 2019-03-28 |  |  | INNOLUMIS B.V. | [11 empty] | LED 16W | 1 | 2019-03-28 |  | LED 16W |  |  | 16.00 | 100000 | LED |  | LEDDRIVER | 1 | 2019-03-28 |  | LEDDRIVER |  |  | 1.00 | 175200
BNK048479 | 1018383 | https://lms.nederlandslicht.nl/qr/report/1018383 | 52.071 | 5.1928 | 1416723561 | 4536579177 | Lokhorstlaan |  | 3981ZB | Wijk 00 Bunnik | Bunnik | 2019-03-28 | Gemeente Bunnik |  |  |  | Gemeente Bunnik | In bedrijf | Stedin | [14 empty] | VALMONT | [28 empty] | LM ST 6,0 CV EU1000/20/5 T48 ET Z P6005 | 1 | 2019-03-28 | [5 empty] | 6005 MOSGROEN POEDERCOAT | [5 empty] | MINI Nicole 7320 16W Prog RAL 7035 WW 2015Lumen S | 1 | 2019-03-28 |  |  | INNOLUMIS B.V. | [11 empty] | LED 16W | 1 | 2019-03-28 |  | LED 16W |  |  | 16.00 | 100000 | LED |  | LEDDRIVER | 1 | 2019-03-28 |  | LEDDRIVER |  |  | 1.00 | 175200
BNK048480 | 1018384 | https://lms.nederlandslicht.nl/qr/report/1018384 | 52.0709 | 5.1926 | 1416605261 | 4536382576 | Laan van Broekhuijzen |  | 3981XA | Wijk 00 Bunnik | Bunnik | 2019-03-22 | Gemeente Bunnik |  |  |  | Gemeente Bunnik | In bedrijf | Stedin | [14 empty] | VALMONT | [28 empty] | LM ST 6,0 CV EU1000/20/5 T48 ET Z P6005 | 1 | 2019-03-22 | [5 empty] | 6005 MOSGROEN POEDERCOAT | [5 empty] | MINI Nicole 7320 16W Prog RAL 7035 WW 2015Lumen S | 1 | 2019-03-22 |  |  | INNOLUMIS B.V. | [11 empty] | LED 16W | 1 | 2019-03-22 |  | LED 16W |  |  | 16.00 | 100000 | LED |  | LEDDRIVER | 1 | 2019-03-22 |  | LEDDRIVER |  |  | 1.00 | 175200
BNK048481 | 1018385 | https://lms.nederlandslicht.nl/qr/report/1018385 | 52.0707 | 5.1927 | 1416674261 | 4536156267 | Laan van Broekhuijzen |  | 3981XA | Wijk 00 Bunnik | Bunnik | 2019-03-22 | Gemeente Bunnik |  |  |  | Gemeente Bunnik | In bedrijf | Stedin | [14 empty] | VALMONT | [28 empty] | LM ST 6,0 CV EU1000/20/5 T48 ET Z P6005 | 1 | 2019-03-22 | [5 empty] | 6005 MOSGROEN POEDERCOAT | [5 empty] | MINI Nicole 7320 16W Prog RAL 7035 WW 2015Lumen S | 1 | 2019-03-22 |  |  | INNOLUMIS B.V. | [11 empty] | LED 16W | 1 | 2019-03-22 |  | LED 16W |  |  | 16.00 | 100000 | LED |  | LEDDRIVER | 1 | 2019-03-22 |  | LEDDRIVER |  |  | 1.00 | 175200
BNK048482 | 1018386 | https://lms.nederlandslicht.nl/qr/report/1018386 | 52.0704 | 5.1929 | 1416760361 | 4535883073 | Laan van Broekhuijzen |  | 3981XA | Wijk 00 Bunnik | Bunnik | 2019-03-22 | Gemeente Bunnik |  |  |  | Gemeente Bunnik | In bedrijf | Stedin | [14 empty] | VALMONT | [28 empty] | LM ST 6,0 CV EU1000/20/5 T48 ET Z P6005 | 1 | 2019-03-22 | [5 empty] | 6005 MOSGROEN POEDERCOAT | [5 empty] | MINI Nicole 7320 16W Prog RAL 7035 WW 2015Lumen S | 1 | 2019-03-22 |  |  | INNOLUMIS B.V. | [11 empty] | LED 16W | 1 | 2019-03-22 |  | LED 16W |  |  | 16.00 | 100000 | LED |  | LEDDRIVER | 1 | 2019-03-22 |  | LEDDRIVER |  |  | 1.00 | 175200
BNK048483 | 1018387 | https://lms.nederlandslicht.nl/qr/report/1018387 | 52.0701 | 5.1928 | 1416739161 | 4535571871 | Laan van Broekhuijzen |  | 3981XA | Wijk 00 Bunnik | Bunnik | 2019-03-22 | Gemeente Bunnik |  |  |  | Gemeente Bunnik | In bedrijf | Stedin | [14 empty] | VALMONT | [28 empty] | LM ST 6,0 CV EU1000/20/5 T48 ET Z P6005 | 1 | 2019-03-22 | [5 empty] | 6005 MOSGROEN POEDERCOAT | [5 empty] | MINI Nicole 7320 16W Prog RAL 7035 WW 2015Lumen S | 1 | 2019-03-22 |  |  | INNOLUMIS B.V. | [11 empty] | LED 16W | 1 | 2019-03-22 |  | LED 16W |  |  | 16.00 | 100000 | LED |  | LEDDRIVER | 1 | 2019-03-22 |  | LEDDRIVER |  |  | 1.00 | 175200
BNK048484 | 1018388 | https://lms.nederlandslicht.nl/qr/report/1018388 | 52.0699 | 5.1931 | 1416924161 | 4535341971 | Laan van Broekhuijzen |  | 3981XA | Wijk 00 Bunnik | Bunnik | 2019-03-22 | Gemeente Bunnik |  |  |  | Gemeente Bunnik | In bedrijf | Stedin | [14 empty] | VALMONT | [28 empty] | LM ST 6,0 CV EU1000/20/5 T48 ET Z P6005 | 1 | 2019-03-22 | [5 empty] | 6005 MOSGROEN POEDERCOAT | [5 empty] | MINI Nicole 7320 16W Prog RAL 7035 WW 2015Lumen S | 1 | 2019-03-22 |  |  | INNOLUMIS B.V. | [11 empty] | LED 16W | 1 | 2019-03-22 |  | LED 16W |  |  | 16.00 | 100000 | LED |  | LEDDRIVER | 1 | 2019-03-22 |  | LEDDRIVER |  |  | 1.00 | 175200
BNK048485 | 1018389 | https://lms.nederlandslicht.nl/qr/report/1018389 | 52.0698 | 5.1932 | 1416967661 | 4535163673 | Laan van Broekhuijzen |  | 3981XA | Wijk 00 Bunnik | Bunnik | 2004-04-13 | Gemeente Bunnik |  |  |  | Gemeente Bunnik | In bedrijf | Stedin | [43 empty] | 230 - MAST 6 M ST - EL UITL 5 GR | 1 | 2004-04-13 |  | LM ST 6,0 CV EU125020/5 T60 ET Z N6005 | 6.00 | CILINDRISCH | STAAL | 6005 MOSGROEN | GESCHILDERD | NVT |  | 350400 |  | MINI Nicole 7320 16W Prog RAL 7035 WW 2015Lumen S | 1 | 2019-01-29 |  |  | INNOLUMIS B.V. | [11 empty] | LED 16W | 1 | 2019-01-29 |  | LED 16W |  |  | 16.00 | 100000 | LED |  | LEDDRIVER | 1 | 2019-01-29 |  | LEDDRIVER |  |  | 1.00 | 175200
BNK048486 | 1018390 | https://lms.nederlandslicht.nl/qr/report/1018390 | 52.0694 | 5.1933 | 1417071661 | 4534752270 | Laan van Broekhuijzen |  | 3981XA | Wijk 00 Bunnik | Bunnik | 2019-03-25 | Gemeente Bunnik |  |  |  | Gemeente Bunnik | In bedrijf | Stedin | [14 empty] | VALMONT | [28 empty] | LM ST 6,0 CV EU1000/20/5 T48 ET Z P6005 | 1 | 2019-03-25 | [5 empty] | 6005 MOSGROEN POEDERCOAT | [5 empty] | MINI Nicole 7320 16W Prog RAL 7035 WW 2015Lumen S | 1 | 2019-03-25 |  |  | INNOLUMIS B.V. | [11 empty] | LED 16W | 1 | 2019-03-25 |  | LED 16W |  |  | 16.00 | 100000 | LED |  | LEDDRIVER | 1 | 2019-03-25 |  | LEDDRIVER |  |  | 1.00 | 175200
BNK048487 | 1018391 | https://lms.nederlandslicht.nl/qr/report/1018391 | 52.0691 | 5.1934 | 1417149661 | 4534418974 | Laan van Broekhuijzen |  | 3981XA | Wijk 00 Bunnik | Bunnik | 2020-03-31 | Gemeente Bunnik |  |  |  | Gemeente Bunnik | In bedrijf | Stedin | [14 empty] | VALMONT | [28 empty] | LM ST 6,0 CV EU1000/20/5 T48 ET Z P6005 | 1 | 2020-03-31 | [5 empty] | 6005 MOSGROEN POEDERCOAT | [5 empty] | MINI Nicole 7320 16W Prog RAL 7035 WW 2015Lumen S | 1 | 2020-03-31 |  |  | INNOLUMIS B.V. | [11 empty] | LED 16W | 1 | 2020-03-31 |  | LED 16W |  |  | 16.00 | 100000 | LED |  | LEDDRIVER | 1 | 2020-03-31 |  | LEDDRIVER |  |  | 1.00 | 175200
BNK048489 | 1018392 | https://lms.nederlandslicht.nl/qr/report/1018392 | 52.0687 | 5.1934 | 1417128961 | 4533927975 | Laan van Broekhuijzen |  | 3981XA | Wijk 00 Bunnik | Bunnik | 2019-03-25 | Gemeente Bunnik |  |  |  | Gemeente Bunnik | In bedrijf | Stedin | [14 empty] | VALMONT | [28 empty] | LM ST 6,0 CV EU1000/20/5 T48 ET Z P6005 | 1 | 2019-03-25 | [5 empty] | 6005 MOSGROEN POEDERCOAT | [5 empty] | MINI Nicole 7320 16W Prog RAL 7035 WW 2015Lumen S | 1 | 2019-03-25 |  |  | INNOLUMIS B.V. | [11 empty] | LED 16W | 1 | 2019-03-25 |  | LED 16W |  |  | 16.00 | 100000 | LED |  | LEDDRIVER | 1 | 2019-03-25 |  | LEDDRIVER |  |  | 1.00 | 175200
BNK048490 | 1018393 | https://lms.nederlandslicht.nl/qr/report/1018393 | 52.0684 | 5.1936 | 1417285861 | 4533683576 | Laan van Broekhuijzen |  | 3981XA | Wijk 00 Bunnik | Bunnik | 2019-03-25 | Gemeente Bunnik |  |  |  | Gemeente Bunnik | In bedrijf | Stedin | [14 empty] | VALMONT | [28 empty] | LM ST 6,0 CV EU1000/20/5 T48 ET Z P6005 | 1 | 2019-03-25 | [5 empty] | 6005 MOSGROEN POEDERCOAT | [5 empty] | MINI Nicole 7320 16W Prog RAL 7035 WW 2015Lumen S | 1 | 2019-03-25 |  |  | INNOLUMIS B.V. | [11 empty] | LED 16W | 1 | 2019-03-25 |  | LED 16W |  |  | 16.00 | 100000 | LED |  | LEDDRIVER | 1 | 2019-03-25 |  | LEDDRIVER |  |  | 1.00 | 175200
BNK048491 | 1018394 | https://lms.nederlandslicht.nl/qr/report/1018394 | 52.0682 | 5.1937 | 1417335361 | 4533398876 | Laan van Broekhuijzen |  | 3981XA | Wijk 00 Bunnik | Bunnik | 2019-03-21 | Gemeente Bunnik |  |  |  | Gemeente Bunnik | In bedrijf | Stedin | [14 empty] | VALMONT | [28 empty] | LM ST 6,0 CV EU1000/20/5 T48 ET Z P6005 | 1 | 2019-03-21 | [5 empty] | 6005 MOSGROEN POEDERCOAT | [5 empty] | MINI Nicole 7320 16W Prog RAL 7035 WW 2015Lumen S | 1 | 2019-03-21 |  |  | INNOLUMIS B.V. | [11 empty] | LED 16W | 1 | 2019-03-21 |  | LED 16W |  |  | 16.00 | 100000 | LED |  | LEDDRIVER | 1 | 2019-03-21 |  | LEDDRIVER |  |  | 1.00 | 175200
BNK048492 | 1018395 | https://lms.nederlandslicht.nl/qr/report/1018395 | 52.0668 | 5.1905 | 1415118761 | 4531819574 | Ambachtsring |  | 3981TA | Wijk 00 Bunnik | Bunnik | 2019-03-15 | Gemeente Bunnik |  |  |  | Gemeente Bunnik | In bedrijf | Stedin | [14 empty] | VALMONT | [28 empty] | PM ST 4,0 CO T60 D130 ET Z P6005 | 1 | 2019-03-15 | [5 empty] | 6005 MOSGROEN | [5 empty] | _16pcs, _15W, _1.8lm, _15W, _255mA, | 1 | 2019-03-15 |  |  | Lightwell | [11 empty] | LED 15W | 1 | 2019-03-15 |  | LED |  |  | 15.00 | 100000 | LED |  | LEDDRIVER | 1 | 2019-03-15 |  | LEDDRIVER |  |  | 1.00 | 175200
BNK048493 | 1018396 | https://lms.nederlandslicht.nl/qr/report/1018396 | 52.0666 | 5.1909 | 1415396161 | 4531661269 | Kuipershof |  | 3981TH | Wijk 00 Bunnik | Bunnik | 2019-04-08 | Gemeente Bunnik |  |  |  | Gemeente Bunnik | In bedrijf | Stedin | [14 empty] | VALMONT | [28 empty] | PM ST 4,0 CO T60 D130 ET Z P6005 | 1 | 2019-04-08 | [5 empty] | 6005 MOSGROEN | [5 empty] | _16pcs, _15W, _1.8lm, _15W, _255mA, | 1 | 2019-04-08 |  |  | Lightwell | [11 empty] | LED 15W | 1 | 2019-04-08 |  | LED |  |  | 15.00 | 100000 | LED |  | LEDDRIVER | 1 | 2019-04-08 |  | LEDDRIVER |  |  | 1.00 | 175200
BNK048494 | 1018397 | https://lms.nederlandslicht.nl/qr/report/1018397 | 52.0665 | 5.1906 | 1415189861 | 4531551269 | Ambachtsring |  | 3981TA | Wijk 00 Bunnik | Bunnik | 2019-03-15 | Gemeente Bunnik |  |  |  | Gemeente Bunnik | In bedrijf | Stedin | [14 empty] | VALMONT | [28 empty] | PM ST 4,0 CO T60 D130 ET Z P6005 | 1 | 2019-03-15 | [5 empty] | 6005 MOSGROEN | [5 empty] | _16pcs, _15W, _1.8lm, _15W, _255mA, | 1 | 2019-03-15 |  |  | Lightwell | [11 empty] | LED 15W | 1 | 2019-03-15 |  | LED |  |  | 15.00 | 100000 | LED |  | LEDDRIVER | 1 | 2019-03-15 |  | LEDDRIVER |  |  | 1.00 | 175200
BNK048495 | 1018398 | https://lms.nederlandslicht.nl/qr/report/1018398 | 52.0662 | 5.1907 | 1415237961 | 4531154577 | Klompenmakershof |  | 3981TG | Wijk 00 Bunnik | Bunnik | 2019-04-26 | Gemeente Bunnik |  |  |  | Gemeente Bunnik | In bedrijf | Stedin | [14 empty] | VALMONT | [28 empty] | PM ST 4,0 CO T60 D130 ET Z P6005 | 1 | 2019-04-26 | [5 empty] | 6005 MOSGROEN | [5 empty] | _16pcs, _15W, _1.8lm, _15W, _255mA, | 1 | 2019-04-26 |  |  | Lightwell | [11 empty] | LED 15W | 1 | 2019-04-26 |  | LED |  |  | 15.00 | 100000 | LED |  | LEDDRIVER | 1 | 2019-04-26 |  | LEDDRIVER |  |  | 1.00 | 175200
BNK048496 | 1018399 | https://lms.nederlandslicht.nl/qr/report/1018399 | 52.0662 | 5.191 | 1415477961 | 4531172576 | Klompenmakershof |  | 3981TG | Wijk 00 Bunnik | Bunnik | 2019-04-26 | Gemeente Bunnik |  |  |  | Gemeente Bunnik | In bedrijf | Stedin | [14 empty] | VALMONT | [28 empty] | PM ST 4,0 CO T60 D130 ET Z P6005 | 1 | 2019-04-26 | [5 empty] | 6005 MOSGROEN | [5 empty] | _16pcs, _15W, _1.8lm, _15W, _255mA, | 1 | 2019-04-26 |  |  | Lightwell | [11 empty] | LED 15W | 1 | 2019-04-26 |  | LED |  |  | 15.00 | 100000 | LED |  | LEDDRIVER | 1 | 2019-04-26 |  | LEDDRIVER |  |  | 1.00 | 175200
BNK048497 | 1018400 | https://lms.nederlandslicht.nl/qr/report/1018400 | 52.0663 | 5.1904 | 1415030261 | 4531288172 | Ambachtsring |  | 3981TA | Wijk 00 Bunnik | Bunnik | 2019-03-15 | Gemeente Bunnik |  |  |  | Gemeente Bunnik | In bedrijf | Stedin | [14 empty] | VALMONT | [28 empty] | PM ST 4,0 CO T60 D130 ET Z P6005 | 1 | 2019-03-15 | [5 empty] | 6005 MOSGROEN | [5 empty] | _16pcs, _15W, _1.8lm, _15W, _255mA, | 1 | 2019-03-15 |  |  | Lightwell | [11 empty] | LED 15W | 1 | 2019-03-15 |  | LED |  |  | 15.00 | 100000 | LED |  | LEDDRIVER | 1 | 2019-03-15 |  | LEDDRIVER |  |  | 1.00 | 175200
BNK048498 | 1018401 | https://lms.nederlandslicht.nl/qr/report/1018401 | 52.0661 | 5.19 | 1414801061 | 4531069869 | Ambachtsring |  | 3981TA | Wijk 00 Bunnik | Bunnik | 2019-03-15 | Gemeente Bunnik |  |  |  | Gemeente Bunnik | In bedrijf | Stedin | [14 empty] | VALMONT | [28 empty] | PM ST 4,0 CO T60 D130 ET Z P6005 | 1 | 2019-03-15 | [5 empty] | 6005 MOSGROEN | [5 empty] | _16pcs, _15W, _1.8lm, _15W, _255mA, | 1 | 2019-03-15 |  |  | Lightwell | [11 empty] | LED 15W | 1 | 2019-03-15 |  | LED |  |  | 15.00 | 100000 | LED |  | LEDDRIVER | 1 | 2019-03-15 |  | LEDDRIVER |  |  | 1.00 | 175200
BNK048499 | 1018402 | https://lms.nederlandslicht.nl/qr/report/1018402 | 52.0658 | 5.1901 | 1414835761 | 4530768173 | Schrijnwerkershof |  | 3981TP | Wijk 00 Bunnik | Bunnik | 2020-03-31 | Gemeente Bunnik |  |  |  | Gemeente Bunnik | In bedrijf | Stedin | [14 empty] | VALMONT | [28 empty] | PM ST 4,0 CO T60 D130 ET Z P6005 | 1 | 2020-03-31 | [5 empty] | 6005 MOSGROEN | [5 empty] | _16pcs, _15W, _1.8lm, _15W, _255mA, | 1 | 2020-03-31 |  |  | Lightwell | [11 empty] | LED 15W | 1 | 2020-03-31 |  | LED |  |  | 15.00 | 100000 | LED |  | LEDDRIVER | 1 | 2020-03-31 |  | LEDDRIVER |  |  | 1.00 | 175200
BNK049200 | 1018403 | https://lms.nederlandslicht.nl/qr/report/1018403 | 52.0658 | 5.1904 | 1415015761 | 4530692173 | Schrijnwerkershof |  | 3981TP | Wijk 00 Bunnik | Bunnik | 1974-12-31 | Gemeente Bunnik |  |  |  | Gemeente Bunnik | In bedrijf | Stedin | [14 empty] | VALMONT | [28 empty] | 880 - MAST 4,0 M ST | 1 | 1974-12-31 |  | PM ST 4,0 CO T60 ET M N6005 | 4.00 | CONISCH | STAAL | 6005 MOSGROEN | GESCHILDERD | NVT |  | 350400 |  | 303012 - GFK 5148 TLD 18W NV | 1 | 1987-12-31 | [11 empty] | 175200 |  |  | MASTER TLD XTRA 18W KL.830 | 1 | 2015-07-01 |  |  |  |  | 18.00 |  |  |  | C | 1 | 1987-12-31
BNK049201 | 1018404 | https://lms.nederlandslicht.nl/qr/report/1018404 | 52.0659 | 5.1898 | 1414611061 | 4530884871 | Ambachtsring |  | 3981TA | Wijk 00 Bunnik | Bunnik | 2011-11-15 | Gemeente Bunnik |  |  |  | Gemeente Bunnik | In bedrijf | Stedin | [43 empty] | 219 - MAST 4,0m ST CONISCH OPZ 60MM PC | 1 | 2011-11-15 |  | 219 - MAST 4,0m ST CONISCH OPZ 60MM PC |  |  |  | Thermisch verzinkt |  |  |  | 350400 |  | _16pcs, _15W, _1.8lm, _15W, _255mA, | 1 | 2019-01-28 |  |  | Lightwell | [11 empty] | LED 15W | 1 | 2019-01-28 |  | LED |  |  | 15.00 | 100000 | LED |  | LEDDRIVER | 1 | 2019-01-28 |  | LEDDRIVER |  |  | 1.00 | 175200
BNK049202 | 1018405 | https://lms.nederlandslicht.nl/qr/report/1018405 | 52.0658 | 5.1895 | 1414412161 | 4530696172 | Ambachtsring |  | 3981TA | Wijk 00 Bunnik | Bunnik | 2019-03-15 | Gemeente Bunnik |  |  |  | Gemeente Bunnik | In bedrijf | Stedin | [14 empty] | VALMONT | [28 empty] | PM ST 4,0 CO T60 D130 ET Z P6005 | 1 | 2019-03-15 | [5 empty] | 6005 MOSGROEN | [5 empty] | _16pcs, _15W, _1.8lm, _15W, _255mA, | 1 | 2019-03-15 |  |  | Lightwell | [11 empty] | LED 15W | 1 | 2019-03-15 |  | LED |  |  | 15.00 | 100000 | LED |  | LEDDRIVER | 1 | 2019-03-15 |  | LEDDRIVER |  |  | 1.00 | 175200
BNK049203 | 1018406 | https://lms.nederlandslicht.nl/qr/report/1018406 | 52.0654 | 5.1893 | 1414322561 | 4530315875 | Hoefsmedenhof |  | 3981TC | Wijk 00 Bunnik | Bunnik | 2019-04-08 | Gemeente Bunnik |  |  |  | Gemeente Bunnik | In bedrijf | Stedin | [14 empty] | VALMONT | [28 empty] | PM ST 4,0 CO T60 D130 ET Z P6005 | 1 | 2019-04-08 | [5 empty] | 6005 MOSGROEN | [5 empty] | _16pcs, _15W, _1.8lm, _15W, _255mA, | 1 | 2019-04-08 |  |  | Lightwell | [11 empty] | LED 15W | 1 | 2019-04-08 |  | LED |  |  | 15.00 | 100000 | LED |  | LEDDRIVER | 1 | 2019-04-08 |  | LEDDRIVER |  |  | 1.00 | 175200
BNK049204 | 1018407 | https://lms.nederlandslicht.nl/qr/report/1018407 | 52.0653 | 5.1895 | 1414408561 | 4530171872 | Hoefsmedenhof |  | 3981TC | Wijk 00 Bunnik | Bunnik | 2019-04-08 | Gemeente Bunnik |  |  |  | Gemeente Bunnik | In bedrijf | Stedin | [14 empty] | VALMONT | [28 empty] | PM ST 4,0 CO T60 D130 ET Z P6005 | 1 | 2019-04-08 | [5 empty] | 6005 MOSGROEN | [5 empty] | _16pcs, _15W, _1.8lm, _15W, _255mA, | 1 | 2019-04-08 |  |  | Lightwell | [11 empty] | LED 15W | 1 | 2019-04-08 |  | LED |  |  | 15.00 | 100000 | LED |  | LEDDRIVER | 1 | 2019-04-08 |  | LEDDRIVER |  |  | 1.00 | 175200
BNK049205 | 1018408 | https://lms.nederlandslicht.nl/qr/report/1018408 | 52.0656 | 5.1891 | 1414124261 | 4530495276 | Ambachtsring |  | 3981TA | Wijk 01 Odijk | Bunnik | 2019-03-15 | Gemeente Bunnik |  |  |  | Gemeente Bunnik | In bedrijf | Stedin | [14 empty] | VALMONT | [28 empty] | PM ST 4,0 CO T60 D130 ET Z P6005 | 1 | 2019-03-15 | [5 empty] | 6005 MOSGROEN | [5 empty] | _16pcs, _15W, _1.8lm, _15W, _255mA, | 1 | 2019-03-15 |  |  | Lightwell | [11 empty] | LED 15W | 1 | 2019-03-15 |  | LED |  |  | 15.00 | 100000 | LED |  | LEDDRIVER | 1 | 2019-03-15 |  | LEDDRIVER |  |  | 1.00 | 175200
BNK049206 | 1018409 | https://lms.nederlandslicht.nl/qr/report/1018409 | 52.0654 | 5.1888 | 1413929961 | 4530329975 | Looierslaan |  | 3981 | Wijk 01 Odijk | Bunnik | 2019-04-01 | Gemeente Bunnik |  |  |  | Gemeente Bunnik | In bedrijf | Stedin | [14 empty] | VALMONT | [28 empty] | PM ST 4,0 CO T60 D130 ET Z P6005 | 1 | 2019-04-01 | [5 empty] | 6005 MOSGROEN | [5 empty] | _16pcs, _15W, _1.8lm, _15W, _255mA, | 1 | 2019-04-01 |  |  | Lightwell | [11 empty] | LED 15W | 1 | 2019-04-01 |  | LED |  |  | 15.00 | 100000 | LED |  | LEDDRIVER | 1 | 2019-04-01 |  | LEDDRIVER |  |  | 1.00 | 175200
BNK049207 | 1018410 | https://lms.nederlandslicht.nl/qr/report/1018410 | 52.0652 | 5.1887 | 1413908361 | 4530042073 | Looierslaan |  | 3981 | Wijk 01 Odijk | Bunnik | 2020-03-31 | Gemeente Bunnik |  |  |  | Gemeente Bunnik | In bedrijf | Stedin | [14 empty] | VALMONT | [28 empty] | PM ST 4,0 CO T60 D130 ET Z P6005 | 1 | 2020-03-31 | [5 empty] | 6005 MOSGROEN | [5 empty] | _16pcs, _15W, _1.8lm, _15W, _255mA, | 1 | 2020-03-31 |  |  | Lightwell | [11 empty] | LED 15W | 1 | 2020-03-31 |  | LED |  |  | 15.00 | 100000 | LED |  | LEDDRIVER | 1 | 2020-03-31 |  | LEDDRIVER |  |  | 1.00 | 175200
BNK049208 | 1018411 | https://lms.nederlandslicht.nl/qr/report/1018411 | 52.0649 | 5.1888 | 1413920361 | 4529731070 | Looierslaan |  | 3981 | Wijk 01 Odijk | Bunnik | 2020-03-31 | Gemeente Bunnik |  |  |  | Gemeente Bunnik | In bedrijf | Stedin | [14 empty] | VALMONT | [28 empty] | PM ST 4,0 CO T60 D130 ET Z P6005 | 1 | 2020-03-31 | [5 empty] | 6005 MOSGROEN | [5 empty] | _16pcs, _15W, _1.8lm, _15W, _255mA, | 1 | 2020-03-31 |  |  | Lightwell | [11 empty] | LED 15W | 1 | 2020-03-31 |  | LED |  |  | 15.00 | 100000 | LED |  | LEDDRIVER | 1 | 2020-03-31 |  | LEDDRIVER |  |  | 1.00 | 175200
BNK049209 | 1018412 | https://lms.nederlandslicht.nl/qr/report/1018412 | 52.0647 | 5.1888 | 1413966361 | 4529485073 | Looierslaan |  | 3981 | Wijk 00 Bunnik | Bunnik | 2019-04-08 | Gemeente Bunnik |  |  |  | Gemeente Bunnik | In bedrijf | Stedin | [14 empty] | VALMONT | [28 empty] | PM ST 4,0 CO T60 D130 ET Z P6005 | 1 | 2019-04-08 | [5 empty] | 6005 MOSGROEN | [5 empty] | _16pcs, _15W, _1.8lm, _15W, _255mA, | 1 | 2019-04-08 |  |  | Lightwell | [11 empty] | LED 15W | 1 | 2019-04-08 |  | LED |  |  | 15.00 | 100000 | LED |  | LEDDRIVER | 1 | 2019-04-08 |  | LEDDRIVER |  |  | 1.00 | 175200
BNK049210 | 1018413 | https://lms.nederlandslicht.nl/qr/report/1018413 | 52.0656 | 5.1887 | 1413864061 | 4530566269 | Ambachtsring |  | 3981TA | Wijk 00 Bunnik | Bunnik | 2019-03-15 | Gemeente Bunnik |  |  |  | Gemeente Bunnik | In bedrijf | Stedin | [14 empty] | VALMONT | [28 empty] | PM ST 4,0 CO T60 D130 ET Z P6005 | 1 | 2019-03-15 | [5 empty] | 6005 MOSGROEN | [5 empty] | _16pcs, _15W, _1.8lm, _15W, _255mA, | 1 | 2019-03-15 |  |  | Lightwell | [11 empty] | LED 15W | 1 | 2019-03-15 |  | LED |  |  | 15.00 | 100000 | LED |  | LEDDRIVER | 1 | 2019-03-15 |  | LEDDRIVER |  |  | 1.00 | 175200
BNK049211 | 1018414 | https://lms.nederlandslicht.nl/qr/report/1018414 | 52.0654 | 5.1884 | 1413645461 | 4530349867 | Ambachtsring |  | 3981TA | Wijk 00 Bunnik | Bunnik | 2019-04-01 | Gemeente Bunnik |  |  |  | Gemeente Bunnik | In bedrijf | Stedin | [14 empty] | VALMONT | [28 empty] | PM ST 4,0 CO T60 D130 ET Z P6005 | 1 | 2019-04-01 | [5 empty] | 6005 MOSGROEN | [5 empty] | _16pcs, _15W, _1.8lm, _15W, _255mA, | 1 | 2019-04-01 |  |  | Lightwell | [11 empty] | LED 15W | 1 | 2019-04-01 |  | LED |  |  | 15.00 | 100000 | LED |  | LEDDRIVER | 1 | 2019-04-01 |  | LEDDRIVER |  |  | 1.00 | 175200
BNK049212 | 1018415 | https://lms.nederlandslicht.nl/qr/report/1018415 | 52.0658 | 5.1885 | 1413737561 | 4530765569 | Ambachtsring |  | 3981TA | Wijk 00 Bunnik | Bunnik | 2019-04-01 | Gemeente Bunnik |  |  |  | Gemeente Bunnik | In bedrijf | Stedin | [14 empty] | VALMONT | [28 empty] | PM ST 4,0 CO T60 D130 ET Z P6005 | 1 | 2019-04-01 | [5 empty] | 6005 MOSGROEN | [5 empty] | _16pcs, _15W, _1.8lm, _15W, _255mA, | 1 | 2019-04-01 |  |  | Lightwell | [11 empty] | LED 15W | 1 | 2019-04-01 |  | LED |  |  | 15.00 | 100000 | LED |  | LEDDRIVER | 1 | 2019-04-01 |  | LEDDRIVER |  |  | 1.00 | 175200
BNK049213 | 1018416 | https://lms.nederlandslicht.nl/qr/report/1018416 | 52.0661 | 5.1885 | 1413762161 | 4531084871 | Ambachtsring |  | 3981TA | Wijk 00 Bunnik | Bunnik | 2019-04-01 | Gemeente Bunnik |  |  |  | Gemeente Bunnik | In bedrijf | Stedin | [14 empty] | VALMONT | [28 empty] | PM ST 4,0 CO T60 D130 ET Z P6005 | 1 | 2019-04-01 | [5 empty] | 6005 MOSGROEN | [5 empty] | _16pcs, _15W, _1.8lm, _15W, _255mA, | 1 | 2019-04-01 |  |  | Lightwell | [11 empty] | LED 15W | 1 | 2019-04-01 |  | LED |  |  | 15.00 | 100000 | LED |  | LEDDRIVER | 1 | 2019-04-01 |  | LEDDRIVER |  |  | 1.00 | 175200
BNK049214 | 1018417 | https://lms.nederlandslicht.nl/qr/report/1018417 | 52.0664 | 5.1886 | 1413841661 | 4531367375 | Ambachtsring |  | 3981TA | Wijk 00 Bunnik | Bunnik | 2020-03-31 | Gemeente Bunnik |  |  |  | Gemeente Bunnik | In bedrijf | Stedin | [14 empty] | VALMONT | [28 empty] | PM ST 4,0 CO T60 D130 ET Z P6005 | 1 | 2020-03-31 | [5 empty] | 6005 MOSGROEN | [5 empty] | _16pcs, _15W, _1.8lm, _15W, _255mA, | 1 | 2020-03-31 |  |  | Lightwell | [11 empty] | LED 15W | 1 | 2020-03-31 |  | LED |  |  | 15.00 | 100000 | LED |  | LEDDRIVER | 1 | 2020-03-31 |  | LEDDRIVER |  |  | 1.00 | 175200
BNK049215 | 1018418 | https://lms.nederlandslicht.nl/qr/report/1018418 | 52.0666 | 5.1885 | 1413741061 | 4531669374 | Rietdekkershoek |  | 3981TN | Wijk 00 Bunnik | Bunnik | 2020-03-31 | Gemeente Bunnik |  |  |  | Gemeente Bunnik | In bedrijf | Stedin | [14 empty] | VALMONT | [28 empty] | PM ST 4,0 CO T60 D130 ET Z P6005 | 1 | 2020-03-31 | [5 empty] | 6005 MOSGROEN | [5 empty] | _16pcs, _15W, _1.8lm, _15W, _255mA, | 1 | 2020-03-31 |  |  | Lightwell | [11 empty] | LED 15W | 1 | 2020-03-31 |  | LED |  |  | 15.00 | 100000 | LED |  | LEDDRIVER | 1 | 2020-03-31 |  | LEDDRIVER |  |  | 1.00 | 175200
BNK049216 | 1018419 | https://lms.nederlandslicht.nl/qr/report/1018419 | 52.0666 | 5.188 | 1413435061 | 4531646369 | Rietdekkershoek |  | 3981TN | Wijk 00 Bunnik | Bunnik | 2019-04-08 | Gemeente Bunnik |  |  |  | Gemeente Bunnik | In bedrijf | Stedin | [14 empty] | VALMONT | [28 empty] | PM ST 4,0 CO T60 D130 ET Z P6005 | 1 | 2019-04-08 | [5 empty] | 6005 MOSGROEN | [5 empty] | _16pcs, _15W, _1.8lm, _15W, _255mA, | 1 | 2019-04-08 |  |  | Lightwell | [11 empty] | LED 15W | 1 | 2019-04-08 |  | LED |  |  | 15.00 | 100000 | LED |  | LEDDRIVER | 1 | 2019-04-08 |  | LEDDRIVER |  |  | 1.00 | 175200
BNK049217 | 1018420 | https://lms.nederlandslicht.nl/qr/report/1018420 | 52.0669 | 5.1881 | 1413468961 | 4531940468 | Rietdekkershoek |  | 3981TN | Wijk 00 Bunnik | Bunnik | 2019-04-08 | Gemeente Bunnik |  |  |  | Gemeente Bunnik | In bedrijf | Stedin | [14 empty] | VALMONT | [28 empty] | PM ST 4,0 CO T60 D130 ET Z P6005 | 1 | 2019-04-08 | [5 empty] | 6005 MOSGROEN | [5 empty] | _16pcs, _15W, _1.8lm, _15W, _255mA, | 1 | 2019-04-08 |  |  | Lightwell | [11 empty] | LED 15W | 1 | 2019-04-08 |  | LED |  |  | 15.00 | 100000 | LED |  | LEDDRIVER | 1 | 2019-04-08 |  | LEDDRIVER |  |  | 1.00 | 175200
BNK049218 | 1018421 | https://lms.nederlandslicht.nl/qr/report/1018421 | 52.0671 | 5.1881 | 1413459061 | 4532246770 | Rietdekkershoek |  | 3981TN | Wijk 00 Bunnik | Bunnik | 2020-03-31 | Gemeente Bunnik |  |  |  | Gemeente Bunnik | In bedrijf | Stedin | [14 empty] | VALMONT | [28 empty] | PM ST 4,0 CO T60 D130 ET Z P6005 | 1 | 2020-03-31 | [5 empty] | 6005 MOSGROEN | [5 empty] | _16pcs, _15W, _1.8lm, _15W, _255mA, | 1 | 2020-03-31 |  |  | Lightwell | [11 empty] | LED 15W | 1 | 2020-03-31 |  | LED |  |  | 15.00 | 100000 | LED |  | LEDDRIVER | 1 | 2020-03-31 |  | LEDDRIVER |  |  | 1.00 | 175200
BNK049219 | 1018422 | https://lms.nederlandslicht.nl/qr/report/1018422 | 52.0666 | 5.1888 | 1413977461 | 4531671676 | Ambachtsring |  | 3981TA | Wijk 00 Bunnik | Bunnik | 2019-04-01 | Gemeente Bunnik |  |  |  | Gemeente Bunnik | In bedrijf | Stedin | [14 empty] | VALMONT | [28 empty] | PM ST 4,0 CO T60 D130 ET Z P6005 | 1 | 2019-04-01 | [5 empty] | 6005 MOSGROEN | [5 empty] | _16pcs, _15W, _1.8lm, _15W, _255mA, | 1 | 2019-04-01 |  |  | Lightwell | [11 empty] | LED 15W | 1 | 2019-04-01 |  | LED |  |  | 15.00 | 100000 | LED |  | LEDDRIVER | 1 | 2019-04-01 |  | LEDDRIVER |  |  | 1.00 | 175200
BNK049220 | 1018423 | https://lms.nederlandslicht.nl/qr/report/1018423 | 52.0668 | 5.189 | 1414124261 | 4531898367 | Ambachtsring |  | 3981TA | Wijk 00 Bunnik | Bunnik | 2019-06-06 | Gemeente Bunnik |  |  |  | Gemeente Bunnik | In bedrijf | Stedin | [14 empty] | VALMONT | [28 empty] | PM ST 4,0 CO T60 D130 ET Z P6005 | 1 | 2019-06-06 | [5 empty] | 6005 MOSGROEN | [5 empty] | _16pcs, _15W, _1.8lm, _15W, _255mA, | 1 | 2019-06-06 |  |  | Lightwell | [11 empty] | LED 15W | 1 | 2019-06-06 |  | LED |  |  | 15.00 | 100000 | LED |  | LEDDRIVER | 1 | 2019-06-06 |  | LEDDRIVER |  |  | 1.00 | 175200
BNK049221 | 1018424 | https://lms.nederlandslicht.nl/qr/report/1018424 | 52.0671 | 5.1909 | 1415395861 | 4532241476 | Marskramersbaan |  | 3981TJ | Wijk 00 Bunnik | Bunnik | 2019-04-01 | Gemeente Bunnik |  |  |  | Gemeente Bunnik | In bedrijf | Stedin | [14 empty] | VALMONT | [28 empty] | PM ST 4,0 CO T60 D130 ET Z P6005 | 1 | 2019-04-01 | [5 empty] | 6005 MOSGROEN | [5 empty] | _16pcs, _15W, _1.8lm, _15W, _255mA, | 1 | 2019-04-01 |  |  | Lightwell | [11 empty] | LED 15W | 1 | 2019-04-01 |  | LED |  |  | 15.00 | 100000 | LED |  | LEDDRIVER | 1 | 2019-04-01 |  | LEDDRIVER |  |  | 1.00 | 175200
BNK049222 | 1018425 | https://lms.nederlandslicht.nl/qr/report/1018425 | 52.0675 | 5.1887 | 1413917261 | 4532623875 | Hoenderkopershoek |  | 3981TD | Wijk 00 Bunnik | Bunnik | 2019-04-26 | Gemeente Bunnik |  |  |  | Gemeente Bunnik | In bedrijf | Stedin | [14 empty] | VALMONT | [28 empty] | PM ST 4,0 CO T60 D130 ET Z P6005 | 1 | 2019-04-26 | [5 empty] | 6005 MOSGROEN | [5 empty] | _16pcs, _15W, _1.8lm, _15W, _255mA, | 1 | 2019-04-26 |  |  | Lightwell | [11 empty] | LED 15W | 1 | 2019-04-26 |  | LED |  |  | 15.00 | 100000 | LED |  | LEDDRIVER | 1 | 2019-04-26 |  | LEDDRIVER |  |  | 1.00 | 175200
BNK049223 | 1018426 | https://lms.nederlandslicht.nl/qr/report/1018426 | 52.0675 | 5.1883 | 1413603261 | 4532611873 | Hoenderkopershoek |  | 3981TD | Wijk 00 Bunnik | Bunnik | 2019-04-26 | Gemeente Bunnik |  |  |  | Gemeente Bunnik | In bedrijf | Stedin | [14 empty] | VALMONT | [28 empty] | PM ST 4,0 CO T60 D130 ET Z P6005 | 1 | 2019-04-26 | [5 empty] | 6005 MOSGROEN | [5 empty] | _16pcs, _15W, _1.8lm, _15W, _255mA, | 1 | 2019-04-26 |  |  | Lightwell | [11 empty] | LED 15W | 1 | 2019-04-26 |  | LED |  |  | 15.00 | 100000 | LED |  | LEDDRIVER | 1 | 2019-04-26 |  | LEDDRIVER |  |  | 1.00 | 175200
BNK049225 | 1018427 | https://lms.nederlandslicht.nl/qr/report/1018427 | 52.0677 | 5.1878 | 1413286261 | 4532908569 | Hoenderkopershoek |  | 3981TD | Wijk 00 Bunnik | Bunnik | 2019-04-26 | Gemeente Bunnik |  |  |  | Gemeente Bunnik | In bedrijf | Stedin | [14 empty] | VALMONT | [28 empty] | PM ST 4,0 CO T60 D130 ET Z P6005 | 1 | 2019-04-26 | [5 empty] | 6005 MOSGROEN | [5 empty] | _16pcs, _15W, _1.8lm, _15W, _255mA, | 1 | 2019-04-26 |  |  | Lightwell | [11 empty] | LED 15W | 1 | 2019-04-26 |  | LED |  |  | 15.00 | 100000 | LED |  | LEDDRIVER | 1 | 2019-04-26 |  | LEDDRIVER |  |  | 1.00 | 175200
BNK049226 | 1018428 | https://lms.nederlandslicht.nl/qr/report/1018428 | 52.068 | 5.1878 | 1413295861 | 4533155572 | Hoenderkopershoek |  | 3981TD | Wijk 00 Bunnik | Bunnik | 2019-04-26 | Gemeente Bunnik |  |  |  | Gemeente Bunnik | In bedrijf | Stedin | [14 empty] | VALMONT | [28 empty] | PM ST 4,0 CO T60 D130 ET Z P6005 | 1 | 2019-04-26 | [5 empty] | 6005 MOSGROEN | [5 empty] | _16pcs, _15W, _1.8lm, _15W, _255mA, | 1 | 2019-04-26 |  |  | Lightwell | [11 empty] | LED 15W | 1 | 2019-04-26 |  | LED |  |  | 15.00 | 100000 | LED |  | LEDDRIVER | 1 | 2019-04-26 |  | LEDDRIVER |  |  | 1.00 | 175200
BNK049227 | 1018429 | https://lms.nederlandslicht.nl/qr/report/1018429 | 52.0684 | 5.1884 | 1413677461 | 4533606072 | Voerliedenhoek |  | 3981TS | Wijk 00 Bunnik | Bunnik | 2019-04-26 | Gemeente Bunnik |  |  |  | Gemeente Bunnik | In bedrijf | Stedin | [14 empty] | VALMONT | [28 empty] | PM ST 4,0 CO T60 D130 ET Z P6005 | 1 | 2019-04-26 | [5 empty] | 6005 MOSGROEN | [5 empty] | _16pcs, _15W, _1.8lm, _15W, _255mA, | 1 | 2019-04-26 |  |  | Lightwell | [11 empty] | LED 15W | 1 | 2019-04-26 |  | LED |  |  | 15.00 | 100000 | LED |  | LEDDRIVER | 1 | 2019-04-26 |  | LEDDRIVER |  |  | 1.00 | 175200
BNK049228 | 1018430 | https://lms.nederlandslicht.nl/qr/report/1018430 | 52.0684 | 5.1879 | 1413359661 | 4533600567 | Voerliedenhoek |  | 3981TS | Wijk 00 Bunnik | Bunnik | 2019-04-26 | Gemeente Bunnik |  |  |  | Gemeente Bunnik | In bedrijf | Stedin | [14 empty] | VALMONT | [28 empty] | PM ST 4,0 CO T60 D130 ET Z P6005 | 1 | 2019-04-26 | [5 empty] | 6005 MOSGROEN | [5 empty] | _16pcs, _15W, _1.8lm, _15W, _255mA, | 1 | 2019-04-26 |  |  | Lightwell | [11 empty] | LED 15W | 1 | 2019-04-26 |  | LED |  |  | 15.00 | 100000 | LED |  | LEDDRIVER | 1 | 2019-04-26 |  | LEDDRIVER |  |  | 1.00 | 175200
BNK049229 | 1018431 | https://lms.nederlandslicht.nl/qr/report/1018431 | 52.0683 | 5.1875 | 1413081861 | 4533582572 | Voerliedenhoek |  | 3981TS | Wijk 00 Bunnik | Bunnik | 2019-04-26 | Gemeente Bunnik |  |  |  | Gemeente Bunnik | In bedrijf | Stedin | [14 empty] | VALMONT | [28 empty] | PM ST 4,0 CO T60 D130 ET Z P6005 | 1 | 2019-04-26 | [5 empty] | 6005 MOSGROEN | [5 empty] | _16pcs, _15W, _1.8lm, _15W, _255mA, | 1 | 2019-04-26 |  |  | Lightwell | [11 empty] | LED 15W | 1 | 2019-04-26 |  | LED |  |  | 15.00 | 100000 | LED |  | LEDDRIVER | 1 | 2019-04-26 |  | LEDDRIVER |  |  | 1.00 | 175200
BNK049230 | 1018432 | https://lms.nederlandslicht.nl/qr/report/1018432 | 52.0687 | 5.1876 | 1413129861 | 4533925575 | Voerliedenhoek |  | 3981TS | Wijk 00 Bunnik | Bunnik | 2019-04-26 | Gemeente Bunnik |  |  |  | Gemeente Bunnik | In bedrijf | Stedin | [14 empty] | VALMONT | [28 empty] | PM ST 4,0 CO T60 D130 ET Z P6005 | 1 | 2019-04-26 | [5 empty] | 6005 MOSGROEN | [5 empty] | _16pcs, _15W, _1.8lm, _15W, _255mA, | 1 | 2019-04-26 |  |  | Lightwell | [11 empty] | LED 15W | 1 | 2019-04-26 |  | LED |  |  | 15.00 | 100000 | LED |  | LEDDRIVER | 1 | 2019-04-26 |  | LEDDRIVER |  |  | 1.00 | 175200
BNK049231 | 1018433 | https://lms.nederlandslicht.nl/qr/report/1018433 | 52.0689 | 5.1875 | 1413103461 | 4534223077 | Voerliedenhoek |  | 3981TS | Wijk 00 Bunnik | Bunnik | 2019-04-26 | Gemeente Bunnik |  |  |  | Gemeente Bunnik | In bedrijf | Stedin | [14 empty] | VALMONT | [28 empty] | PM ST 4,0 CO T60 D130 ET Z P6005 | 1 | 2019-04-26 | [5 empty] | 6005 MOSGROEN | [5 empty] | _16pcs, _15W, _1.8lm, _15W, _255mA, | 1 | 2019-04-26 |  |  | Lightwell | [11 empty] | LED 15W | 1 | 2019-04-26 |  | LED |  |  | 15.00 | 100000 | LED |  | LEDDRIVER | 1 | 2019-04-26 |  | LEDDRIVER |  |  | 1.00 | 175200
BNK049232 | 1018434 | https://lms.nederlandslicht.nl/qr/report/1018434 | 52.0693 | 5.1878 | 1413282961 | 4534592877 | Beurtschippershoek |  | 3981TB | Wijk 00 Bunnik | Bunnik | 2019-04-23 | Gemeente Bunnik |  |  |  | Gemeente Bunnik | In bedrijf | Stedin | [14 empty] | VALMONT | [28 empty] | PM ST 4,0 CO T60 D130 ET Z P6005 | 1 | 2019-04-23 | [5 empty] | 6005 MOSGROEN | [5 empty] | _16pcs, _15W, _1.8lm, _15W, _255mA, | 1 | 2019-04-23 |  |  | Lightwell | [11 empty] | LED 15W | 1 | 2019-04-23 |  | LED |  |  | 15.00 | 100000 | LED |  | LEDDRIVER | 1 | 2019-04-23 |  | LEDDRIVER |  |  | 1.00 | 175200
BNK049233 | 1018435 | https://lms.nederlandslicht.nl/qr/report/1018435 | 52.0692 | 5.1874 | 1413015961 | 4534562870 | Beurtschippershoek |  | 3981TB | Wijk 00 Bunnik | Bunnik | 2019-04-23 | Gemeente Bunnik |  |  |  | Gemeente Bunnik | In bedrijf | Stedin | [14 empty] | VALMONT | [28 empty] | PM ST 4,0 CO T60 D130 ET Z P6005 | 1 | 2019-04-23 | [5 empty] | 6005 MOSGROEN | [5 empty] | _16pcs, _15W, _1.8lm, _15W, _255mA, | 1 | 2019-04-23 |  |  | Lightwell | [11 empty] | LED 15W | 1 | 2019-04-23 |  | LED |  |  | 15.00 | 100000 | LED |  | LEDDRIVER | 1 | 2019-04-23 |  | LEDDRIVER |  |  | 1.00 | 175200
BNK049234 | 1018436 | https://lms.nederlandslicht.nl/qr/report/1018436 | 52.0693 | 5.1869 | 1412688961 | 4534602867 | Beurtschippershoek |  | 3981TB | Wijk 00 Bunnik | Bunnik | 2019-04-23 | Gemeente Bunnik |  |  |  | Gemeente Bunnik | In bedrijf | Stedin | [14 empty] | VALMONT | [28 empty] | PM ST 4,0 CO T60 D130 ET Z P6005 | 1 | 2019-04-23 | [5 empty] | 6005 MOSGROEN | [5 empty] | _16pcs, _15W, _1.8lm, _15W, _255mA, | 1 | 2019-04-23 |  |  | Lightwell | [11 empty] | LED 15W | 1 | 2019-04-23 |  | LED |  |  | 15.00 | 100000 | LED |  | LEDDRIVER | 1 | 2019-04-23 |  | LEDDRIVER |  |  | 1.00 | 175200
BNK049235 | 1018437 | https://lms.nederlandslicht.nl/qr/report/1018437 | 52.0694 | 5.187 | 1412722161 | 4534806669 | Beurtschippershoek |  | 3981TB | Wijk 00 Bunnik | Bunnik | 2019-04-23 | Gemeente Bunnik |  |  |  | Gemeente Bunnik | In bedrijf | Stedin | [14 empty] | VALMONT | [28 empty] | PM ST 4,0 CO T60 D130 ET Z P6005 | 1 | 2019-04-23 | [5 empty] | 6005 MOSGROEN | [5 empty] | _16pcs, _15W, _1.8lm, _15W, _255mA, | 1 | 2019-04-23 |  |  | Lightwell | [11 empty] | LED 15W | 1 | 2019-04-23 |  | LED |  |  | 15.00 | 100000 | LED |  | LEDDRIVER | 1 | 2019-04-23 |  | LEDDRIVER |  |  | 1.00 | 175200
BNK049236 | 1018438 | https://lms.nederlandslicht.nl/qr/report/1018438 | 52.0697 | 5.187 | 1412706161 | 4535127674 | Beurtschippershoek |  | 3981TB | Wijk 00 Bunnik | Bunnik | 2019-04-23 | Gemeente Bunnik |  |  |  | Gemeente Bunnik | In bedrijf | Stedin | [14 empty] | VALMONT | [28 empty] | PM ST 4,0 CO T60 D130 ET Z P6005 | 1 | 2019-04-23 | [5 empty] | 6005 MOSGROEN | [5 empty] | _16pcs, _15W, _1.8lm, _15W, _255mA, | 1 | 2019-04-23 |  |  | Lightwell | [11 empty] | LED 15W | 1 | 2019-04-23 |  | LED |  |  | 15.00 | 100000 | LED |  | LEDDRIVER | 1 | 2019-04-23 |  | LEDDRIVER |  |  | 1.00 | 175200
BNK049237 | 1018439 | https://lms.nederlandslicht.nl/qr/report/1018439 | 52.07 | 5.1868 | 1412578961 | 4535402869 | Beurtschippershoek |  | 3981TB | Wijk 00 Bunnik | Bunnik | 2019-04-23 | Gemeente Bunnik |  |  |  | Gemeente Bunnik | In bedrijf | Stedin | [14 empty] | VALMONT | [28 empty] | PM ST 4,0 CO T60 D130 ET Z P6005 | 1 | 2019-04-23 | [5 empty] | 6005 MOSGROEN | [5 empty] | _16pcs, _15W, _1.8lm, _15W, _255mA, | 1 | 2019-04-23 |  |  | Lightwell | [11 empty] | LED 15W | 1 | 2019-04-23 |  | LED |  |  | 15.00 | 100000 | LED |  | LEDDRIVER | 1 | 2019-04-23 |  | LEDDRIVER |  |  | 1.00 | 175200
BNK049238 | 1018440 | https://lms.nederlandslicht.nl/qr/report/1018440 | 52.0702 | 5.1876 | 1413174461 | 4535671267 | Koperslagershoek |  | 3981SB | Wijk 00 Bunnik | Bunnik | 2019-06-17 | Gemeente Bunnik |  |  |  | Gemeente Bunnik | In bedrijf | Stedin | [14 empty] | VALMONT | [28 empty] | PM ST 4,0 CO T60 D130 ET Z P6005 | 1 | 2019-06-17 | [5 empty] | 6005 MOSGROEN | [5 empty] | _16pcs, _15W, _1.8lm, _15W, _255mA, | 1 | 2019-06-17 |  |  | Lightwell | [11 empty] | LED 15W | 1 | 2019-06-17 |  | LED |  |  | 15.00 | 100000 | LED |  | LEDDRIVER | 1 | 2019-06-17 |  | LEDDRIVER |  |  | 1.00 | 175200
BNK049239 | 1018441 | https://lms.nederlandslicht.nl/qr/report/1018441 | 52.0704 | 5.1875 | 1413070461 | 4535849268 | Koperslagershoek |  | 3981SB | Wijk 00 Bunnik | Bunnik | 2019-06-18 | Gemeente Bunnik |  |  |  | Gemeente Bunnik | In bedrijf | Stedin | [14 empty] | VALMONT | [28 empty] | PM ST 4,0 CO T60 D130 ET Z P6005 | 1 | 2019-06-18 | [5 empty] | 6005 MOSGROEN | [5 empty] | _16pcs, _15W, _1.8lm, _15W, _255mA, | 1 | 2019-06-18 |  |  | Lightwell | [11 empty] | LED 15W | 1 | 2019-06-18 |  | LED |  |  | 15.00 | 100000 | LED |  | LEDDRIVER | 1 | 2019-06-18 |  | LEDDRIVER |  |  | 1.00 | 175200
BNK049240 | 1018442 | https://lms.nederlandslicht.nl/qr/report/1018442 | 52.0702 | 5.1873 | 1412911661 | 4535669976 | Koperslagershoek |  | 3981SB | Wijk 00 Bunnik | Bunnik | 2020-03-31 | Gemeente Bunnik |  |  |  | Gemeente Bunnik | In bedrijf | Stedin | [14 empty] | VALMONT | [28 empty] | PM ST 4,0 CO T60 D130 ET Z P6005 | 1 | 2020-03-31 | [5 empty] | 6005 MOSGROEN | [5 empty] | _16pcs, _15W, _1.8lm, _15W, _255mA, | 1 | 2020-03-31 |  |  | Lightwell | [11 empty] | LED 15W | 1 | 2020-03-31 |  | LED |  |  | 15.00 | 100000 | LED |  | LEDDRIVER | 1 | 2020-03-31 |  | LEDDRIVER |  |  | 1.00 | 175200
BNK049241 | 1018443 | https://lms.nederlandslicht.nl/qr/report/1018443 | 52.0703 | 5.187 | 1412729461 | 4535798070 | Koperslagershoek |  | 3981SB | Wijk 00 Bunnik | Bunnik | 1977-12-31 | Gemeente Bunnik |  |  |  | Gemeente Bunnik | In bedrijf | Stedin | [43 empty] | 16 -MAST 4,0 M ST CON | 1 | 1977-12-31 |  | PM ST 4,0 CO T60 ET M N6005 | 4.00 | CONISCH | STAAL | 6005 MOSGROEN | GESCHILDERD | NVT |  | 350400 |  | 303012 - GFK 5148 TLD 18W NV | 1 | 1987-12-31 | [11 empty] | 175200 |  |  | MASTER TLD XTRA 18W KL.830 | 1 | 2015-07-01 |  |  |  |  | 18.00 |  |  |  | C | 1 | 1987-12-31
BNK049242 | 1018444 | https://lms.nederlandslicht.nl/qr/report/1018444 | 52.0703 | 5.1866 | 1412438461 | 4535795068 | Koperslagershoek |  | 3981SB | Wijk 00 Bunnik | Bunnik | 2003-11-12 | Gemeente Bunnik |  |  |  | Gemeente Bunnik | In bedrijf | Stedin | [43 empty] | 219 - MAST 4,0m ST CONISCH OPZ 60MM PC | 1 | 2003-11-12 |  | 219 - MAST 4,0m ST CONISCH OPZ 60MM PC |  |  |  | Thermisch verzinkt |  |  |  | 350400 |  | _16pcs, _15W, _1.8lm, _15W, _255mA, | 1 | 2019-01-28 |  |  | Lightwell | [11 empty] | LED 15W | 1 | 2019-01-28 |  | LED |  |  | 15.00 | 100000 | LED |  | LEDDRIVER | 1 | 2019-01-28 |  | LEDDRIVER |  |  | 1.00 | 175200
BNK049244 | 1018445 | https://lms.nederlandslicht.nl/qr/report/1018445 | 52.0708 | 5.1868 | 1412591861 | 4536317074 | Koperslagershoek |  | 3981SB | Wijk 00 Bunnik | Bunnik | 2020-03-31 | Gemeente Bunnik |  |  |  | Gemeente Bunnik | In bedrijf | Stedin | [14 empty] | VALMONT | [28 empty] | PM ST 4,0 CO T60 D130 ET Z P6005 | 1 | 2020-03-31 | [5 empty] | 6005 MOSGROEN | [5 empty] | _16pcs, _15W, _1.8lm, _15W, _255mA, | 1 | 2020-03-31 |  |  | Lightwell | [11 empty] | LED 15W | 1 | 2020-03-31 |  | LED |  |  | 15.00 | 100000 | LED |  | LEDDRIVER | 1 | 2020-03-31 |  | LEDDRIVER |  |  | 1.00 | 175200
BNK049245 | 1018446 | https://lms.nederlandslicht.nl/qr/report/1018446 | 52.071 | 5.1869 | 1412652861 | 4536536176 | Koperslagershoek |  | 3981SB | Wijk 00 Bunnik | Bunnik | 2019-06-17 | Gemeente Bunnik |  |  |  | Gemeente Bunnik | In bedrijf | Stedin | [14 empty] | VALMONT | [28 empty] | PM ST 4,0 CO T60 D130 ET Z P6005 | 1 | 2019-06-17 | [5 empty] | 6005 MOSGROEN | [5 empty] | _16pcs, _15W, _1.8lm, _15W, _255mA, | 1 | 2019-06-17 |  |  | Lightwell | [11 empty] | LED 15W | 1 | 2019-06-17 |  | LED |  |  | 15.00 | 100000 | LED |  | LEDDRIVER | 1 | 2019-06-17 |  | LEDDRIVER |  |  | 1.00 | 175200
BNK049246 | 1018447 | https://lms.nederlandslicht.nl/qr/report/1018447 | 52.0711 | 5.1867 | 1412532861 | 4536638175 | Koperslagershoek |  | 3981SB | Wijk 00 Bunnik | Bunnik | 2019-11-08 | Gemeente Bunnik |  |  |  | Gemeente Bunnik | In bedrijf | Stedin | [14 empty] | VALMONT | [28 empty] | PM ST 4,0 CO T60 D130 ET Z P6005 | 1 | 2019-11-08 | [5 empty] | 6005 MOSGROEN | [5 empty] | _16pcs, _15W, _1.8lm, _15W, _255mA, | 1 | 2019-11-08 |  |  | Lightwell | [11 empty] | LED 15W | 1 | 2019-11-08 |  | LED |  |  | 15.00 | 100000 | LED |  | LEDDRIVER | 1 | 2019-11-08 |  | LEDDRIVER |  |  | 1.00 | 175200
BNK049247 | 1018448 | https://lms.nederlandslicht.nl/qr/report/1018448 | 52.0712 | 5.1869 | 1412644861 | 4536813167 | Koperslagershoek |  | 3981SB | Wijk 00 Bunnik | Bunnik | 2019-11-08 | Gemeente Bunnik |  |  |  | Gemeente Bunnik | In bedrijf | Stedin | [14 empty] | VALMONT | [28 empty] | PM ST 4,0 CO T60 D130 ET Z P6005 | 1 | 2019-11-08 | [5 empty] | 6005 MOSGROEN | [5 empty] | _16pcs, _15W, _1.8lm, _15W, _255mA, | 1 | 2019-11-08 |  |  | Lightwell | [11 empty] | LED 15W | 1 | 2019-11-08 |  | LED |  |  | 15.00 | 100000 | LED |  | LEDDRIVER | 1 | 2019-11-08 |  | LEDDRIVER |  |  | 1.00 | 175200
BNK049248 | 1018449 | https://lms.nederlandslicht.nl/qr/report/1018449 | 52.0715 | 5.1869 | 1412640861 | 4537070176 | Koperslagershoek |  | 3981SB | Wijk 00 Bunnik | Bunnik | 2019-11-08 | Gemeente Bunnik |  |  |  | Gemeente Bunnik | In bedrijf | Stedin | [14 empty] | VALMONT | [28 empty] | PM ST 4,0 CO T60 D130 ET Z P6005 | 1 | 2019-11-08 | [5 empty] | 6005 MOSGROEN | [5 empty] | _16pcs, _15W, _1.8lm, _15W, _255mA, | 1 | 2019-11-08 |  |  | Lightwell | [11 empty] | LED 15W | 1 | 2019-11-08 |  | LED |  |  | 15.00 | 100000 | LED |  | LEDDRIVER | 1 | 2019-11-08 |  | LEDDRIVER |  |  | 1.00 | 175200
BNK049250 | 1018450 | https://lms.nederlandslicht.nl/qr/report/1018450 | 52.0704 | 5.1879 | 1413328761 | 4535831469 | Gildenring |  | 3981JD | Wijk 00 Bunnik | Bunnik | 2019-06-11 | Gemeente Bunnik |  |  |  | Gemeente Bunnik | In bedrijf | Stedin | [14 empty] | VALMONT | [28 empty] | PM ST 4,0 CO T60 D130 ET Z P6005 | 1 | 2019-06-11 | [5 empty] | 6005 MOSGROEN | [5 empty] | _16pcs, _15W, _1.8lm, _15W, _255mA, | 1 | 2019-06-11 |  |  | Lightwell | [11 empty] | LED 15W | 1 | 2019-06-11 |  | LED |  |  | 15.00 | 100000 | LED |  | LEDDRIVER | 1 | 2019-06-11 |  | LEDDRIVER |  |  | 1.00 | 175200
BNK049251 | 1018451 | https://lms.nederlandslicht.nl/qr/report/1018451 | 52.0707 | 5.1878 | 1413249261 | 4536190676 | Gildenring |  | 3981JD | Wijk 00 Bunnik | Bunnik | 2019-06-11 | Gemeente Bunnik |  |  |  | Gemeente Bunnik | In bedrijf | Stedin | [14 empty] | VALMONT | [28 empty] | PM ST 4,0 CO T60 D130 ET Z P6005 | 1 | 2019-06-11 | [5 empty] | 6005 MOSGROEN | [5 empty] | _16pcs, _15W, _1.8lm, _15W, _255mA, | 1 | 2019-06-11 |  |  | Lightwell | [11 empty] | LED 15W | 1 | 2019-06-11 |  | LED |  |  | 15.00 | 100000 | LED |  | LEDDRIVER | 1 | 2019-06-11 |  | LEDDRIVER |  |  | 1.00 | 175200
BNK049252 | 1018452 | https://lms.nederlandslicht.nl/qr/report/1018452 | 52.071 | 5.1879 | 1413323761 | 4536483774 | Gildenring |  | 3981JD | Wijk 00 Bunnik | Bunnik | 2019-06-11 | Gemeente Bunnik |  |  |  | Gemeente Bunnik | In bedrijf | Stedin | [14 empty] | VALMONT | [28 empty] | PM ST 4,0 CO T60 D130 ET Z P6005 | 1 | 2019-06-11 | [5 empty] | 6005 MOSGROEN | [5 empty] | _16pcs, _15W, _1.8lm, _15W, _255mA, | 1 | 2019-06-11 |  |  | Lightwell | [11 empty] | LED 15W | 1 | 2019-06-11 |  | LED |  |  | 15.00 | 100000 | LED |  | LEDDRIVER | 1 | 2019-06-11 |  | LEDDRIVER |  |  | 1.00 | 175200
BNK049253 | 1018453 | https://lms.nederlandslicht.nl/qr/report/1018453 | 52.0711 | 5.1879 | 1413353761 | 4536682768 | Gildenring |  | 3981JD | Wijk 00 Bunnik | Bunnik | 2019-06-11 | Gemeente Bunnik |  |  |  | Gemeente Bunnik | In bedrijf | Stedin | [14 empty] | VALMONT | [28 empty] | PM ST 4,0 CO T60 D130 ET Z P6005 | 1 | 2019-06-11 | [5 empty] | 6005 MOSGROEN | [5 empty] | _16pcs, _15W, _1.8lm, _15W, _255mA, | 1 | 2019-06-11 |  |  | Lightwell | [11 empty] | LED 15W | 1 | 2019-06-11 |  | LED |  |  | 15.00 | 100000 | LED |  | LEDDRIVER | 1 | 2019-06-11 |  | LEDDRIVER |  |  | 1.00 | 175200
BNK049254 | 1018454 | https://lms.nederlandslicht.nl/qr/report/1018454 | 52.0713 | 5.1878 | 1413293761 | 4536885769 | Gildenring |  | 3981JD | Wijk 00 Bunnik | Bunnik | 2019-06-11 | Gemeente Bunnik |  |  |  | Gemeente Bunnik | In bedrijf | Stedin | [14 empty] | VALMONT | [28 empty] | PM ST 4,0 CO T60 D130 ET Z P6005 | 1 | 2019-06-11 | [5 empty] | 6005 MOSGROEN | [5 empty] | _16pcs, _15W, _1.8lm, _15W, _255mA, | 1 | 2019-06-11 |  |  | Lightwell | [11 empty] | LED 15W | 1 | 2019-06-11 |  | LED |  |  | 15.00 | 100000 | LED |  | LEDDRIVER | 1 | 2019-06-11 |  | LEDDRIVER |  |  | 1.00 | 175200
BNK049255 | 1018455 | https://lms.nederlandslicht.nl/qr/report/1018455 | 52.0715 | 5.1877 | 1413223461 | 4537144874 | Gildenring |  | 3981JD | Wijk 00 Bunnik | Bunnik | 2019-06-11 | Gemeente Bunnik |  |  |  | Gemeente Bunnik | In bedrijf | Stedin | [14 empty] | VALMONT | [28 empty] | PM ST 4,0 CO T60 D130 ET Z P6005 | 1 | 2019-06-11 | [5 empty] | 6005 MOSGROEN | [5 empty] | _16pcs, _15W, _1.8lm, _15W, _255mA, | 1 | 2019-06-11 |  |  | Lightwell | [11 empty] | LED 15W | 1 | 2019-06-11 |  | LED |  |  | 15.00 | 100000 | LED |  | LEDDRIVER | 1 | 2019-06-11 |  | LEDDRIVER |  |  | 1.00 | 175200
BNK049256 | 1018456 | https://lms.nederlandslicht.nl/qr/report/1018456 | 52.0715 | 5.1875 | 1413110661 | 4537105876 | Gildenring |  | 3981JD | Wijk 00 Bunnik | Bunnik | 1977-12-31 | Gemeente Bunnik |  |  |  | Gemeente Bunnik | In bedrijf | Stedin | [43 empty] | 16 -MAST 4,0 M ST CON | 1 | 1977-12-31 |  | PM ST 4,0 CO T60 ET M N6005 | 4.00 | CONISCH | STAAL | 6005 MOSGROEN | GESCHILDERD | NVT |  | 350400 |  | 303012 - GFK 5148 TLD 18W NV | 1 | 1987-12-31 | [11 empty] | 175200 |  |  | MASTER TLD XTRA 18W KL.830 | 1 | 2015-07-01 |  |  |  |  | 18.00 |  |  |  | C | 1 | 1987-12-31
BNK049257 | 1018457 | https://lms.nederlandslicht.nl/qr/report/1018457 | 52.0718 | 5.1876 | 1413181461 | 4537401876 | Vagantenpad |  | 3981 | Wijk 00 Bunnik | Bunnik | 2008-07-11 | Gemeente Bunnik |  |  |  | Gemeente Bunnik | In bedrijf | Stedin | [43 empty] | 5 - MAST 4,5 M ST VERL | 1 | 2008-07-11 |  | 5 - MAST 4,5 M ST VERL |  |  |  | Thermisch verzinkt |  |  |  | 350400 |  | MINI Nicole 7320 16W Prog RAL 7035 WW 2015Lumen S | 1 | 2019-01-29 |  |  | INNOLUMIS B.V. | [11 empty] | LED 16W | 1 | 2019-01-29 |  | LED 16W |  |  | 16.00 | 100000 | LED |  | LEDDRIVER | 1 | 2019-01-29 |  | LEDDRIVER |  |  | 1.00 | 175200
BNK049258 | 1018458 | https://lms.nederlandslicht.nl/qr/report/1018458 | 52.0718 | 5.1881 | 1413506361 | 4537423670 | Gildenring |  | 3981JD | Wijk 00 Bunnik | Bunnik | 2019-06-07 | Gemeente Bunnik |  |  |  | Gemeente Bunnik | In bedrijf | Stedin | [14 empty] | VALMONT | [28 empty] | PM ST 4,0 CO T60 D130 ET Z P6005 | 1 | 2019-06-07 | [5 empty] | 6005 MOSGROEN | [5 empty] | _16pcs, _15W, _1.8lm, _15W, _255mA, | 1 | 2019-06-07 |  |  | Lightwell | [11 empty] | LED 15W | 1 | 2019-06-07 |  | LED |  |  | 15.00 | 100000 | LED |  | LEDDRIVER | 1 | 2019-06-07 |  | LEDDRIVER |  |  | 1.00 | 175200
BNK049259 | 1018459 | https://lms.nederlandslicht.nl/qr/report/1018459 | 52.072 | 5.1889 | 1414007961 | 4537617770 | Gildenring |  | 3981JD | Wijk 00 Bunnik | Bunnik | 2020-03-31 | Gemeente Bunnik |  |  |  | Gemeente Bunnik | In bedrijf | Stedin | [14 empty] | VALMONT | [28 empty] | PM ST 4,0 CO T60 D130 ET Z P6005 | 1 | 2020-03-31 | [5 empty] | 6005 MOSGROEN | [5 empty] | _16pcs, _15W, _1.8lm, _15W, _255mA, | 1 | 2020-03-31 |  |  | Lightwell | [11 empty] | LED 15W | 1 | 2020-03-31 |  | LED |  |  | 15.00 | 100000 | LED |  | LEDDRIVER | 1 | 2020-03-31 |  | LEDDRIVER |  |  | 1.00 | 175200
BNK049260 | 1018460 | https://lms.nederlandslicht.nl/qr/report/1018460 | 52.0719 | 5.1885 | 1413753561 | 4537538870 | Gildenring |  | 3981JD | Wijk 00 Bunnik | Bunnik | 2020-03-31 | Gemeente Bunnik |  |  |  | Gemeente Bunnik | In bedrijf | Stedin | [14 empty] | VALMONT | [28 empty] | PM ST 4,0 CO T60 D130 ET Z P6005 | 1 | 2020-03-31 | [5 empty] | 6005 MOSGROEN | [5 empty] | _16pcs, _15W, _1.8lm, _15W, _255mA, | 1 | 2020-03-31 |  |  | Lightwell | [11 empty] | LED 15W | 1 | 2020-03-31 |  | LED |  |  | 15.00 | 100000 | LED |  | LEDDRIVER | 1 | 2020-03-31 |  | LEDDRIVER |  |  | 1.00 | 175200
BNK049261 | 1018461 | https://lms.nederlandslicht.nl/qr/report/1018461 | 52.0717 | 5.1886 | 1413864561 | 4537340269 | Gildenring |  | 3981JD | Wijk 00 Bunnik | Bunnik | 2019-06-07 | Gemeente Bunnik |  |  |  | Gemeente Bunnik | In bedrijf | Stedin | [14 empty] | VALMONT | [28 empty] | PM ST 4,0 CO T60 D130 ET Z P6005 | 1 | 2019-06-07 | [5 empty] | 6005 MOSGROEN | [5 empty] | _16pcs, _15W, _1.8lm, _15W, _255mA, | 1 | 2019-06-07 |  |  | Lightwell | [11 empty] | LED 15W | 1 | 2019-06-07 |  | LED |  |  | 15.00 | 100000 | LED |  | LEDDRIVER | 1 | 2019-06-07 |  | LEDDRIVER |  |  | 1.00 | 175200
BNK049262 | 1018462 | https://lms.nederlandslicht.nl/qr/report/1018462 | 52.0715 | 5.1888 | 1413954561 | 4537075270 | Gildenring |  | 3981JD | Wijk 00 Bunnik | Bunnik | 2019-06-07 | Gemeente Bunnik |  |  |  | Gemeente Bunnik | In bedrijf | Stedin | [14 empty] | VALMONT | [28 empty] | PM ST 4,0 CO T60 D130 ET Z P6005 | 1 | 2019-06-07 | [5 empty] | 6005 MOSGROEN | [5 empty] | _16pcs, _15W, _1.8lm, _15W, _255mA, | 1 | 2019-06-07 |  |  | Lightwell | [11 empty] | LED 15W | 1 | 2019-06-07 |  | LED |  |  | 15.00 | 100000 | LED |  | LEDDRIVER | 1 | 2019-06-07 |  | LEDDRIVER |  |  | 1.00 | 175200
BNK049263 | 1018463 | https://lms.nederlandslicht.nl/qr/report/1018463 | 52.0713 | 5.189 | 1414134561 | 4536848477 | Gildenring |  | 3981JD | Wijk 00 Bunnik | Bunnik | 2019-06-07 | Gemeente Bunnik |  |  |  | Gemeente Bunnik | In bedrijf | Stedin | [14 empty] | VALMONT | [28 empty] | PM ST 4,0 CO T60 D130 ET Z P6005 | 1 | 2019-06-07 | [5 empty] | 6005 MOSGROEN | [5 empty] | _16pcs, _15W, _1.8lm, _15W, _255mA, | 1 | 2019-06-07 |  |  | Lightwell | [11 empty] | LED 15W | 1 | 2019-06-07 |  | LED |  |  | 15.00 | 100000 | LED |  | LEDDRIVER | 1 | 2019-06-07 |  | LEDDRIVER |  |  | 1.00 | 175200
BNK049264 | 1018464 | https://lms.nederlandslicht.nl/qr/report/1018464 | 52.0712 | 5.1888 | 1413990761 | 4536787477 | Gildenring |  | 3981JD | Wijk 00 Bunnik | Bunnik | 2019-06-07 | Gemeente Bunnik |  |  |  | Gemeente Bunnik | In bedrijf | Stedin | [14 empty] | VALMONT | [28 empty] | PM ST 4,0 CO T60 D130 ET Z P6005 | 1 | 2019-06-07 | [5 empty] | 6005 MOSGROEN | [5 empty] | _16pcs, _15W, _1.8lm, _15W, _255mA, | 1 | 2019-06-07 |  |  | Lightwell | [11 empty] | LED 15W | 1 | 2019-06-07 |  | LED |  |  | 15.00 | 100000 | LED |  | LEDDRIVER | 1 | 2019-06-07 |  | LEDDRIVER |  |  | 1.00 | 175200
BNK049265 | 1018465 | https://lms.nederlandslicht.nl/qr/report/1018465 | 52.0711 | 5.189 | 1414086861 | 4536633777 | Gildenring |  | 3981JD | Wijk 00 Bunnik | Bunnik | 2019-06-07 | Gemeente Bunnik |  |  |  | Gemeente Bunnik | In bedrijf | Stedin | [14 empty] | VALMONT | [28 empty] | PM ST 4,0 CO T60 D130 ET Z P6005 | 1 | 2019-06-07 | [5 empty] | 6005 MOSGROEN | [5 empty] | _16pcs, _15W, _1.8lm, _15W, _255mA, | 1 | 2019-06-07 |  |  | Lightwell | [11 empty] | LED 15W | 1 | 2019-06-07 |  | LED |  |  | 15.00 | 100000 | LED |  | LEDDRIVER | 1 | 2019-06-07 |  | LEDDRIVER |  |  | 1.00 | 175200
BNK049266 | 1018466 | https://lms.nederlandslicht.nl/qr/report/1018466 | 52.0708 | 5.1891 | 1414184861 | 4536274776 | Gildenring |  | 3981JD | Wijk 00 Bunnik | Bunnik | 2019-06-07 | Gemeente Bunnik |  |  |  | Gemeente Bunnik | In bedrijf | Stedin | [14 empty] | VALMONT | [28 empty] | PM ST 4,0 CO T60 D130 ET Z P6005 | 1 | 2019-06-07 | [5 empty] | 6005 MOSGROEN | [5 empty] | _16pcs, _15W, _1.8lm, _15W, _255mA, | 1 | 2019-06-07 |  |  | Lightwell | [11 empty] | LED 15W | 1 | 2019-06-07 |  | LED |  |  | 15.00 | 100000 | LED |  | LEDDRIVER | 1 | 2019-06-07 |  | LEDDRIVER |  |  | 1.00 | 175200
BNK049267 | 1018467 | https://lms.nederlandslicht.nl/qr/report/1018467 | 52.0698 | 5.1887 | 1413877361 | 4535211175 | Molenaarshoek |  | 3981TL | Wijk 00 Bunnik | Bunnik | 2020-03-31 | Gemeente Bunnik |  |  |  | Gemeente Bunnik | In bedrijf | Stedin | [14 empty] | VALMONT | [28 empty] | PM ST 4,0 CO T60 D130 ET Z P6005 | 1 | 2020-03-31 | [5 empty] | 6005 MOSGROEN | [5 empty] | _16pcs, _15W, _1.8lm, _15W, _255mA, | 1 | 2020-03-31 |  |  | Lightwell | [11 empty] | LED 15W | 1 | 2020-03-31 |  | LED |  |  | 15.00 | 100000 | LED |  | LEDDRIVER | 1 | 2020-03-31 |  | LEDDRIVER |  |  | 1.00 | 175200
BNK049268 | 1018468 | https://lms.nederlandslicht.nl/qr/report/1018468 | 52.0698 | 5.189 | 1414093361 | 4535229177 | Molenaarshoek |  | 3981TL | Wijk 00 Bunnik | Bunnik | 2020-03-31 | Gemeente Bunnik |  |  |  | Gemeente Bunnik | In bedrijf | Stedin | [14 empty] | VALMONT | [28 empty] | PM ST 4,0 CO T60 D130 ET Z P6005 | 1 | 2020-03-31 | [5 empty] | 6005 MOSGROEN | [5 empty] | _16pcs, _15W, _1.8lm, _15W, _255mA, | 1 | 2020-03-31 |  |  | Lightwell | [11 empty] | LED 15W | 1 | 2020-03-31 |  | LED |  |  | 15.00 | 100000 | LED |  | LEDDRIVER | 1 | 2020-03-31 |  | LEDDRIVER |  |  | 1.00 | 175200
BNK049269 | 1018469 | https://lms.nederlandslicht.nl/qr/report/1018469 | 52.0695 | 5.1891 | 1414158761 | 4534821667 | Molenaarshoek |  | 3981TL | Wijk 00 Bunnik | Bunnik | 2020-03-31 | Gemeente Bunnik |  |  |  | Gemeente Bunnik | In bedrijf | Stedin | [14 empty] | VALMONT | [28 empty] | PM ST 4,0 CO T60 D130 ET Z P6005 | 1 | 2020-03-31 | [5 empty] | 6005 MOSGROEN | [5 empty] | _16pcs, _15W, _1.8lm, _15W, _255mA, | 1 | 2020-03-31 |  |  | Lightwell | [11 empty] | LED 15W | 1 | 2020-03-31 |  | LED |  |  | 15.00 | 100000 | LED |  | LEDDRIVER | 1 | 2020-03-31 |  | LEDDRIVER |  |  | 1.00 | 175200
BNK049270 | 1018470 | https://lms.nederlandslicht.nl/qr/report/1018470 | 52.0692 | 5.1891 | 1414198261 | 4534499074 | Molenaarshoek |  | 3981TL | Wijk 00 Bunnik | Bunnik | 2020-03-31 | Gemeente Bunnik |  |  |  | Gemeente Bunnik | In bedrijf | Stedin | [14 empty] | VALMONT | [28 empty] | PM ST 4,0 CO T60 D130 ET Z P6005 | 1 | 2020-03-31 | [5 empty] | 6005 MOSGROEN | [5 empty] | _16pcs, _15W, _1.8lm, _15W, _255mA, | 1 | 2020-03-31 |  |  | Lightwell | [11 empty] | LED 15W | 1 | 2020-03-31 |  | LED |  |  | 15.00 | 100000 | LED |  | LEDDRIVER | 1 | 2020-03-31 |  | LEDDRIVER |  |  | 1.00 | 175200
BNK049271 | 1018471 | https://lms.nederlandslicht.nl/qr/report/1018471 | 52.0692 | 5.1886 | 1413839461 | 4534485167 | Molenaarshoek |  | 3981TL | Wijk 00 Bunnik | Bunnik | 2020-03-31 | Gemeente Bunnik |  |  |  | Gemeente Bunnik | In bedrijf | Stedin | [14 empty] | VALMONT | [28 empty] | PM ST 4,0 CO T60 D130 ET Z P6005 | 1 | 2020-03-31 | [5 empty] | 6005 MOSGROEN | [5 empty] | _16pcs, _15W, _1.8lm, _15W, _255mA, | 1 | 2020-03-31 |  |  | Lightwell | [11 empty] | LED 15W | 1 | 2020-03-31 |  | LED |  |  | 15.00 | 100000 | LED |  | LEDDRIVER | 1 | 2020-03-31 |  | LEDDRIVER |  |  | 1.00 | 175200
BNK049272 | 1018472 | https://lms.nederlandslicht.nl/qr/report/1018472 | 52.0674 | 5.1897 | 1414565361 | 4532498967 | Vleeshouwershof |  | 3981TR | Wijk 00 Bunnik | Bunnik | 2019-11-07 | Gemeente Bunnik |  |  |  | Gemeente Bunnik | In bedrijf | Stedin | [14 empty] | VALMONT | [28 empty] | PM ST 4,0 CO T60 D130 ET Z P6005 | 1 | 2019-11-07 | [5 empty] | 6005 MOSGROEN | [5 empty] | _16pcs, _15W, _1.8lm, _15W, _255mA, | 1 | 2019-11-07 |  |  | Lightwell | [11 empty] | LED 15W | 1 | 2019-11-07 |  | LED |  |  | 15.00 | 100000 | LED |  | LEDDRIVER | 1 | 2019-11-07 |  | LEDDRIVER |  |  | 1.00 | 175200
BNK049273 | 1018473 | https://lms.nederlandslicht.nl/qr/report/1018473 | 52.0672 | 5.1899 | 1414733661 | 4532307578 | Vleeshouwershof |  | 3981TR | Wijk 00 Bunnik | Bunnik | 2019-11-07 | Gemeente Bunnik |  |  |  | Gemeente Bunnik | In bedrijf | Stedin | [14 empty] | VALMONT | [28 empty] | PM ST 4,0 CO T60 D130 ET Z P6005 | 1 | 2019-11-07 | [5 empty] | 6005 MOSGROEN | [5 empty] | _16pcs, _15W, _1.8lm, _15W, _255mA, | 1 | 2019-11-07 |  |  | Lightwell | [11 empty] | LED 15W | 1 | 2019-11-07 |  | LED |  |  | 15.00 | 100000 | LED |  | LEDDRIVER | 1 | 2019-11-07 |  | LEDDRIVER |  |  | 1.00 | 175200
BNK049274 | 1018474 | https://lms.nederlandslicht.nl/qr/report/1018474 | 52.0678 | 5.1905 | 1415101361 | 4533015369 | Van Zijldreef |  | 3981GV | Wijk 00 Bunnik | Bunnik | 2020-02-11 | Gemeente Bunnik |  |  |  | Gemeente Bunnik | In bedrijf | Stedin | [14 empty] | VALMONT | [28 empty] | PM ST 4,0 CO T60 D130 ET Z P6005 | 1 | 2020-02-11 | [5 empty] | 6005 MOSGROEN | [5 empty] | _16pcs, _15W, _1.8lm, _15W, _255mA, | 1 | 2020-02-11 |  |  | Lightwell | [11 empty] | LED 15W | 1 | 2020-02-11 |  | LED |  |  | 15.00 | 100000 | LED |  | LEDDRIVER | 1 | 2020-02-11 |  | LEDDRIVER |  |  | 1.00 | 175200
BNK049275 | 1018475 | https://lms.nederlandslicht.nl/qr/report/1018475 | 52.0684 | 5.1902 | 1414915861 | 4533650773 | Van Zijldreef |  | 3981GV | Wijk 00 Bunnik | Bunnik | 2020-03-31 | Gemeente Bunnik |  |  |  | Gemeente Bunnik | In bedrijf | Stedin | [14 empty] | VALMONT | [28 empty] | PM ST 4,0 CO T60 D130 ET Z P6005 | 1 | 2020-03-31 | [5 empty] | 6005 MOSGROEN | [5 empty] | _16pcs, _15W, _1.8lm, _15W, _255mA, | 1 | 2020-03-31 |  |  | Lightwell | [11 empty] | LED 15W | 1 | 2020-03-31 |  | LED |  |  | 15.00 | 100000 | LED |  | LEDDRIVER | 1 | 2020-03-31 |  | LEDDRIVER |  |  | 1.00 | 175200
BNK049276 | 1018476 | https://lms.nederlandslicht.nl/qr/report/1018476 | 52.0689 | 5.1901 | 1414825261 | 4534221868 | Van Zijldreef |  | 3981GV | Wijk 00 Bunnik | Bunnik | 2020-03-31 | Gemeente Bunnik |  |  |  | Gemeente Bunnik | In bedrijf | Stedin | [14 empty] | VALMONT | [28 empty] | PM ST 4,0 CO T60 D130 ET Z P6005 | 1 | 2020-03-31 | [5 empty] | 6005 MOSGROEN | [5 empty] | _16pcs, _15W, _1.8lm, _15W, _255mA, | 1 | 2020-03-31 |  |  | Lightwell | [11 empty] | LED 15W | 1 | 2020-03-31 |  | LED |  |  | 15.00 | 100000 | LED |  | LEDDRIVER | 1 | 2020-03-31 |  | LEDDRIVER |  |  | 1.00 | 175200
BNK049277 | 1018477 | https://lms.nederlandslicht.nl/qr/report/1018477 | 52.0696 | 5.19 | 1414803561 | 4534968877 | Van Zijldreef |  | 3981GV | Wijk 00 Bunnik | Bunnik | 2020-03-31 | Gemeente Bunnik |  |  |  | Gemeente Bunnik | In bedrijf | Stedin | [14 empty] | VALMONT | [28 empty] | PM ST 4,0 CO T60 D130 ET Z P6005 | 1 | 2020-03-31 | [5 empty] | 6005 MOSGROEN | [5 empty] | _16pcs, _15W, _1.8lm, _15W, _255mA, | 1 | 2020-03-31 |  |  | Lightwell | [11 empty] | LED 15W | 1 | 2020-03-31 |  | LED |  |  | 15.00 | 100000 | LED |  | LEDDRIVER | 1 | 2020-03-31 |  | LEDDRIVER |  |  | 1.00 | 175200
BNK049278 | 1018478 | https://lms.nederlandslicht.nl/qr/report/1018478 | 52.0702 | 5.19 | 1414796461 | 4535651673 | Van Zijldreef |  | 3981GV | Wijk 00 Bunnik | Bunnik | 2019-11-08 | Gemeente Bunnik |  |  |  | Gemeente Bunnik | In bedrijf | Stedin | [14 empty] | VALMONT | [28 empty] | PM ST 4,0 CO T60 D130 ET Z P6005 | 1 | 2019-11-08 | [5 empty] | 6005 MOSGROEN | [5 empty] | _16pcs, _15W, _1.8lm, _15W, _255mA, | 1 | 2019-11-08 |  |  | Lightwell | [11 empty] | LED 15W | 1 | 2019-11-08 |  | LED |  |  | 15.00 | 100000 | LED |  | LEDDRIVER | 1 | 2019-11-08 |  | LEDDRIVER |  |  | 1.00 | 175200
BNK049279 | 1018479 | https://lms.nederlandslicht.nl/qr/report/1018479 | 52.071 | 5.19 | 1414817061 | 4536487275 | Lokhorstlaan |  | 3981ZB | Wijk 00 Bunnik | Bunnik | 2019-06-18 | Gemeente Bunnik |  |  |  | Gemeente Bunnik | In bedrijf | Stedin | [14 empty] | VALMONT | [28 empty] | PM ST 4,0 CO T60 D130 ET Z P6005 | 1 | 2019-06-18 | [5 empty] | 6005 MOSGROEN | [5 empty] | _16pcs, _15W, _1.8lm, _15W, _255mA, | 1 | 2019-06-18 |  |  | Lightwell | [11 empty] | LED 15W | 1 | 2019-06-18 |  | LED |  |  | 15.00 | 100000 | LED |  | LEDDRIVER | 1 | 2019-06-18 |  | LEDDRIVER |  |  | 1.00 | 175200
BNK049280 | 1018480 | https://lms.nederlandslicht.nl/qr/report/1018480 | 52.0712 | 5.1898 | 1414665061 | 4536743273 | Lokhorstlaan |  | 3981ZB | Wijk 00 Bunnik | Bunnik | 2002-05-27 | Gemeente Bunnik |  |  |  | Gemeente Bunnik | In bedrijf | Stedin | [43 empty] | 219 - MAST 4,0m ST CONISCH OPZ 60MM PC | 1 | 2002-05-27 |  | 219 - MAST 4,0m ST CONISCH OPZ 60MM PC |  |  |  | Thermisch verzinkt |  |  |  | 350400 |  | _16pcs, _15W, _1.8lm, _15W, _255mA, | 1 | 2019-02-09 |  |  | Lightwell | [11 empty] | LED 15W | 1 | 2019-02-09 |  | LED |  |  | 15.00 | 100000 | LED |  | LEDDRIVER | 1 | 2019-02-09 |  | LEDDRIVER |  |  | 1.00 | 175200
BNK049281 | 1018481 | https://lms.nederlandslicht.nl/qr/report/1018481 | 52.0716 | 5.1905 | 1415125461 | 4537204573 | Steven de Witplein |  | 3981JA | Wijk 00 Bunnik | Bunnik | 2019-06-26 | Gemeente Bunnik |  |  |  | Gemeente Bunnik | In bedrijf | Stedin | [14 empty] | VALMONT | [28 empty] | PM ST 4,0 CO T60 D130 ET Z P6005 | 1 | 2019-06-26 | [5 empty] | 6005 MOSGROEN | [5 empty] | _16pcs, _15W, _1.8lm, _15W, _255mA, | 1 | 2019-06-26 |  |  | Lightwell | [11 empty] | LED 15W | 1 | 2019-06-26 |  | LED |  |  | 15.00 | 100000 | LED |  | LEDDRIVER | 1 | 2019-06-26 |  | LEDDRIVER |  |  | 1.00 | 175200
BNK049282 | 1018482 | https://lms.nederlandslicht.nl/qr/report/1018482 | 52.0715 | 5.1903 | 1414995461 | 4537041574 | Steven de Witplein |  | 3981JA | Wijk 00 Bunnik | Bunnik | 2019-06-25 | Gemeente Bunnik |  |  |  | Gemeente Bunnik | In bedrijf | Stedin | [14 empty] | VALMONT | [28 empty] | PM ST 4,0 CO T60 D130 ET Z P6005 | 1 | 2019-06-25 | [5 empty] | 6005 MOSGROEN | [5 empty] | _16pcs, _15W, _1.8lm, _15W, _255mA, | 1 | 2019-06-25 |  |  | Lightwell | [11 empty] | LED 15W | 1 | 2019-06-25 |  | LED |  |  | 15.00 | 100000 | LED |  | LEDDRIVER | 1 | 2019-06-25 |  | LEDDRIVER |  |  | 1.00 | 175200
BNK049283 | 1018483 | https://lms.nederlandslicht.nl/qr/report/1018483 | 52.0716 | 5.1902 | 1414911461 | 4537215567 | Steven de Witplein |  | 3981JA | Wijk 00 Bunnik | Bunnik | 2019-06-26 | Gemeente Bunnik |  |  |  | Gemeente Bunnik | In bedrijf | Stedin | [14 empty] | VALMONT | [28 empty] | PM ST 4,0 CO T60 D130 ET Z P6005 | 1 | 2019-06-26 | [5 empty] | 6005 MOSGROEN | [5 empty] | _16pcs, _15W, _1.8lm, _15W, _255mA, | 1 | 2019-06-26 |  |  | Lightwell | [11 empty] | LED 15W | 1 | 2019-06-26 |  | LED |  |  | 15.00 | 100000 | LED |  | LEDDRIVER | 1 | 2019-06-26 |  | LEDDRIVER |  |  | 1.00 | 175200
BNK049284 | 1018484 | https://lms.nederlandslicht.nl/qr/report/1018484 | 52.0717 | 5.1902 | 1414901461 | 4537334575 | Steven de Witplein |  | 3981JA | Wijk 00 Bunnik | Bunnik | 2019-06-26 | Gemeente Bunnik |  |  |  | Gemeente Bunnik | In bedrijf | Stedin | [14 empty] | VALMONT | [28 empty] | PM ST 4,0 CO T60 D130 ET Z P6005 | 1 | 2019-06-26 | [5 empty] | 6005 MOSGROEN | [5 empty] | _16pcs, _15W, _1.8lm, _15W, _255mA, | 1 | 2019-06-26 |  |  | Lightwell | [11 empty] | LED 15W | 1 | 2019-06-26 |  | LED |  |  | 15.00 | 100000 | LED |  | LEDDRIVER | 1 | 2019-06-26 |  | LEDDRIVER |  |  | 1.00 | 175200
BNK049285 | 1018485 | https://lms.nederlandslicht.nl/qr/report/1018485 | 52.0718 | 5.19 | 1414763461 | 4537458570 | Steven de Witplein |  | 3981JA | Wijk 00 Bunnik | Bunnik | 2019-06-26 | Gemeente Bunnik |  |  |  | Gemeente Bunnik | In bedrijf | Stedin | [14 empty] | VALMONT | [28 empty] | PM ST 4,0 CO T60 D130 ET Z P6005 | 1 | 2019-06-26 | [5 empty] | 6005 MOSGROEN | [5 empty] | _16pcs, _15W, _1.8lm, _15W, _255mA, | 1 | 2019-06-26 |  |  | Lightwell | [11 empty] | LED 15W | 1 | 2019-06-26 |  | LED |  |  | 15.00 | 100000 | LED |  | LEDDRIVER | 1 | 2019-06-26 |  | LEDDRIVER |  |  | 1.00 | 175200
BNK049286 | 1018486 | https://lms.nederlandslicht.nl/qr/report/1018486 | 52.0712 | 5.1909 | 1415391161 | 4536702075 | Secretaris de Jonglaan |  | 3981ZG | Wijk 00 Bunnik | Bunnik | 2019-11-06 | Gemeente Bunnik |  |  |  | Gemeente Bunnik | In bedrijf | Stedin | [14 empty] | VALMONT | [28 empty] | PM ST 4,0 CO T60 D130 ET Z P6005 | 1 | 2019-11-06 | [5 empty] | 6005 MOSGROEN | [5 empty] | _16pcs, _15W, _1.8lm, _15W, _255mA, | 1 | 2019-11-06 |  |  | Lightwell | [11 empty] | LED 15W | 1 | 2019-11-06 |  | LED |  |  | 15.00 | 100000 | LED |  | LEDDRIVER | 1 | 2019-11-06 |  | LEDDRIVER |  |  | 1.00 | 175200
BNK049288 | 1018487 | https://lms.nederlandslicht.nl/qr/report/1018487 | 52.0721 | 5.1898 | 1414637761 | 4537754772 | Vletweide |  | 3981ZK | Wijk 00 Bunnik | Bunnik | 2019-06-18 | Gemeente Bunnik |  |  |  | Gemeente Bunnik | In bedrijf | Stedin | [14 empty] | VALMONT | [28 empty] | PM ST 4,0 CO T60 D130 ET Z P6005 | 1 | 2019-06-18 | [5 empty] | 6005 MOSGROEN | [5 empty] | _16pcs, _15W, _1.8lm, _15W, _255mA, | 1 | 2019-06-18 |  |  | Lightwell | [11 empty] | LED 15W | 1 | 2019-06-18 |  | LED |  |  | 15.00 | 100000 | LED |  | LEDDRIVER | 1 | 2019-06-18 |  | LEDDRIVER |  |  | 1.00 | 175200
BNK049290 | 1018488 | https://lms.nederlandslicht.nl/qr/report/1018488 | 52.0725 | 5.1898 | 1414628861 | 4538237273 | Vletweide |  | 3981ZK | Wijk 00 Bunnik | Bunnik | 2019-06-18 | Gemeente Bunnik |  |  |  | Gemeente Bunnik | In bedrijf | Stedin | [14 empty] | VALMONT | [28 empty] | PM ST 4,0 CO T60 D130 ET Z P6005 | 1 | 2019-06-18 | [5 empty] | 6005 MOSGROEN | [5 empty] | _16pcs, _15W, _1.8lm, _15W, _255mA, | 1 | 2019-06-18 |  |  | Lightwell | [11 empty] | LED 15W | 1 | 2019-06-18 |  | LED |  |  | 15.00 | 100000 | LED |  | LEDDRIVER | 1 | 2019-06-18 |  | LEDDRIVER |  |  | 1.00 | 175200
BNK049291 | 1018489 | https://lms.nederlandslicht.nl/qr/report/1018489 | 52.0726 | 5.1899 | 1414746861 | 4538313877 | Vletweide |  | 3981ZK | Wijk 00 Bunnik | Bunnik | 2019-06-18 | Gemeente Bunnik |  |  |  | Gemeente Bunnik | In bedrijf | Stedin | [14 empty] | VALMONT | [28 empty] | PM ST 4,0 CO T60 D130 ET Z P6005 | 1 | 2019-06-18 | [5 empty] | 6005 MOSGROEN | [5 empty] | _16pcs, _15W, _1.8lm, _15W, _255mA, | 1 | 2019-06-18 |  |  | Lightwell | [11 empty] | LED 15W | 1 | 2019-06-18 |  | LED |  |  | 15.00 | 100000 | LED |  | LEDDRIVER | 1 | 2019-06-18 |  | LEDDRIVER |  |  | 1.00 | 175200
BNK049292 | 1018490 | https://lms.nederlandslicht.nl/qr/report/1018490 | 52.0727 | 5.1902 | 1414942861 | 4538436876 | Vletweide |  | 3981ZK | Wijk 00 Bunnik | Bunnik | 2019-06-18 | Gemeente Bunnik |  |  |  | Gemeente Bunnik | In bedrijf | Stedin | [14 empty] | VALMONT | [28 empty] | PM ST 4,0 CO T60 D130 ET Z P6005 | 1 | 2019-06-18 | [5 empty] | 6005 MOSGROEN | [5 empty] | _16pcs, _15W, _1.8lm, _15W, _255mA, | 1 | 2019-06-18 |  |  | Lightwell | [11 empty] | LED 15W | 1 | 2019-06-18 |  | LED |  |  | 15.00 | 100000 | LED |  | LEDDRIVER | 1 | 2019-06-18 |  | LEDDRIVER |  |  | 1.00 | 175200
BNK049293 | 1018491 | https://lms.nederlandslicht.nl/qr/report/1018491 | 52.0725 | 5.1917 | 1415944061 | 4538152874 | Vletweide |  | 3981ZK | Wijk 00 Bunnik | Bunnik | 2019-11-06 | Gemeente Bunnik |  |  |  | Gemeente Bunnik | In bedrijf | Stedin | [14 empty] | VALMONT | [28 empty] | PM ST 4,0 CO T60 D130 ET Z P6005 | 1 | 2019-11-06 | [5 empty] | 6005 MOSGROEN | [5 empty] | _16pcs, _15W, _1.8lm, _15W, _255mA, | 1 | 2019-11-06 |  |  | Lightwell | [11 empty] | LED 15W | 1 | 2019-11-06 |  | LED |  |  | 15.00 | 100000 | LED |  | LEDDRIVER | 1 | 2019-11-06 |  | LEDDRIVER |  |  | 1.00 | 175200
BNK049294 | 1018492 | https://lms.nederlandslicht.nl/qr/report/1018492 | 52.0724 | 5.1915 | 1415790061 | 4538064871 | Vletweide |  | 3981ZK | Wijk 00 Bunnik | Bunnik | 2019-11-06 | Gemeente Bunnik |  |  |  | Gemeente Bunnik | In bedrijf | Stedin | [14 empty] | VALMONT | [28 empty] | PM ST 4,0 CO T60 D130 ET Z P6005 | 1 | 2019-11-06 | [5 empty] | 6005 MOSGROEN | [5 empty] | _16pcs, _15W, _1.8lm, _15W, _255mA, | 1 | 2019-11-06 |  |  | Lightwell | [11 empty] | LED 15W | 1 | 2019-11-06 |  | LED |  |  | 15.00 | 100000 | LED |  | LEDDRIVER | 1 | 2019-11-06 |  | LEDDRIVER |  |  | 1.00 | 175200
BNK049295 | 1018493 | https://lms.nederlandslicht.nl/qr/report/1018493 | 52.0723 | 5.1911 | 1415562061 | 4537923875 | Vletweide |  | 3981ZK | Wijk 00 Bunnik | Bunnik | 2019-11-06 | Gemeente Bunnik |  |  |  | Gemeente Bunnik | In bedrijf | Stedin | [14 empty] | VALMONT | [28 empty] | PM ST 4,0 CO T60 D130 ET Z P6005 | 1 | 2019-11-06 | [5 empty] | 6005 MOSGROEN | [5 empty] | _16pcs, _15W, _1.8lm, _15W, _255mA, | 1 | 2019-11-06 |  |  | Lightwell | [11 empty] | LED 15W | 1 | 2019-11-06 |  | LED |  |  | 15.00 | 100000 | LED |  | LEDDRIVER | 1 | 2019-11-06 |  | LEDDRIVER |  |  | 1.00 | 175200
BNK049296 | 1018494 | https://lms.nederlandslicht.nl/qr/report/1018494 | 52.072 | 5.1911 | 1415558661 | 4537615273 | Secretaris de Jonglaan |  | 3981ZG | Wijk 00 Bunnik | Bunnik | 1972-12-31 | Gemeente Bunnik |  |  |  | Gemeente Bunnik | In bedrijf | Stedin | [14 empty] | VALMONT | [28 empty] | 880 - MAST 4,0 M ST | 1 | 1972-12-31 |  | PM ST 4,0 CO T60 ET M N6005 | 4.00 | CONISCH | STAAL | 6005 MOSGROEN | GESCHILDERD | NVT |  | 350400 |  | 303012 - GFK 5148 TLD 18W NV | 1 | 1987-12-31 | [11 empty] | 175200 |  |  | MASTER TLD XTRA 18W KL.830 | 1 | 2015-07-01 |  |  |  |  | 18.00 |  |  |  | C | 1 | 1987-12-31
BNK049297 | 1018495 | https://lms.nederlandslicht.nl/qr/report/1018495 | 52.0716 | 5.1913 | 1415697261 | 4537166468 | Secretaris de Jonglaan |  | 3981ZG | Wijk 00 Bunnik | Bunnik | 1972-12-31 | Gemeente Bunnik |  |  |  | Gemeente Bunnik | In bedrijf | Stedin | [14 empty] | VALMONT | [28 empty] | 880 - MAST 4,0 M ST | 1 | 1972-12-31 |  | PM ST 4,0 CO T60 ET M N6005 | 4.00 | CONISCH | STAAL | 6005 MOSGROEN | GESCHILDERD | NVT |  | 350400 |  | 303012 - GFK 5148 TLD 18W NV | 1 | 1987-12-31 | [11 empty] | 175200 |  |  | MASTER TLD XTRA 18W KL.830 | 1 | 2015-07-01 |  |  |  |  | 18.00 |  |  |  | C | 1 | 1987-12-31
BNK049298 | 1018496 | https://lms.nederlandslicht.nl/qr/report/1018496 | 52.0714 | 5.1924 | 1416420861 | 4536992671 | Lokhorstlaan |  | 3981ZB | Wijk 00 Bunnik | Bunnik | 2019-06-18 | Gemeente Bunnik |  |  |  | Gemeente Bunnik | In bedrijf | Stedin | [14 empty] | VALMONT | [28 empty] | PM ST 4,0 CO T60 D130 ET Z P6005 | 1 | 2019-06-18 | [5 empty] | 6005 MOSGROEN | [5 empty] | _16pcs, _15W, _1.8lm, _15W, _255mA, | 1 | 2019-06-18 |  |  | Lightwell | [11 empty] | LED 15W | 1 | 2019-06-18 |  | LED |  |  | 15.00 | 100000 | LED |  | LEDDRIVER | 1 | 2019-06-18 |  | LEDDRIVER |  |  | 1.00 | 175200
BNK049299 | 1018497 | https://lms.nederlandslicht.nl/qr/report/1018497 | 52.0714 | 5.1921 | 1416236861 | 4536929669 | Lokhorstlaan |  | 3981ZB | Wijk 01 Odijk | Bunnik | 2019-06-18 | Gemeente Bunnik |  |  |  | Gemeente Bunnik | In bedrijf | Stedin | [14 empty] | VALMONT | [28 empty] | PM ST 4,0 CO T60 D130 ET Z P6005 | 1 | 2019-06-18 | [5 empty] | 6005 MOSGROEN | [5 empty] | _16pcs, _15W, _1.8lm, _15W, _255mA, | 1 | 2019-06-18 |  |  | Lightwell | [11 empty] | LED 15W | 1 | 2019-06-18 |  | LED |  |  | 15.00 | 100000 | LED |  | LEDDRIVER | 1 | 2019-06-18 |  | LEDDRIVER |  |  | 1.00 | 175200
BNK051884 | 1018498 | https://lms.nederlandslicht.nl/qr/report/1018498 | 52.0555 | 5.235 | 1445621660 | 4519231848 | Ooievaarsbloem |  | 3984CJ | Wijk 01 Odijk | Odijk | 1989-06-19 | Gemeente Bunnik |  |  |  | Gemeente Bunnik | In bedrijf | Stedin | [43 empty] | 19 - MAST 4,0 M ST CONISCH | 1 | 1989-06-19 |  | PM ST 4,0 CO T60 ET M N6005 | 4.00 | CONISCH | STAAL | 6005 MOSGROEN | GESCHILDERD | NVT |  | 350400 |  | 303012 - GFK 5148 TLD 18W NV | 1 | 1989-06-19 | [11 empty] | 175200 |  |  | MASTER TLD XTRA 18W KL.830 | 1 | 2015-07-01 |  |  |  |  | 18.00 |  |  |  | C | 1 | 1989-06-19
BNK051885 | 1018499 | https://lms.nederlandslicht.nl/qr/report/1018499 | 52.0554 | 5.2355 | 1445934101 | 4519081351 | Ganzebloem |  | 3984CG | Wijk 01 Odijk | Odijk | 1989-06-19 | Gemeente Bunnik |  |  |  | Gemeente Bunnik | In bedrijf | Stedin | [43 empty] | 19 - MAST 4,0 M ST CONISCH | 1 | 1989-06-19 |  | PM ST 4,0 CO T60 ET M N6005 | 4.00 | CONISCH | STAAL | 6005 MOSGROEN | GESCHILDERD | NVT |  | 350400 |  | 303012 - GFK 5148 TLD 18W NV | 1 | 1989-06-19 | [11 empty] | 175200 |  |  | MASTER TLD XTRA 18W KL.830 | 1 | 2015-07-01 |  |  |  |  | 18.00 |  |  |  | C | 1 | 1989-06-19
BNK051886 | 1018500 | https://lms.nederlandslicht.nl/qr/report/1018500 | 52.0555 | 5.2354 | 1445914660 | 4519267961 | Ganzebloem |  | 3984CG | Wijk 01 Odijk | Odijk | 1989-06-19 | Gemeente Bunnik |  |  |  | Gemeente Bunnik | In bedrijf | Stedin | [43 empty] | 19 - MAST 4,0 M ST CONISCH | 1 | 1989-06-19 |  | PM ST 4,0 CO T60 ET M N6005 | 4.00 | CONISCH | STAAL | 6005 MOSGROEN | GESCHILDERD | NVT |  | 350400 |  | 303012 - GFK 5148 TLD 18W NV | 1 | 1989-06-19 | [11 empty] | 175200 |  |  | MASTER TLD XTRA 18W KL.830 | 1 | 2015-07-01 |  |  |  |  | 18.00 |  |  |  | C | 1 | 1989-06-19
BNK051887 | 1018501 | https://lms.nederlandslicht.nl/qr/report/1018501 | 52.0562 | 5.2347 | 1445370811 | 4520004288 | Esdoorn |  | 3984AT | Wijk 01 Odijk | Odijk | 1989-06-20 | Gemeente Bunnik |  |  |  | Gemeente Bunnik | In bedrijf | Stedin | [43 empty] | 30 - MAST 6,0 M ST - EL TYPE 0 | 1 | 1989-06-20 |  | LM ST 6,0 CV EU1250/20/5 T60 ET Z N6005 | 6.00 | CILINDRISCH | STAAL | 6005 MOSGROEN | GESCHILDERD | NVT |  | 350400 |  | 302912 - LRB 303 TLD 18W NV | 1 | 1989-06-20 | [11 empty] | 175200 |  |  | MASTER TLD XTRA 18W KL.830 | 1 | 2015-07-01 |  |  |  |  | 18.00 |  |  |  | C | 1 | 1989-06-20
BNK051888 | 1018502 | https://lms.nederlandslicht.nl/qr/report/1018502 | 52.0559 | 5.2345 | 1445284770 | 4519666631 | Esdoorn |  | 3984AT | Wijk 01 Odijk | Odijk | 1989-06-20 | Gemeente Bunnik |  |  |  | Gemeente Bunnik | In bedrijf | Stedin | [43 empty] | 30 - MAST 6,0 M ST - EL TYPE 0 | 1 | 1989-06-20 |  | LM ST 6,0 CV EU1250/20/5 T60 ET Z N6005 | 6.00 | CILINDRISCH | STAAL | 6005 MOSGROEN | GESCHILDERD | NVT |  | 350400 |  | 302912 - LRB 303 TLD 18W NV | 1 | 1989-06-20 | [11 empty] | 175200 |  |  | MASTER TLD XTRA 18W KL.830 | 1 | 2015-07-01 |  |  |  |  | 18.00 |  |  |  | C | 1 | 1989-06-20
BNK051889 | 1018503 | https://lms.nederlandslicht.nl/qr/report/1018503 | 52.0557 | 5.2355 | 1445923051 | 4519406194 | Ganzebloem |  | 3984CG | Wijk 01 Odijk | Odijk | 1989-06-21 | Gemeente Bunnik |  |  |  | Gemeente Bunnik | In bedrijf | Stedin | [43 empty] | 19 - MAST 4,0 M ST CONISCH | 1 | 1989-06-21 |  | PM ST 4,0 CO T60 ET M N6005 | 4.00 | CONISCH | STAAL | 6005 MOSGROEN | GESCHILDERD | NVT |  | 350400 |  | 303012 - GFK 5148 TLD 18W NV | 1 | 1989-06-21 | [11 empty] | 175200 |  |  | MASTER TLD XTRA 18W KL.830 | 1 | 2015-07-01 |  |  |  |  | 18.00 |  |  |  | C | 1 | 1989-06-21
BNK051890 | 1018504 | https://lms.nederlandslicht.nl/qr/report/1018504 | 52.0555 | 5.2347 | 1445421640 | 4519241335 | Ooievaarsbloem |  | 3984CJ | Wijk 01 Odijk | Odijk | 1989-06-21 | Gemeente Bunnik |  |  |  | Gemeente Bunnik | In bedrijf | Stedin | [43 empty] | 19 - MAST 4,0 M ST CONISCH | 1 | 1989-06-21 |  | PM ST 4,0 CO T60 ET M N6005 | 4.00 | CONISCH | STAAL | 6005 MOSGROEN | GESCHILDERD | NVT |  | 350400 |  | 303012 - GFK 5148 TLD 18W NV | 1 | 1989-06-21 | [11 empty] | 175200 |  |  | MASTER TLD XTRA 18W KL.830 | 1 | 2015-07-01 |  |  |  |  | 18.00 |  |  |  | C | 1 | 1989-06-21
BNK051891 | 1018505 | https://lms.nederlandslicht.nl/qr/report/1018505 | 52.0556 | 5.2346 | 1445340290 | 4519274471 | Esdoorn |  | 3984AT | Wijk 01 Odijk | Odijk | 1989-06-20 | Gemeente Bunnik |  |  |  | Gemeente Bunnik | In bedrijf | Stedin | [43 empty] | 30 - MAST 6,0 M ST - EL TYPE 0 | 1 | 1989-06-20 |  | LM ST 6,0 CV EU1250/20/5 T60 ET Z N6005 | 6.00 | CILINDRISCH | STAAL | 6005 MOSGROEN | GESCHILDERD | NVT |  | 350400 |  | 302912 - LRB 303 TLD 18W NV | 1 | 1989-06-20 | [11 empty] | 175200 |  |  | MASTER TLD XTRA 18W KL.830 | 1 | 2015-07-01 |  |  |  |  | 18.00 |  |  |  | C | 1 | 1989-06-20
BNK051892 | 1018508 | https://lms.nederlandslicht.nl/qr/report/1018508 | 52.0562 | 5.2348 | 1445477261 | 4520030566 | Esdoorn |  | 3984AT | Wijk 01 Odijk | Odijk | 1989-06-22 | Gemeente Bunnik |  |  |  | Gemeente Bunnik | In bedrijf | Stedin | [43 empty] | 1997 - GEEN EIGENDOM en ONDERHOUD | 1 | 1989-06-22 |  | GEEN EIGENDOM en ONDERHOUD | 2.00 | NVT | STAAL | 6005 MOSGROEN | GESCHILDERD | NVT |  | 350400 |  | 200512 - GMF 960 ZUIL PLCE 9W | 1 | 1989-06-22 | [14 empty] | MASTER PLE 8W E27 KL.827 | 1 | 2015-07-01 |  |  |  |  | 8.00 |  |  |  | C | 1 | 1989-06-22
BNK051893 | 1018509 | https://lms.nederlandslicht.nl/qr/report/1018509 | 52.0561 | 5.2348 | 1445443040 | 4519934688 | Esdoorn |  | 3984AT | Wijk 01 Odijk | Odijk | 1989-06-22 | Gemeente Bunnik |  |  |  | Gemeente Bunnik | In bedrijf | Stedin | [43 empty] | 1997 - GEEN EIGENDOM en ONDERHOUD | 1 | 1989-06-22 |  | GEEN EIGENDOM en ONDERHOUD | 2.00 | NVT | STAAL | 6005 MOSGROEN | GESCHILDERD | NVT |  | 350400 |  | 200512 - GMF 960 ZUIL PLCE 9W | 1 | 1989-06-22 | [14 empty] | *LAMP PLE 20W 827 E27 | 1 | 2019-01-15 |  |  |  |  | 20.00 |  |  |  | C | 1 | 1989-06-22
BNK051894 | 1018510 | https://lms.nederlandslicht.nl/qr/report/1018510 | 52.0549 | 5.2346 | 1445365830 | 4518568947 | Esdoorn |  | 3984AT | Wijk 01 Odijk | Odijk | 1989-06-22 | Gemeente Bunnik |  |  |  | Gemeente Bunnik | In bedrijf | Stedin | [43 empty] | 1997 - GEEN EIGENDOM en ONDERHOUD | 1 | 1989-06-22 |  | GEEN EIGENDOM en ONDERHOUD | 2.00 | NVT | STAAL | 6005 MOSGROEN | GESCHILDERD | NVT |  | 350400 |  | 200512 - GMF 960 ZUIL PLCE 9W | 1 | 1989-06-22 | [14 empty] | *LAMP PLE 20W 827 E27 | 1 | 2019-05-28 |  |  |  |  | 20.00 |  |  |  | C | 1 | 1989-06-22
BNK051895 | 1018511 | https://lms.nederlandslicht.nl/qr/report/1018511 | 52.0548 | 5.2347 | 1445367190 | 4518458453 | Esdoorn |  | 3984AT | Wijk 00 Bunnik | Odijk | 1989-06-22 | Gemeente Bunnik |  |  |  | Gemeente Bunnik | In bedrijf | Stedin | [43 empty] | 1997 - GEEN EIGENDOM en ONDERHOUD | 1 | 1989-06-22 |  | GEEN EIGENDOM en ONDERHOUD | 2.00 | NVT | STAAL | 6005 MOSGROEN | GESCHILDERD | NVT |  | 350400 |  | 200512 - GMF 960 ZUIL PLCE 9W | 1 | 1989-06-22 | [14 empty] | LAMP PH PLS 11W 830 2G7 4P | 1 | 2020-09-15 |  | 11W PLS 830 |  |  |  |  | PLL |  | C | 1 | 1989-06-22
BNK051895 | 1018511 | https://lms.nederlandslicht.nl/qr/report/1018511 | 52.0548 | 5.2347 | 1445367190 | 4518458453 | Esdoorn |  | 3984AT | Wijk 00 Bunnik | Odijk | 1989-06-22 | Gemeente Bunnik |  |  |  | Gemeente Bunnik | In bedrijf | Stedin | [74 empty] | LAMP PH PLS 11W 830 2G7 4P | 2 | 2020-09-15 |  | 11W PLS 830 |  |  |  |  | PLL
BNK052678 | 1018512 | https://lms.nederlandslicht.nl/qr/report/1018512 | 52.0692 | 5.1894 | 1414403761 | 4534490270 | Molenaarshoek |  | 3981TL | Wijk 00 Bunnik | Bunnik | 1989-09-25 | Gemeente Bunnik |  |  |  | Gemeente Bunnik | In bedrijf | Stedin | [43 empty] | 19 - MAST 4,0 M ST CONISCH | 1 | 1989-09-25 |  | PM ST 4,0 CO T60 ET M N6005 | 4.00 | CONISCH | STAAL | 6005 MOSGROEN | GESCHILDERD | NVT |  | 350400 |  | _16pcs, _15W, _1.8lm, _15W, _255mA, | 1 | 2019-01-28 |  |  | Lightwell | [11 empty] | LED 15W | 1 | 2019-01-28 |  | LED |  |  | 15.00 | 100000 | LED |  | LEDDRIVER | 1 | 2019-01-28 |  | LEDDRIVER |  |  | 1.00 | 175200
BNK052679 | 1018513 | https://lms.nederlandslicht.nl/qr/report/1018513 | 52.0699 | 5.1895 | 1414476861 | 4535261076 | Molenaarshoek |  | 3981TL | Wijk 00 Bunnik | Bunnik | 1989-09-25 | Gemeente Bunnik |  |  |  | Gemeente Bunnik | In bedrijf | Stedin | [43 empty] | 19 - MAST 4,0 M ST CONISCH | 1 | 1989-09-25 |  | PM ST 4,0 CO T60 ET M N6005 | 4.00 | CONISCH | STAAL | 6005 MOSGROEN | GESCHILDERD | NVT |  | 350400 |  | _16pcs, _15W, _1.8lm, _15W, _255mA, | 1 | 2019-01-28 |  |  | Lightwell | [11 empty] | LED 15W | 1 | 2019-01-28 |  | LED |  |  | 15.00 | 100000 | LED |  | LEDDRIVER | 1 | 2019-01-28 |  | LEDDRIVER |  |  | 1.00 | 175200
BNK053231 | 1018514 | https://lms.nederlandslicht.nl/qr/report/1018514 | 52.0652 | 5.1905 | 1415093361 | 4530083876 | Provincialeweg |  | 3981AL | Wijk 01 Odijk | Bunnik | 1989-10-19 | Gemeente Bunnik |  |  |  | Gemeente Bunnik | In bedrijf | Stedin | [43 empty] | 33 - MAST 9,0 M ST VERL - EL | 1 | 1989-10-19 |  | LM ST 9,0 CV EU1250/20/5 T60 ET Z N6005 | 9.00 | CILINDRISCH | STAAL | 6005 MOSGROEN | GESCHILDERD | NVT |  | 350400 |  | ARM SRS 201 SOX 90W 230V 60S | 1 | 1989-10-24 |  | ARM SRS 201 SOX 90W 230V 60S | [8 empty] | 13000.00 | 175200 |  |  | SOX 90W BY22 | 1 | 2015-07-01 | [8 empty] | C | 1 | 1989-10-24
BNK053789 | 1018515 | https://lms.nederlandslicht.nl/qr/report/1018515 | 52.0562 | 5.2355 | 1445958790 | 4519999352 | Koekoeksbloem |  | 3984CA | Wijk 01 Odijk | Odijk | 1989-07-13 | Gemeente Bunnik |  |  |  | Gemeente Bunnik | In bedrijf | Stedin | [43 empty] | 19 - MAST 4,0 M ST CONISCH | 1 | 1989-07-13 |  | PM ST 4,0 CO T60 ET M N6005 | 4.00 | CONISCH | STAAL | 6005 MOSGROEN | GESCHILDERD | NVT |  | 350400 |  | 303012 - GFK 5148 TLD 18W NV | 1 | 1989-02-17 | [11 empty] | 175200 |  |  | LAMP TLD 18W 830 G13 | 1 | 2019-08-07 |  | 18W TLD |  |  | 18.00 | 8000 | TL |  | C | 1 | 1989-02-17
BNK057185 | 1018516 | https://lms.nederlandslicht.nl/qr/report/1018516 | 52.0633 | 5.2064 | 1426040361 | 4527990474 | Anton van Dampad |  |  | Wijk 01 Odijk | Bunnik | 1991-11-12 | Gemeente Bunnik |  |  |  | Gemeente Bunnik | In bedrijf | Stedin | [43 empty] | 19 - MAST 4,0 M ST CONISCH | 1 | 1991-11-12 |  | PM ST 4,0 CO T60 ET M N6005 | 4.00 | CONISCH | STAAL | 6005 MOSGROEN | GESCHILDERD | NVT |  | 350400 |  | _16pcs, _15W, _1.8lm, _15W, _255mA, | 1 | 2019-02-09 |  |  | Lightwell | [11 empty] | LED 15W | 1 | 2019-02-09 |  | LED |  |  | 15.00 | 100000 | LED |  | LEDDRIVER | 1 | 2019-02-09 |  | LEDDRIVER |  |  | 1.00 | 175200
BNK057186 | 1018517 | https://lms.nederlandslicht.nl/qr/report/1018517 | 52.0632 | 5.2067 | 1426195761 | 4527826770 | Anton van Dampad |  |  | Wijk 01 Odijk | Bunnik | 1991-11-12 | Gemeente Bunnik |  |  |  | Gemeente Bunnik | In bedrijf | Stedin | [43 empty] | 19 - MAST 4,0 M ST CONISCH | 1 | 1991-11-12 |  | PM ST 4,0 CO T60 ET M N6005 | 4.00 | CONISCH | STAAL | 6005 MOSGROEN | GESCHILDERD | NVT |  | 350400 |  | _16pcs, _15W, _1.8lm, _15W, _255mA, | 1 | 2019-01-24 |  |  | Lightwell | [11 empty] | LED 15W | 1 | 2019-01-24 |  | LED |  |  | 15.00 | 100000 | LED |  | LEDDRIVER | 1 | 2019-01-24 |  | LEDDRIVER |  |  | 1.00 | 175200
BNK057187 | 1018518 | https://lms.nederlandslicht.nl/qr/report/1018518 | 52.063 | 5.207 | 1426390661 | 4527614571 | Anton van Dampad |  |  | Wijk 01 Odijk | Bunnik | 1991-11-12 | Gemeente Bunnik |  |  |  | Gemeente Bunnik | In bedrijf | Stedin | [43 empty] | 19 - MAST 4,0 M ST CONISCH | 1 | 1991-11-12 |  | PM ST 4,0 CO T60 ET M N6005 | 4.00 | CONISCH | STAAL | 6005 MOSGROEN | GESCHILDERD | NVT |  | 350400 |  | _16pcs, _15W, _1.8lm, _15W, _255mA, | 1 | 2019-01-24 |  |  | Lightwell | [11 empty] | LED 15W | 1 | 2019-01-24 |  | LED |  |  | 15.00 | 100000 | LED |  | LEDDRIVER | 1 | 2019-01-24 |  | LEDDRIVER |  |  | 1.00 | 175200
BNK057188 | 1018519 | https://lms.nederlandslicht.nl/qr/report/1018519 | 52.0628 | 5.2073 | 1426600861 | 4527375176 | Anton van Dampad |  |  | Wijk 01 Odijk | Bunnik | 1991-11-12 | Gemeente Bunnik |  |  |  | Gemeente Bunnik | In bedrijf | Stedin | [43 empty] | 19 - MAST 4,0 M ST CONISCH | 1 | 1991-11-12 |  | PM ST 4,0 CO T60 ET M N6005 | 4.00 | CONISCH | STAAL | 6005 MOSGROEN | GESCHILDERD | NVT |  | 350400 |  | _16pcs, _15W, _1.8lm, _15W, _255mA, | 1 | 2019-01-24 |  |  | Lightwell | [11 empty] | LED 15W | 1 | 2019-01-24 |  | LED |  |  | 15.00 | 100000 | LED |  | LEDDRIVER | 1 | 2019-01-24 |  | LEDDRIVER |  |  | 1.00 | 175200
BNK057189 | 1018520 | https://lms.nederlandslicht.nl/qr/report/1018520 | 52.0626 | 5.2074 | 1426670861 | 4527183871 | Anton van Dampad |  |  | Wijk 01 Odijk | Bunnik | 1991-11-12 | Gemeente Bunnik |  |  |  | Gemeente Bunnik | In bedrijf | Stedin | [43 empty] | 19 - MAST 4,0 M ST CONISCH | 1 | 1991-11-12 |  | PM ST 4,0 CO T60 ET M N6005 | 4.00 | CONISCH | STAAL | 6005 MOSGROEN | GESCHILDERD | NVT |  | 350400 |  | _16pcs, _15W, _1.8lm, _15W, _255mA, | 1 | 2019-01-24 |  |  | Lightwell | [11 empty] | LED 15W | 1 | 2019-01-24 |  | LED |  |  | 15.00 | 100000 | LED |  | LEDDRIVER | 1 | 2019-01-24 |  | LEDDRIVER |  |  | 1.00 | 175200
BNK057190 | 1018521 | https://lms.nederlandslicht.nl/qr/report/1018521 | 52.0625 | 5.2076 | 1426844861 | 4527000876 | Anton van Dampad |  |  | Wijk 01 Odijk | Bunnik | 1991-11-12 | Gemeente Bunnik |  |  |  | Gemeente Bunnik | In bedrijf | Stedin | [43 empty] | 19 - MAST 4,0 M ST CONISCH | 1 | 1991-11-12 |  | PM ST 4,0 CO T60 ET M N6005 | 4.00 | CONISCH | STAAL | 6005 MOSGROEN | GESCHILDERD | NVT |  | 350400 |  | _16pcs, _15W, _1.8lm, _15W, _255mA, | 1 | 2019-01-24 |  |  | Lightwell | [11 empty] | LED 15W | 1 | 2019-01-24 |  | LED |  |  | 15.00 | 100000 | LED |  | LEDDRIVER | 1 | 2019-01-24 |  | LEDDRIVER |  |  | 1.00 | 175200
BNK057191 | 1018522 | https://lms.nederlandslicht.nl/qr/report/1018522 | 52.0635 | 5.2061 | 1425810361 | 4528114477 | Anton van Dampad |  |  | Wijk 01 Odijk | Bunnik | 1991-11-13 | Gemeente Bunnik |  |  |  | Gemeente Bunnik | In bedrijf | Stedin | [43 empty] | 19 - MAST 4,0 M ST CONISCH | 1 | 1991-11-13 |  | PM ST 4,0 CO T60 ET M N6005 | 4.00 | CONISCH | STAAL | 6005 MOSGROEN | GESCHILDERD | NVT |  | 350400 |  | _16pcs, _15W, _1.8lm, _15W, _255mA, | 1 | 2019-01-24 |  |  | Lightwell | [11 empty] | LED 15W | 1 | 2019-01-24 |  | LED |  |  | 15.00 | 100000 | LED |  | LEDDRIVER | 1 | 2019-01-24 |  | LEDDRIVER |  |  | 1.00 | 175200
BNK057192 | 1018523 | https://lms.nederlandslicht.nl/qr/report/1018523 | 52.0635 | 5.2058 | 1425583461 | 4528114576 | Anton van Dampad |  |  | Wijk 01 Odijk | Bunnik | 1991-11-13 | Gemeente Bunnik |  |  |  | Gemeente Bunnik | In bedrijf | Stedin | [43 empty] | 19 - MAST 4,0 M ST CONISCH | 1 | 1991-11-13 |  | PM ST 4,0 CO T60 ET M N6005 | 4.00 | CONISCH | STAAL | 6005 MOSGROEN | GESCHILDERD | NVT |  | 350400 |  | _16pcs, _15W, _1.8lm, _15W, _255mA, | 1 | 2019-01-24 |  |  | Lightwell | [11 empty] | LED 15W | 1 | 2019-01-24 |  | LED |  |  | 15.00 | 100000 | LED |  | LEDDRIVER | 1 | 2019-01-24 |  | LEDDRIVER |  |  | 1.00 | 175200
BNK057193 | 1018524 | https://lms.nederlandslicht.nl/qr/report/1018524 | 52.0634 | 5.2054 | 1425344061 | 4528024977 | Anton van Dampad |  |  | Wijk 01 Odijk | Bunnik | 2014-04-23 | Gemeente Bunnik |  |  |  | Gemeente Bunnik | In bedrijf | Stedin | [43 empty] | 219 - MAST 4,0m ST CONISCH OPZ 60MM PC | 1 | 2014-04-23 |  | 219 - MAST 4,0m ST CONISCH OPZ 60MM PC |  |  |  | Thermisch verzinkt |  |  |  | 350400 |  | _16pcs, _15W, _1.8lm, _15W, _255mA, | 1 | 2019-01-24 |  |  | Lightwell | [11 empty] | LED 15W | 1 | 2019-01-24 |  | LED |  |  | 15.00 | 100000 | LED |  | LEDDRIVER | 1 | 2019-01-24 |  | LEDDRIVER |  |  | 1.00 | 175200
BNK057194 | 1018525 | https://lms.nederlandslicht.nl/qr/report/1018525 | 52.0634 | 5.2051 | 1425098261 | 4528009871 | Anton van Dampad |  |  | Wijk 01 Odijk | Bunnik | 1991-11-13 | Gemeente Bunnik |  |  |  | Gemeente Bunnik | In bedrijf | Stedin | [43 empty] | 19 - MAST 4,0 M ST CONISCH | 1 | 1991-11-13 |  | PM ST 4,0 CO T60 ET M N6005 | 4.00 | CONISCH | STAAL | 6005 MOSGROEN | GESCHILDERD | NVT |  | 350400 |  | _16pcs, _15W, _1.8lm, _15W, _255mA, | 1 | 2019-02-09 |  |  | Lightwell | [11 empty] | LED 15W | 1 | 2019-02-09 |  | LED |  |  | 15.00 | 100000 | LED |  | LEDDRIVER | 1 | 2019-02-09 |  | LEDDRIVER |  |  | 1.00 | 175200
BNK057195 | 1018526 | https://lms.nederlandslicht.nl/qr/report/1018526 | 52.0634 | 5.2047 | 1424852261 | 4527997071 | Anton van Dampad |  |  | Wijk 01 Odijk | Bunnik | 1991-11-14 | Gemeente Bunnik |  |  |  | Gemeente Bunnik | In bedrijf | Stedin | [43 empty] | 19 - MAST 4,0 M ST CONISCH | 1 | 1991-11-14 |  | PM ST 4,0 CO T60 ET M N6005 | 4.00 | CONISCH | STAAL | 6005 MOSGROEN | GESCHILDERD | NVT |  | 350400 |  | _16pcs, _15W, _1.8lm, _15W, _255mA, | 1 | 2019-01-24 |  |  | Lightwell | [11 empty] | LED 15W | 1 | 2019-01-24 |  | LED |  |  | 15.00 | 100000 | LED |  | LEDDRIVER | 1 | 2019-01-24 |  | LEDDRIVER |  |  | 1.00 | 175200
BNK057196 | 1018527 | https://lms.nederlandslicht.nl/qr/report/1018527 | 52.0633 | 5.2043 | 1424586261 | 4527981374 | Anton van Dampad |  |  | Wijk 01 Odijk | Bunnik | 1991-11-14 | Gemeente Bunnik |  |  |  | Gemeente Bunnik | In bedrijf | Stedin | [43 empty] | 19 - MAST 4,0 M ST CONISCH | 1 | 1991-11-14 |  | PM ST 4,0 CO T60 ET M N6005 | 4.00 | CONISCH | STAAL | 6005 MOSGROEN | GESCHILDERD | NVT |  | 350400 |  | _16pcs, _15W, _1.8lm, _15W, _255mA, | 1 | 2019-01-24 |  |  | Lightwell | [11 empty] | LED 15W | 1 | 2019-01-24 |  | LED |  |  | 15.00 | 100000 | LED |  | LEDDRIVER | 1 | 2019-01-24 |  | LEDDRIVER |  |  | 1.00 | 175200
BNK057197 | 1018528 | https://lms.nederlandslicht.nl/qr/report/1018528 | 52.0633 | 5.2039 | 1424324761 | 4527971174 | Anton van Dampad |  |  | Wijk 01 Odijk | Bunnik | 1991-11-14 | Gemeente Bunnik |  |  |  | Gemeente Bunnik | In bedrijf | Stedin | [43 empty] | 19 - MAST 4,0 M ST CONISCH | 1 | 1991-11-14 |  | PM ST 4,0 CO T60 ET M N6005 | 4.00 | CONISCH | STAAL | 6005 MOSGROEN | GESCHILDERD | NVT |  | 350400 |  | _16pcs, _15W, _1.8lm, _15W, _255mA, | 1 | 2019-01-24 |  |  | Lightwell | [11 empty] | LED 15W | 1 | 2019-01-24 |  | LED |  |  | 15.00 | 100000 | LED |  | LEDDRIVER | 1 | 2019-01-24 |  | LEDDRIVER |  |  | 1.00 | 175200
BNK057198 | 1018529 | https://lms.nederlandslicht.nl/qr/report/1018529 | 52.0633 | 5.2036 | 1424085861 | 4527953675 | Anton van Dampad |  |  | Wijk 01 Odijk | Bunnik | 1991-11-14 | Gemeente Bunnik |  |  |  | Gemeente Bunnik | In bedrijf | Stedin | [43 empty] | 19 - MAST 4,0 M ST CONISCH | 1 | 1991-11-14 |  | PM ST 4,0 CO T60 ET M N6005 | 4.00 | CONISCH | STAAL | 6005 MOSGROEN | GESCHILDERD | NVT |  | 350400 |  | _16pcs, _15W, _1.8lm, _15W, _255mA, | 1 | 2019-01-24 |  |  | Lightwell | [11 empty] | LED 15W | 1 | 2019-01-24 |  | LED |  |  | 15.00 | 100000 | LED |  | LEDDRIVER | 1 | 2019-01-24 |  | LEDDRIVER |  |  | 1.00 | 175200
BNK057199 | 1018530 | https://lms.nederlandslicht.nl/qr/report/1018530 | 52.0633 | 5.2032 | 1423832360 | 4527942067 | Anton van Dampad |  |  | Wijk 01 Odijk | Bunnik | 1991-11-14 | Gemeente Bunnik |  |  |  | Gemeente Bunnik | In bedrijf | Stedin | [43 empty] | 19 - MAST 4,0 M ST CONISCH | 1 | 1991-11-14 |  | PM ST 4,0 CO T60 ET M N6005 | 4.00 | CONISCH | STAAL | 6005 MOSGROEN | GESCHILDERD | NVT |  | 350400 |  | _16pcs, _15W, _1.8lm, _15W, _255mA, | 1 | 2019-01-24 |  |  | Lightwell | [11 empty] | LED 15W | 1 | 2019-01-24 |  | LED |  |  | 15.00 | 100000 | LED |  | LEDDRIVER | 1 | 2019-01-24 |  | LEDDRIVER |  |  | 1.00 | 175200
BNK057566 | 1018531 | https://lms.nederlandslicht.nl/qr/report/1018531 | 52.0558 | 5.2297 | 1442003660 | 4519539878 | Singel |  | 3984NT | Wijk 00 Bunnik | Odijk | 1989-11-06 | Gemeente Bunnik |  |  |  | Gemeente Bunnik | In bedrijf | Stedin | [43 empty] | 26 - MAST 5,7 M ST VERL TYPE II (7,0 M) | 1 | 1989-11-06 |  | LM ST 7,0 CV EU1250/20/5 T60 ET Z N6005 | 7.00 | CILINDRISCH | STAAL | 6005 MOSGROEN | GESCHILDERD | NVT |  | 350400 |  | 311812 - LRB 301 TLD 36W NV | 1 | 1989-11-06 | [11 empty] | 175200 |  |  | MASTER TLD SUPER 36W KL.830 | 1 | 2015-07-01 |  |  |  |  | 36.00 |  |  |  | C | 1 | 1989-11-06
BNK063513 | 1018532 | https://lms.nederlandslicht.nl/qr/report/1018532 | 52.062 | 5.2079 | 1427059461 | 4526513476 | Kosterijland |  | 3981AJ | Wijk 00 Bunnik | Bunnik | 1990-03-06 | Gemeente Bunnik |  |  |  | Gemeente Bunnik | In bedrijf | Stedin | [43 empty] | 30 - MAST 6,0 M ST - EL TYPE 0 | 1 | 1990-03-06 |  | LM ST 6,0 CV EU1250/20/5 T60 ET Z N6005 | 6.00 | CILINDRISCH | STAAL | 6005 MOSGROEN | GESCHILDERD | NVT |  | 350400 |  | MINI Nicole 7320 16W Prog RAL 7035 WW 2015Lumen S | 1 | 2019-01-29 |  |  | INNOLUMIS B.V. | [11 empty] | LED 16W | 1 | 2019-01-29 |  | LED 16W |  |  | 16.00 | 100000 | LED |  | LEDDRIVER | 1 | 2019-01-29 |  | LEDDRIVER |  |  | 1.00 | 175200
BNK063515 | 1018533 | https://lms.nederlandslicht.nl/qr/report/1018533 | 52.0618 | 5.2087 | 1427577560 | 4526276275 | Kosterijland |  | 3981AJ | Wijk 00 Bunnik | Bunnik | 1990-03-06 | Gemeente Bunnik |  |  |  | Gemeente Bunnik | In bedrijf | Stedin | [43 empty] | 30 - MAST 6,0 M ST - EL TYPE 0 | 1 | 1990-03-06 |  | LM ST 6,0 CV EU1250/20/5 T60 ET Z N6005 | 6.00 | CILINDRISCH | STAAL | 6005 MOSGROEN | GESCHILDERD | NVT |  | 350400 |  | MINI Nicole 7320 16W Prog RAL 7035 WW 2015Lumen S | 1 | 2019-01-29 |  |  | INNOLUMIS B.V. | [11 empty] | LED 16W | 1 | 2019-01-29 |  | LED 16W |  |  | 16.00 | 100000 | LED |  | LEDDRIVER | 1 | 2019-01-29 |  | LEDDRIVER |  |  | 1.00 | 175200
BNK063516 | 1018534 | https://lms.nederlandslicht.nl/qr/report/1018534 | 52.0616 | 5.2091 | 1427853361 | 4526030572 | Kosterijland |  | 3981AJ | Wijk 00 Bunnik | Bunnik | 1990-03-06 | Gemeente Bunnik |  |  |  | Gemeente Bunnik | In bedrijf | Stedin | [43 empty] | 30 - MAST 6,0 M ST - EL TYPE 0 | 1 | 1990-03-06 |  | LM ST 6,0 CV EU1250/20/5 T60 ET Z N6005 | 6.00 | CILINDRISCH | STAAL | 6005 MOSGROEN | GESCHILDERD | NVT |  | 350400 |  | MINI Nicole 7320 16W Prog RAL 7035 WW 2015Lumen S | 1 | 2019-01-29 |  |  | INNOLUMIS B.V. | [11 empty] | LED 16W | 1 | 2019-01-29 |  | LED 16W |  |  | 16.00 | 100000 | LED |  | LEDDRIVER | 1 | 2019-01-29 |  | LEDDRIVER |  |  | 1.00 | 175200
BNK063517 | 1018535 | https://lms.nederlandslicht.nl/qr/report/1018535 | 52.0614 | 5.2094 | 1428073360 | 4525843574 | Kosterijland |  | 3981AJ | Wijk 00 Bunnik | Bunnik | 1990-03-06 | Gemeente Bunnik |  |  |  | Gemeente Bunnik | In bedrijf | Stedin | [43 empty] | 30 - MAST 6,0 M ST - EL TYPE 0 | 1 | 1990-03-06 |  | LM ST 6,0 CV EU1250/20/5 T60 ET Z N6005 | 6.00 | CILINDRISCH | STAAL | 6005 MOSGROEN | GESCHILDERD | NVT |  | 350400 |  | MINI Nicole 7320 16W Prog RAL 7035 WW 2015Lumen S | 1 | 2019-01-29 |  |  | INNOLUMIS B.V. | [11 empty] | LED 16W | 1 | 2019-01-29 |  | LED 16W |  |  | 16.00 | 100000 | LED |  | LEDDRIVER | 1 | 2019-01-29 |  | LEDDRIVER |  |  | 1.00 | 175200
BNK063518 | 1018536 | https://lms.nederlandslicht.nl/qr/report/1018536 | 52.0612 | 5.2097 | 1428305061 | 4525634174 | Kosterijland |  | 3981AJ | Wijk 01 Odijk | Bunnik | 1990-03-06 | Gemeente Bunnik |  |  |  | Gemeente Bunnik | In bedrijf | Stedin | [43 empty] | 30 - MAST 6,0 M ST - EL TYPE 0 | 1 | 1990-03-06 |  | LM ST 6,0 CV EU1250/20/5 T60 ET Z N6005 | 6.00 | CILINDRISCH | STAAL | 6005 MOSGROEN | GESCHILDERD | NVT |  | 350400 |  | MINI Nicole 7320 16W Prog RAL 7035 WW 2015Lumen S | 1 | 2019-01-29 |  |  | INNOLUMIS B.V. | [11 empty] | LED 16W | 1 | 2019-01-29 |  | LED 16W |  |  | 16.00 | 100000 | LED |  | LEDDRIVER | 1 | 2019-01-29 |  | LEDDRIVER |  |  | 1.00 | 175200
BNK063532 | 1018537 | https://lms.nederlandslicht.nl/qr/report/1018537 | 52.0517 | 5.2314 | 1443147160 | 4515019169 | Sint Nicolaaslaan |  | 3984JA | Wijk 01 Odijk | Odijk | 1990-03-19 | Gemeente Bunnik |  |  |  | Gemeente Bunnik | In bedrijf | Stedin | [43 empty] | 19 - MAST 4,0 M ST CONISCH | 1 | 1990-03-19 |  | PM ST 4,0 CO T60 ET M N6005 | 4.00 | CONISCH | STAAL | 6005 MOSGROEN | GESCHILDERD | NVT |  | 350400 |  | 303012 - GFK 5148 TLD 18W NV | 1 | 1990-03-19 | [11 empty] | 175200 |  |  | MASTER TLD XTRA 18W KL.830 | 1 | 2015-07-01 |  |  |  |  | 18.00 |  |  |  | C | 1 | 1990-03-19
BNK063705 | 1018538 | https://lms.nederlandslicht.nl/qr/report/1018538 | 52.0557 | 5.2369 | 1446892260 | 4519407528 | Koekoeksbloem |  | 3984CA | Wijk 01 Odijk | Odijk | 1990-03-29 | Gemeente Bunnik |  |  |  | Gemeente Bunnik | In bedrijf | Stedin | [43 empty] | 19 - MAST 4,0 M ST CONISCH | 1 | 1990-03-29 |  | PM ST 4,0 CO T60 ET M N6005 | 4.00 | CONISCH | STAAL | 6005 MOSGROEN | GESCHILDERD | NVT |  | 350400 |  | 303012 - GFK 5148 TLD 18W NV | 1 | 1990-03-29 | [11 empty] | 175200 |  |  | MASTER TLD XTRA 18W KL.830 | 1 | 2015-07-01 |  |  |  |  | 18.00 |  |  |  | C | 1 | 1990-03-29
BNK063706 | 1018539 | https://lms.nederlandslicht.nl/qr/report/1018539 | 52.0557 | 5.2366 | 1446691870 | 4519424855 | Boomweide |  | 3984 | Wijk 01 Odijk | Odijk | 1990-03-29 | Gemeente Bunnik |  |  |  | Gemeente Bunnik | In bedrijf | Stedin | [43 empty] | 19 - MAST 4,0 M ST CONISCH | 1 | 1990-03-29 |  | PM ST 4,0 CO T60 ET M N6005 | 4.00 | CONISCH | STAAL | 6005 MOSGROEN | GESCHILDERD | NVT |  | 350400 |  | 303012 - GFK 5148 TLD 18W NV | 1 | 1990-03-29 | [11 empty] | 175200 |  |  | MASTER TLD XTRA 18W KL.830 | 1 | 2015-07-01 |  |  |  |  | 18.00 |  |  |  | C | 1 | 1990-03-29
BNK063707 | 1018540 | https://lms.nederlandslicht.nl/qr/report/1018540 | 52.0557 | 5.2362 | 1446448490 | 4519387877 | Boomweide |  | 3984 | Wijk 01 Odijk | Odijk | 1990-03-29 | Gemeente Bunnik |  |  |  | Gemeente Bunnik | In bedrijf | Stedin | [43 empty] | 19 - MAST 4,0 M ST CONISCH | 1 | 1990-03-29 |  | PM ST 4,0 CO T60 ET M N6005 | 4.00 | CONISCH | STAAL | 6005 MOSGROEN | GESCHILDERD | NVT |  | 350400 |  | 303012 - GFK 5148 TLD 18W NV | 1 | 1990-03-29 | [11 empty] | 175200 |  |  | MASTER TLD XTRA 18W KL.830 | 1 | 2015-07-01 |  |  |  |  | 18.00 |  |  |  | C | 1 | 1990-03-29
BNK063708 | 1018541 | https://lms.nederlandslicht.nl/qr/report/1018541 | 52.0557 | 5.2359 | 1446254970 | 4519397859 | Boomweide |  | 3984 | Wijk 01 Odijk | Odijk | 1990-03-29 | Gemeente Bunnik |  |  |  | Gemeente Bunnik | In bedrijf | Stedin | [43 empty] | 19 - MAST 4,0 M ST CONISCH | 1 | 1990-03-29 |  | PM ST 4,0 CO T60 ET M N6005 | 4.00 | CONISCH | STAAL | 6005 MOSGROEN | GESCHILDERD | NVT |  | 350400 |  | 303012 - GFK 5148 TLD 18W NV | 1 | 1990-03-29 | [11 empty] | 175200 |  |  | MASTER TLD XTRA 18W KL.830 | 1 | 2015-07-01 |  |  |  |  | 18.00 |  |  |  | C | 1 | 1990-03-29
BNK063709 | 1018542 | https://lms.nederlandslicht.nl/qr/report/1018542 | 52.0557 | 5.2356 | 1446038820 | 4519379873 | Ganzebloem |  | 3984CG | Wijk 01 Odijk | Odijk | 1990-03-29 | Gemeente Bunnik |  |  |  | Gemeente Bunnik | In bedrijf | Stedin | [43 empty] | 19 - MAST 4,0 M ST CONISCH | 1 | 1990-03-29 |  | PM ST 4,0 CO T60 ET M N6005 | 4.00 | CONISCH | STAAL | 6005 MOSGROEN | GESCHILDERD | NVT |  | 350400 |  | 303012 - GFK 5148 TLD 18W NV | 1 | 1990-03-29 | [11 empty] | 175200 |  |  | MASTER TLD XTRA 18W KL.830 | 1 | 2015-07-01 |  |  |  |  | 18.00 |  |  |  | C | 1 | 1990-03-29
BNK063710 | 1018543 | https://lms.nederlandslicht.nl/qr/report/1018543 | 52.0555 | 5.2369 | 1446904060 | 4519182583 | Koekoeksbloem |  | 3984CA | Wijk 01 Odijk | Odijk | 1990-03-29 | Gemeente Bunnik |  |  |  | Gemeente Bunnik | In bedrijf | Stedin | [43 empty] | 19 - MAST 4,0 M ST CONISCH | 1 | 1990-03-29 |  | PM ST 4,0 CO T60 ET M N6005 | 4.00 | CONISCH | STAAL | 6005 MOSGROEN | GESCHILDERD | NVT |  | 350400 |  | 303012 - GFK 5148 TLD 18W NV | 1 | 1990-03-29 | [11 empty] | 175200 |  |  | MASTER TLD XTRA 18W KL.830 | 1 | 2015-07-01 |  |  |  |  | 18.00 |  |  |  | C | 1 | 1990-03-29
BNK063711 | 1018544 | https://lms.nederlandslicht.nl/qr/report/1018544 | 52.0555 | 5.2366 | 1446733070 | 4519167472 | Boomweide |  | 3984 | Wijk 01 Odijk | Odijk | 1990-03-29 | Gemeente Bunnik |  |  |  | Gemeente Bunnik | In bedrijf | Stedin | [43 empty] | 19 - MAST 4,0 M ST CONISCH | 1 | 1990-03-29 |  | PM ST 4,0 CO T60 ET M N6005 | 4.00 | CONISCH | STAAL | 6005 MOSGROEN | GESCHILDERD | NVT |  | 350400 |  | 303012 - GFK 5148 TLD 18W NV | 1 | 1990-03-29 | [11 empty] | 175200 |  |  | MASTER TLD XTRA 18W KL.830 | 1 | 2015-07-01 |  |  |  |  | 18.00 |  |  |  | C | 1 | 1990-03-29
BNK063712 | 1018545 | https://lms.nederlandslicht.nl/qr/report/1018545 | 52.0555 | 5.2362 | 1446450410 | 4519174356 | Boomweide |  | 3984 | Wijk 01 Odijk | Odijk | 1990-04-02 | Gemeente Bunnik |  |  |  | Gemeente Bunnik | In bedrijf | Stedin | [43 empty] | 19 - MAST 4,0 M ST CONISCH | 1 | 1990-04-02 |  | PM ST 4,0 CO T60 ET M N6005 | 4.00 | CONISCH | STAAL | 6005 MOSGROEN | GESCHILDERD | NVT |  | 350400 |  | 303012 - GFK 5148 TLD 18W NV | 1 | 1990-04-02 | [11 empty] | 175200 |  |  | MASTER TLD XTRA 18W KL.830 | 1 | 2015-07-01 |  |  |  |  | 18.00 |  |  |  | C | 1 | 1990-04-02
BNK063713 | 1018546 | https://lms.nederlandslicht.nl/qr/report/1018546 | 52.0555 | 5.236 | 1446273600 | 4519164020 | Boomweide |  | 3984 | Wijk 01 Odijk | Odijk | 1990-04-02 | Gemeente Bunnik |  |  |  | Gemeente Bunnik | In bedrijf | Stedin | [43 empty] | 19 - MAST 4,0 M ST CONISCH | 1 | 1990-04-02 |  | PM ST 4,0 CO T60 ET M N6005 | 4.00 | CONISCH | STAAL | 6005 MOSGROEN | GESCHILDERD | NVT |  | 350400 |  | 303012 - GFK 5148 TLD 18W NV | 1 | 1990-04-02 | [11 empty] | 175200 |  |  | MASTER TLD XTRA 18W KL.830 | 1 | 2015-07-01 |  |  |  |  | 18.00 |  |  |  | C | 1 | 1990-04-02
BNK063714 | 1018547 | https://lms.nederlandslicht.nl/qr/report/1018547 | 52.0554 | 5.2357 | 1446060031 | 4519155442 | Ganzebloem |  | 3984CG | Wijk 01 Odijk | Odijk | 1990-04-02 | Gemeente Bunnik |  |  |  | Gemeente Bunnik | In bedrijf | Stedin | [43 empty] | 19 - MAST 4,0 M ST CONISCH | 1 | 1990-04-02 |  | PM ST 4,0 CO T60 ET M N6005 | 4.00 | CONISCH | STAAL | 6005 MOSGROEN | GESCHILDERD | NVT |  | 350400 |  | 303012 - GFK 5148 TLD 18W NV | 1 | 1990-04-02 | [11 empty] | 175200 |  |  | MASTER TLD XTRA 18W KL.830 | 1 | 2015-07-01 |  |  |  |  | 18.00 |  |  |  | C | 1 | 1990-04-02
BNK063950 | 1018548 | https://lms.nederlandslicht.nl/qr/report/1018548 | 52.0547 | 5.2377 | 1447482961 | 4518309175 | Pad door Dalenoord |  | 3984 | Wijk 01 Odijk | Odijk | 1990-11-02 | Gemeente Bunnik |  |  |  | Gemeente Bunnik | In bedrijf | Stedin | [43 empty] | 19 - MAST 4,0 M ST CONISCH | 1 | 1990-11-02 |  | PM ST 4,0 CO T60 ET M N6005 | 4.00 | CONISCH | STAAL | 6005 MOSGROEN | GESCHILDERD | NVT |  | 350400 |  | 303012 - GFK 5148 TLD 18W NV | 1 | 1990-11-02 | [11 empty] | 175200 |  |  | MASTER TLD XTRA 18W KL.830 | 1 | 2015-07-01 |  |  |  |  | 18.00 |  |  |  | C | 1 | 1990-11-02
BNK063951 | 1018549 | https://lms.nederlandslicht.nl/qr/report/1018549 | 52.0551 | 5.2377 | 1447475280 | 4518711370 | Pad door Dalenoord |  | 3984 | Wijk 01 Odijk | Odijk | 1990-11-02 | Gemeente Bunnik |  |  |  | Gemeente Bunnik | In bedrijf | Stedin | [43 empty] | 19 - MAST 4,0 M ST CONISCH | 1 | 1990-11-02 |  | PM ST 4,0 CO T60 ET M N6005 | 4.00 | CONISCH | STAAL | 6005 MOSGROEN | GESCHILDERD | NVT |  | 350400 |  | 303012 - GFK 5148 TLD 18W NV | 1 | 2003-10-03 | [11 empty] | 175200 |  |  | MASTER TLD XTRA 18W KL.830 | 1 | 2015-07-01 |  |  |  |  | 18.00 |  |  |  | C | 1 | 2003-10-03
BNK063952 | 1018550 | https://lms.nederlandslicht.nl/qr/report/1018550 | 52.0544 | 5.2383 | 1447857861 | 4518012268 | Pad door Dalenoord |  | 3984 | Wijk 01 Odijk | Odijk | 1990-11-05 | Gemeente Bunnik |  |  |  | Gemeente Bunnik | In bedrijf | Stedin | [43 empty] | 19 - MAST 4,0 M ST CONISCH | 1 | 1990-11-05 |  | PM ST 4,0 CO T60 ET M N6005 | 4.00 | CONISCH | STAAL | 6005 MOSGROEN | GESCHILDERD | NVT |  | 350400 |  | 303012 - GFK 5148 TLD 18W NV | 1 | 1990-11-05 | [11 empty] | 175200 |  |  | MASTER TLD XTRA 18W KL.830 | 1 | 2020-01-09 |  |  |  |  | 18.00 |  |  |  | C | 1 | 1990-11-05
BNK063961 | 1018553 | https://lms.nederlandslicht.nl/qr/report/1018553 | 52.0499 | 5.2405 | 1449340860 | 4512984771 | Singel |  | 3984NT | Wijk 01 Odijk | Odijk | 1990-11-09 | Gemeente Bunnik |  |  |  | Gemeente Bunnik | In bedrijf | Stedin | [43 empty] | 1997 - GEEN EIGENDOM en ONDERHOUD | 1 | 1990-11-09 |  | GEEN EIGENDOM en ONDERHOUD | 2.00 | NVT | STAAL | 6005 MOSGROEN | GESCHILDERD | NVT |  | 350400 |  | 317622 - LBF 960 ZUIL PLS 2 X 11W NV | 1 | 1990-11-09 | [14 empty] | MASTER PLS 11W G23 2P KL.840 | 1 | 2015-07-01 |  |  |  |  | 11.00 |  |  |  | C | 1 | 1990-11-09
BNK063962 | 1018554 | https://lms.nederlandslicht.nl/qr/report/1018554 | 52.05 | 5.2405 | 1449400660 | 4513093973 | Singel |  | 3984NT | Wijk 01 Odijk | Odijk | 1990-11-09 | Gemeente Bunnik |  |  |  | Gemeente Bunnik | In bedrijf | Stedin | [43 empty] | 1997 - GEEN EIGENDOM en ONDERHOUD | 1 | 1990-11-09 |  | GEEN EIGENDOM en ONDERHOUD | 2.00 | NVT | STAAL | 6005 MOSGROEN | GESCHILDERD | NVT |  | 350400 |  | 317622 - LBF 960 ZUIL PLS 2 X 11W NV | 1 | 1990-11-09 | [14 empty] | LAMP PH PLS 11W 830 G23 2P | 1 | 2020-08-12 | [8 empty] | C | 1 | 1990-11-09
BNK063963 | 1018555 | https://lms.nederlandslicht.nl/qr/report/1018555 | 52.0505 | 5.2408 | 1449575060 | 4513620476 | Singel |  | 3984NT | Wijk 01 Odijk | Odijk | 1990-11-12 | Gemeente Bunnik |  |  |  | Gemeente Bunnik | In bedrijf | Stedin | [43 empty] | 1997 - GEEN EIGENDOM en ONDERHOUD | 1 | 1990-11-12 |  | GEEN EIGENDOM en ONDERHOUD | 2.00 | NVT | STAAL | 6005 MOSGROEN | GESCHILDERD | NVT |  | 350400 |  | 317622 - LBF 960 ZUIL PLS 2 X 11W NV | 1 | 1990-11-12 | [14 empty] | MASTER PLS 11W G23 2P KL.840 | 1 | 2015-07-01 |  |  |  |  | 11.00 |  |  |  | C | 1 | 1990-11-12
BNK063964 | 1018556 | https://lms.nederlandslicht.nl/qr/report/1018556 | 52.0504 | 5.2407 | 1449509461 | 4513506167 | Singel |  | 3984NT | Wijk 01 Odijk | Odijk | 1990-11-12 | Gemeente Bunnik |  |  |  | Gemeente Bunnik | In bedrijf | Stedin | [43 empty] | 1997 - GEEN EIGENDOM en ONDERHOUD | 1 | 1990-11-12 |  | GEEN EIGENDOM en ONDERHOUD | 2.00 | NVT | STAAL | 6005 MOSGROEN | GESCHILDERD | NVT |  | 350400 |  | 317622 - LBF 960 ZUIL PLS 2 X 11W NV | 1 | 1990-11-12 | [14 empty] | MASTER PLS 11W G23 2P KL.840 | 1 | 2015-07-01 |  |  |  |  | 11.00 |  |  |  | C | 1 | 1990-11-12
BNK063965 | 1018557 | https://lms.nederlandslicht.nl/qr/report/1018557 | 52.0507 | 5.2412 | 1449843060 | 4513883976 | Singel |  | 3984NT | Wijk 01 Odijk | Odijk | 1990-11-12 | Gemeente Bunnik |  |  |  | Gemeente Bunnik | In bedrijf | Stedin | [43 empty] | 1997 - GEEN EIGENDOM en ONDERHOUD | 1 | 1990-11-12 |  | GEEN EIGENDOM en ONDERHOUD | 2.00 | NVT | STAAL | 6005 MOSGROEN | GESCHILDERD | NVT |  | 350400 |  | 317622 - LBF 960 ZUIL PLS 2 X 11W NV | 1 | 1990-11-12 | [14 empty] | *LAMP Softone 16W WW E27 220-240V 1PF | 1 | 2018-07-18 |  |  |  |  | 20.00 |  |  |  | C | 1 | 1990-11-12
BNK063966 | 1018558 | https://lms.nederlandslicht.nl/qr/report/1018558 | 52.0508 | 5.2413 | 1449902860 | 4513992077 | Singel |  | 3984NT | Wijk 01 Odijk | Odijk | 1990-11-12 | Gemeente Bunnik |  |  |  | Gemeente Bunnik | In bedrijf | Stedin | [43 empty] | 1997 - GEEN EIGENDOM en ONDERHOUD | 1 | 1990-11-12 |  | GEEN EIGENDOM en ONDERHOUD | 2.00 | NVT | STAAL | 6005 MOSGROEN | GESCHILDERD | NVT |  | 350400 |  | 317622 - LBF 960 ZUIL PLS 2 X 11W NV | 1 | 1990-11-12 | [14 empty] | LAMP PH PLS 11W 840 G23 2P | 1 | 2020-06-08 | [8 empty] | C | 1 | 1990-11-12
BNK063967 | 1018559 | https://lms.nederlandslicht.nl/qr/report/1018559 | 52.0516 | 5.2419 | 1450357561 | 4514907772 | Singel |  | 3984NT | Wijk 01 Odijk | Odijk | 1990-11-12 | Gemeente Bunnik |  |  |  | Gemeente Bunnik | In bedrijf | Stedin | [43 empty] | 1997 - GEEN EIGENDOM en ONDERHOUD | 1 | 1990-11-12 |  | GEEN EIGENDOM en ONDERHOUD | 2.00 | NVT | STAAL | 6005 MOSGROEN | GESCHILDERD | NVT |  | 350400 |  | 317622 - LBF 960 ZUIL PLS 2 X 11W NV | 1 | 1990-11-12 | [14 empty] | LAMP PH PLS 11W 830 G23 2P | 1 | 2018-10-16 | [8 empty] | C | 1 | 1990-11-12
BNK063968 | 1018560 | https://lms.nederlandslicht.nl/qr/report/1018560 | 52.0532 | 5.2429 | 1451030360 | 4516644571 | Singel |  | 3984NT | Wijk 01 Odijk | Odijk | 1990-11-13 | Gemeente Bunnik |  |  |  | Gemeente Bunnik | In bedrijf | Stedin | [43 empty] | 1997 - GEEN EIGENDOM en ONDERHOUD | 1 | 1990-11-13 |  | GEEN EIGENDOM en ONDERHOUD | 2.00 | NVT | STAAL | 6005 MOSGROEN | GESCHILDERD | NVT |  | 350400 |  | 317622 - LBF 960 ZUIL PLS 2 X 11W NV | 1 | 1990-11-13 | [14 empty] | LAMP PH PLS 11W 830 G23 2P | 1 | 2019-11-12 | [8 empty] | C | 1 | 1990-11-13
BNK063969 | 1018561 | https://lms.nederlandslicht.nl/qr/report/1018561 | 52.0527 | 5.2427 | 1450870960 | 4516135868 | Singel |  | 3984NT | Wijk 01 Odijk | Odijk | 1990-11-13 | Gemeente Bunnik |  |  |  | Gemeente Bunnik | In bedrijf | Stedin | [43 empty] | 1997 - GEEN EIGENDOM en ONDERHOUD | 1 | 1990-11-13 |  | GEEN EIGENDOM en ONDERHOUD | 2.00 | NVT | STAAL | 6005 MOSGROEN | GESCHILDERD | NVT |  | 350400 |  | 317622 - LBF 960 ZUIL PLS 2 X 11W NV | 1 | 1990-11-13 | [14 empty] | LAMP PH PLS 11W 830 G23 2P | 1 | 2019-11-12 | [8 empty] | C | 1 | 1990-11-13
BNK063970 | 1018562 | https://lms.nederlandslicht.nl/qr/report/1018562 | 52.0528 | 5.2427 | 1450901561 | 4516240268 | Singel |  | 3984NT | Wijk 01 Odijk | Odijk | 1990-11-12 | Gemeente Bunnik |  |  |  | Gemeente Bunnik | In bedrijf | Stedin | [43 empty] | 1997 - GEEN EIGENDOM en ONDERHOUD | 1 | 1990-11-12 |  | GEEN EIGENDOM en ONDERHOUD | 2.00 | NVT | STAAL | 6005 MOSGROEN | GESCHILDERD | NVT |  | 350400 |  | 317622 - LBF 960 ZUIL PLS 2 X 11W NV | 1 | 1990-11-12 | [14 empty] | MASTER PLS 11W G23 2P KL.840 | 1 | 2015-07-01 |  |  |  |  | 11.00 |  |  |  | C | 1 | 1990-11-12
BNK063971 | 1018563 | https://lms.nederlandslicht.nl/qr/report/1018563 | 52.0533 | 5.2429 | 1451042960 | 4516755872 | Singel |  | 3984NT | Wijk 01 Odijk | Odijk | 1990-11-12 | Gemeente Bunnik |  |  |  | Gemeente Bunnik | In bedrijf | Stedin | [43 empty] | 1997 - GEEN EIGENDOM en ONDERHOUD | 1 | 1990-11-12 |  | GEEN EIGENDOM en ONDERHOUD | 2.00 | NVT | STAAL | 6005 MOSGROEN | GESCHILDERD | NVT |  | 350400 |  | 317622 - LBF 960 ZUIL PLS 2 X 11W NV | 1 | 1990-11-12 | [14 empty] | LAMP PH PLS 11W 840 G23 2P | 1 | 2020-06-08 | [8 empty] | C | 1 | 1990-11-12
BNK063972 | 1018564 | https://lms.nederlandslicht.nl/qr/report/1018564 | 52.0515 | 5.2419 | 1450302360 | 4514788167 | Singel |  | 3984NT | Wijk 00 Bunnik | Odijk | 1990-11-12 | Gemeente Bunnik |  |  |  | Gemeente Bunnik | In bedrijf | Stedin | [43 empty] | 1997 - GEEN EIGENDOM en ONDERHOUD | 1 | 1990-11-12 |  | GEEN EIGENDOM en ONDERHOUD | 2.00 | NVT | STAAL | 6005 MOSGROEN | GESCHILDERD | NVT |  | 350400 |  | 317622 - LBF 960 ZUIL PLS 2 X 11W NV | 1 | 1990-11-12 | [14 empty] | LAMP PH PLS 11W 830 G23 2P | 1 | 2018-07-18 | [8 empty] | C | 1 | 1990-11-12
BNK063988 | 1018565 | https://lms.nederlandslicht.nl/qr/report/1018565 | 52.0644 | 5.1912 | 1415603361 | 4529148576 | Regulierenring |  | 3981LA | Wijk 00 Bunnik | Bunnik | 1990-11-27 | Gemeente Bunnik |  |  |  | Gemeente Bunnik | In bedrijf | Stedin | [43 empty] | 30 - MAST 6,0 M ST - EL TYPE 0 | 1 | 1990-11-27 |  | LM ST 6,0 CV EU1250/20/5 T60 ET Z N6005 | 6.00 | CILINDRISCH | STAAL | 6005 MOSGROEN | GESCHILDERD | NVT |  | 350400 |  | MINI Nicole 7320 16W Prog RAL 7035 WW 2015Lumen S | 1 | 2019-02-09 |  |  | INNOLUMIS B.V. | [11 empty] | LED 16W | 1 | 2019-02-09 |  | LED 16W |  |  | 16.00 | 100000 | LED |  | LEDDRIVER | 1 | 2019-02-09 |  | LEDDRIVER |  |  | 1.00 | 175200
BNK063989 | 1018566 | https://lms.nederlandslicht.nl/qr/report/1018566 | 52.0645 | 5.1908 | 1415322261 | 4529276872 | Regulierenring |  | 3981LA | Wijk 00 Bunnik | Bunnik | 1990-11-27 | Gemeente Bunnik |  |  |  | Gemeente Bunnik | In bedrijf | Stedin | [43 empty] | 30 - MAST 6,0 M ST - EL TYPE 0 | 1 | 1990-11-27 |  | LM ST 6,0 CV EU1250/20/5 T60 ET Z N6005 | 6.00 | CILINDRISCH | STAAL | 6005 MOSGROEN | GESCHILDERD | NVT |  | 350400 |  | MINI Nicole 7320 16W Prog RAL 7035 WW 2015Lumen S | 1 | 2019-02-09 |  |  | INNOLUMIS B.V. | [11 empty] | LED 16W | 1 | 2019-02-09 |  | LED 16W |  |  | 16.00 | 100000 | LED |  | LEDDRIVER | 1 | 2019-02-09 |  | LEDDRIVER |  |  | 1.00 | 175200
BNK063990 | 1018567 | https://lms.nederlandslicht.nl/qr/report/1018567 | 52.0647 | 5.1905 | 1415120061 | 4529524069 | Regulierenring |  | 3981LA | Wijk 00 Bunnik | Bunnik | 1990-11-27 | Gemeente Bunnik |  |  |  | Gemeente Bunnik | In bedrijf | Stedin | [43 empty] | 30 - MAST 6,0 M ST - EL TYPE 0 | 1 | 1990-11-27 |  | LM ST 6,0 CV EU1250/20/5 T60 ET Z N6005 | 6.00 | CILINDRISCH | STAAL | 6005 MOSGROEN | GESCHILDERD | NVT |  | 350400 |  | MINI Nicole 7320 16W Prog RAL 7035 WW 2015Lumen S | 1 | 2019-02-09 |  |  | INNOLUMIS B.V. | [11 empty] | LED 16W | 1 | 2019-02-09 |  | LED 16W |  |  | 16.00 | 100000 | LED |  | LEDDRIVER | 1 | 2019-02-09 |  | LEDDRIVER |  |  | 1.00 | 175200
BNK063992 | 1018568 | https://lms.nederlandslicht.nl/qr/report/1018568 | 52.0646 | 5.1897 | 1414574261 | 4529448570 | Regulierenring |  | 3981LA | Wijk 00 Bunnik | Bunnik | 1990-11-27 | Gemeente Bunnik |  |  |  | Gemeente Bunnik | In bedrijf | Stedin | [43 empty] | 30 - MAST 6,0 M ST - EL TYPE 0 | 1 | 1990-11-27 |  | LM ST 6,0 CV EU1250/20/5 T60 ET Z N6005 | 6.00 | CILINDRISCH | STAAL | 6005 MOSGROEN | GESCHILDERD | NVT |  | 350400 |  | MINI Nicole 7320 16W Prog RAL 7035 WW 2015Lumen S | 1 | 2019-02-09 |  |  | INNOLUMIS B.V. | [11 empty] | LED 16W | 1 | 2019-02-09 |  | LED 16W |  |  | 16.00 | 100000 | LED |  | LEDDRIVER | 1 | 2019-02-09 |  | LEDDRIVER |  |  | 1.00 | 175200
BNK063993 | 1018569 | https://lms.nederlandslicht.nl/qr/report/1018569 | 52.0645 | 5.1893 | 1414280461 | 4529275672 | Regulierenring |  | 3981LA | Wijk 00 Bunnik | Bunnik | 1990-11-27 | Gemeente Bunnik |  |  |  | Gemeente Bunnik | In bedrijf | Stedin | [43 empty] | 30 - MAST 6,0 M ST - EL TYPE 0 | 1 | 1990-11-27 |  | LM ST 6,0 CV EU1250/20/5 T60 ET Z N6005 | 6.00 | CILINDRISCH | STAAL | 6005 MOSGROEN | GESCHILDERD | NVT |  | 350400 |  | MINI Nicole 7320 16W Prog RAL 7035 WW 2015Lumen S | 1 | 2019-02-09 |  |  | INNOLUMIS B.V. | [11 empty] | LED 16W | 1 | 2019-02-09 |  | LED 16W |  |  | 16.00 | 100000 | LED |  | LEDDRIVER | 1 | 2019-02-09 |  | LEDDRIVER |  |  | 1.00 | 175200
BNK063994 | 1018570 | https://lms.nederlandslicht.nl/qr/report/1018570 | 52.0644 | 5.189 | 1414086061 | 4529167969 | Regulierenring |  | 3981LA | Wijk 00 Bunnik | Bunnik | 1990-11-27 | Gemeente Bunnik |  |  |  | Gemeente Bunnik | In bedrijf | Stedin | [43 empty] | 30 - MAST 6,0 M ST - EL TYPE 0 | 1 | 1990-11-27 |  | LM ST 6,0 CV EU1250/20/5 T60 ET Z N6005 | 6.00 | CILINDRISCH | STAAL | 6005 MOSGROEN | GESCHILDERD | NVT |  | 350400 |  | MINI Nicole 7320 16W Prog RAL 7035 WW 2015Lumen S | 1 | 2019-02-09 |  |  | INNOLUMIS B.V. | [11 empty] | LED 16W | 1 | 2019-02-09 |  | LED 16W |  |  | 16.00 | 100000 | LED |  | LEDDRIVER | 1 | 2019-02-09 |  | LEDDRIVER |  |  | 1.00 | 175200
BNK063995 | 1018571 | https://lms.nederlandslicht.nl/qr/report/1018571 | 52.0642 | 5.1887 | 1413870361 | 4529007577 | Regulierenring |  | 3981LA | Wijk 00 Bunnik | Bunnik | 2003-01-21 | Gemeente Bunnik |  |  |  | Gemeente Bunnik | In bedrijf | Stedin | [43 empty] | 230 - MAST 6 M ST - EL UITL 5 GR | 1 | 2003-01-21 |  | LM ST 6,0 CV EU125020/5 T60 ET Z N6005 | 6.00 | CILINDRISCH | STAAL | 6005 MOSGROEN | GESCHILDERD | NVT |  | 350400 |  | MINI Nicole 7320 16W Prog RAL 7035 WW 2015Lumen S | 1 | 2019-02-09 |  |  | INNOLUMIS B.V. | [11 empty] | LED 16W | 1 | 2019-02-09 |  | LED 16W |  |  | 16.00 | 100000 | LED |  | LEDDRIVER | 1 | 2019-02-09 |  | LEDDRIVER |  |  | 1.00 | 175200
BNK063996 | 1018572 | https://lms.nederlandslicht.nl/qr/report/1018572 | 52.0639 | 5.1887 | 1413897961 | 4528664467 | Regulierenring |  | 3981LA | Wijk 00 Bunnik | Bunnik | 1990-11-27 | Gemeente Bunnik |  |  |  | Gemeente Bunnik | In bedrijf | Stedin | [43 empty] | 30 - MAST 6,0 M ST - EL TYPE 0 | 1 | 1990-11-27 |  | LM ST 6,0 CV EU1250/20/5 T60 ET Z N6005 | 6.00 | CILINDRISCH | STAAL | 6005 MOSGROEN | GESCHILDERD | NVT |  | 350400 |  | MINI Nicole 7320 16W Prog RAL 7035 WW 2015Lumen S | 1 | 2019-02-09 |  |  | INNOLUMIS B.V. | [11 empty] | LED 16W | 1 | 2019-02-09 |  | LED 16W |  |  | 16.00 | 100000 | LED |  | LEDDRIVER | 1 | 2019-02-09 |  | LEDDRIVER |  |  | 1.00 | 175200
BNK063997 | 1018573 | https://lms.nederlandslicht.nl/qr/report/1018573 | 52.0636 | 5.1889 | 1414029461 | 4528335570 | Regulierenring |  | 3981LA | Wijk 00 Bunnik | Bunnik | 2007-06-15 | Gemeente Bunnik |  |  |  | Gemeente Bunnik | In bedrijf | Stedin | [43 empty] | 230 - MAST 6 M ST - EL UITL 5 GR | 1 | 2007-06-15 |  | LM ST 6,0 CV EU125020/5 T60 ET Z N6005 | 6.00 | CILINDRISCH | STAAL | 6005 MOSGROEN | GESCHILDERD | NVT |  | 350400 |  | MINI Nicole 7320 16W Prog RAL 7035 WW 2015Lumen S | 1 | 2019-02-09 |  |  | INNOLUMIS B.V. | [11 empty] | LED 16W | 1 | 2019-02-09 |  | LED 16W |  |  | 16.00 | 100000 | LED |  | LEDDRIVER | 1 | 2019-02-09 |  | LEDDRIVER |  |  | 1.00 | 175200
BNK063998 | 1018574 | https://lms.nederlandslicht.nl/qr/report/1018574 | 52.0636 | 5.1893 | 1414320661 | 4528295268 | Regulierenring |  | 3981LA | Wijk 00 Bunnik | Bunnik | 1990-11-27 | Gemeente Bunnik |  |  |  | Gemeente Bunnik | In bedrijf | Stedin | [43 empty] | 30 - MAST 6,0 M ST - EL TYPE 0 | 1 | 1990-11-27 |  | LM ST 6,0 CV EU1250/20/5 T60 ET Z N6005 | 6.00 | CILINDRISCH | STAAL | 6005 MOSGROEN | GESCHILDERD | NVT |  | 350400 |  | MINI Nicole 7320 16W Prog RAL 7035 WW 2015Lumen S | 1 | 2019-02-09 |  |  | INNOLUMIS B.V. | [11 empty] | LED 16W | 1 | 2019-02-09 |  | LED 16W |  |  | 16.00 | 100000 | LED |  | LEDDRIVER | 1 | 2019-02-09 |  | LEDDRIVER |  |  | 1.00 | 175200
BNK063999 | 1018575 | https://lms.nederlandslicht.nl/qr/report/1018575 | 52.0636 | 5.1898 | 1414603561 | 4528336577 | Regulierenring |  | 3981LA | Wijk 01 Odijk | Bunnik | 1990-11-27 | Gemeente Bunnik |  |  |  | Gemeente Bunnik | In bedrijf | Stedin | [43 empty] | 30 - MAST 6,0 M ST - EL TYPE 0 | 1 | 1990-11-27 |  | LM ST 6,0 CV EU1250/20/5 T60 ET Z N6005 | 6.00 | CILINDRISCH | STAAL | 6005 MOSGROEN | GESCHILDERD | NVT |  | 350400 |  | MINI Nicole 7320 16W Prog RAL 7035 WW 2015Lumen S | 1 | 2019-02-21 |  |  | INNOLUMIS B.V. | [11 empty] | LED 16W | 1 | 2019-02-21 |  | LED 16W |  |  | 16.00 | 100000 | LED |  | LEDDRIVER | 1 | 2019-02-21 |  | LEDDRIVER |  |  | 1.00 | 175200
BNK064124 | 1018576 | https://lms.nederlandslicht.nl/qr/report/1018576 | 52.0555 | 5.2396 | 1448784260 | 4519161840 | Boterbloem |  | 3984CT | Wijk 00 Bunnik | Odijk | 1992-02-12 | Gemeente Bunnik |  |  |  | Gemeente Bunnik | In bedrijf | Stedin | [43 empty] | 19 - MAST 4,0 M ST CONISCH | 1 | 1992-02-12 |  | PM ST 4,0 CO T60 ET M N6005 | 4.00 | CONISCH | STAAL | 6005 MOSGROEN | GESCHILDERD | NVT |  | 350400 |  | 303012 - GFK 5148 TLD 18W NV | 1 | 1992-02-12 | [11 empty] | 175200 |  |  | MASTER TLD XTRA 18W KL.830 | 1 | 2015-07-01 |  |  |  |  | 18.00 |  |  |  | C | 1 | 1992-02-12
BNK064577 | 1018577 | https://lms.nederlandslicht.nl/qr/report/1018577 | 52.0733 | 5.1915 | 1415830761 | 4539114071 | Hoenderiklaan |  | 3981XP | Wijk 00 Bunnik | Bunnik | 1991-01-21 | Gemeente Bunnik |  |  |  | Gemeente Bunnik | In bedrijf | Stedin | [43 empty] | 30 - MAST 6,0 M ST - EL TYPE 0 | 1 | 1991-01-21 |  | LM ST 6,0 CV EU1250/20/5 T60 ET Z N6005 | 6.00 | CILINDRISCH | STAAL | 6005 MOSGROEN | GESCHILDERD | NVT |  | 350400 |  | MINI Nicole 7320 16W Prog RAL 7035 WW 2015Lumen S | 1 | 2019-01-29 |  |  | INNOLUMIS B.V. | [11 empty] | LED 16W | 1 | 2019-01-29 |  | LED 16W |  |  | 16.00 | 100000 | LED |  | LEDDRIVER | 1 | 2019-01-29 |  | LEDDRIVER |  |  | 1.00 | 175200
BNK069056 | 1018579 | https://lms.nederlandslicht.nl/qr/report/1018579 | 52.0622 | 5.2173 | 1433471761 | 4526727370 | Rumpsterweg |  | 3981AK | Wijk 00 Bunnik | Bunnik | 1990-05-28 | Gemeente Bunnik |  |  |  | Gemeente Bunnik | In bedrijf | Stedin | [43 empty] | 30 - MAST 6,0 M ST - EL TYPE 0 | 1 | 1990-05-28 |  | LM ST 6,0 CV EU1250/20/5 T60 ET Z N6005 | 6.00 | CILINDRISCH | STAAL | 6005 MOSGROEN | GESCHILDERD | NVT |  | 350400 |  | MINI Nicole 7320 24W Prog RAL 7035 WW 2850Lumen S | 1 | 2019-02-06 |  |  | INNOLUMIS B.V. | [11 empty] | LED 24W | 1 | 2019-02-06 |  | LED |  |  | 24.00 | 100000 | LED |  | LEDDRIVER | 1 | 2019-02-06 |  | LEDDRIVER |  |  | 1.00 | 175200
BNK069062 | 1018580 | https://lms.nederlandslicht.nl/qr/report/1018580 | 52.0651 | 5.2044 | 1424627661 | 4529898777 | Kerkstraat |  | 3981CJ | Wijk 00 Bunnik | Bunnik | 1990-05-30 | Gemeente Bunnik |  |  |  | Gemeente Bunnik | In bedrijf | Stedin | [43 empty] | 30 - MAST 6,0 M ST - EL TYPE 0 | 1 | 1990-05-30 |  | LM ST 6,0 CV EU1250/20/5 T60 ET Z N6005 | 6.00 | CILINDRISCH | STAAL | 6005 MOSGROEN | GESCHILDERD | NVT |  | 350400 |  | 302912 - LRB 303 TLD 18W NV | 1 | 1988-04-21 | [11 empty] | 175200 |  |  | MASTER TLD XTRA 18W KL.830 | 1 | 2015-07-01 |  |  |  |  | 18.00 |  |  |  | C | 1 | 1988-04-21
BNK073472 | 1018581 | https://lms.nederlandslicht.nl/qr/report/1018581 | 52.0686 | 5.195 | 1418241661 | 4533877378 | J F Kennedylaan |  | 3981GA | Wijk 00 Bunnik | Bunnik | 2019-11-05 | Gemeente Bunnik |  |  |  | Gemeente Bunnik | In bedrijf | Stedin | [14 empty] | VALMONT | [28 empty] | PM ST 4,0 CO T60 D130 ET Z P6005 | 1 | 2019-11-05 | [5 empty] | 6005 MOSGROEN | [5 empty] | _16pcs, _15W, _1.8lm, _15W, _255mA, | 1 | 2019-11-05 |  |  | Lightwell | [11 empty] | LED 15W | 1 | 2019-11-05 |  | LED |  |  | 15.00 | 100000 | LED |  | LEDDRIVER | 1 | 2019-11-05 |  | LEDDRIVER |  |  | 1.00 | 175200
BNK075411 | 1018584 | https://lms.nederlandslicht.nl/qr/report/1018584 | 52.0656 | 5.1925 | 1416463161 | 4530531875 | Runnenburg |  | 3981AZ | Wijk 01 Odijk | Bunnik | 2019-03-14 | Gemeente Bunnik |  |  |  | Gemeente Bunnik | In bedrijf | Stedin | [14 empty] | VALMONT | [28 empty] | OM ST 7,1 CV PTU51 D168 ET Z P6005 | 1 | 2019-03-14 | [11 empty] | _20pcs, _18W, _3lm, _18W, _350mA, | 1 | 2019-03-14 |  |  | Siteco | [11 empty] | _20pcs, _18W, _3lm, _18W, _350mA, | 1 | 2019-03-14 |  |  |  |  | 18.00 |  |  |  | LEDDRIVER | 1 | 2019-03-14 |  | LEDDRIVER |  |  | 1.00 | 175200
BNK075504 | 1018585 | https://lms.nederlandslicht.nl/qr/report/1018585 | 52.0551 | 5.2394 | 1448648870 | 4518734714 | Korenbloem |  | 3984CS | Wijk 01 Odijk | Odijk | 1991-07-17 | Gemeente Bunnik |  |  |  | Gemeente Bunnik | In bedrijf | Stedin | [43 empty] | 19 - MAST 4,0 M ST CONISCH | 1 | 1991-07-17 |  | PM ST 4,0 CO T60 ET M N6005 | 4.00 | CONISCH | STAAL | 6005 MOSGROEN | GESCHILDERD | NVT |  | 350400 |  | 303012 - GFK 5148 TLD 18W NV | 1 | 1991-07-17 | [11 empty] | 175200 |  |  | MASTER TLD XTRA 18W KL.830 | 1 | 2015-07-01 |  |  |  |  | 18.00 |  |  |  | C | 1 | 1991-07-17
BNK075505 | 1018586 | https://lms.nederlandslicht.nl/qr/report/1018586 | 52.055 | 5.2397 | 1448836730 | 4518653537 | Korenbloem |  | 3984CS | Wijk 01 Odijk | Odijk | 1991-07-17 | Gemeente Bunnik |  |  |  | Gemeente Bunnik | In bedrijf | Stedin | [43 empty] | 19 - MAST 4,0 M ST CONISCH | 1 | 1991-07-17 |  | PM ST 4,0 CO T60 ET M N6005 | 4.00 | CONISCH | STAAL | 6005 MOSGROEN | GESCHILDERD | NVT |  | 350400 |  | 303012 - GFK 5148 TLD 18W NV | 1 | 1991-07-17 | [11 empty] | 175200 |  |  | MASTER TLD XTRA 18W KL.830 | 1 | 2015-07-01 |  |  |  |  | 18.00 |  |  |  | C | 1 | 1991-07-17
BNK075854 | 1018587 | https://lms.nederlandslicht.nl/qr/report/1018587 | 52.0553 | 5.2406 | 1449474220 | 4519013549 | Werdorperwaard |  | 3984PR | Wijk 01 Odijk | Odijk | 1991-07-04 | Gemeente Bunnik |  |  |  | Gemeente Bunnik | In bedrijf | Stedin | [43 empty] | 19 - MAST 4,0 M ST CONISCH | 1 | 1991-07-04 |  | PM ST 4,0 CO T60 ET M N6005 | 4.00 | CONISCH | STAAL | 6005 MOSGROEN | GESCHILDERD | NVT |  | 350400 |  | 303012 - GFK 5148 TLD 18W NV | 1 | 1991-07-04 | [11 empty] | 175200 |  |  | MASTER TLD XTRA 18W KL.830 | 1 | 2015-07-01 |  |  |  |  | 18.00 |  |  |  | C | 1 | 1991-07-04
BNK075855 | 1018588 | https://lms.nederlandslicht.nl/qr/report/1018588 | 52.0554 | 5.2409 | 1449648711 | 4519129574 | Werdorperwaard |  | 3984PR | Wijk 01 Odijk | Odijk | 1991-07-04 | Gemeente Bunnik |  |  |  | Gemeente Bunnik | In bedrijf | Stedin | [43 empty] | 19 - MAST 4,0 M ST CONISCH | 1 | 1991-07-04 |  | PM ST 4,0 CO T60 ET M N6005 | 4.00 | CONISCH | STAAL | 6005 MOSGROEN | GESCHILDERD | NVT |  | 350400 |  | 303012 - GFK 5148 TLD 18W NV | 1 | 1991-07-04 | [11 empty] | 175200 |  |  | MASTER TLD XTRA 18W KL.830 | 1 | 2015-07-01 |  |  |  |  | 18.00 |  |  |  | C | 1 | 1991-07-04
BNK075856 | 1018589 | https://lms.nederlandslicht.nl/qr/report/1018589 | 52.0556 | 5.2413 | 1449933050 | 4519302633 | Werdorperwaard |  | 3984PR | Wijk 01 Odijk | Odijk | 1991-07-04 | Gemeente Bunnik |  |  |  | Gemeente Bunnik | In bedrijf | Stedin | [43 empty] | 19 - MAST 4,0 M ST CONISCH | 1 | 1991-07-04 |  | PM ST 4,0 CO T60 ET M N6005 | 4.00 | CONISCH | STAAL | 6005 MOSGROEN | GESCHILDERD | NVT |  | 350400 |  | 303012 - GFK 5148 TLD 18W NV | 1 | 1991-07-04 | [11 empty] | 175200 |  |  | MASTER TLD XTRA 18W KL.830 | 1 | 2015-07-01 |  |  |  |  | 18.00 |  |  |  | C | 1 | 1991-07-04
BNK076095 | 1018590 | https://lms.nederlandslicht.nl/qr/report/1018590 | 52.0551 | 5.239 | 1448383090 | 4518765807 | Goudsbloem |  | 3984CL | Wijk 01 Odijk | Odijk | 1990-11-01 | Gemeente Bunnik |  |  |  | Gemeente Bunnik | In bedrijf | Stedin | [43 empty] | 19 - MAST 4,0 M ST CONISCH | 1 | 1990-11-01 |  | PM ST 4,0 CO T60 ET M N6005 | 4.00 | CONISCH | STAAL | 6005 MOSGROEN | GESCHILDERD | NVT |  | 350400 |  | 303012 - GFK 5148 TLD 18W NV | 1 | 1990-11-01 | [11 empty] | 175200 |  |  | MASTER TLD XTRA 18W KL.830 | 1 | 2015-07-01 |  |  |  |  | 18.00 |  |  |  | C | 1 | 1990-11-01
BNK076096 | 1018591 | https://lms.nederlandslicht.nl/qr/report/1018591 | 52.0548 | 5.2396 | 1448738670 | 4518409845 | Korenbloem |  | 3984CS | Wijk 01 Odijk | Odijk | 1990-11-01 | Gemeente Bunnik |  |  |  | Gemeente Bunnik | In bedrijf | Stedin | [43 empty] | 19 - MAST 4,0 M ST CONISCH | 1 | 1990-11-01 |  | PM ST 4,0 CO T60 ET M N6005 | 4.00 | CONISCH | STAAL | 6005 MOSGROEN | GESCHILDERD | NVT |  | 350400 |  | 303012 - GFK 5148 TLD 18W NV | 1 | 1990-11-01 | [11 empty] | 175200 |  |  | MASTER TLD XTRA 18W KL.830 | 1 | 2015-07-01 |  |  |  |  | 18.00 |  |  |  | C | 1 | 1990-11-01
BNK076097 | 1018592 | https://lms.nederlandslicht.nl/qr/report/1018592 | 52.0548 | 5.2386 | 1448078761 | 4518384666 | Goudsbloem |  | 3984CL | Wijk 01 Odijk | Odijk | 1990-11-01 | Gemeente Bunnik |  |  |  | Gemeente Bunnik | In bedrijf | Stedin | [43 empty] | 19 - MAST 4,0 M ST CONISCH | 1 | 1990-11-01 |  | PM ST 4,0 CO T60 ET M N6005 | 4.00 | CONISCH | STAAL | 6005 MOSGROEN | GESCHILDERD | NVT |  | 350400 |  | 303012 - GFK 5148 TLD 18W NV | 1 | 1990-11-01 | [11 empty] | 175200 |  |  | MASTER TLD XTRA 18W KL.830 | 1 | 2015-07-01 |  |  |  |  | 18.00 |  |  |  | C | 1 | 1990-11-01
BNK076098 | 1018593 | https://lms.nederlandslicht.nl/qr/report/1018593 | 52.0548 | 5.2381 | 1447767050 | 4518475124 | Goudsbloem |  | 3984CL | Wijk 01 Odijk | Odijk | 1990-11-01 | Gemeente Bunnik |  |  |  | Gemeente Bunnik | In bedrijf | Stedin | [43 empty] | 19 - MAST 4,0 M ST CONISCH | 1 | 1990-11-01 |  | PM ST 4,0 CO T60 ET M N6005 | 4.00 | CONISCH | STAAL | 6005 MOSGROEN | GESCHILDERD | NVT |  | 350400 |  | 303012 - GFK 5148 TLD 18W NV | 1 | 1990-11-01 | [11 empty] | 175200 |  |  | MASTER TLD XTRA 18W KL.830 | 1 | 2015-07-01 |  |  |  |  | 18.00 |  |  |  | C | 1 | 1990-11-01
BNK076099 | 1018594 | https://lms.nederlandslicht.nl/qr/report/1018594 | 52.0548 | 5.2391 | 1448451020 | 4518458339 | Goudsbloem |  | 3984CL | Wijk 00 Bunnik | Odijk | 1990-11-01 | Gemeente Bunnik |  |  |  | Gemeente Bunnik | In bedrijf | Stedin | [43 empty] | 19 - MAST 4,0 M ST CONISCH | 1 | 1990-11-01 |  | PM ST 4,0 CO T60 ET M N6005 | 4.00 | CONISCH | STAAL | 6005 MOSGROEN | GESCHILDERD | NVT |  | 350400 |  | 303012 - GFK 5148 TLD 18W NV | 1 | 1990-11-01 | [11 empty] | 175200 |  |  | MASTER TLD XTRA 18W KL.830 | 1 | 2015-07-01 |  |  |  |  | 18.00 |  |  |  | C | 1 | 1990-11-01
BNK080882 | 1018595 | https://lms.nederlandslicht.nl/qr/report/1018595 | 52.068 | 5.1882 | 1413521861 | 4533155575 | Hoenderkopershoek |  | 3981TD | Wijk 01 Odijk | Bunnik | 1993-02-18 | Gemeente Bunnik |  |  |  | Gemeente Bunnik | In bedrijf | Stedin | [43 empty] | 19 - MAST 4,0 M ST CONISCH | 1 | 1993-02-18 |  | PM ST 4,0 CO T60 ET M N6005 | 4.00 | CONISCH | STAAL | 6005 MOSGROEN | GESCHILDERD | NVT |  | 350400 |  | _16pcs, _15W, _1.8lm, _15W, _255mA, | 1 | 2019-01-28 |  |  | Lightwell | [11 empty] | LED 15W | 1 | 2019-01-28 |  | LED |  |  | 15.00 | 100000 | LED |  | LEDDRIVER | 1 | 2019-01-28 |  | LEDDRIVER |  |  | 1.00 | 175200
BNK080890 | 1018596 | https://lms.nederlandslicht.nl/qr/report/1018596 | 52.0248 | 5.2473 | 1453946860 | 4485076278 | Achterpad |  | 3985RA | Wijk 01 Odijk | Werkhoven | 1993-12-08 | Gemeente Bunnik |  |  |  | Gemeente Bunnik | In bedrijf | Stedin | [43 empty] | 19 - MAST 4,0 M ST CONISCH | 1 | 1993-12-08 |  | PM ST 4,0 CO T60 ET M N6005 | 4.00 | CONISCH | STAAL | 6005 MOSGROEN | GESCHILDERD | NVT |  | 350400 |  | 320312 - 5566 PLL 24W NV | 1 | 1993-12-08 | [14 empty] | MASTER PLL 24W KL.830 | 1 | 2014-07-01 |  |  |  |  | 24.00 |  |  |  | C | 1 | 1993-12-08
BNK080891 | 1018597 | https://lms.nederlandslicht.nl/qr/report/1018597 | 52.0248 | 5.247 | 1453755160 | 4484988475 | Achterpad |  | 3985RA | Wijk 01 Odijk | Werkhoven | 2012-05-24 | Gemeente Bunnik |  |  |  | Gemeente Bunnik | In bedrijf | Stedin | [43 empty] | 219 - MAST 4,0m ST CONISCH OPZ 60MM PC | 1 | 2012-05-24 |  | 219 - MAST 4,0m ST CONISCH OPZ 60MM PC |  |  |  | Thermisch verzinkt |  |  |  | 350400 |  | ARM 2000 KEGEL PLL 24W/840 4M SN R9005 | 1 | 2012-05-24 |  | ARM 2000 KEGEL PLL 24W/840 4M SN R9005 | [8 empty] | 1800.00 | 175200 |  |  | LAMP PH PLL 24W 830 2G11 4P | 1 | 2019-12-17 |  | 24W PLL |  |  | 24.00 | 16000 | PLL |  | C | 1 | 2012-05-24
BNK080892 | 1018598 | https://lms.nederlandslicht.nl/qr/report/1018598 | 52.0247 | 5.2466 | 1453514860 | 4484876468 | Achterpad |  | 3985RA | Wijk 01 Odijk | Werkhoven | 1993-12-08 | Gemeente Bunnik |  |  |  | Gemeente Bunnik | In bedrijf | Stedin | [43 empty] | 19 - MAST 4,0 M ST CONISCH | 1 | 1993-12-08 |  | PM ST 4,0 CO T60 ET M N6005 | 4.00 | CONISCH | STAAL | 6005 MOSGROEN | GESCHILDERD | NVT |  | 350400 |  | 320312 - 5566 PLL 24W NV | 1 | 1993-12-08 | [14 empty] | LAMP PH PLL 24W 830 2G11 4P | 1 | 2018-11-13 |  | 24W PLL |  |  | 24.00 | 16000 | PLL |  | C | 1 | 1993-12-08
BNK080893 | 1018599 | https://lms.nederlandslicht.nl/qr/report/1018599 | 52.0246 | 5.2463 | 1453301560 | 4484787374 | Achterpad |  | 3985RA | Wijk 01 Odijk | Werkhoven | 1993-12-08 | Gemeente Bunnik |  |  |  | Gemeente Bunnik | In bedrijf | Stedin | [43 empty] | 19 - MAST 4,0 M ST CONISCH | 1 | 1993-12-08 |  | PM ST 4,0 CO T60 ET M N6005 | 4.00 | CONISCH | STAAL | 6005 MOSGROEN | GESCHILDERD | NVT |  | 350400 |  | 320312 - 5566 PLL 24W NV | 1 | 1993-12-08 | [14 empty] | LAMP PH PLL 24W 830 2G11 4P | 1 | 2018-11-13 |  | 24W PLL |  |  | 24.00 | 16000 | PLL |  | C | 1 | 1993-12-08
BNK080894 | 1018600 | https://lms.nederlandslicht.nl/qr/report/1018600 | 52.0245 | 5.246 | 1453088260 | 4484689970 | Achterpad |  | 3985RA | Wijk 00 Bunnik | Werkhoven | 1993-12-08 | Gemeente Bunnik |  |  |  | Gemeente Bunnik | In bedrijf | Stedin | [43 empty] | 19 - MAST 4,0 M ST CONISCH | 1 | 1993-12-08 |  | PM ST 4,0 CO T60 ET M N6005 | 4.00 | CONISCH | STAAL | 6005 MOSGROEN | GESCHILDERD | NVT |  | 350400 |  | 320312 - 5566 PLL 24W NV | 1 | 1993-12-08 | [14 empty] | LAMP PH PLL 24W 830 2G11 4P | 1 | 2021-01-12 |  | 24W PLL |  |  | 24.00 | 16000 | PLL |  | C | 1 | 1993-12-08
BNK088772 | 1018601 | https://lms.nederlandslicht.nl/qr/report/1018601 | 52.064 | 5.1796 | 1407656761 | 4528752271 | Provincialeweg |  | 3981AL | Wijk 00 Bunnik | Bunnik | 1991-05-25 | Gemeente Bunnik |  |  |  | Gemeente Bunnik | In bedrijf | Stedin | [43 empty] | 33 - MAST 9,0 M ST VERL - EL | 1 | 1991-05-25 |  | LM ST 9,0 CV EU1250/20/5 T60 ET Z N6005 | 9.00 | CILINDRISCH | STAAL | 6005 MOSGROEN | GESCHILDERD | NVT |  | 350400 |  | ARM SRS 201 SOX 90W 230V 60S | 1 | 2008-11-20 |  | ARM SRS 201 SOX 90W 230V 60S | [8 empty] | 13000.00 | 175200 |  |  | SOX 90W BY22 | 1 | 2015-07-01 | [8 empty] | C | 1 | 2008-11-20
BNK089750 | 1018602 | https://lms.nederlandslicht.nl/qr/report/1018602 | 52.0637 | 5.1902 | 1414881361 | 4528434776 | Regulierenring |  | 3981LA | Wijk 00 Bunnik | Bunnik | 1990-11-27 | Gemeente Bunnik |  |  |  | Gemeente Bunnik | In bedrijf | Stedin | [43 empty] | 30 - MAST 6,0 M ST - EL TYPE 0 | 1 | 1990-11-27 |  | LM ST 6,0 CV EU1250/20/5 T60 ET Z N6005 | 6.00 | CILINDRISCH | STAAL | 6005 MOSGROEN | GESCHILDERD | NVT |  | 350400 |  | MINI Nicole 7320 16W Prog RAL 7035 WW 2015Lumen S | 1 | 2019-02-09 |  |  | INNOLUMIS B.V. | [11 empty] | LED 16W | 1 | 2019-02-09 |  | LED 16W |  |  | 16.00 | 100000 | LED |  | LEDDRIVER | 1 | 2019-02-09 |  | LEDDRIVER |  |  | 1.00 | 175200
BNK089751 | 1018603 | https://lms.nederlandslicht.nl/qr/report/1018603 | 52.0637 | 5.1906 | 1415178561 | 4528447078 | Regulierenring |  | 3981LA | Wijk 00 Bunnik | Bunnik | 1990-11-27 | Gemeente Bunnik |  |  |  | Gemeente Bunnik | In bedrijf | Stedin | [43 empty] | 30 - MAST 6,0 M ST - EL TYPE 0 | 1 | 1990-11-27 |  | LM ST 6,0 CV EU1250/20/5 T60 ET Z N6005 | 6.00 | CILINDRISCH | STAAL | 6005 MOSGROEN | GESCHILDERD | NVT |  | 350400 |  | MINI Nicole 7320 16W Prog RAL 7035 WW 2015Lumen S | 1 | 2019-02-09 |  |  | INNOLUMIS B.V. | [11 empty] | LED 16W | 1 | 2019-02-09 |  | LED 16W |  |  | 16.00 | 100000 | LED |  | LEDDRIVER | 1 | 2019-02-09 |  | LEDDRIVER |  |  | 1.00 | 175200
BNK089761 | 1018604 | https://lms.nederlandslicht.nl/qr/report/1018604 | 52.0637 | 5.191 | 1415460061 | 4528461336 | Regulierenring |  | 3981LA | Wijk 00 Bunnik | Bunnik | 1990-11-30 | Gemeente Bunnik |  |  |  | Gemeente Bunnik | In bedrijf | Stedin | [43 empty] | 30 - MAST 6,0 M ST - EL TYPE 0 | 1 | 1990-11-30 |  | LM ST 6,0 CV EU1250/20/5 T60 ET Z N6005 | 6.00 | CILINDRISCH | STAAL | 6005 MOSGROEN | GESCHILDERD | NVT |  | 350400 |  | MINI Nicole 7320 16W Prog RAL 7035 WW 2015Lumen S | 1 | 2019-02-09 |  |  | INNOLUMIS B.V. | [11 empty] | LED 16W | 1 | 2019-02-09 |  | LED 16W |  |  | 16.00 | 100000 | LED |  | LEDDRIVER | 1 | 2019-02-09 |  | LEDDRIVER |  |  | 1.00 | 175200
BNK089762 | 1018605 | https://lms.nederlandslicht.nl/qr/report/1018605 | 52.0638 | 5.1914 | 1415750561 | 4528474271 | Regulierenring |  | 3981LA | Wijk 00 Bunnik | Bunnik | 1990-11-30 | Gemeente Bunnik |  |  |  | Gemeente Bunnik | In bedrijf | Stedin | [43 empty] | 30 - MAST 6,0 M ST - EL TYPE 0 | 1 | 1990-11-30 |  | LM ST 6,0 CV EU1250/20/5 T60 ET Z N6005 | 6.00 | CILINDRISCH | STAAL | 6005 MOSGROEN | GESCHILDERD | NVT |  | 350400 |  | MINI Nicole 7320 16W Prog RAL 7035 WW 2015Lumen S | 1 | 2019-02-09 |  |  | INNOLUMIS B.V. | [11 empty] | LED 16W | 1 | 2019-02-09 |  | LED 16W |  |  | 16.00 | 100000 | LED |  | LEDDRIVER | 1 | 2019-02-09 |  | LEDDRIVER |  |  | 1.00 | 175200
BNK089763 | 1018606 | https://lms.nederlandslicht.nl/qr/report/1018606 | 52.0638 | 5.1918 | 1415993701 | 4528493643 | Regulierenring |  | 3981LA | Wijk 01 Odijk | Bunnik | 1990-11-30 | Gemeente Bunnik |  |  |  | Gemeente Bunnik | In bedrijf | Stedin | [43 empty] | 30 - MAST 6,0 M ST - EL TYPE 0 | 1 | 1990-11-30 |  | LM ST 6,0 CV EU1250/20/5 T60 ET Z N6005 | 6.00 | CILINDRISCH | STAAL | 6005 MOSGROEN | GESCHILDERD | NVT |  | 350400 |  | MINI Nicole 7320 16W Prog RAL 7035 WW 2015Lumen S | 1 | 2019-02-09 |  |  | INNOLUMIS B.V. | [11 empty] | LED 16W | 1 | 2019-02-09 |  | LED 16W |  |  | 16.00 | 100000 | LED |  | LEDDRIVER | 1 | 2019-02-09 |  | LEDDRIVER |  |  | 1.00 | 175200
BNK089773 | 1018607 | https://lms.nederlandslicht.nl/qr/report/1018607 | 52.0554 | 5.2378 | 1447544461 | 4519150711 | Pad door Dalenoord |  | 3984 | Wijk 01 Odijk | Odijk | 1990-12-06 | Gemeente Bunnik |  |  |  | Gemeente Bunnik | In bedrijf | Stedin | [43 empty] | 19 - MAST 4,0 M ST CONISCH | 1 | 1990-12-06 |  | PM ST 4,0 CO T60 ET M N6005 | 4.00 | CONISCH | STAAL | 6005 MOSGROEN | GESCHILDERD | NVT |  | 350400 |  | 303012 - GFK 5148 TLD 18W NV | 1 | 1990-12-06 | [11 empty] | 175200 |  |  | MASTER TLD XTRA 18W KL.830 | 1 | 2015-07-01 |  |  |  |  | 18.00 |  |  |  | C | 1 | 1990-12-06
BNK089774 | 1018608 | https://lms.nederlandslicht.nl/qr/report/1018608 | 52.0554 | 5.2376 | 1447392400 | 4519119982 | Pad door Dalenoord |  | 3984 | Wijk 01 Odijk | Odijk | 1990-12-06 | Gemeente Bunnik |  |  |  | Gemeente Bunnik | In bedrijf | Stedin | [43 empty] | 19 - MAST 4,0 M ST CONISCH | 1 | 1990-12-06 |  | PM ST 4,0 CO T60 ET M N6005 | 4.00 | CONISCH | STAAL | 6005 MOSGROEN | GESCHILDERD | NVT |  | 350400 |  | 303012 - GFK 5148 TLD 18W NV | 1 | 1990-12-06 | [11 empty] | 175200 |  |  | MASTER TLD XTRA 18W KL.830 | 1 | 2015-07-01 |  |  |  |  | 18.00 |  |  |  | C | 1 | 1990-12-06
BNK089775 | 1018609 | https://lms.nederlandslicht.nl/qr/report/1018609 | 52.0552 | 5.2377 | 1447433131 | 4518924161 | Pad door Dalenoord |  | 3984 | Wijk 01 Odijk | Odijk | 1990-12-06 | Gemeente Bunnik |  |  |  | Gemeente Bunnik | In bedrijf | Stedin | [43 empty] | 19 - MAST 4,0 M ST CONISCH | 1 | 1990-12-06 |  | PM ST 4,0 CO T60 ET M N6005 | 4.00 | CONISCH | STAAL | 6005 MOSGROEN | GESCHILDERD | NVT |  | 350400 |  | 303012 - GFK 5148 TLD 18W NV | 1 | 1990-12-06 | [11 empty] | 175200 |  |  | MASTER TLD XTRA 18W KL.830 | 1 | 2015-07-01 |  |  |  |  | 18.00 |  |  |  | C | 1 | 1990-12-06
BNK089776 | 1018610 | https://lms.nederlandslicht.nl/qr/report/1018610 | 52.055 | 5.2381 | 1447763930 | 4518693320 | Goudsbloem |  | 3984CL | Wijk 01 Odijk | Odijk | 1990-12-06 | Gemeente Bunnik |  |  |  | Gemeente Bunnik | In bedrijf | Stedin | [43 empty] | 19 - MAST 4,0 M ST CONISCH | 1 | 1990-12-06 |  | PM ST 4,0 CO T60 ET M N6005 | 4.00 | CONISCH | STAAL | 6005 MOSGROEN | GESCHILDERD | NVT |  | 350400 |  | 303012 - GFK 5148 TLD 18W NV | 1 | 1990-12-06 | [11 empty] | 175200 |  |  | MASTER TLD XTRA 18W KL.830 | 1 | 2015-07-01 |  |  |  |  | 18.00 |  |  |  | C | 1 | 1990-12-06
BNK089777 | 1018611 | https://lms.nederlandslicht.nl/qr/report/1018611 | 52.0553 | 5.2381 | 1447740060 | 4519027223 | Goudsbloem |  | 3984CL | Wijk 01 Odijk | Odijk | 1990-12-06 | Gemeente Bunnik |  |  |  | Gemeente Bunnik | In bedrijf | Stedin | [43 empty] | 19 - MAST 4,0 M ST CONISCH | 1 | 1990-12-06 |  | PM ST 4,0 CO T60 ET M N6005 | 4.00 | CONISCH | STAAL | 6005 MOSGROEN | GESCHILDERD | NVT |  | 350400 |  | 303012 - GFK 5148 TLD 18W NV | 1 | 1990-12-06 | [11 empty] | 175200 |  |  | MASTER TLD XTRA 18W KL.830 | 1 | 2015-07-01 |  |  |  |  | 18.00 |  |  |  | C | 1 | 1990-12-06
BNK089778 | 1018612 | https://lms.nederlandslicht.nl/qr/report/1018612 | 52.0558 | 5.2375 | 1447333660 | 4519529959 | Pad door Dalenoord |  | 3984 | Wijk 01 Odijk | Odijk | 1990-12-06 | Gemeente Bunnik |  |  |  | Gemeente Bunnik | In bedrijf | Stedin | [43 empty] | 19 - MAST 4,0 M ST CONISCH | 1 | 1990-12-06 |  | PM ST 4,0 CO T60 ET M N6005 | 4.00 | CONISCH | STAAL | 6005 MOSGROEN | GESCHILDERD | NVT |  | 350400 |  | 303012 - GFK 5148 TLD 18W NV | 1 | 1990-12-07 | [11 empty] | 175200 |  |  | MASTER TLD XTRA 18W KL.830 | 1 | 2015-07-01 |  |  |  |  | 18.00 |  |  |  | C | 1 | 1990-12-07
BNK089779 | 1018613 | https://lms.nederlandslicht.nl/qr/report/1018613 | 52.0561 | 5.2376 | 1447403520 | 4519848883 | Pad door Dalenoord |  | 3984 | Wijk 01 Odijk | Odijk | 1990-12-07 | Gemeente Bunnik |  |  |  | Gemeente Bunnik | In bedrijf | Stedin | [43 empty] | 19 - MAST 4,0 M ST CONISCH | 1 | 1990-12-07 |  | PM ST 4,0 CO T60 ET M N6005 | 4.00 | CONISCH | STAAL | 6005 MOSGROEN | GESCHILDERD | NVT |  | 350400 |  | 303012 - GFK 5148 TLD 18W NV | 1 | 1990-12-07 | [11 empty] | 175200 |  |  | MASTER TLD XTRA 18W KL.830 | 1 | 2015-07-01 |  |  |  |  | 18.00 |  |  |  | C | 1 | 1990-12-07
BNK089780 | 1018616 | https://lms.nederlandslicht.nl/qr/report/1018616 | 52.0564 | 5.2376 | 1447379420 | 4520172907 | Pad door Dalenoord |  | 3984 | Wijk 01 Odijk | Odijk | 2015-08-05 | Gemeente Bunnik |  |  |  | Gemeente Bunnik | In bedrijf | Stedin | [43 empty] | 219 - MST 4M VZ CN PT D60 R6005 | 1 | 2015-08-05 |  |  | 4.00 | [8 empty] | 303012 - GFK 5148 TLD 18W NV | 1 | 2009-09-08 | [11 empty] | 175200 |  |  | MASTER TLD XTRA 18W KL.840 | 1 | 2015-07-01 |  |  |  |  | 18.00 |  |  |  | C | 1 | 2009-09-08
BNK089788 | 1018617 | https://lms.nederlandslicht.nl/qr/report/1018617 | 52.0545 | 5.2322 | 1443660881 | 4518059542 | Fluitekruid |  | 3984BA | Wijk 01 Odijk | Odijk | 1990-12-12 | Gemeente Bunnik |  |  |  | Gemeente Bunnik | In bedrijf | Stedin | [43 empty] | 19 - MAST 4,0 M ST CONISCH | 1 | 1990-12-12 |  | PM ST 4,0 CO T60 ET M N6005 | 4.00 | CONISCH | STAAL | 6005 MOSGROEN | GESCHILDERD | NVT |  | 350400 |  | 303012 - GFK 5148 TLD 18W NV | 1 | 1990-12-12 | [11 empty] | 175200 |  |  | LAMP TLD 18W 830 G13 | 1 | 2020-05-19 |  | 18W TLD |  |  | 18.00 | 8000 | TL |  | C | 1 | 1990-12-12
BNK090160 | 1018618 | https://lms.nederlandslicht.nl/qr/report/1018618 | 52.0566 | 5.2349 | 1445520600 | 4520409145 | Esdoorn |  | 3984AT | Wijk 02 Werkhoven | Odijk | 1991-05-14 | Gemeente Bunnik |  |  |  | Gemeente Bunnik | In bedrijf | Stedin | [43 empty] | 30 - MAST 6,0 M ST - EL TYPE 0 | 1 | 1991-05-14 |  | LM ST 6,0 CV EU1250/20/5 T60 ET Z N6005 | 6.00 | CILINDRISCH | STAAL | 6005 MOSGROEN | GESCHILDERD | NVT |  | 350400 |  | 302912 - LRB 303 TLD 18W NV | 1 | 1991-05-14 | [11 empty] | 175200 |  |  | MASTER TLD XTRA 18W KL.830 | 1 | 2015-07-01 |  |  |  |  | 18.00 |  |  |  | C | 1 | 1991-05-14
BNK090165 | 1018619 | https://lms.nederlandslicht.nl/qr/report/1018619 | 52.0242 | 5.2448 | 1452278260 | 4484377668 | Herenstraat |  | 3985RP | Wijk 02 Werkhoven | Werkhoven | 2009-09-08 | Gemeente Bunnik |  |  |  | Gemeente Bunnik | In bedrijf | Stedin | [43 empty] | MST 4M VZ CN PT D60 R6005 100.C.104 | 1 | 2009-09-08 |  | MST 4M VZ CN PT D60 R6005 100.C.104 |  |  |  | Thermisch verzinkt Gepoedercoat |  |  |  | 350400 |  | ARM 2000 KEGEL PLL 18/24W R7032 | 1 | 1995-06-01 |  | ARM 2000 KEGEL PLL 18/24W R7032 | [8 empty] | 1800.00 | 175200 |  |  | LAMP PH PLL 24W 830 2G11 4P | 1 | 2020-08-03 |  | 24W PLL |  |  | 24.00 | 16000 | PLL |  | C | 1 | 1995-06-01
BNK090168 | 1018620 | https://lms.nederlandslicht.nl/qr/report/1018620 | 52.0225 | 5.2441 | 1451799560 | 4482519771 | Zwaanweg |  | 3985PK | Wijk 00 Bunnik | Werkhoven | 1991-05-24 | Gemeente Bunnik |  |  |  | Gemeente Bunnik | In bedrijf | Stedin | [43 empty] | 19 - MAST 4,0 M ST CONISCH | 1 | 1991-05-24 |  | PM ST 4,0 CO T60 ET M N6005 | 4.00 | CONISCH | STAAL | 6005 MOSGROEN | GESCHILDERD | NVT |  | 350400 |  | ARM 2000 KEGEL PLL 24W/840 4M SN R9005 | 1 | 1995-06-01 |  | ARM 2000 KEGEL PLL 24W/840 4M SN R9005 | [8 empty] | 1800.00 | 175200 |  |  | LAMP PH PLL 24W 830 2G11 4P | 1 | 2019-11-22 |  | 24W PLL |  |  | 24.00 | 16000 | PLL |  | C | 1 | 1995-06-01
BNK090170 | 1018621 | https://lms.nederlandslicht.nl/qr/report/1018621 | 52.068 | 5.1953 | 1418437861 | 4533147076 | J F Kennedylaan |  | 3981GA | Wijk 01 Odijk | Bunnik | 2019-03-27 | Gemeente Bunnik |  |  |  | Gemeente Bunnik | In bedrijf | Stedin | [14 empty] | VALMONT | [28 empty] | LM ST 6,0 CV EU1000/20/5 T48 ET Z P6005 | 1 | 2019-03-27 | [5 empty] | 6005 MOSGROEN POEDERCOAT | [5 empty] | MINI Nicole 7320 16W Prog RAL 7035 WW 2015Lumen S | 1 | 2019-03-27 |  |  | INNOLUMIS B.V. | [11 empty] | LED 16W | 1 | 2019-03-27 |  | LED 16W |  |  | 16.00 | 100000 | LED |  | LEDDRIVER | 1 | 2019-03-27 |  | LEDDRIVER |  |  | 1.00 | 175200
BNK090177 | 1018622 | https://lms.nederlandslicht.nl/qr/report/1018622 | 52.0509 | 5.2295 | 1441815920 | 4514121945 | De Vork |  | 3984PA | Wijk 00 Bunnik | Odijk | 1991-05-28 | Gemeente Bunnik |  |  |  | Gemeente Bunnik | In bedrijf | Stedin | [43 empty] | 30 - MAST 6,0 M ST - EL TYPE 0 | 1 | 1991-05-28 |  | LM ST 6,0 CV EU1250/20/5 T60 ET Z N6005 | 6.00 | CILINDRISCH | STAAL | 6005 MOSGROEN | GESCHILDERD | NVT |  | 350400 |  | 323212 - 2551 PLL 36W HF NV | 1 | 1997-05-15 | [11 empty] | 175200 |  |  | LAMP PH PLL 36W 830 2G11 4P | 1 | 2016-10-03 |  | 36W PLL |  |  | 36.00 | 16000 | PLL |  | C | 1 | 1997-05-15
BNK090188 | 1018623 | https://lms.nederlandslicht.nl/qr/report/1018623 | 52.0687 | 5.2017 | 1422816261 | 4533929272 | Langstraat |  | 3981ET | Wijk 00 Bunnik | Bunnik | 1991-05-14 | Gemeente Bunnik |  |  |  | Gemeente Bunnik | In bedrijf | Stedin | [43 empty] | 19 - MAST 4,0 M ST CONISCH | 1 | 1991-05-14 |  | PM ST 4,0 CO T60 ET M N6005 | 4.00 | CONISCH | STAAL | 6005 MOSGROEN | GESCHILDERD | NVT |  | 350400 |  | _16pcs, _15W, _1.8lm, _15W, _255mA, | 1 | 2019-01-25 |  |  | Lightwell | [11 empty] | LED 15W | 1 | 2019-01-25 |  | LED |  |  | 15.00 | 100000 | LED |  | LEDDRIVER | 1 | 2019-01-25 |  | LEDDRIVER |  |  | 1.00 | 175200
BNK090190 | 1018624 | https://lms.nederlandslicht.nl/qr/report/1018624 | 52.0717 | 5.1935 | 1417181561 | 4537296077 | Van Riemsdijkgaarde |  | 3981XE | Wijk 01 Odijk | Bunnik | 1991-05-03 | Gemeente Bunnik |  |  |  | Gemeente Bunnik | In bedrijf | Stedin | [43 empty] | 19 - MAST 4,0 M ST CONISCH | 1 | 1991-05-03 |  | PM ST 4,0 CO T60 ET M N6005 | 4.00 | CONISCH | STAAL | 6005 MOSGROEN | GESCHILDERD | NVT |  | 350400 |  | _16pcs, _15W, _1.8lm, _15W, _255mA, | 1 | 2019-01-28 |  |  | Lightwell | [11 empty] | LED 15W | 1 | 2019-01-28 |  | LED |  |  | 15.00 | 100000 | LED |  | LEDDRIVER | 1 | 2019-01-28 |  | LEDDRIVER |  |  | 1.00 | 175200
BNK090364 | 1018625 | https://lms.nederlandslicht.nl/qr/report/1018625 | 52.0569 | 5.2315 | 1443245160 | 4520724469 | Singel |  | 3984NT | Wijk 00 Bunnik | Odijk | 1991-07-10 | Gemeente Bunnik |  |  |  | Gemeente Bunnik | In bedrijf | Stedin | [43 empty] | 26 - MAST 5,7 M ST VERL TYPE II (7,0 M) | 1 | 1991-07-10 |  | LM ST 7,0 CV EU1250/20/5 T60 ET Z N6005 | 7.00 | CILINDRISCH | STAAL | 6005 MOSGROEN | GESCHILDERD | NVT |  | 350400 |  | 311812 - LRB 301 TLD 36W NV | 1 | 1991-07-10 | [11 empty] | 175200 |  |  | MASTER TLD SUPER 36W KL.830 | 1 | 2015-07-01 |  |  |  |  | 36.00 |  |  |  | C | 1 | 1991-07-10
BNK090365 | 1018627 | https://lms.nederlandslicht.nl/qr/report/1018627 | 52.0686 | 5.2019 | 1422932461 | 4533829877 | Langstraat |  | 3981ET | Wijk 00 Bunnik | Bunnik | 1991-07-12 | Gemeente Bunnik |  |  |  | Gemeente Bunnik | In bedrijf | Stedin | [43 empty] | 19 - MAST 4,0 M ST CONISCH | 1 | 1991-07-12 |  | PM ST 4,0 CO T60 ET M N6005 | 4.00 | CONISCH | STAAL | 6005 MOSGROEN | GESCHILDERD | NVT |  | 350400 |  | ARM 2000 KEGEL PLL 24W/840 4M SN R9005 | 1 | 2011-02-16 |  | ARM 2000 KEGEL PLL 24W/840 4M SN R9005 | [8 empty] | 1800.00 | 175200 |  |  | PS-L 13 watt 3000K 360 Graden | 1 | 2019-03-25 |  |  |  |  | 13.00 |  |  |  | C | 1 | 2011-02-16
BNK090460 | 1018628 | https://lms.nederlandslicht.nl/qr/report/1018628 | 52.0692 | 5.201 | 1422346261 | 4534458277 | Langstraat |  | 3981ET | Wijk 01 Odijk | Bunnik | 1991-03-12 | Gemeente Bunnik |  |  |  | Gemeente Bunnik | In bedrijf | Stedin | [43 empty] | 1997 - GEEN EIGENDOM en ONDERHOUD | 1 | 1991-03-12 |  | GEEN EIGENDOM en ONDERHOUD | 2.00 | NVT | STAAL | 6005 MOSGROEN | GESCHILDERD | NVT |  | 350400 |  | 317522 - LBF 970 ZUIL PLS 2 X 9W NV | 1 | 1991-03-12 | [14 empty] | LAMP PH PLS 9W 830 G23 2P | 1 | 2019-08-07 |  | 9W PLS 830 | Philips | 3000K | 9.00 | 8000 | PLL |  | C | 1 | 1991-03-12
BNK090474 | 1018629 | https://lms.nederlandslicht.nl/qr/report/1018629 | 52.0532 | 5.2352 | 1445771640 | 4516614459 | Esdoorn |  | 3984AT | Wijk 01 Odijk | Odijk | 1991-03-21 | Gemeente Bunnik |  |  |  | Gemeente Bunnik | In bedrijf | Stedin | [43 empty] | 30 - MAST 6,0 M ST - EL TYPE 0 | 1 | 1991-03-21 |  | LM ST 6,0 CV EU1250/20/5 T60 ET Z N6005 | 6.00 | CILINDRISCH | STAAL | 6005 MOSGROEN | GESCHILDERD | NVT |  | 350400 |  | 302912 - LRB 303 TLD 18W NV | 1 | 1987-12-31 | [11 empty] | 175200 |  |  | MASTER TLD XTRA 18W KL.830 | 1 | 2015-07-01 |  |  |  |  | 18.00 |  |  |  | C | 1 | 1987-12-31
BNK090477 | 1018630 | https://lms.nederlandslicht.nl/qr/report/1018630 | 52.0567 | 5.2374 | 1447243260 | 4520491967 | Singel |  | 3984NT | Wijk 00 Bunnik | Odijk | 1991-03-11 | Gemeente Bunnik |  |  |  | Gemeente Bunnik | In bedrijf | Stedin | [43 empty] | 26 - MAST 5,7 M ST VERL TYPE II (7,0 M) | 1 | 1991-03-11 |  | LM ST 7,0 CV EU1250/20/5 T60 ET Z N6005 | 7.00 | CILINDRISCH | STAAL | 6005 MOSGROEN | GESCHILDERD | NVT |  | 350400 |  | 311812 - LRB 301 TLD 36W NV | 1 | 1987-12-31 | [11 empty] | 175200 |  |  | MASTER TLD SUPER 36W KL.830 | 1 | 2015-07-01 |  |  |  |  | 36.00 |  |  |  | C | 1 | 1987-12-31
BNK090478 | 1018631 | https://lms.nederlandslicht.nl/qr/report/1018631 | 52.0623 | 5.1924 | 1416400961 | 4526835377 | Groeneweg |  | 3981CK | Wijk 01 Odijk | Bunnik | 1991-03-08 | Gemeente Bunnik |  |  |  | Gemeente Bunnik | In bedrijf | Stedin | [43 empty] | 30 - MAST 6,0 M ST - EL TYPE 0 | 1 | 1991-03-08 |  | LM ST 6,0 CV EU1250/20/5 T60 ET Z N6005 | 6.00 | CILINDRISCH | STAAL | 6005 MOSGROEN | GESCHILDERD | NVT |  | 350400 |  | 302912 - LRB 303 TLD 18W NV | 1 | 1987-12-31 | [11 empty] | 175200 |  |  | MASTER TLD XTRA 18W KL.830 | 1 | 2015-07-01 |  |  |  |  | 18.00 |  |  |  | C | 1 | 1987-12-31
BNK090483 | 1018632 | https://lms.nederlandslicht.nl/qr/report/1018632 | 52.0518 | 5.2302 | 1442280360 | 4515109174 | Pastoor E Aalbertszlaan |  | 3984JN | Wijk 00 Bunnik | Odijk | 1991-03-01 | Gemeente Bunnik |  |  |  | Gemeente Bunnik | In bedrijf | Stedin | [43 empty] | 30 - MAST 6,0 M ST - EL TYPE 0 | 1 | 1991-03-01 |  | LM ST 6,0 CV EU1250/20/5 T60 ET Z N6005 | 6.00 | CILINDRISCH | STAAL | 6005 MOSGROEN | GESCHILDERD | NVT |  | 350400 |  | 302912 - LRB 303 TLD 18W NV | 1 | 1987-07-01 | [11 empty] | 175200 |  |  | MASTER TLD XTRA 18W KL.830 | 1 | 2015-07-01 |  |  |  |  | 18.00 |  |  |  | C | 1 | 1987-07-01
BNK090675 | 1018633 | https://lms.nederlandslicht.nl/qr/report/1018633 | 52.07 | 5.1994 | 1421233061 | 4535355867 | Langstraat |  | 3981ET | Wijk 02 Werkhoven | Bunnik | 1990-12-01 | Gemeente Bunnik |  |  |  | Gemeente Bunnik | In bedrijf | Stedin | [43 empty] | 1997 - GEEN EIGENDOM en ONDERHOUD | 1 | 1990-12-01 |  | GEEN EIGENDOM en ONDERHOUD | 2.00 | NVT | STAAL | 6005 MOSGROEN | GESCHILDERD | NVT |  | 350400 |  | 317522 - LBF 970 ZUIL PLS 2 X 9W NV | 1 | 1990-12-01 | [14 empty] | PLS 9W G232P KL.840 | 1 | 2016-05-05 |  |  |  |  | 9.00 |  |  |  | C | 1 | 1990-12-01
BNK090692 | 1018634 | https://lms.nederlandslicht.nl/qr/report/1018634 | 52.0235 | 5.2418 | 1450201160 | 4483650768 | 't Hennetje |  | 3985PA | Wijk 02 Werkhoven | Werkhoven | 1992-09-10 | Gemeente Bunnik |  |  |  | Gemeente Bunnik | In bedrijf | Stedin | [43 empty] | 19 - MAST 4,0 M ST CONISCH | 1 | 1992-09-10 |  | PM ST 4,0 CO T60 ET M N6005 | 4.00 | CONISCH | STAAL | 6005 MOSGROEN | GESCHILDERD | NVT |  | 350400 |  | ARM 2000 KEGEL PLL 24W/840 4M SN R9005 | 1 | 1995-06-01 |  | ARM 2000 KEGEL PLL 24W/840 4M SN R9005 | [8 empty] | 1800.00 | 175200 |  |  | MASTER PLL 24W KL.830 | 1 | 2014-07-01 |  |  |  |  | 24.00 |  |  |  | C | 1 | 1995-06-01
BNK090693 | 1018635 | https://lms.nederlandslicht.nl/qr/report/1018635 | 52.0234 | 5.2413 | 1449871760 | 4483463469 | 't Hennetje |  | 3985PA | Wijk 01 Odijk | Werkhoven | 1992-09-10 | Gemeente Bunnik |  |  |  | Gemeente Bunnik | In bedrijf | Stedin | [43 empty] | 19 - MAST 4,0 M ST CONISCH | 1 | 1992-09-10 |  | PM ST 4,0 CO T60 ET M N6005 | 4.00 | CONISCH | STAAL | 6005 MOSGROEN | GESCHILDERD | NVT |  | 350400 |  | ARM 2000 KEGEL PLL 24W/840 4M SN R9005 | 1 | 1995-06-01 |  | ARM 2000 KEGEL PLL 24W/840 4M SN R9005 | [8 empty] | 1800.00 | 175200 |  |  | LAMP PH PLL 24W 840 2G11 4P | 1 | 2019-09-30 |  | 24W PLL |  |  | 24.00 | 16000 | PLL |  | C | 1 | 1995-06-01
BNK096112 | 1018636 | https://lms.nederlandslicht.nl/qr/report/1018636 | 52.0567 | 5.2355 | 1445967761 | 4520527768 | Singel |  | 3984NT | Wijk 00 Bunnik | Odijk | 1991-09-17 | Gemeente Bunnik |  |  |  | Gemeente Bunnik | In bedrijf | Stedin | [43 empty] | 26 - MAST 5,7 M ST VERL TYPE II (7,0 M) | 1 | 1991-09-17 |  | LM ST 7,0 CV EU1250/20/5 T60 ET Z N6005 | 7.00 | CILINDRISCH | STAAL | 6005 MOSGROEN | GESCHILDERD | NVT |  | 350400 |  | 311812 - LRB 301 TLD 36W NV | 1 | 1991-09-17 | [11 empty] | 175200 |  |  | MASTER TLD SUPER 36W KL.830 | 1 | 2015-07-01 |  |  |  |  | 36.00 |  |  |  | C | 1 | 1991-09-17
BNK096116 | 1018637 | https://lms.nederlandslicht.nl/qr/report/1018637 | 52.0704 | 5.1885 | 1413791661 | 4535886776 | Lokhorstlaan |  | 3981ZB | Wijk 01 Odijk | Bunnik | 1991-09-26 | Gemeente Bunnik |  |  |  | Gemeente Bunnik | In bedrijf | Stedin | [43 empty] | 30 - MAST 6,0 M ST - EL TYPE 0 | 1 | 1991-09-26 |  | LM ST 6,0 CV EU1250/20/5 T60 ET Z N6005 | 6.00 | CILINDRISCH | STAAL | 6005 MOSGROEN | GESCHILDERD | NVT |  | 350400 |  | MINI Nicole 7320 16W Prog RAL 7035 WW 2015Lumen S | 1 | 2019-01-29 |  |  | INNOLUMIS B.V. | [11 empty] | LED 16W | 1 | 2019-01-29 |  | LED 16W |  |  | 16.00 | 100000 | LED |  | LEDDRIVER | 1 | 2019-01-29 |  | LEDDRIVER |  |  | 1.00 | 175200
BNK097392 | 1018638 | https://lms.nederlandslicht.nl/qr/report/1018638 | 52.0554 | 5.2392 | 1448490111 | 4519107031 | Goudsbloem |  | 3984CL | Wijk 01 Odijk | Odijk | 1991-11-05 | Gemeente Bunnik |  |  |  | Gemeente Bunnik | In bedrijf | Stedin | [43 empty] | 19 - MAST 4,0 M ST CONISCH | 1 | 1991-11-05 |  | PM ST 4,0 CO T60 ET M N6005 | 4.00 | CONISCH | STAAL | 6005 MOSGROEN | GESCHILDERD | NVT |  | 350400 |  | 303012 - GFK 5148 TLD 18W NV | 1 | 1991-09-03 | [11 empty] | 175200 |  |  | MASTER TLD XTRA 18W KL.830 | 1 | 2015-07-01 |  |  |  |  | 18.00 |  |  |  | C | 1 | 1991-09-03
BNK098799 | 1018639 | https://lms.nederlandslicht.nl/qr/report/1018639 | 52.0554 | 5.2302 | 1442324760 | 4519162972 | Peter van Velpenlaan |  | 3984BN | Wijk 01 Odijk | Odijk | 1991-07-17 | Gemeente Bunnik |  |  |  | Gemeente Bunnik | In bedrijf | Stedin | [43 empty] | 19 - MAST 4,0 M ST CONISCH | 1 | 1991-07-17 |  | PM ST 4,0 CO T60 ET M N6005 | 4.00 | CONISCH | STAAL | 6005 MOSGROEN | GESCHILDERD | NVT |  | 350400 |  | 303012 - GFK 5148 TLD 18W NV | 1 | 1991-07-17 | [11 empty] | 175200 |  |  | MASTER TLD XTRA 18W KL.830 | 1 | 2015-07-01 |  |  |  |  | 18.00 |  |  |  | C | 1 | 1991-07-17
BNK099348 | 1018641 | https://lms.nederlandslicht.nl/qr/report/1018641 | 52.0548 | 5.23 | 1442196680 | 4518395118 | Veldwachter Willemslaan |  | 3984BP | Wijk 01 Odijk | Odijk | 1991-09-25 | Gemeente Bunnik |  |  |  | Gemeente Bunnik | In bedrijf | Stedin | [43 empty] | 19 - MAST 4,0 M ST CONISCH | 1 | 1991-09-25 |  | PM ST 4,0 CO T60 ET M N6005 | 4.00 | CONISCH | STAAL | 6005 MOSGROEN | GESCHILDERD | NVT |  | 350400 |  | ARM 2000 KEGEL PLL 36W R9005 | 1 | 2005-04-25 |  | ARM 2000 KEGEL PLL 36W R9005 | [8 empty] | 2900.00 | 175200 |  |  | PLL 36W KL.830 | 1 | 2014-07-01 |  |  |  |  | 36.00 |  |  |  | C | 1 | 2005-04-25
BNK099349 | 1018642 | https://lms.nederlandslicht.nl/qr/report/1018642 | 52.0551 | 5.2307 | 1442663430 | 4518737778 | Peter van Velpenlaan |  | 3984BN | Wijk 01 Odijk | Odijk | 1991-09-25 | Gemeente Bunnik |  |  |  | Gemeente Bunnik | In bedrijf | Stedin | [43 empty] | 19 - MAST 4,0 M ST CONISCH | 1 | 1991-09-25 |  | PM ST 4,0 CO T60 ET M N6005 | 4.00 | CONISCH | STAAL | 6005 MOSGROEN | GESCHILDERD | NVT |  | 350400 |  | ARM 2000 KEGEL PLL 36W R9005 | 1 | 2005-08-16 |  | ARM 2000 KEGEL PLL 36W R9005 | [8 empty] | 2900.00 | 175200 |  |  | PLL 36W KL.830 | 1 | 2014-07-01 |  |  |  |  | 36.00 |  |  |  | C | 1 | 2005-08-16
BNK099350 | 1018643 | https://lms.nederlandslicht.nl/qr/report/1018643 | 52.0555 | 5.2299 | 1442141260 | 4519266973 | Rijk Takkenlaan |  | 3984BL | Wijk 01 Odijk | Odijk | 1991-07-17 | Gemeente Bunnik |  |  |  | Gemeente Bunnik | In bedrijf | Stedin | [43 empty] | 19 - MAST 4,0 M ST CONISCH | 1 | 1991-07-17 |  | PM ST 4,0 CO T60 ET M N6005 | 4.00 | CONISCH | STAAL | 6005 MOSGROEN | GESCHILDERD | NVT |  | 350400 |  | 303012 - GFK 5148 TLD 18W NV | 1 | 1991-07-17 | [11 empty] | 175200 |  |  | MASTER TLD XTRA 18W KL.830 | 1 | 2015-07-01 |  |  |  |  | 18.00 |  |  |  | C | 1 | 1991-07-17
BNK099351 | 1018644 | https://lms.nederlandslicht.nl/qr/report/1018644 | 52.0554 | 5.2297 | 1441989561 | 4519160971 | Rijk Takkenlaan |  | 3984BL | Wijk 01 Odijk | Odijk | 1991-07-17 | Gemeente Bunnik |  |  |  | Gemeente Bunnik | In bedrijf | Stedin | [43 empty] | 19 - MAST 4,0 M ST CONISCH | 1 | 1991-07-17 |  | PM ST 4,0 CO T60 ET M N6005 | 4.00 | CONISCH | STAAL | 6005 MOSGROEN | GESCHILDERD | NVT |  | 350400 |  | 303012 - GFK 5148 TLD 18W NV | 1 | 1991-07-17 | [11 empty] | 175200 |  |  | MASTER TLD XTRA 18W KL.830 | 1 | 2015-07-01 |  |  |  |  | 18.00 |  |  |  | C | 1 | 1991-07-17
BNK099352 | 1018645 | https://lms.nederlandslicht.nl/qr/report/1018645 | 52.0554 | 5.2295 | 1441855161 | 4519064968 | Rijk Takkenlaan |  | 3984BL | Wijk 01 Odijk | Odijk | 1991-07-17 | Gemeente Bunnik |  |  |  | Gemeente Bunnik | In bedrijf | Stedin | [43 empty] | 19 - MAST 4,0 M ST CONISCH | 1 | 1991-07-17 |  | PM ST 4,0 CO T60 ET M N6005 | 4.00 | CONISCH | STAAL | 6005 MOSGROEN | GESCHILDERD | NVT |  | 350400 |  | 303012 - GFK 5148 TLD 18W NV | 1 | 1991-07-17 | [11 empty] | 175200 |  |  | MASTER TLD XTRA 18W KL.830 | 1 | 2015-07-01 |  |  |  |  | 18.00 |  |  |  | C | 1 | 1991-07-17
BNK099353 | 1018646 | https://lms.nederlandslicht.nl/qr/report/1018646 | 52.0551 | 5.2289 | 1441428160 | 4518765876 | Rijk Takkenlaan |  | 3984BL | Wijk 01 Odijk | Odijk | 1991-08-14 | Gemeente Bunnik |  |  |  | Gemeente Bunnik | In bedrijf | Stedin | [43 empty] | 19 - MAST 4,0 M ST CONISCH | 1 | 1991-08-14 |  | PM ST 4,0 CO T60 ET M N6005 | 4.00 | CONISCH | STAAL | 6005 MOSGROEN | GESCHILDERD | NVT |  | 350400 |  | 303012 - GFK 5148 TLD 18W NV | 1 | 1991-08-14 | [11 empty] | 175200 |  |  | MASTER TLD XTRA 18W KL.830 | 1 | 2015-07-01 |  |  |  |  | 18.00 |  |  |  | C | 1 | 1991-08-14
BNK099354 | 1018647 | https://lms.nederlandslicht.nl/qr/report/1018647 | 52.055 | 5.2287 | 1441261460 | 4518646469 | Rijk Takkenlaan |  | 3984BL | Wijk 01 Odijk | Odijk | 1991-08-14 | Gemeente Bunnik |  |  |  | Gemeente Bunnik | In bedrijf | Stedin | [43 empty] | 19 - MAST 4,0 M ST CONISCH | 1 | 1991-08-14 |  | PM ST 4,0 CO T60 ET M N6005 | 4.00 | CONISCH | STAAL | 6005 MOSGROEN | GESCHILDERD | NVT |  | 350400 |  | 303012 - GFK 5148 TLD 18W NV | 1 | 1991-08-14 | [11 empty] | 175200 |  |  | MASTER TLD XTRA 18W KL.830 | 1 | 2015-07-01 |  |  |  |  | 18.00 |  |  |  | C | 1 | 1991-08-14
BNK099355 | 1018648 | https://lms.nederlandslicht.nl/qr/report/1018648 | 52.0553 | 5.2291 | 1441588161 | 4518949873 | Rijk Takkenlaan |  | 3984BL | Wijk 01 Odijk | Odijk | 1991-08-14 | Gemeente Bunnik |  |  |  | Gemeente Bunnik | In bedrijf | Stedin | [43 empty] | 19 - MAST 4,0 M ST CONISCH | 1 | 1991-08-14 |  | PM ST 4,0 CO T60 ET M N6005 | 4.00 | CONISCH | STAAL | 6005 MOSGROEN | GESCHILDERD | NVT |  | 350400 |  | 303012 - GFK 5148 TLD 18W NV | 1 | 1991-08-14 | [11 empty] | 175200 |  |  | MASTER TLD XTRA 18W KL.830 | 1 | 2015-07-01 |  |  |  |  | 18.00 |  |  |  | C | 1 | 1991-08-14
BNK099356 | 1018649 | https://lms.nederlandslicht.nl/qr/report/1018649 | 52.0548 | 5.2284 | 1441091861 | 4518447375 | Rijk Takkenlaan |  | 3984BL | Wijk 01 Odijk | Odijk | 1991-08-14 | Gemeente Bunnik |  |  |  | Gemeente Bunnik | In bedrijf | Stedin | [43 empty] | 19 - MAST 4,0 M ST CONISCH | 1 | 1991-08-14 |  | PM ST 4,0 CO T60 ET M N6005 | 4.00 | CONISCH | STAAL | 6005 MOSGROEN | GESCHILDERD | NVT |  | 350400 |  | 303012 - GFK 5148 TLD 18W NV | 1 | 1991-08-14 | [11 empty] | 175200 |  |  | MASTER TLD XTRA 18W KL.830 | 1 | 2015-07-01 |  |  |  |  | 18.00 |  |  |  | C | 1 | 1991-08-14
BNK099357 | 1018650 | https://lms.nederlandslicht.nl/qr/report/1018650 | 52.055 | 5.2294 | 1441790561 | 4518704774 | Marie Struijslaan |  | 3984BR | Wijk 01 Odijk | Odijk | 1991-08-15 | Gemeente Bunnik |  |  |  | Gemeente Bunnik | In bedrijf | Stedin | [43 empty] | 19 - MAST 4,0 M ST CONISCH | 1 | 1991-08-15 |  | PM ST 4,0 CO T60 ET M N6005 | 4.00 | CONISCH | STAAL | 6005 MOSGROEN | GESCHILDERD | NVT |  | 350400 |  | 303012 - GFK 5148 TLD 18W NV | 1 | 1991-08-15 | [11 empty] | 175200 |  |  | MASTER TLD XTRA 18W KL.830 | 1 | 2015-07-01 |  |  |  |  | 18.00 |  |  |  | C | 1 | 1991-08-15
BNK099358 | 1018651 | https://lms.nederlandslicht.nl/qr/report/1018651 | 52.0549 | 5.2296 | 1441905461 | 4518534377 | Marie Struijslaan |  | 3984BR | Wijk 01 Odijk | Odijk | 1991-08-15 | Gemeente Bunnik |  |  |  | Gemeente Bunnik | In bedrijf | Stedin | [43 empty] | 19 - MAST 4,0 M ST CONISCH | 1 | 1991-08-15 |  | PM ST 4,0 CO T60 ET M N6005 | 4.00 | CONISCH | STAAL | 6005 MOSGROEN | GESCHILDERD | NVT |  | 350400 |  | 303012 - GFK 5148 TLD 18W NV | 1 | 1991-08-15 | [11 empty] | 175200 |  |  | MASTER TLD XTRA 18W KL.830 | 1 | 2015-07-01 |  |  |  |  | 18.00 |  |  |  | C | 1 | 1991-08-15
BNK099359 | 1018652 | https://lms.nederlandslicht.nl/qr/report/1018652 | 52.0557 | 5.2302 | 1442347361 | 4519461175 | Rijk Takkenlaan |  | 3984BL | Wijk 01 Odijk | Odijk | 1991-08-15 | Gemeente Bunnik |  |  |  | Gemeente Bunnik | In bedrijf | Stedin | [43 empty] | 19 - MAST 4,0 M ST CONISCH | 1 | 1991-08-15 |  | PM ST 4,0 CO T60 ET M N6005 | 4.00 | CONISCH | STAAL | 6005 MOSGROEN | GESCHILDERD | NVT |  | 350400 |  | 303012 - GFK 5148 TLD 18W NV | 1 | 1991-08-15 | [11 empty] | 175200 |  |  | MASTER TLD XTRA 18W KL.830 | 1 | 2015-07-01 |  |  |  |  | 18.00 |  |  |  | C | 1 | 1991-08-15
BNK099360 | 1018653 | https://lms.nederlandslicht.nl/qr/report/1018653 | 52.0546 | 5.2287 | 1441272660 | 4518217175 | Rijk Takkenlaan |  | 3984BL | Wijk 01 Odijk | Odijk | 1991-08-15 | Gemeente Bunnik |  |  |  | Gemeente Bunnik | In bedrijf | Stedin | [43 empty] | 19 - MAST 4,0 M ST CONISCH | 1 | 1991-08-15 |  | PM ST 4,0 CO T60 ET M N6005 | 4.00 | CONISCH | STAAL | 6005 MOSGROEN | GESCHILDERD | NVT |  | 350400 |  | 303012 - GFK 5148 TLD 18W NV | 1 | 1991-08-15 | [11 empty] | 175200 |  |  | MASTER TLD XTRA 18W KL.830 | 1 | 2015-07-01 |  |  |  |  | 18.00 |  |  |  | C | 1 | 1991-08-15
BNK099361 | 1018654 | https://lms.nederlandslicht.nl/qr/report/1018654 | 52.0545 | 5.2288 | 1441374460 | 4518069568 | Rijk Takkenlaan |  | 3984BL | Wijk 01 Odijk | Odijk | 1991-08-15 | Gemeente Bunnik |  |  |  | Gemeente Bunnik | In bedrijf | Stedin | [43 empty] | 19 - MAST 4,0 M ST CONISCH | 1 | 1991-08-15 |  | PM ST 4,0 CO T60 ET M N6005 | 4.00 | CONISCH | STAAL | 6005 MOSGROEN | GESCHILDERD | NVT |  | 350400 |  | 303012 - GFK 5148 TLD 18W NV | 1 | 1991-08-15 | [11 empty] | 175200 |  |  | MASTER TLD XTRA 18W KL.830 | 1 | 2015-07-01 |  |  |  |  | 18.00 |  |  |  | C | 1 | 1991-08-15
BNK099400 | 1018655 | https://lms.nederlandslicht.nl/qr/report/1018655 | 52.0549 | 5.2309 | 1442795830 | 4518550033 | Peter van Velpenlaan |  | 3984BN | Wijk 01 Odijk | Odijk | 1991-09-25 | Gemeente Bunnik |  |  |  | Gemeente Bunnik | In bedrijf | Stedin | [43 empty] | 19 - MAST 4,0 M ST CONISCH | 1 | 1991-09-25 |  | PM ST 4,0 CO T60 ET M N6005 | 4.00 | CONISCH | STAAL | 6005 MOSGROEN | GESCHILDERD | NVT |  | 350400 |  | ARM 2000 KEGEL PLL 36W R9005 | 1 | 2005-08-16 |  | ARM 2000 KEGEL PLL 36W R9005 | [8 empty] | 2900.00 | 175200 |  |  | PLL 36W KL.830 | 1 | 2014-07-01 |  |  |  |  | 36.00 |  |  |  | C | 1 | 2005-08-16
BNK099401 | 1018656 | https://lms.nederlandslicht.nl/qr/report/1018656 | 52.0552 | 5.2304 | 1442485961 | 4518935767 | Peter van Velpenlaan |  | 3984BN | Wijk 01 Odijk | Odijk | 1991-09-25 | Gemeente Bunnik |  |  |  | Gemeente Bunnik | In bedrijf | Stedin | [43 empty] | 19 - MAST 4,0 M ST CONISCH | 1 | 1991-09-25 |  | PM ST 4,0 CO T60 ET M N6005 | 4.00 | CONISCH | STAAL | 6005 MOSGROEN | GESCHILDERD | NVT |  | 350400 |  | 303012 - GFK 5148 TLD 18W NV | 1 | 1991-09-25 | [11 empty] | 175200 |  |  | MASTER TLD XTRA 18W KL.830 | 1 | 2015-07-01 |  |  |  |  | 18.00 |  |  |  | C | 1 | 1991-09-25
BNK099402 | 1018657 | https://lms.nederlandslicht.nl/qr/report/1018657 | 52.055 | 5.2305 | 1442498301 | 4518645010 | Veldwachter Willemslaan |  | 3984BP | Wijk 01 Odijk | Odijk | 1991-09-25 | Gemeente Bunnik |  |  |  | Gemeente Bunnik | In bedrijf | Stedin | [43 empty] | 19 - MAST 4,0 M ST CONISCH | 1 | 1991-09-25 |  | PM ST 4,0 CO T60 ET M N6005 | 4.00 | CONISCH | STAAL | 6005 MOSGROEN | GESCHILDERD | NVT |  | 350400 |  | ARM 2000 KEGEL PLL 36W R9005 | 1 | 2005-04-25 |  | ARM 2000 KEGEL PLL 36W R9005 | [8 empty] | 2900.00 | 175200 |  |  | PLL 36W KL.830 | 1 | 2014-07-01 |  |  |  |  | 36.00 |  |  |  | C | 1 | 2005-04-25
BNK099403 | 1018658 | https://lms.nederlandslicht.nl/qr/report/1018658 | 52.0546 | 5.2296 | 1441916480 | 4518212637 | Veldwachter Willemslaan |  | 3984BP | Wijk 01 Odijk | Odijk | 1991-09-26 | Gemeente Bunnik |  |  |  | Gemeente Bunnik | In bedrijf | Stedin | [43 empty] | 19 - MAST 4,0 M ST CONISCH | 1 | 1991-09-26 |  | PM ST 4,0 CO T60 ET M N6005 | 4.00 | CONISCH | STAAL | 6005 MOSGROEN | GESCHILDERD | NVT |  | 350400 |  | ARM 2000 KEGEL PLL 36W R9005 | 1 | 2005-08-16 |  | ARM 2000 KEGEL PLL 36W R9005 | [8 empty] | 2900.00 | 175200 |  |  | PLL 36W KL.830 | 1 | 2014-07-01 |  |  |  |  | 36.00 |  |  |  | C | 1 | 2005-08-16
BNK099404 | 1018659 | https://lms.nederlandslicht.nl/qr/report/1018659 | 52.0544 | 5.2291 | 1441592510 | 4518013820 | Veldwachter Willemslaan |  | 3984BP | Wijk 01 Odijk | Odijk | 1991-09-26 | Gemeente Bunnik |  |  |  | Gemeente Bunnik | In bedrijf | Stedin | [43 empty] | 19 - MAST 4,0 M ST CONISCH | 1 | 1991-09-26 |  | PM ST 4,0 CO T60 ET M N6005 | 4.00 | CONISCH | STAAL | 6005 MOSGROEN | GESCHILDERD | NVT |  | 350400 |  | ARM 2000 KEGEL PLL 36W R9005 | 1 | 2005-08-16 |  | ARM 2000 KEGEL PLL 36W R9005 | [8 empty] | 2900.00 | 175200 |  |  | PLL 36W KL.830 | 1 | 2014-07-01 |  |  |  |  | 36.00 |  |  |  | C | 1 | 2005-08-16
BNK099405 | 1018660 | https://lms.nederlandslicht.nl/qr/report/1018660 | 52.0542 | 5.2314 | 1443154170 | 4517754574 | Peter van Velpenlaan |  | 3984BN | Wijk 01 Odijk | Odijk | 2018-04-12 | Gemeente Bunnik |  |  |  | Gemeente Bunnik | In bedrijf | Stedin | [14 empty] | VALMONT | [28 empty] | PM ST 4,0 CO T60 D130 ET Z P6005 | 1 | 2018-04-12 | [5 empty] | 6005 MOSGROEN | [5 empty] | ARM 2000 KEGEL PLL 24W/840 4M SN R9005 | 1 | 2018-04-12 |  | ARM 2000 KEGEL PLL 24W/840 4M SN R9005 | [8 empty] | 1800.00 | 175200 |  |  | LAMP PH PLL 24W 830 2G11 4P | 1 | 2018-04-12 |  | 24W PLL |  |  | 24.00 | 16000 | PLL |  | C | 1 | 2018-04-12
BNK099406 | 1018661 | https://lms.nederlandslicht.nl/qr/report/1018661 | 52.0544 | 5.2314 | 1443107820 | 4517943358 | Peter van Velpenlaan |  | 3984BN | Wijk 01 Odijk | Odijk | 1991-09-26 | Gemeente Bunnik |  |  |  | Gemeente Bunnik | In bedrijf | Stedin | [43 empty] | 19 - MAST 4,0 M ST CONISCH | 1 | 1991-09-26 |  | PM ST 4,0 CO T60 ET M N6005 | 4.00 | CONISCH | STAAL | 6005 MOSGROEN | GESCHILDERD | NVT |  | 350400 |  | ARM 2000 KEGEL PLL 36W R9005 | 1 | 2005-08-16 |  | ARM 2000 KEGEL PLL 36W R9005 | [8 empty] | 2900.00 | 175200 |  |  | PLL 36W KL.830 | 1 | 2014-07-01 |  |  |  |  | 36.00 |  |  |  | C | 1 | 2005-08-16
BNK099407 | 1018662 | https://lms.nederlandslicht.nl/qr/report/1018662 | 52.0546 | 5.2299 | 1442092451 | 4518220033 | Veldwachter Willemslaan |  | 3984BP | Wijk 01 Odijk | Odijk | 1991-10-03 | Gemeente Bunnik |  |  |  | Gemeente Bunnik | In bedrijf | Stedin | [43 empty] | 19 - MAST 4,0 M ST CONISCH | 1 | 1991-10-03 |  | PM ST 4,0 CO T60 ET M N6005 | 4.00 | CONISCH | STAAL | 6005 MOSGROEN | GESCHILDERD | NVT |  | 350400 |  | ARM 2000 KEGEL PLL 36W R9005 | 1 | 2005-08-16 |  | ARM 2000 KEGEL PLL 36W R9005 | [8 empty] | 2900.00 | 175200 |  |  | PLL 36W KL.830 | 1 | 2014-07-01 |  |  |  |  | 36.00 |  |  |  | C | 1 | 2005-08-16
BNK099408 | 1018663 | https://lms.nederlandslicht.nl/qr/report/1018663 | 52.0558 | 5.2306 | 1442612721 | 4519557086 | Kruidenpad |  | 3984 | Wijk 01 Odijk | Odijk | 2011-05-17 | Gemeente Bunnik |  |  |  | Gemeente Bunnik | In bedrijf | Stedin | [43 empty] | 219 - MAST 4,0m ST CONISCH OPZ 60MM PC | 1 | 2011-05-17 |  | 219 - MAST 4,0m ST CONISCH OPZ 60MM PC |  |  |  | Thermisch verzinkt |  |  |  | 350400 |  | 303012 - GFK 5148 TLD 18W NV | 1 | 1991-10-03 | [11 empty] | 175200 |  |  | MASTER TLD XTRA 18W KL.830 | 1 | 2015-07-01 |  |  |  |  | 18.00 |  |  |  | C | 1 | 1991-10-03
BNK099409 | 1018664 | https://lms.nederlandslicht.nl/qr/report/1018664 | 52.0546 | 5.2312 | 1443033471 | 4518175937 | Peter van Velpenlaan |  | 3984BN | Wijk 01 Odijk | Odijk | 1991-10-03 | Gemeente Bunnik |  |  |  | Gemeente Bunnik | In bedrijf | Stedin | [43 empty] | 19 - MAST 4,0 M ST CONISCH | 1 | 1991-10-03 |  | PM ST 4,0 CO T60 ET M N6005 | 4.00 | CONISCH | STAAL | 6005 MOSGROEN | GESCHILDERD | NVT |  | 350400 |  | ARM 2000 KEGEL PLL 36W R9005 | 1 | 2005-08-16 |  | ARM 2000 KEGEL PLL 36W R9005 | [8 empty] | 2900.00 | 175200 |  |  | PLL 36W KL.830 | 1 | 2014-07-01 |  |  |  |  | 36.00 |  |  |  | C | 1 | 2005-08-16
BNK099410 | 1018665 | https://lms.nederlandslicht.nl/qr/report/1018665 | 52.0542 | 5.229 | 1441514580 | 4517829845 | Veldwachter Willemslaan |  | 3984BP | Wijk 01 Odijk | Odijk | 1991-10-03 | Gemeente Bunnik |  |  |  | Gemeente Bunnik | In bedrijf | Stedin | [43 empty] | 19 - MAST 4,0 M ST CONISCH | 1 | 1991-10-03 |  | PM ST 4,0 CO T60 ET M N6005 | 4.00 | CONISCH | STAAL | 6005 MOSGROEN | GESCHILDERD | NVT |  | 350400 |  | ARM 2000 KEGEL PLL 36W R9005 | 1 | 2005-08-16 |  | ARM 2000 KEGEL PLL 36W R9005 | [8 empty] | 2900.00 | 175200 |  |  | PLL 36W KL.830 | 1 | 2014-07-01 |  |  |  |  | 36.00 |  |  |  | C | 1 | 2005-08-16
BNK099411 | 1018666 | https://lms.nederlandslicht.nl/qr/report/1018666 | 52.0541 | 5.2286 | 1441211390 | 4517703126 | Veldwachter Willemslaan |  | 3984BP | Wijk 00 Bunnik | Odijk | 2007-07-01 | Gemeente Bunnik |  |  |  | Gemeente Bunnik | In bedrijf | Stedin | [43 empty] | 219 - MAST 4,0m ST CONISCH OPZ 60MM PC | 1 | 2007-07-01 |  | 219 - MAST 4,0m ST CONISCH OPZ 60MM PC |  |  |  | Thermisch verzinkt |  |  |  | 350400 |  | ARM 2000 KEGEL PLL 36W R9005 | 1 | 2007-07-01 |  | ARM 2000 KEGEL PLL 36W R9005 | [8 empty] | 2900.00 | 175200 |  |  | PLL 36W KL.830 | 1 | 2014-07-01 |  |  |  |  | 36.00 |  |  |  | C | 1 | 2007-07-01
BNK099429 | 1018669 | https://lms.nederlandslicht.nl/qr/report/1018669 | 52.0618 | 5.2066 | 1426122560 | 4526249776 | Kosterijland |  | 3981AJ | Wijk 00 Bunnik | Bunnik | 1991-10-16 | Gemeente Bunnik |  |  |  | Gemeente Bunnik | In bedrijf | Stedin | [43 empty] | 44 - MAST 12,0 M ST VERL - DL | 1 | 1991-10-16 | [11 empty] | MINI Nicole 7320 56W Prog RAL 7035 WW 5340Lumen S | 1 | 2019-03-29 |  |  | INNOLUMIS B.V. | [11 empty] | LED 56W | 1 | 2019-03-29 |  |  |  |  | 56.00 |  |  |  | LEDDRIVER | 1 | 2019-03-29 |  | LEDDRIVER |  |  | 1.00 | 175200
BNK099429 | 1018669 | https://lms.nederlandslicht.nl/qr/report/1018669 | 52.0618 | 5.2066 | 1426122560 | 4526249776 | Kosterijland |  | 3981AJ | Wijk 00 Bunnik | Bunnik | 1991-10-16 | Gemeente Bunnik |  |  |  | Gemeente Bunnik | In bedrijf | Stedin | [57 empty] | MINI Nicole 7320 56W Prog RAL 7035 WW 5340Lumen S | 2 | 2019-03-29 |  |  | INNOLUMIS B.V. | [11 empty] | LED 56W | 2 | 2019-03-29 |  |  |  |  | 56.00
BNK099430 | 1018670 | https://lms.nederlandslicht.nl/qr/report/1018670 | 52.0621 | 5.206 | 1425750860 | 4526643368 | Kosterijland |  | 3981AJ | Wijk 00 Bunnik | Bunnik | 1991-10-16 | Gemeente Bunnik |  |  |  | Gemeente Bunnik | In bedrijf | Stedin | [43 empty] | 44 - MAST 12,0 M ST VERL - DL | 1 | 1991-10-16 | [11 empty] | MINI Nicole 7320 56W Prog RAL 7035 WW 5340Lumen S | 1 | 2019-03-29 |  |  | INNOLUMIS B.V. | [11 empty] | LED 56W | 1 | 2019-03-29 |  |  |  |  | 56.00 |  |  |  | LEDDRIVER | 1 | 2019-03-29 |  | LEDDRIVER |  |  | 1.00 | 175200
BNK099431 | 1018671 | https://lms.nederlandslicht.nl/qr/report/1018671 | 52.0623 | 5.2074 | 1426727061 | 4526863172 | Kosterijland |  | 3981AJ | Wijk 00 Bunnik | Bunnik | 1991-10-16 | Gemeente Bunnik |  |  |  | Gemeente Bunnik | In bedrijf | Stedin | [43 empty] | 44 - MAST 12,0 M ST VERL - DL | 1 | 1991-10-16 | [11 empty] | MINI Nicole 7320 56W Prog RAL 7035 WW 5340Lumen S | 1 | 2019-03-29 |  |  | INNOLUMIS B.V. | [11 empty] | LED 56W | 1 | 2019-03-29 |  |  |  |  | 56.00 |  |  |  | LEDDRIVER | 1 | 2019-03-29 |  | LEDDRIVER |  |  | 1.00 | 175200
BNK099432 | 1018672 | https://lms.nederlandslicht.nl/qr/report/1018672 | 52.0627 | 5.2069 | 1426379561 | 4527224669 | Kosterijland |  | 3981AJ | Wijk 00 Bunnik | Bunnik | 1991-10-16 | Gemeente Bunnik |  |  |  | Gemeente Bunnik | In bedrijf | Stedin | [43 empty] | 44 - MAST 12,0 M ST VERL - DL | 1 | 1991-10-16 | [11 empty] | MINI Nicole 7320 56W Prog RAL 7035 WW 5340Lumen S | 1 | 2019-03-29 |  |  | INNOLUMIS B.V. | [11 empty] | LED 56W | 1 | 2019-03-29 |  |  |  |  | 56.00 |  |  |  | LEDDRIVER | 1 | 2019-03-29 |  | LEDDRIVER |  |  | 1.00 | 175200
BNK099433 | 1018673 | https://lms.nederlandslicht.nl/qr/report/1018673 | 52.0623 | 5.2063 | 1425966661 | 4526800273 | Kosterijland |  | 3981AJ | Wijk 00 Bunnik | Bunnik | 1991-10-16 | Gemeente Bunnik |  |  |  | Gemeente Bunnik | In bedrijf | Stedin | [43 empty] | 44 - MAST 12,0 M ST VERL - DL | 1 | 1991-10-16 | [11 empty] | MINI Nicole 7320 56W Prog RAL 7035 WW 5340Lumen S | 1 | 2019-03-29 |  |  | INNOLUMIS B.V. | [11 empty] | LED 56W | 1 | 2019-03-29 |  |  |  |  | 56.00 |  |  |  | LEDDRIVER | 1 | 2019-03-29 |  | LEDDRIVER |  |  | 1.00 | 175200
BNK099433 | 1018673 | https://lms.nederlandslicht.nl/qr/report/1018673 | 52.0623 | 5.2063 | 1425966661 | 4526800273 | Kosterijland |  | 3981AJ | Wijk 00 Bunnik | Bunnik | 1991-10-16 | Gemeente Bunnik |  |  |  | Gemeente Bunnik | In bedrijf | Stedin | [57 empty] | MINI Nicole 7320 56W Prog RAL 7035 WW 5340Lumen S | 2 | 2019-03-29 |  |  | INNOLUMIS B.V. | [11 empty] | LED 56W | 2 | 2019-03-29 |  |  |  |  | 56.00
BNK099434 | 1018674 | https://lms.nederlandslicht.nl/qr/report/1018674 | 52.062 | 5.2068 | 1426316161 | 4526444977 | Kosterijland |  | 3981AJ | Wijk 00 Bunnik | Bunnik | 1991-10-16 | Gemeente Bunnik |  |  |  | Gemeente Bunnik | In bedrijf | Stedin | [43 empty] | 44 - MAST 12,0 M ST VERL - DL | 1 | 1991-10-16 | [11 empty] | MINI Nicole 7320 56W Prog RAL 7035 WW 5340Lumen S | 2 | 2019-03-29 |  |  | INNOLUMIS B.V. | [11 empty] | LED 56W | 2 | 2019-03-29 |  |  |  |  | 56.00 |  |  |  | LEDDRIVER | 1 | 2019-03-29 |  | LEDDRIVER |  |  | 1.00 | 175200
BNK099434 | 1018674 | https://lms.nederlandslicht.nl/qr/report/1018674 | 52.062 | 5.2068 | 1426316161 | 4526444977 | Kosterijland |  | 3981AJ | Wijk 00 Bunnik | Bunnik | 1991-10-16 | Gemeente Bunnik |  |  |  | Gemeente Bunnik | In bedrijf | Stedin | [57 empty] | MINI Nicole 7320 56W Prog RAL 7035 WW 5340Lumen S | 1 | 2019-03-29 |  |  | INNOLUMIS B.V. | [11 empty] | LED 56W | 1 | 2019-03-29 |  |  |  |  | 56.00
BNK099435 | 1018675 | https://lms.nederlandslicht.nl/qr/report/1018675 | 52.0622 | 5.2072 | 1426542861 | 4526675078 | Kosterijland |  | 3981AJ | Wijk 00 Bunnik | Bunnik | 1991-10-16 | Gemeente Bunnik |  |  |  | Gemeente Bunnik | In bedrijf | Stedin | [43 empty] | 44 - MAST 12,0 M ST VERL - DL | 1 | 1991-10-16 | [11 empty] | MINI Nicole 7320 56W Prog RAL 7035 WW 5340Lumen S | 1 | 2019-03-29 |  |  | INNOLUMIS B.V. | [11 empty] | LED 56W | 1 | 2019-03-29 |  |  |  |  | 56.00 |  |  |  | LEDDRIVER | 1 | 2019-03-29 |  | LEDDRIVER |  |  | 1.00 | 175200
BNK099435 | 1018675 | https://lms.nederlandslicht.nl/qr/report/1018675 | 52.0622 | 5.2072 | 1426542861 | 4526675078 | Kosterijland |  | 3981AJ | Wijk 00 Bunnik | Bunnik | 1991-10-16 | Gemeente Bunnik |  |  |  | Gemeente Bunnik | In bedrijf | Stedin | [57 empty] | MINI Nicole 7320 56W Prog RAL 7035 WW 5340Lumen S | 2 | 2019-03-29 |  |  | INNOLUMIS B.V. | [11 empty] | LED 56W | 2 | 2019-03-29 |  |  |  |  | 56.00
BNK099436 | 1018676 | https://lms.nederlandslicht.nl/qr/report/1018676 | 52.0625 | 5.2067 | 1426195561 | 4527028675 | Kosterijland |  | 3981AJ | Wijk 01 Odijk | Bunnik | 1991-10-16 | Gemeente Bunnik |  |  |  | Gemeente Bunnik | In bedrijf | Stedin | [43 empty] | 44 - MAST 12,0 M ST VERL - DL | 1 | 1991-10-16 | [11 empty] | MINI Nicole 7320 56W Prog RAL 7035 WW 5340Lumen S | 2 | 2019-03-29 |  |  | INNOLUMIS B.V. | [11 empty] | LED 56W | 2 | 2019-03-29 |  |  |  |  | 56.00 |  |  |  | LEDDRIVER | 1 | 2019-03-29 |  | LEDDRIVER |  |  | 1.00 | 175200
BNK099436 | 1018676 | https://lms.nederlandslicht.nl/qr/report/1018676 | 52.0625 | 5.2067 | 1426195561 | 4527028675 | Kosterijland |  | 3981AJ | Wijk 01 Odijk | Bunnik | 1991-10-16 | Gemeente Bunnik |  |  |  | Gemeente Bunnik | In bedrijf | Stedin | [57 empty] | MINI Nicole 7320 56W Prog RAL 7035 WW 5340Lumen S | 1 | 2019-03-29 |  |  | INNOLUMIS B.V. | [11 empty] | LED 56W | 1 | 2019-03-29 |  |  |  |  | 56.00
BNK099452 | 1018677 | https://lms.nederlandslicht.nl/qr/report/1018677 | 52.0511 | 5.2305 | 1442504260 | 4514281470 | Singel |  | 3984NT | Wijk 00 Bunnik | Odijk | 1992-03-09 | Gemeente Bunnik |  |  |  | Gemeente Bunnik | In bedrijf | Stedin | [43 empty] | 30 - MAST 6,0 M ST - EL TYPE 0 | 1 | 1992-03-09 |  | LM ST 6,0 CV EU1250/20/5 T60 ET Z N6005 | 6.00 | CILINDRISCH | STAAL | 6005 MOSGROEN | GESCHILDERD | NVT |  | 350400 |  | 302912 - LRB 303 TLD 18W NV | 1 | 1988-12-31 | [11 empty] | 175200 |  |  | MASTER TLD XTRA 18W KL.830 | 1 | 2015-07-01 |  |  |  |  | 18.00 |  |  |  | C | 1 | 1988-12-31
BNK099468 | 1018678 | https://lms.nederlandslicht.nl/qr/report/1018678 | 52.0683 | 5.2005 | 1422011361 | 4533529977 | Het Slot |  | 3981KA | Wijk 01 Odijk | Bunnik | 1992-05-18 | Gemeente Bunnik |  |  |  | Gemeente Bunnik | In bedrijf | Stedin | [43 empty] | 19 - MAST 4,0 M ST CONISCH | 1 | 1992-05-18 |  | PM ST 4,0 CO T60 ET M N6005 | 4.00 | CONISCH | STAAL | 6005 MOSGROEN | GESCHILDERD | NVT |  | 350400 |  | ARM 2000 KEGEL PLL 24W/840 4M SN R9005 | 1 | 2011-02-16 |  | ARM 2000 KEGEL PLL 24W/840 4M SN R9005 | [8 empty] | 1800.00 | 175200 |  |  | PS-L 13 watt 3000K 360 Graden | 1 | 2019-03-25 |  |  |  |  | 13.00 |  |  |  | C | 1 | 2011-02-16
BNK099493 | 1018679 | https://lms.nederlandslicht.nl/qr/report/1018679 | 52.0496 | 5.2316 | 1443291861 | 4512668973 | Singel |  | 3984NT | Wijk 00 Bunnik | Odijk | 2019-09-12 | Gemeente Bunnik |  |  |  | Gemeente Bunnik | In bedrijf | Stedin | [43 empty] | 30 - MAST 6,0 M ST - EL TYPE 0 | 1 | 2019-09-12 |  | LM ST 6,0 CV EU1250/20/5 T60 ET Z N6005 | 6.00 | CILINDRISCH | STAAL | 6005 MOSGROEN | GESCHILDERD | NVT |  | 350400 |  | 302912 - LRB 303 TLD 18W NV | 1 | 1987-12-31 | [11 empty] | 175200 |  |  | MASTER TLD XTRA 18W KL.830 | 1 | 2019-09-12 |  |  |  |  | 18.00 |  |  |  | C | 1 | 1987-12-31
BNK103000 | 1018680 | https://lms.nederlandslicht.nl/qr/report/1018680 | 52.068 | 5.2005 | 1421977761 | 4533125068 | Het Slot |  | 3981KA | Wijk 00 Bunnik | Bunnik | 1986-12-31 | Gemeente Bunnik |  |  |  | Gemeente Bunnik | In bedrijf | Stedin | [43 empty] | 16 -MAST 4,0 M ST CON | 1 | 1986-12-31 |  | PM ST 4,0 CO T60 ET M N6005 | 4.00 | CONISCH | STAAL | 6005 MOSGROEN | GESCHILDERD | NVT |  | 350400 |  | ARM 2000 KEGEL PLL 24W/840 4M SN R9005 | 1 | 2011-02-16 |  | ARM 2000 KEGEL PLL 24W/840 4M SN R9005 | [8 empty] | 1800.00 | 175200 |  |  | PS-L 13 watt 3000K 360 Graden | 1 | 2019-03-25 |  |  |  |  | 13.00 |  |  |  | C | 1 | 2011-02-16
BNK103001 | 1018681 | https://lms.nederlandslicht.nl/qr/report/1018681 | 52.0682 | 5.2008 | 1422219361 | 4533360974 | Het Slot |  | 3981KA | Wijk 00 Bunnik | Bunnik | 1986-12-31 | Gemeente Bunnik |  |  |  | Gemeente Bunnik | In bedrijf | Stedin | [43 empty] | 16 -MAST 4,0 M ST CON | 1 | 1986-12-31 |  | PM ST 4,0 CO T60 ET M N6005 | 4.00 | CONISCH | STAAL | 6005 MOSGROEN | GESCHILDERD | NVT |  | 350400 |  | ARM 2000 KEGEL PLL 24W/840 4M SN R9005 | 1 | 2011-02-16 |  | ARM 2000 KEGEL PLL 24W/840 4M SN R9005 | [8 empty] | 1800.00 | 175200 |  |  | PS-L 13 watt 3000K 360 Graden | 1 | 2019-03-25 |  |  |  |  | 13.00 |  |  |  | C | 1 | 2011-02-16
BNK103002 | 1018682 | https://lms.nederlandslicht.nl/qr/report/1018682 | 52.0681 | 5.2006 | 1422071961 | 4533325672 | Het Slot |  | 3981KA | Wijk 00 Bunnik | Bunnik | 2009-09-08 | Gemeente Bunnik |  |  |  | Gemeente Bunnik | In bedrijf | Stedin | [43 empty] | 219 - MAST 4,0m ST CONISCH OPZ 60MM PC | 1 | 2009-09-08 |  | 219 - MAST 4,0m ST CONISCH OPZ 60MM PC |  |  |  | Thermisch verzinkt |  |  |  | 350400 |  | ARM 2000 KEGEL PLL 24W/840 4M SN R9005 | 1 | 2011-02-16 |  | ARM 2000 KEGEL PLL 24W/840 4M SN R9005 | [8 empty] | 1800.00 | 175200 |  |  | PS-L 13 watt 3000K 360 Graden | 1 | 2019-03-25 |  |  |  |  | 13.00 |  |  |  | C | 1 | 2011-02-16
BNK103003 | 1018684 | https://lms.nederlandslicht.nl/qr/report/1018684 | 52.0681 | 5.2004 | 1421931961 | 4533295669 | Het Slot |  | 3981KA | Wijk 00 Bunnik | Bunnik | 1986-12-31 | Gemeente Bunnik |  |  |  | Gemeente Bunnik | In bedrijf | Stedin | [43 empty] | 16 -MAST 4,0 M ST CON | 1 | 1986-12-31 |  | PM ST 4,0 CO T60 ET M N6005 | 4.00 | CONISCH | STAAL | 6005 MOSGROEN | GESCHILDERD | NVT |  | 350400 |  | ARM 2000 KEGEL PLL 24W/840 4M SN R9005 | 1 | 2011-02-16 |  | ARM 2000 KEGEL PLL 24W/840 4M SN R9005 | [8 empty] | 1800.00 | 175200 |  |  | LEDLAMP PS-L13W LED 13W WW 2G11-4P 360 | 1 | 2019-05-23 |  |  |  |  | 13.00 |  |  |  | C | 1 | 2011-02-16
BNK103004 | 1018685 | https://lms.nederlandslicht.nl/qr/report/1018685 | 52.0681 | 5.2003 | 1421815761 | 4533253077 | Het Slot |  | 3981KA | Wijk 00 Bunnik | Bunnik | 1986-12-31 | Gemeente Bunnik |  |  |  | Gemeente Bunnik | In bedrijf | Stedin | [43 empty] | 20 - MAST 4,0 M ST CON | 1 | 1986-12-31 |  | PM ST 4,0 CO T60 FR M N6005 | 4.00 | CONISCH | STAAL | 6005 MOSGROEN | GESCHILDERD | NVT |  | 350400 |  | ARM 2000 KEGEL PLL 24W/840 4M SN R9005 | 1 | 2011-02-16 |  | ARM 2000 KEGEL PLL 24W/840 4M SN R9005 | [8 empty] | 1800.00 | 175200 |  |  | PS-L 13 watt 3000K 360 Graden | 1 | 2019-03-25 |  |  |  |  | 13.00 |  |  |  | C | 1 | 2011-02-16
BNK103005 | 1018686 | https://lms.nederlandslicht.nl/qr/report/1018686 | 52.068 | 5.2 | 1421647261 | 4533203867 | Het Slot |  | 3981KA | Wijk 00 Bunnik | Bunnik | 1986-12-31 | Gemeente Bunnik |  |  |  | Gemeente Bunnik | In bedrijf | Stedin | [43 empty] | 20 - MAST 4,0 M ST CON | 1 | 1986-12-31 |  | PM ST 4,0 CO T60 FR M N6005 | 4.00 | CONISCH | STAAL | 6005 MOSGROEN | GESCHILDERD | NVT |  | 350400 |  | ARM 2000 KEGEL PLL 24W/840 4M SN R9005 | 1 | 2011-02-16 |  | ARM 2000 KEGEL PLL 24W/840 4M SN R9005 | [8 empty] | 1800.00 | 175200 |  |  | PS-L 13 watt 3000K 360 Graden | 1 | 2019-03-25 |  |  |  |  | 13.00 |  |  |  | C | 1 | 2011-02-16
BNK103008 | 1018687 | https://lms.nederlandslicht.nl/qr/report/1018687 | 52.0679 | 5.2001 | 1421683261 | 4533107869 | Het Slot |  | 3981KA | Wijk 00 Bunnik | Bunnik | 2009-04-07 | Gemeente Bunnik |  |  |  | Gemeente Bunnik | In bedrijf | Stedin | [43 empty] | 219 - MAST 4,0m ST CONISCH OPZ 60MM PC | 1 | 2009-04-07 |  | 219 - MAST 4,0m ST CONISCH OPZ 60MM PC |  |  |  | Thermisch verzinkt |  |  |  | 350400 |  | ARM 2000 KEGEL PLL 24W/840 4M SN R9005 | 1 | 2009-04-07 |  | ARM 2000 KEGEL PLL 24W/840 4M SN R9005 | [8 empty] | 1800.00 | 175200 |  |  | PS-L 13 watt 3000K 360 Graden | 1 | 2019-03-25 |  |  |  |  | 13.00 |  |  |  | C | 1 | 2009-04-07
BNK103009 | 1018688 | https://lms.nederlandslicht.nl/qr/report/1018688 | 52.068 | 5.2003 | 1421843761 | 4533155075 | Het Slot |  | 3981KA | Wijk 01 Odijk | Bunnik | 1986-12-31 | Gemeente Bunnik |  |  |  | Gemeente Bunnik | In bedrijf | Stedin | [43 empty] | 20 - MAST 4,0 M ST CON | 1 | 1986-12-31 |  | PM ST 4,0 CO T60 FR M N6005 | 4.00 | CONISCH | STAAL | 6005 MOSGROEN | GESCHILDERD | NVT |  | 350400 |  | ARM 2000 KEGEL PLL 24W/840 4M SN R9005 | 1 | 2011-02-16 |  | ARM 2000 KEGEL PLL 24W/840 4M SN R9005 | [8 empty] | 1800.00 | 175200 |  |  | PS-L 13 watt 3000K 360 Graden | 1 | 2019-03-25 |  |  |  |  | 13.00 |  |  |  | C | 1 | 2011-02-16
BNK103010 | 1018689 | https://lms.nederlandslicht.nl/qr/report/1018689 | 52.0684 | 5.2016 | 1422755361 | 4533634969 | Binnendoor |  | 3981 | Wijk 01 Odijk | Bunnik | 1988-12-31 | Gemeente Bunnik |  |  |  | Gemeente Bunnik | In bedrijf | Stedin | [43 empty] | 20 - MAST 4,0 M ST CON | 1 | 1988-12-31 |  | PM ST 4,0 CO T60 FR M N6005 | 4.00 | CONISCH | STAAL | 6005 MOSGROEN | GESCHILDERD | NVT |  | 350400 |  | ARM 2000 KEGEL PLL 24W/840 4M SN R9005 | 1 | 2011-02-16 |  | ARM 2000 KEGEL PLL 24W/840 4M SN R9005 | [8 empty] | 1800.00 | 175200 |  |  | PS-L 13 watt 3000K 360 Graden | 1 | 2019-03-25 |  |  |  |  | 13.00 |  |  |  | C | 1 | 2011-02-16
BNK103011 | 1018690 | https://lms.nederlandslicht.nl/qr/report/1018690 | 52.0674 | 5.2011 | 1422390181 | 4532552238 | Binnendoor |  | 3981 | Wijk 00 Bunnik | Bunnik | 1988-12-31 | Gemeente Bunnik |  |  |  | Gemeente Bunnik | In bedrijf | Stedin | [43 empty] | 16 -MAST 4,0 M ST CON | 1 | 1988-12-31 |  | PM ST 4,0 CO T60 ET M N6005 | 4.00 | CONISCH | STAAL | 6005 MOSGROEN | GESCHILDERD | NVT |  | 350400 |  | ARM 2000 KEGEL PLL 24W/840 4M SN R9005 | 1 | 2011-02-16 |  | ARM 2000 KEGEL PLL 24W/840 4M SN R9005 | [8 empty] | 1800.00 | 175200 |  |  | PS-L 13 watt 3000K 360 Graden | 1 | 2019-03-25 |  |  |  |  | 13.00 |  |  |  | C | 1 | 2011-02-16
BNK103012 | 1018691 | https://lms.nederlandslicht.nl/qr/report/1018691 | 52.0683 | 5.2009 | 1422243361 | 4533542977 | Het Slot |  | 3981KA | Wijk 00 Bunnik | Bunnik | 1986-12-31 | Gemeente Bunnik |  |  |  | Gemeente Bunnik | In bedrijf | Stedin | [43 empty] | 16 -MAST 4,0 M ST CON | 1 | 1986-12-31 |  | PM ST 4,0 CO T60 ET M N6005 | 4.00 | CONISCH | STAAL | 6005 MOSGROEN | GESCHILDERD | NVT |  | 350400 |  | ARM 2000 KEGEL PLL 24W/840 4M SN R9005 | 1 | 2011-02-16 |  | ARM 2000 KEGEL PLL 24W/840 4M SN R9005 | [8 empty] | 1800.00 | 175200 |  |  | PS-L 13 watt 3000K 360 Graden | 1 | 2019-03-25 |  |  |  |  | 13.00 |  |  |  | C | 1 | 2011-02-16
BNK103014 | 1018692 | https://lms.nederlandslicht.nl/qr/report/1018692 | 52.0683 | 5.2002 | 1421753361 | 4533474978 | Het Slot |  | 3981KA | Wijk 00 Bunnik | Bunnik | 1986-12-31 | Gemeente Bunnik |  |  |  | Gemeente Bunnik | In bedrijf | Stedin | [43 empty] | 16 -MAST 4,0 M ST CON | 1 | 1986-12-31 |  | PM ST 4,0 CO T60 ET M N6005 | 4.00 | CONISCH | STAAL | 6005 MOSGROEN | GESCHILDERD | NVT |  | 350400 |  | ARM 2000 KEGEL PLL 24W/840 4M SN R9005 | 1 | 2011-02-16 |  | ARM 2000 KEGEL PLL 24W/840 4M SN R9005 | [8 empty] | 1800.00 | 175200 |  |  | PS-L 13 watt 3000K 360 Graden | 1 | 2019-03-25 |  |  |  |  | 13.00 |  |  |  | C | 1 | 2011-02-16
BNK103015 | 1018693 | https://lms.nederlandslicht.nl/qr/report/1018693 | 52.0682 | 5.1998 | 1421495361 | 4533379971 | Het Slot |  | 3981KA | Wijk 00 Bunnik | Bunnik | 1986-12-31 | Gemeente Bunnik |  |  |  | Gemeente Bunnik | In bedrijf | Stedin | [43 empty] | 16 -MAST 4,0 M ST CON | 1 | 1986-12-31 |  | PM ST 4,0 CO T60 ET M N6005 | 4.00 | CONISCH | STAAL | 6005 MOSGROEN | GESCHILDERD | NVT |  | 350400 |  | ARM 2000 KEGEL PLL 24W/840 4M SN R9005 | 1 | 2011-02-16 |  | ARM 2000 KEGEL PLL 24W/840 4M SN R9005 | [8 empty] | 1800.00 | 175200 |  |  | PS-L 13 watt 3000K 360 Graden | 1 | 2019-03-25 |  |  |  |  | 13.00 |  |  |  | C | 1 | 2011-02-16
BNK103016 | 1018694 | https://lms.nederlandslicht.nl/qr/report/1018694 | 52.0682 | 5.1946 | 1417961161 | 4533434274 | J F Kennedylaan |  | 3981GA | Wijk 00 Bunnik | Bunnik | 2019-06-14 | Gemeente Bunnik |  |  |  | Gemeente Bunnik | In bedrijf | Stedin | [14 empty] | VALMONT | [28 empty] | PM ST 4,0 CO T60 D130 ET Z P6005 | 1 | 2019-06-14 | [5 empty] | 6005 MOSGROEN | [5 empty] | _16pcs, _15W, _1.8lm, _15W, _255mA, | 1 | 2019-06-14 |  |  | Lightwell | [11 empty] | LED 15W | 1 | 2019-06-14 |  | LED |  |  | 15.00 | 100000 | LED |  | LEDDRIVER | 1 | 2019-06-14 |  | LEDDRIVER |  |  | 1.00 | 175200
BNK103017 | 1018695 | https://lms.nederlandslicht.nl/qr/report/1018695 | 52.0683 | 5.195 | 1418215861 | 4533573675 | J F Kennedylaan |  | 3981GA | Wijk 00 Bunnik | Bunnik | 2008-02-22 | Gemeente Bunnik |  |  |  | Gemeente Bunnik | In bedrijf | Stedin | [43 empty] | 219 - MAST 4,0m ST CONISCH OPZ 60MM PC | 1 | 2008-02-22 |  | 219 - MAST 4,0m ST CONISCH OPZ 60MM PC |  |  |  | Thermisch verzinkt |  |  |  | 350400 |  | _16pcs, _15W, _1.8lm, _15W, _255mA, | 1 | 2019-01-25 |  |  | Lightwell | [11 empty] | LED 15W | 1 | 2019-01-25 |  | LED |  |  | 15.00 | 100000 | LED |  | LEDDRIVER | 1 | 2019-01-25 |  | LEDDRIVER |  |  | 1.00 | 175200
BNK103018 | 1018696 | https://lms.nederlandslicht.nl/qr/report/1018696 | 52.0684 | 5.1954 | 1418481861 | 4533654669 | J F Kennedylaan |  | 3981GA | Wijk 00 Bunnik | Bunnik | 2008-02-22 | Gemeente Bunnik |  |  |  | Gemeente Bunnik | In bedrijf | Stedin | [43 empty] | 219 - MAST 4,0m ST CONISCH OPZ 60MM PC | 1 | 2008-02-22 |  | 219 - MAST 4,0m ST CONISCH OPZ 60MM PC |  |  |  | Thermisch verzinkt |  |  |  | 350400 |  | _16pcs, _15W, _1.8lm, _15W, _255mA, | 1 | 2019-01-25 |  |  | Lightwell | [11 empty] | LED 15W | 1 | 2019-01-25 |  | LED |  |  | 15.00 | 100000 | LED |  | LEDDRIVER | 1 | 2019-01-25 |  | LEDDRIVER |  |  | 1.00 | 175200
BNK103019 | 1018697 | https://lms.nederlandslicht.nl/qr/report/1018697 | 52.0683 | 5.1958 | 1418768361 | 4533503269 | J F Kennedylaan |  | 3981GA | Wijk 00 Bunnik | Bunnik | 2019-06-14 | Gemeente Bunnik |  |  |  | Gemeente Bunnik | In bedrijf | Stedin | [14 empty] | VALMONT | [28 empty] | PM ST 4,0 CO T60 D130 ET Z P6005 | 1 | 2019-06-14 | [5 empty] | 6005 MOSGROEN | [5 empty] | _16pcs, _15W, _1.8lm, _15W, _255mA, | 1 | 2019-06-14 |  |  | Lightwell | [11 empty] | LED 15W | 1 | 2019-06-14 |  | LED |  |  | 15.00 | 100000 | LED |  | LEDDRIVER | 1 | 2019-06-14 |  | LEDDRIVER |  |  | 1.00 | 175200
BNK103020 | 1018698 | https://lms.nederlandslicht.nl/qr/report/1018698 | 52.068 | 5.1959 | 1418850261 | 4533227475 | J F Kennedylaan |  | 3981GA | Wijk 00 Bunnik | Bunnik | 2019-06-14 | Gemeente Bunnik |  |  |  | Gemeente Bunnik | In bedrijf | Stedin | [14 empty] | VALMONT | [28 empty] | PM ST 4,0 CO T60 D130 ET Z P6005 | 1 | 2019-06-14 | [5 empty] | 6005 MOSGROEN | [5 empty] | _16pcs, _15W, _1.8lm, _15W, _255mA, | 1 | 2019-06-14 |  |  | Lightwell | [11 empty] | LED 15W | 1 | 2019-06-14 |  | LED |  |  | 15.00 | 100000 | LED |  | LEDDRIVER | 1 | 2019-06-14 |  | LEDDRIVER |  |  | 1.00 | 175200
BNK103021 | 1018699 | https://lms.nederlandslicht.nl/qr/report/1018699 | 52.0678 | 5.1953 | 1418447661 | 4532921472 | J F Kennedylaan |  | 3981GA | Wijk 00 Bunnik | Bunnik | 2019-06-14 | Gemeente Bunnik |  |  |  | Gemeente Bunnik | In bedrijf | Stedin | [14 empty] | VALMONT | [28 empty] | PM ST 4,0 CO T60 D130 ET Z P6005 | 1 | 2019-06-14 | [5 empty] | 6005 MOSGROEN | [5 empty] | _16pcs, _15W, _1.8lm, _15W, _255mA, | 1 | 2019-06-14 |  |  | Lightwell | [11 empty] | LED 15W | 1 | 2019-06-14 |  | LED |  |  | 15.00 | 100000 | LED |  | LEDDRIVER | 1 | 2019-06-14 |  | LEDDRIVER |  |  | 1.00 | 175200
BNK103022 | 1018700 | https://lms.nederlandslicht.nl/qr/report/1018700 | 52.0676 | 5.1954 | 1418484461 | 4532692570 | J F Kennedylaan |  | 3981GA | Wijk 00 Bunnik | Bunnik | 1975-12-31 | Gemeente Bunnik |  |  |  | Gemeente Bunnik | In bedrijf | Stedin | [43 empty] | 20 - MAST 4,0 M ST CON | 1 | 1975-12-31 |  | PM ST 4,0 CO T60 FR M N6005 | 4.00 | CONISCH | STAAL | 6005 MOSGROEN | GESCHILDERD | NVT |  | 350400 |  | 303012 - GFK 5148 TLD 18W NV | 1 | 1987-12-31 | [11 empty] | 175200 |  |  | MASTER TLD XTRA 18W KL.830 | 1 | 2015-07-01 |  |  |  |  | 18.00 |  |  |  | C | 1 | 1987-12-31
BNK103023 | 1018701 | https://lms.nederlandslicht.nl/qr/report/1018701 | 52.0673 | 5.1955 | 1418517861 | 4532393673 | J F Kennedylaan |  | 3981GA | Wijk 00 Bunnik | Bunnik | 2019-06-14 | Gemeente Bunnik |  |  |  | Gemeente Bunnik | In bedrijf | Stedin | [14 empty] | VALMONT | [28 empty] | PM ST 4,0 CO T60 D130 ET Z P6005 | 1 | 2019-06-14 | [5 empty] | 6005 MOSGROEN | [5 empty] | _16pcs, _15W, _1.8lm, _15W, _255mA, | 1 | 2019-06-14 |  |  | Lightwell | [11 empty] | LED 15W | 1 | 2019-06-14 |  | LED |  |  | 15.00 | 100000 | LED |  | LEDDRIVER | 1 | 2019-06-14 |  | LEDDRIVER |  |  | 1.00 | 175200
BNK103024 | 1018702 | https://lms.nederlandslicht.nl/qr/report/1018702 | 52.0673 | 5.1959 | 1418854561 | 4532427276 | J F Kennedylaan |  | 3981GA | Wijk 00 Bunnik | Bunnik | 1975-12-31 | Gemeente Bunnik |  |  |  | Gemeente Bunnik | In bedrijf | Stedin | [43 empty] | 20 - MAST 4,0 M ST CON | 1 | 1975-12-31 |  | PM ST 4,0 CO T60 FR M N6005 | 4.00 | CONISCH | STAAL | 6005 MOSGROEN | GESCHILDERD | NVT |  | 350400 |  | 303012 - GFK 5148 TLD 18W NV | 1 | 1987-12-31 | [11 empty] | 175200 |  |  | MASTER TLD XTRA 18W KL.830 | 1 | 2015-07-01 |  |  |  |  | 18.00 |  |  |  | C | 1 | 1987-12-31
BNK103025 | 1018703 | https://lms.nederlandslicht.nl/qr/report/1018703 | 52.0675 | 5.1961 | 1418947761 | 4532663167 | J F Kennedylaan |  | 3981GA | Wijk 00 Bunnik | Bunnik | 2019-06-14 | Gemeente Bunnik |  |  |  | Gemeente Bunnik | In bedrijf | Stedin | [14 empty] | VALMONT | [28 empty] | PM ST 4,0 CO T60 D130 ET Z P6005 | 1 | 2019-06-14 | [5 empty] | 6005 MOSGROEN | [5 empty] | _16pcs, _15W, _1.8lm, _15W, _255mA, | 1 | 2019-06-14 |  |  | Lightwell | [11 empty] | LED 15W | 1 | 2019-06-14 |  | LED |  |  | 15.00 | 100000 | LED |  | LEDDRIVER | 1 | 2019-06-14 |  | LEDDRIVER |  |  | 1.00 | 175200
BNK103026 | 1018704 | https://lms.nederlandslicht.nl/qr/report/1018704 | 52.0674 | 5.1968 | 1419463761 | 4532492776 | J F Kennedylaan |  | 3981GA | Wijk 00 Bunnik | Bunnik | 1975-12-31 | Gemeente Bunnik |  |  |  | Gemeente Bunnik | In bedrijf | Stedin | [43 empty] | 20 - MAST 4,0 M ST CON | 1 | 1975-12-31 |  | PM ST 4,0 CO T60 FR M N6005 | 4.00 | CONISCH | STAAL | 6005 MOSGROEN | GESCHILDERD | NVT |  | 350400 |  | 303012 - GFK 5148 TLD 18W NV | 1 | 1987-12-31 | [11 empty] | 175200 |  |  | MASTER TLD XTRA 18W KL.830 | 1 | 2015-07-01 |  |  |  |  | 18.00 |  |  |  | C | 1 | 1987-12-31
BNK103027 | 1018705 | https://lms.nederlandslicht.nl/qr/report/1018705 | 52.0678 | 5.1942 | 1417652361 | 4532997477 | Hoefijzerlaan |  | 3981GK | Wijk 00 Bunnik | Bunnik | 2019-06-13 | Gemeente Bunnik |  |  |  | Gemeente Bunnik | In bedrijf | Stedin | [14 empty] | VALMONT | [28 empty] | PM ST 4,0 CO T60 D130 ET Z P6005 | 1 | 2019-06-13 | [5 empty] | 6005 MOSGROEN | [5 empty] | _16pcs, _15W, _1.8lm, _15W, _255mA, | 1 | 2019-06-13 |  |  | Lightwell | [11 empty] | LED 15W | 1 | 2019-06-13 |  | LED |  |  | 15.00 | 100000 | LED |  | LEDDRIVER | 1 | 2019-06-13 |  | LEDDRIVER |  |  | 1.00 | 175200
BNK103028 | 1018706 | https://lms.nederlandslicht.nl/qr/report/1018706 | 52.0677 | 5.1943 | 1417738361 | 4532799474 | Hoefijzerlaan |  | 3981GK | Wijk 00 Bunnik | Bunnik | 2019-06-13 | Gemeente Bunnik |  |  |  | Gemeente Bunnik | In bedrijf | Stedin | [14 empty] | VALMONT | [28 empty] | PM ST 4,0 CO T60 D130 ET Z P6005 | 1 | 2019-06-13 | [5 empty] | 6005 MOSGROEN | [5 empty] | _16pcs, _15W, _1.8lm, _15W, _255mA, | 1 | 2019-06-13 |  |  | Lightwell | [11 empty] | LED 15W | 1 | 2019-06-13 |  | LED |  |  | 15.00 | 100000 | LED |  | LEDDRIVER | 1 | 2019-06-13 |  | LEDDRIVER |  |  | 1.00 | 175200
BNK103029 | 1018707 | https://lms.nederlandslicht.nl/qr/report/1018707 | 52.0675 | 5.1944 | 1417798561 | 4532602475 | Hoefijzerlaan |  | 3981GK | Wijk 00 Bunnik | Bunnik | 2019-06-13 | Gemeente Bunnik |  |  |  | Gemeente Bunnik | In bedrijf | Stedin | [14 empty] | VALMONT | [28 empty] | PM ST 4,0 CO T60 D130 ET Z P6005 | 1 | 2019-06-13 | [5 empty] | 6005 MOSGROEN | [5 empty] | _16pcs, _15W, _1.8lm, _15W, _255mA, | 1 | 2019-06-13 |  |  | Lightwell | [11 empty] | LED 15W | 1 | 2019-06-13 |  | LED |  |  | 15.00 | 100000 | LED |  | LEDDRIVER | 1 | 2019-06-13 |  | LEDDRIVER |  |  | 1.00 | 175200
BNK103030 | 1018708 | https://lms.nederlandslicht.nl/qr/report/1018708 | 52.0673 | 5.1945 | 1417833261 | 4532395674 | Hoefijzerlaan |  | 3981GK | Wijk 00 Bunnik | Bunnik | 2019-06-13 | Gemeente Bunnik |  |  |  | Gemeente Bunnik | In bedrijf | Stedin | [14 empty] | VALMONT | [28 empty] | PM ST 4,0 CO T60 D130 ET Z P6005 | 1 | 2019-06-13 | [5 empty] | 6005 MOSGROEN | [5 empty] | _16pcs, _15W, _1.8lm, _15W, _255mA, | 1 | 2019-06-13 |  |  | Lightwell | [11 empty] | LED 15W | 1 | 2019-06-13 |  | LED |  |  | 15.00 | 100000 | LED |  | LEDDRIVER | 1 | 2019-06-13 |  | LEDDRIVER |  |  | 1.00 | 175200
BNK103031 | 1018709 | https://lms.nederlandslicht.nl/qr/report/1018709 | 52.0672 | 5.1944 | 1417815261 | 4532250673 | Hoefijzerlaan |  | 3981GK | Wijk 00 Bunnik | Bunnik | 2019-06-13 | Gemeente Bunnik |  |  |  | Gemeente Bunnik | In bedrijf | Stedin | [14 empty] | VALMONT | [28 empty] | PM ST 4,0 CO T60 D130 ET Z P6005 | 1 | 2019-06-13 | [5 empty] | 6005 MOSGROEN | [5 empty] | _16pcs, _15W, _1.8lm, _15W, _255mA, | 1 | 2019-06-13 |  |  | Lightwell | [11 empty] | LED 15W | 1 | 2019-06-13 |  | LED |  |  | 15.00 | 100000 | LED |  | LEDDRIVER | 1 | 2019-06-13 |  | LEDDRIVER |  |  | 1.00 | 175200
BNK103032 | 1018710 | https://lms.nederlandslicht.nl/qr/report/1018710 | 52.0671 | 5.1943 | 1417715261 | 4532147668 | Hoefijzerlaan |  | 3981GK | Wijk 00 Bunnik | Bunnik | 2019-06-13 | Gemeente Bunnik |  |  |  | Gemeente Bunnik | In bedrijf | Stedin | [14 empty] | VALMONT | [28 empty] | PM ST 4,0 CO T60 D130 ET Z P6005 | 1 | 2019-06-13 | [5 empty] | 6005 MOSGROEN | [5 empty] | _16pcs, _15W, _1.8lm, _15W, _255mA, | 1 | 2019-06-13 |  |  | Lightwell | [11 empty] | LED 15W | 1 | 2019-06-13 |  | LED |  |  | 15.00 | 100000 | LED |  | LEDDRIVER | 1 | 2019-06-13 |  | LEDDRIVER |  |  | 1.00 | 175200
BNK103033 | 1018711 | https://lms.nederlandslicht.nl/qr/report/1018711 | 52.067 | 5.194 | 1417553261 | 4532082667 | Hoefijzerlaan |  | 3981GK | Wijk 00 Bunnik | Bunnik | 2019-06-13 | Gemeente Bunnik |  |  |  | Gemeente Bunnik | In bedrijf | Stedin | [14 empty] | VALMONT | [28 empty] | PM ST 4,0 CO T60 D130 ET Z P6005 | 1 | 2019-06-13 | [5 empty] | 6005 MOSGROEN | [5 empty] | _16pcs, _15W, _1.8lm, _15W, _255mA, | 1 | 2019-06-13 |  |  | Lightwell | [11 empty] | LED 15W | 1 | 2019-06-13 |  | LED |  |  | 15.00 | 100000 | LED |  | LEDDRIVER | 1 | 2019-06-13 |  | LEDDRIVER |  |  | 1.00 | 175200
BNK103034 | 1018712 | https://lms.nederlandslicht.nl/qr/report/1018712 | 52.067 | 5.1938 | 1417391261 | 4532063672 | Hoefijzerlaan |  | 3981GK | Wijk 00 Bunnik | Bunnik | 2019-06-13 | Gemeente Bunnik |  |  |  | Gemeente Bunnik | In bedrijf | Stedin | [14 empty] | VALMONT | [28 empty] | PM ST 4,0 CO T60 D130 ET Z P6005 | 1 | 2019-06-13 | [5 empty] | 6005 MOSGROEN | [5 empty] | _16pcs, _15W, _1.8lm, _15W, _255mA, | 1 | 2019-06-13 |  |  | Lightwell | [11 empty] | LED 15W | 1 | 2019-06-13 |  | LED |  |  | 15.00 | 100000 | LED |  | LEDDRIVER | 1 | 2019-06-13 |  | LEDDRIVER |  |  | 1.00 | 175200
BNK103035 | 1018713 | https://lms.nederlandslicht.nl/qr/report/1018713 | 52.067 | 5.1936 | 1417253261 | 4532121672 | Hoefijzerlaan |  | 3981GK | Wijk 00 Bunnik | Bunnik | 2019-06-13 | Gemeente Bunnik |  |  |  | Gemeente Bunnik | In bedrijf | Stedin | [14 empty] | VALMONT | [28 empty] | PM ST 4,0 CO T60 D130 ET Z P6005 | 1 | 2019-06-13 | [5 empty] | 6005 MOSGROEN | [5 empty] | _16pcs, _15W, _1.8lm, _15W, _255mA, | 1 | 2019-06-13 |  |  | Lightwell | [11 empty] | LED 15W | 1 | 2019-06-13 |  | LED |  |  | 15.00 | 100000 | LED |  | LEDDRIVER | 1 | 2019-06-13 |  | LEDDRIVER |  |  | 1.00 | 175200
BNK103036 | 1018714 | https://lms.nederlandslicht.nl/qr/report/1018714 | 52.0671 | 5.1935 | 1417163561 | 4532240168 | Hoefijzerlaan |  | 3981GK | Wijk 00 Bunnik | Bunnik | 2019-06-13 | Gemeente Bunnik |  |  |  | Gemeente Bunnik | In bedrijf | Stedin | [14 empty] | VALMONT | [28 empty] | PM ST 4,0 CO T60 D130 ET Z P6005 | 1 | 2019-06-13 | [5 empty] | 6005 MOSGROEN | [5 empty] | _16pcs, _15W, _1.8lm, _15W, _255mA, | 1 | 2019-06-13 |  |  | Lightwell | [11 empty] | LED 15W | 1 | 2019-06-13 |  | LED |  |  | 15.00 | 100000 | LED |  | LEDDRIVER | 1 | 2019-06-13 |  | LEDDRIVER |  |  | 1.00 | 175200
BNK103037 | 1018715 | https://lms.nederlandslicht.nl/qr/report/1018715 | 52.0673 | 5.1934 | 1417089561 | 4532424177 | Hoefijzerlaan |  | 3981GK | Wijk 00 Bunnik | Bunnik | 2019-06-13 | Gemeente Bunnik |  |  |  | Gemeente Bunnik | In bedrijf | Stedin | [14 empty] | VALMONT | [28 empty] | PM ST 4,0 CO T60 D130 ET Z P6005 | 1 | 2019-06-13 | [5 empty] | 6005 MOSGROEN | [5 empty] | _16pcs, _15W, _1.8lm, _15W, _255mA, | 1 | 2019-06-13 |  |  | Lightwell | [11 empty] | LED 15W | 1 | 2019-06-13 |  | LED |  |  | 15.00 | 100000 | LED |  | LEDDRIVER | 1 | 2019-06-13 |  | LEDDRIVER |  |  | 1.00 | 175200
BNK103038 | 1018716 | https://lms.nederlandslicht.nl/qr/report/1018716 | 52.0675 | 5.1933 | 1417033661 | 4532649571 | Hoefijzerlaan |  | 3981GK | Wijk 00 Bunnik | Bunnik | 2019-06-13 | Gemeente Bunnik |  |  |  | Gemeente Bunnik | In bedrijf | Stedin | [14 empty] | VALMONT | [28 empty] | PM ST 4,0 CO T60 D130 ET Z P6005 | 1 | 2019-06-13 | [5 empty] | 6005 MOSGROEN | [5 empty] | _16pcs, _15W, _1.8lm, _15W, _255mA, | 1 | 2019-06-13 |  |  | Lightwell | [11 empty] | LED 15W | 1 | 2019-06-13 |  | LED |  |  | 15.00 | 100000 | LED |  | LEDDRIVER | 1 | 2019-06-13 |  | LEDDRIVER |  |  | 1.00 | 175200
BNK103039 | 1018717 | https://lms.nederlandslicht.nl/qr/report/1018717 | 52.0677 | 5.1932 | 1417003561 | 4532871669 | Hoefijzerlaan |  | 3981GK | Wijk 00 Bunnik | Bunnik | 2019-06-13 | Gemeente Bunnik |  |  |  | Gemeente Bunnik | In bedrijf | Stedin | [14 empty] | VALMONT | [28 empty] | PM ST 4,0 CO T60 D130 ET Z P6005 | 1 | 2019-06-13 | [5 empty] | 6005 MOSGROEN | [5 empty] | _16pcs, _15W, _1.8lm, _15W, _255mA, | 1 | 2019-06-13 |  |  | Lightwell | [11 empty] | LED 15W | 1 | 2019-06-13 |  | LED |  |  | 15.00 | 100000 | LED |  | LEDDRIVER | 1 | 2019-06-13 |  | LEDDRIVER |  |  | 1.00 | 175200
BNK103040 | 1018718 | https://lms.nederlandslicht.nl/qr/report/1018718 | 52.068 | 5.1967 | 1419356761 | 4533214873 | Camminghalaan |  | 3981GD | Wijk 00 Bunnik | Bunnik | 2019-06-06 | Gemeente Bunnik |  |  |  | Gemeente Bunnik | In bedrijf | Stedin | [14 empty] | VALMONT | [28 empty] | PM ST 4,0 CO T60 D130 ET Z P6005 | 1 | 2019-06-06 | [5 empty] | 6005 MOSGROEN | [5 empty] | _16pcs, _15W, _1.8lm, _15W, _255mA, | 1 | 2019-06-06 |  |  | Lightwell | [11 empty] | LED 15W | 1 | 2019-06-06 |  | LED |  |  | 15.00 | 100000 | LED |  | LEDDRIVER | 1 | 2019-06-06 |  | LEDDRIVER |  |  | 1.00 | 175200
BNK103041 | 1018719 | https://lms.nederlandslicht.nl/qr/report/1018719 | 52.0681 | 5.1964 | 1419141361 | 4533288169 | Camminghalaan |  | 3981GD | Wijk 00 Bunnik | Bunnik | 2019-06-06 | Gemeente Bunnik |  |  |  | Gemeente Bunnik | In bedrijf | Stedin | [14 empty] | VALMONT | [28 empty] | PM ST 4,0 CO T60 D130 ET Z P6005 | 1 | 2019-06-06 | [5 empty] | 6005 MOSGROEN | [5 empty] | _16pcs, _15W, _1.8lm, _15W, _255mA, | 1 | 2019-06-06 |  |  | Lightwell | [11 empty] | LED 15W | 1 | 2019-06-06 |  | LED |  |  | 15.00 | 100000 | LED |  | LEDDRIVER | 1 | 2019-06-06 |  | LEDDRIVER |  |  | 1.00 | 175200
BNK103042 | 1018720 | https://lms.nederlandslicht.nl/qr/report/1018720 | 52.0684 | 5.1963 | 1419126061 | 4533580776 | Camminghalaan |  | 3981GD | Wijk 00 Bunnik | Bunnik | 2020-03-31 | Gemeente Bunnik |  |  |  | Gemeente Bunnik | In bedrijf | Stedin | [14 empty] | VALMONT | [28 empty] | PM ST 4,0 CO T60 D130 ET Z P6005 | 1 | 2020-03-31 | [5 empty] | 6005 MOSGROEN | [5 empty] | _16pcs, _15W, _1.8lm, _15W, _255mA, | 1 | 2020-03-31 |  |  | Lightwell | [11 empty] | LED 15W | 1 | 2020-03-31 |  | LED |  |  | 15.00 | 100000 | LED |  | LEDDRIVER | 1 | 2020-03-31 |  | LEDDRIVER |  |  | 1.00 | 175200
BNK103043 | 1018721 | https://lms.nederlandslicht.nl/qr/report/1018721 | 52.0686 | 5.1961 | 1418951461 | 4533833371 | Camminghalaan |  | 3981GD | Wijk 00 Bunnik | Bunnik | 2019-06-06 | Gemeente Bunnik |  |  |  | Gemeente Bunnik | In bedrijf | Stedin | [14 empty] | VALMONT | [28 empty] | PM ST 4,0 CO T60 D130 ET Z P6005 | 1 | 2019-06-06 | [5 empty] | 6005 MOSGROEN | [5 empty] | _16pcs, _15W, _1.8lm, _15W, _255mA, | 1 | 2019-06-06 |  |  | Lightwell | [11 empty] | LED 15W | 1 | 2019-06-06 |  | LED |  |  | 15.00 | 100000 | LED |  | LEDDRIVER | 1 | 2019-06-06 |  | LEDDRIVER |  |  | 1.00 | 175200
BNK103044 | 1018722 | https://lms.nederlandslicht.nl/qr/report/1018722 | 52.0689 | 5.1958 | 1418791461 | 4534162375 | Camminghalaan |  | 3981GD | Wijk 00 Bunnik | Bunnik | 2019-06-06 | Gemeente Bunnik |  |  |  | Gemeente Bunnik | In bedrijf | Stedin | [14 empty] | VALMONT | [28 empty] | PM ST 4,0 CO T60 D130 ET Z P6005 | 1 | 2019-06-06 | [5 empty] | 6005 MOSGROEN | [5 empty] | _16pcs, _15W, _1.8lm, _15W, _255mA, | 1 | 2019-06-06 |  |  | Lightwell | [11 empty] | LED 15W | 1 | 2019-06-06 |  | LED |  |  | 15.00 | 100000 | LED |  | LEDDRIVER | 1 | 2019-06-06 |  | LEDDRIVER |  |  | 1.00 | 175200
BNK103045 | 1018723 | https://lms.nederlandslicht.nl/qr/report/1018723 | 52.0688 | 5.1955 | 1418532161 | 4534046269 | Pastoor Heggelaan |  | 3981GJ | Wijk 00 Bunnik | Bunnik | 2019-11-05 | Gemeente Bunnik |  |  |  | Gemeente Bunnik | In bedrijf | Stedin | [14 empty] | VALMONT | [28 empty] | PM ST 4,0 CO T60 D130 ET Z P6005 | 1 | 2019-11-05 | [5 empty] | 6005 MOSGROEN | [5 empty] | _16pcs, _15W, _1.8lm, _15W, _255mA, | 1 | 2019-11-05 |  |  | Lightwell | [11 empty] | LED 15W | 1 | 2019-11-05 |  | LED |  |  | 15.00 | 100000 | LED |  | LEDDRIVER | 1 | 2019-11-05 |  | LEDDRIVER |  |  | 1.00 | 175200
BNK103046 | 1018724 | https://lms.nederlandslicht.nl/qr/report/1018724 | 52.0686 | 5.1947 | 1417989661 | 4533877377 | Pastoor Heggelaan |  | 3981GJ | Wijk 00 Bunnik | Bunnik | 2019-11-05 | Gemeente Bunnik |  |  |  | Gemeente Bunnik | In bedrijf | Stedin | [14 empty] | VALMONT | [28 empty] | PM ST 4,0 CO T60 D130 ET Z P6005 | 1 | 2019-11-05 | [5 empty] | 6005 MOSGROEN | [5 empty] | _16pcs, _15W, _1.8lm, _15W, _255mA, | 1 | 2019-11-05 |  |  | Lightwell | [11 empty] | LED 15W | 1 | 2019-11-05 |  | LED |  |  | 15.00 | 100000 | LED |  | LEDDRIVER | 1 | 2019-11-05 |  | LEDDRIVER |  |  | 1.00 | 175200
BNK103047 | 1018725 | https://lms.nederlandslicht.nl/qr/report/1018725 | 52.0686 | 5.1944 | 1417813161 | 4533828268 | Pastoor Heggelaan |  | 3981GJ | Wijk 00 Bunnik | Bunnik | 2019-11-05 | Gemeente Bunnik |  |  |  | Gemeente Bunnik | In bedrijf | Stedin | [14 empty] | VALMONT | [28 empty] | PM ST 4,0 CO T60 D130 ET Z P6005 | 1 | 2019-11-05 | [5 empty] | 6005 MOSGROEN | [5 empty] | _16pcs, _15W, _1.8lm, _15W, _255mA, | 1 | 2019-11-05 |  |  | Lightwell | [11 empty] | LED 15W | 1 | 2019-11-05 |  | LED |  |  | 15.00 | 100000 | LED |  | LEDDRIVER | 1 | 2019-11-05 |  | LEDDRIVER |  |  | 1.00 | 175200
BNK103048 | 1018726 | https://lms.nederlandslicht.nl/qr/report/1018726 | 52.0685 | 5.194 | 1417559261 | 4533757170 | Laan van Broekhuijzen |  | 3981XA | Wijk 00 Bunnik | Bunnik | 1971-12-31 | Gemeente Bunnik |  |  |  | Gemeente Bunnik | In bedrijf | Stedin | [14 empty] | VALMONT | [28 empty] | 880 - MAST 4,0 M ST | 1 | 1971-12-31 |  | PM ST 4,0 CO T60 ET M N6005 | 4.00 | CONISCH | STAAL | 6005 MOSGROEN | GESCHILDERD | NVT |  | 350400 |  | 303012 - GFK 5148 TLD 18W NV | 1 | 1987-12-31 | [11 empty] | 175200 |  |  | MASTER TLD XTRA 18W KL.830 | 1 | 2015-07-01 |  |  |  |  | 18.00 |  |  |  | C | 1 | 1987-12-31
BNK103049 | 1018727 | https://lms.nederlandslicht.nl/qr/report/1018727 | 52.0687 | 5.1938 | 1417394161 | 4533955172 | Pastoor Heggelaan |  | 3981GJ | Wijk 00 Bunnik | Bunnik | 2019-10-14 | Gemeente Bunnik |  |  |  | Gemeente Bunnik | In bedrijf | Stedin | [14 empty] | VALMONT | [28 empty] | LM ST 6,0 CV EU1000/20/5 T48 ET Z P6005 | 1 | 2019-10-14 | [5 empty] | 6005 MOSGROEN POEDERCOAT | [5 empty] | MINI Nicole 7320 16W Prog RAL 7035 WW 2015Lumen S | 1 | 2019-10-14 |  |  | INNOLUMIS B.V. | [11 empty] | LED 16W | 1 | 2019-10-14 |  | LED 16W |  |  | 16.00 | 100000 | LED |  | LEDDRIVER | 1 | 2019-10-14 |  | LEDDRIVER |  |  | 1.00 | 175200
BNK103050 | 1018728 | https://lms.nederlandslicht.nl/qr/report/1018728 | 52.073 | 5.1926 | 1416563161 | 4538704871 | 't Woerel |  | 3981XJ | Wijk 00 Bunnik | Bunnik | 2019-06-26 | Gemeente Bunnik |  |  |  | Gemeente Bunnik | In bedrijf | Stedin | [14 empty] | VALMONT | [28 empty] | PM ST 4,0 CO T60 D130 ET Z P6005 | 1 | 2019-06-26 | [5 empty] | 6005 MOSGROEN | [5 empty] | _16pcs, _15W, _1.8lm, _15W, _255mA, | 1 | 2019-06-26 |  |  | Lightwell | [11 empty] | LED 15W | 1 | 2019-06-26 |  | LED |  |  | 15.00 | 100000 | LED |  | LEDDRIVER | 1 | 2019-06-26 |  | LEDDRIVER |  |  | 1.00 | 175200
BNK103051 | 1018729 | https://lms.nederlandslicht.nl/qr/report/1018729 | 52.0727 | 5.1927 | 1416657561 | 4538371775 | 't Woerel |  | 3981XJ | Wijk 00 Bunnik | Bunnik | 2019-11-04 | Gemeente Bunnik |  |  |  | Gemeente Bunnik | In bedrijf | Stedin | [14 empty] | VALMONT | [28 empty] | PM ST 4,0 CO T60 D130 ET Z P6005 | 1 | 2019-11-04 | [5 empty] | 6005 MOSGROEN | [5 empty] | _16pcs, _15W, _1.8lm, _15W, _255mA, | 1 | 2019-11-04 |  |  | Lightwell | [11 empty] | LED 15W | 1 | 2019-11-04 |  | LED |  |  | 15.00 | 100000 | LED |  | LEDDRIVER | 1 | 2019-11-04 |  | LEDDRIVER |  |  | 1.00 | 175200
BNK103052 | 1018730 | https://lms.nederlandslicht.nl/qr/report/1018730 | 52.0727 | 5.1931 | 1416941161 | 4538443168 | Van Oostromgaarde |  | 3981XN | Wijk 00 Bunnik | Bunnik | 2020-03-31 | Gemeente Bunnik |  |  |  | Gemeente Bunnik | In bedrijf | Stedin | [14 empty] | VALMONT | [28 empty] | PM ST 4,0 CO T60 D130 ET Z P6005 | 1 | 2020-03-31 | [5 empty] | 6005 MOSGROEN | [5 empty] | _16pcs, _15W, _1.8lm, _15W, _255mA, | 1 | 2020-03-31 |  |  | Lightwell | [11 empty] | LED 15W | 1 | 2020-03-31 |  | LED |  |  | 15.00 | 100000 | LED |  | LEDDRIVER | 1 | 2020-03-31 |  | LEDDRIVER |  |  | 1.00 | 175200
BNK103053 | 1018731 | https://lms.nederlandslicht.nl/qr/report/1018731 | 52.073 | 5.1932 | 1416997161 | 4538765170 | Van Oostromgaarde |  | 3981XN | Wijk 00 Bunnik | Bunnik | 2019-11-04 | Gemeente Bunnik |  |  |  | Gemeente Bunnik | In bedrijf | Stedin | [14 empty] | VALMONT | [28 empty] | PM ST 4,0 CO T60 D130 ET Z P6005 | 1 | 2019-11-04 | [5 empty] | 6005 MOSGROEN | [5 empty] | _16pcs, _15W, _1.8lm, _15W, _255mA, | 1 | 2021-01-05 |  |  | Lightwell | [11 empty] | LED 15W | 1 | 2021-01-05 |  | LED |  |  | 15.00 | 100000 | LED |  | LEDDRIVER | 1 | 2021-01-05 |  | LEDDRIVER |  |  | 1.00 | 175200
BNK103054 | 1018732 | https://lms.nederlandslicht.nl/qr/report/1018732 | 52.0728 | 5.1936 | 1417249161 | 4538533167 | Van Oostromgaarde |  | 3981XN | Wijk 00 Bunnik | Bunnik | 2019-11-04 | Gemeente Bunnik |  |  |  | Gemeente Bunnik | In bedrijf | Stedin | [14 empty] | VALMONT | [28 empty] | PM ST 4,0 CO T60 D130 ET Z P6005 | 1 | 2019-11-04 | [5 empty] | 6005 MOSGROEN | [5 empty] | _16pcs, _15W, _1.8lm, _15W, _255mA, | 1 | 2019-11-04 |  |  | Lightwell | [11 empty] | LED 15W | 1 | 2019-11-04 |  | LED |  |  | 15.00 | 100000 | LED |  | LEDDRIVER | 1 | 2019-11-04 |  | LEDDRIVER |  |  | 1.00 | 175200
BNK103055 | 1018733 | https://lms.nederlandslicht.nl/qr/report/1018733 | 52.0725 | 5.1941 | 1417638661 | 4538180073 | Camminghalaan |  | 3981GD | Wijk 00 Bunnik | Bunnik | 2019-06-06 | Gemeente Bunnik |  |  |  | Gemeente Bunnik | In bedrijf | Stedin | [14 empty] | VALMONT | [28 empty] | PM ST 4,0 CO T60 D130 ET Z P6005 | 1 | 2019-06-06 | [5 empty] | 6005 MOSGROEN | [5 empty] | _16pcs, _15W, _1.8lm, _15W, _255mA, | 1 | 2019-06-06 |  |  | Lightwell | [11 empty] | LED 15W | 1 | 2019-06-06 |  | LED |  |  | 15.00 | 100000 | LED |  | LEDDRIVER | 1 | 2019-06-06 |  | LEDDRIVER |  |  | 1.00 | 175200
BNK103056 | 1018734 | https://lms.nederlandslicht.nl/qr/report/1018734 | 52.0723 | 5.1943 | 1417714661 | 4537955071 | Camminghalaan |  | 3981GD | Wijk 00 Bunnik | Bunnik | 2019-06-07 | Gemeente Bunnik |  |  |  | Gemeente Bunnik | In bedrijf | Stedin | [14 empty] | VALMONT | [28 empty] | 880 - MAST 4,0 M ST | 1 | 2019-06-07 |  | PM ST 4,0 CO T60 ET M N6005 | 4.00 | CONISCH | STAAL | 6005 MOSGROEN | GESCHILDERD | NVT |  | 350400 |  | _16pcs, _15W, _1.8lm, _15W, _255mA, | 1 | 2019-02-06 |  |  | Lightwell | [11 empty] | LED 15W | 1 | 2019-02-06 |  | LED |  |  | 15.00 | 100000 | LED |  | LEDDRIVER | 1 | 2019-02-06 |  | LEDDRIVER |  |  | 1.00 | 175200
BNK103057 | 1018735 | https://lms.nederlandslicht.nl/qr/report/1018735 | 52.072 | 5.1944 | 1417783361 | 4537657070 | Camminghalaan |  | 3981GD | Wijk 00 Bunnik | Bunnik | 2019-06-06 | Gemeente Bunnik |  |  |  | Gemeente Bunnik | In bedrijf | Stedin | [14 empty] | VALMONT | [28 empty] | PM ST 4,0 CO T60 D130 ET Z P6005 | 1 | 2019-06-06 | [5 empty] | 6005 MOSGROEN | [5 empty] | _16pcs, _15W, _1.8lm, _15W, _255mA, | 1 | 2019-06-06 |  |  | Lightwell | [11 empty] | LED 15W | 1 | 2019-06-06 |  | LED |  |  | 15.00 | 100000 | LED |  | LEDDRIVER | 1 | 2019-06-06 |  | LEDDRIVER |  |  | 1.00 | 175200
BNK103058 | 1018736 | https://lms.nederlandslicht.nl/qr/report/1018736 | 52.0718 | 5.1944 | 1417843861 | 4537410069 | Camminghalaan |  | 3981GD | Wijk 00 Bunnik | Bunnik | 2019-06-06 | Gemeente Bunnik |  |  |  | Gemeente Bunnik | In bedrijf | Stedin | [14 empty] | VALMONT | [28 empty] | PM ST 4,0 CO T60 D130 ET Z P6005 | 1 | 2019-06-06 | [5 empty] | 6005 MOSGROEN | [5 empty] | _16pcs, _15W, _1.8lm, _15W, _255mA, | 1 | 2019-06-06 |  |  | Lightwell | [11 empty] | LED 15W | 1 | 2019-06-06 |  | LED |  |  | 15.00 | 100000 | LED |  | LEDDRIVER | 1 | 2019-06-06 |  | LEDDRIVER |  |  | 1.00 | 175200
BNK103059 | 1018737 | https://lms.nederlandslicht.nl/qr/report/1018737 | 52.0717 | 5.1949 | 1418170461 | 4537282268 | Camminghalaan |  | 3981GD | Wijk 00 Bunnik | Bunnik | 2019-06-06 | Gemeente Bunnik |  |  |  | Gemeente Bunnik | In bedrijf | Stedin | [14 empty] | VALMONT | [28 empty] | PM ST 4,0 CO T60 D130 ET Z P6005 | 1 | 2019-06-06 | [5 empty] | 6005 MOSGROEN | [5 empty] | _16pcs, _15W, _1.8lm, _15W, _255mA, | 1 | 2019-06-06 |  |  | Lightwell | [11 empty] | LED 15W | 1 | 2019-06-06 |  | LED |  |  | 15.00 | 100000 | LED |  | LEDDRIVER | 1 | 2019-06-06 |  | LEDDRIVER |  |  | 1.00 | 175200
BNK103060 | 1018738 | https://lms.nederlandslicht.nl/qr/report/1018738 | 52.0715 | 5.1946 | 1417949461 | 4537095570 | Camminghalaan |  | 3981GD | Wijk 00 Bunnik | Bunnik | 2019-06-06 | Gemeente Bunnik |  |  |  | Gemeente Bunnik | In bedrijf | Stedin | [14 empty] | VALMONT | [28 empty] | PM ST 4,0 CO T60 D130 ET Z P6005 | 1 | 2019-06-06 | [5 empty] | 6005 MOSGROEN | [5 empty] | _16pcs, _15W, _1.8lm, _15W, _255mA, | 1 | 2019-06-06 |  |  | Lightwell | [11 empty] | LED 15W | 1 | 2019-06-06 |  | LED |  |  | 15.00 | 100000 | LED |  | LEDDRIVER | 1 | 2019-06-06 |  | LEDDRIVER |  |  | 1.00 | 175200
BNK103061 | 1018739 | https://lms.nederlandslicht.nl/qr/report/1018739 | 52.0713 | 5.1946 | 1417926561 | 4536872567 | Camminghalaan |  | 3981GD | Wijk 00 Bunnik | Bunnik | 2019-06-07 | Gemeente Bunnik |  |  |  | Gemeente Bunnik | In bedrijf | Stedin | [14 empty] | VALMONT | [28 empty] | PM ST 4,0 CO T60 D130 ET Z P6005 | 1 | 2019-06-07 | [5 empty] | 6005 MOSGROEN | [5 empty] | _16pcs, _15W, _1.8lm, _15W, _255mA, | 1 | 2019-06-07 |  |  | Lightwell | [11 empty] | LED 15W | 1 | 2019-06-07 |  | LED |  |  | 15.00 | 100000 | LED |  | LEDDRIVER | 1 | 2019-06-07 |  | LEDDRIVER |  |  | 1.00 | 175200
BNK103062 | 1018740 | https://lms.nederlandslicht.nl/qr/report/1018740 | 52.0712 | 5.1947 | 1417984561 | 4536692574 | Camminghalaan |  | 3981GD | Wijk 00 Bunnik | Bunnik | 2019-06-07 | Gemeente Bunnik |  |  |  | Gemeente Bunnik | In bedrijf | Stedin | [14 empty] | VALMONT | [28 empty] | PM ST 4,0 CO T60 D130 ET Z P6005 | 1 | 2019-06-07 | [5 empty] | 6005 MOSGROEN | [5 empty] | _16pcs, _15W, _1.8lm, _15W, _255mA, | 1 | 2019-06-07 |  |  | Lightwell | [11 empty] | LED 15W | 1 | 2019-06-07 |  | LED |  |  | 15.00 | 100000 | LED |  | LEDDRIVER | 1 | 2019-06-07 |  | LEDDRIVER |  |  | 1.00 | 175200
BNK103063 | 1018741 | https://lms.nederlandslicht.nl/qr/report/1018741 | 52.0709 | 5.1948 | 1418060561 | 4536433572 | Camminghalaan |  | 3981GD | Wijk 00 Bunnik | Bunnik | 2019-06-07 | Gemeente Bunnik |  |  |  | Gemeente Bunnik | In bedrijf | Stedin | [14 empty] | VALMONT | [28 empty] | PM ST 4,0 CO T60 D130 ET Z P6005 | 1 | 2019-06-07 | [5 empty] | 6005 MOSGROEN | [5 empty] | _16pcs, _15W, _1.8lm, _15W, _255mA, | 1 | 2019-06-07 |  |  | Lightwell | [11 empty] | LED 15W | 1 | 2019-06-07 |  | LED |  |  | 15.00 | 100000 | LED |  | LEDDRIVER | 1 | 2019-06-07 |  | LEDDRIVER |  |  | 1.00 | 175200
BNK103064 | 1018742 | https://lms.nederlandslicht.nl/qr/report/1018742 | 52.0708 | 5.195 | 1418234761 | 4536260470 | Camminghalaan |  | 3981GD | Wijk 00 Bunnik | Bunnik | 2019-06-07 | Gemeente Bunnik |  |  |  | Gemeente Bunnik | In bedrijf | Stedin | [14 empty] | VALMONT | [28 empty] | PM ST 4,0 CO T60 D130 ET Z P6005 | 1 | 2019-06-07 | [5 empty] | 6005 MOSGROEN | [5 empty] | _16pcs, _15W, _1.8lm, _15W, _255mA, | 1 | 2019-06-07 |  |  | Lightwell | [11 empty] | LED 15W | 1 | 2019-06-07 |  | LED |  |  | 15.00 | 100000 | LED |  | LEDDRIVER | 1 | 2019-06-07 |  | LEDDRIVER |  |  | 1.00 | 175200
BNK103065 | 1018743 | https://lms.nederlandslicht.nl/qr/report/1018743 | 52.0706 | 5.1945 | 1417858761 | 4536101475 | Boslaan |  | 3981XD | Wijk 00 Bunnik | Bunnik | 2020-03-31 | Gemeente Bunnik |  |  |  | Gemeente Bunnik | In bedrijf | Stedin | [14 empty] | VALMONT | [28 empty] | PM ST 4,0 CO T60 D130 ET Z P6005 | 1 | 2020-03-31 | [5 empty] | 6005 MOSGROEN | [5 empty] | _16pcs, _15W, _1.8lm, _15W, _255mA, | 1 | 2020-03-31 |  |  | Lightwell | [11 empty] | LED 15W | 1 | 2020-03-31 |  | LED |  |  | 15.00 | 100000 | LED |  | LEDDRIVER | 1 | 2020-03-31 |  | LEDDRIVER |  |  | 1.00 | 175200
BNK103066 | 1018744 | https://lms.nederlandslicht.nl/qr/report/1018744 | 52.0705 | 5.194 | 1417555261 | 4535951870 | Boslaan |  | 3981XD | Wijk 00 Bunnik | Bunnik | 1970-12-31 | Gemeente Bunnik |  |  |  | Gemeente Bunnik | In bedrijf | Stedin | [14 empty] | VALMONT | [28 empty] | 880 - MAST 4,0 M ST | 1 | 1970-12-31 |  | PM ST 4,0 CO T60 ET M N6005 | 4.00 | CONISCH | STAAL | 6005 MOSGROEN | GESCHILDERD | NVT |  | 350400 |  | 303012 - GFK 5148 TLD 18W NV | 1 | 1987-12-31 | [11 empty] | 175200 |  |  | MASTER TLD XTRA 18W KL.830 | 1 | 2015-07-01 |  |  |  |  | 18.00 |  |  |  | C | 1 | 1987-12-31
BNK103068 | 1018745 | https://lms.nederlandslicht.nl/qr/report/1018745 | 52.0702 | 5.1935 | 1417195261 | 4535670575 | Laan van Broekhuijzen |  | 3981XA | Wijk 00 Bunnik | Bunnik | 1970-12-31 | Gemeente Bunnik |  |  |  | Gemeente Bunnik | In bedrijf | Stedin | [14 empty] | VALMONT | [28 empty] | 880 - MAST 4,0 M ST | 1 | 1970-12-31 |  | PM ST 4,0 CO T60 ET M N6005 | 4.00 | CONISCH | STAAL | 6005 MOSGROEN | GESCHILDERD | NVT |  | 350400 |  | 303012 - GFK 5148 TLD 18W NV | 1 | 1987-12-31 | [11 empty] | 175200 |  |  | MASTER TLD XTRA 18W KL.830 | 1 | 2015-07-01 |  |  |  |  | 18.00 |  |  |  | C | 1 | 1987-12-31
BNK103069 | 1018746 | https://lms.nederlandslicht.nl/qr/report/1018746 | 52.0705 | 5.1934 | 1417107261 | 4535956568 | Laan van Broekhuijzen |  | 3981XA | Wijk 00 Bunnik | Bunnik | 2011-02-28 | Gemeente Bunnik |  |  |  | Gemeente Bunnik | In bedrijf | Stedin | [43 empty] | 219 - MAST 4,0m ST CONISCH OPZ 60MM PC | 1 | 2011-02-28 |  | 219 - MAST 4,0m ST CONISCH OPZ 60MM PC |  |  |  | Thermisch verzinkt |  |  |  | 350400 |  | _16pcs, _15W, _1.8lm, _15W, _255mA, | 1 | 2019-01-28 |  |  | Lightwell | [11 empty] | LED 15W | 1 | 2019-01-28 |  | LED |  |  | 15.00 | 100000 | LED |  | LEDDRIVER | 1 | 2019-01-28 |  | LEDDRIVER |  |  | 1.00 | 175200
BNK103070 | 1018747 | https://lms.nederlandslicht.nl/qr/report/1018747 | 52.0708 | 5.1933 | 1417025261 | 4536265576 | Laan van Broekhuijzen |  | 3981XA | Wijk 00 Bunnik | Bunnik | 2020-02-10 | Gemeente Bunnik |  |  |  | Gemeente Bunnik | In bedrijf | Stedin | [14 empty] | VALMONT | [28 empty] | PM ST 4,0 CO T60 D130 ET Z P6005 | 1 | 2020-02-10 | [5 empty] | 6005 MOSGROEN | [5 empty] | _16pcs, _15W, _1.8lm, _15W, _255mA, | 1 | 2020-02-10 |  |  | Lightwell | [11 empty] | LED 15W | 1 | 2020-02-10 |  | LED |  |  | 15.00 | 100000 | LED |  | LEDDRIVER | 1 | 2020-02-10 |  | LEDDRIVER |  |  | 1.00 | 175200
BNK103071 | 1018748 | https://lms.nederlandslicht.nl/qr/report/1018748 | 52.0711 | 5.1931 | 1416935161 | 4536597970 | Lokhorstlaan |  | 3981ZB | Wijk 00 Bunnik | Bunnik | 2019-11-07 | Gemeente Bunnik |  |  |  | Gemeente Bunnik | In bedrijf | Stedin | [14 empty] | VALMONT | [28 empty] | PM ST 4,0 CO T60 D130 ET Z P6005 | 1 | 2019-11-07 | [5 empty] | 6005 MOSGROEN | [5 empty] | _16pcs, _15W, _1.8lm, _15W, _255mA, | 1 | 2019-11-07 |  |  | Lightwell | [11 empty] | LED 15W | 1 | 2019-11-07 |  | LED |  |  | 15.00 | 100000 | LED |  | LEDDRIVER | 1 | 2019-11-07 |  | LEDDRIVER |  |  | 1.00 | 175200
BNK103072 | 1018749 | https://lms.nederlandslicht.nl/qr/report/1018749 | 52.0712 | 5.1934 | 1417139661 | 4536728677 | Van Riemsdijkgaarde |  | 3981XE | Wijk 00 Bunnik | Bunnik | 2019-11-07 | Gemeente Bunnik |  |  |  | Gemeente Bunnik | In bedrijf | Stedin | [14 empty] | VALMONT | [28 empty] | PM ST 4,0 CO T60 D130 ET Z P6005 | 1 | 2019-11-07 | [5 empty] | 6005 MOSGROEN | [5 empty] | _16pcs, _15W, _1.8lm, _15W, _255mA, | 1 | 2019-11-07 |  |  | Lightwell | [11 empty] | LED 15W | 1 | 2019-11-07 |  | LED |  |  | 15.00 | 100000 | LED |  | LEDDRIVER | 1 | 2019-11-07 |  | LEDDRIVER |  |  | 1.00 | 175200
BNK103073 | 1018750 | https://lms.nederlandslicht.nl/qr/report/1018750 | 52.071 | 5.1937 | 1417327061 | 4536491173 | Van Riemsdijkgaarde |  | 3981XE | Wijk 00 Bunnik | Bunnik | 2019-05-29 | Gemeente Bunnik |  |  |  | Gemeente Bunnik | In bedrijf | Stedin | [14 empty] | VALMONT | [28 empty] | PM ST 4,0 CO T60 D130 ET Z P6005 | 1 | 2019-05-29 | [5 empty] | 6005 MOSGROEN | [5 empty] | _16pcs, _15W, _1.8lm, _15W, _255mA, | 1 | 2019-05-29 |  |  | Lightwell | [11 empty] | LED 15W | 1 | 2019-05-29 |  | LED |  |  | 15.00 | 100000 | LED |  | LEDDRIVER | 1 | 2019-05-29 |  | LEDDRIVER |  |  | 1.00 | 175200
BNK103075 | 1018751 | https://lms.nederlandslicht.nl/qr/report/1018751 | 52.0711 | 5.1941 | 1417630461 | 4536593670 | Van Riemsdijkgaarde |  | 3981XE | Wijk 00 Bunnik | Bunnik | 2019-05-29 | Gemeente Bunnik |  |  |  | Gemeente Bunnik | In bedrijf | Stedin | [14 empty] | VALMONT | [28 empty] | PM ST 4,0 CO T60 D130 ET Z P6005 | 1 | 2019-05-29 | [5 empty] | 6005 MOSGROEN | [5 empty] | _16pcs, _15W, _1.8lm, _15W, _255mA, | 1 | 2019-05-29 |  |  | Lightwell | [11 empty] | LED 15W | 1 | 2019-05-29 |  | LED |  |  | 15.00 | 100000 | LED |  | LEDDRIVER | 1 | 2019-05-29 |  | LEDDRIVER |  |  | 1.00 | 175200
BNK103076 | 1018752 | https://lms.nederlandslicht.nl/qr/report/1018752 | 52.0712 | 5.1939 | 1417435661 | 4536782071 | Van Riemsdijkgaarde |  | 3981XE | Wijk 00 Bunnik | Bunnik | 2019-05-29 | Gemeente Bunnik |  |  |  | Gemeente Bunnik | In bedrijf | Stedin | [14 empty] | VALMONT | [28 empty] | PM ST 4,0 CO T60 D130 ET Z P6005 | 1 | 2019-05-29 | [5 empty] | 6005 MOSGROEN | [5 empty] | _16pcs, _15W, _1.8lm, _15W, _255mA, | 1 | 2019-05-29 |  |  | Lightwell | [11 empty] | LED 15W | 1 | 2019-05-29 |  | LED |  |  | 15.00 | 100000 | LED |  | LEDDRIVER | 1 | 2019-05-29 |  | LEDDRIVER |  |  | 1.00 | 175200
BNK103078 | 1018753 | https://lms.nederlandslicht.nl/qr/report/1018753 | 52.0715 | 5.1942 | 1417658861 | 4537103974 | Van Riemsdijkgaarde |  | 3981XE | Wijk 00 Bunnik | Bunnik | 2019-05-29 | Gemeente Bunnik |  |  |  | Gemeente Bunnik | In bedrijf | Stedin | [14 empty] | VALMONT | [28 empty] | PM ST 4,0 CO T60 D130 ET Z P6005 | 1 | 2019-05-29 | [5 empty] | 6005 MOSGROEN | [5 empty] | _16pcs, _15W, _1.8lm, _15W, _255mA, | 1 | 2019-05-29 |  |  | Lightwell | [11 empty] | LED 15W | 1 | 2019-05-29 |  | LED |  |  | 15.00 | 100000 | LED |  | LEDDRIVER | 1 | 2019-05-29 |  | LEDDRIVER |  |  | 1.00 | 175200
BNK103080 | 1018754 | https://lms.nederlandslicht.nl/qr/report/1018754 | 52.0719 | 5.1936 | 1417256161 | 4537566271 | Van Riemsdijkgaarde |  | 3981XE | Wijk 00 Bunnik | Bunnik | 2019-05-29 | Gemeente Bunnik |  |  |  | Gemeente Bunnik | In bedrijf | Stedin | [14 empty] | VALMONT | [28 empty] | PM ST 4,0 CO T60 D130 ET Z P6005 | 1 | 2019-05-29 | [5 empty] | 6005 MOSGROEN | [5 empty] | _16pcs, _15W, _1.8lm, _15W, _255mA, | 1 | 2019-05-29 |  |  | Lightwell | [11 empty] | LED 15W | 1 | 2019-05-29 |  | LED |  |  | 15.00 | 100000 | LED |  | LEDDRIVER | 1 | 2019-05-29 |  | LEDDRIVER |  |  | 1.00 | 175200
BNK103082 | 1018755 | https://lms.nederlandslicht.nl/qr/report/1018755 | 52.0713 | 5.1926 | 1416583261 | 4536840077 | van Merkensteijngaarde |  | 3981XL | Wijk 00 Bunnik | Bunnik | 2011-10-26 | Gemeente Bunnik |  |  |  | Gemeente Bunnik | In bedrijf | Stedin | [43 empty] | 219 - MAST 4,0m ST CONISCH OPZ 60MM PC | 1 | 2011-10-26 |  | 219 - MAST 4,0m ST CONISCH OPZ 60MM PC |  |  |  | Thermisch verzinkt |  |  |  | 350400 |  | _16pcs, _15W, _1.8lm, _15W, _255mA, | 1 | 2019-01-28 |  |  | Lightwell | [11 empty] | LED 15W | 1 | 2019-01-28 |  | LED |  |  | 15.00 | 100000 | LED |  | LEDDRIVER | 1 | 2019-01-28 |  | LEDDRIVER |  |  | 1.00 | 175200
BNK103083 | 1018756 | https://lms.nederlandslicht.nl/qr/report/1018756 | 52.0714 | 5.1931 | 1416909661 | 4536933074 | van Merkensteijngaarde |  | 3981XL | Wijk 00 Bunnik | Bunnik | 2019-06-25 | Gemeente Bunnik |  |  |  | Gemeente Bunnik | In bedrijf | Stedin | [14 empty] | VALMONT | [28 empty] | PM ST 4,0 CO T60 D130 ET Z P6005 | 1 | 2019-06-25 | [5 empty] | 6005 MOSGROEN | [5 empty] | _16pcs, _15W, _1.8lm, _15W, _255mA, | 1 | 2019-06-25 |  |  | Lightwell | [11 empty] | LED 15W | 1 | 2019-06-25 |  | LED |  |  | 15.00 | 100000 | LED |  | LEDDRIVER | 1 | 2019-06-25 |  | LEDDRIVER |  |  | 1.00 | 175200
BNK103084 | 1018757 | https://lms.nederlandslicht.nl/qr/report/1018757 | 52.0717 | 5.193 | 1416816661 | 4537266778 | van Merkensteijngaarde |  | 3981XL | Wijk 00 Bunnik | Bunnik | 2019-06-25 | Gemeente Bunnik |  |  |  | Gemeente Bunnik | In bedrijf | Stedin | [14 empty] | VALMONT | [28 empty] | PM ST 4,0 CO T60 D130 ET Z P6005 | 1 | 2019-06-25 | [5 empty] | 6005 MOSGROEN | [5 empty] | _16pcs, _15W, _1.8lm, _15W, _255mA, | 1 | 2019-06-25 |  |  | Lightwell | [11 empty] | LED 15W | 1 | 2019-06-25 |  | LED |  |  | 15.00 | 100000 | LED |  | LEDDRIVER | 1 | 2019-06-25 |  | LEDDRIVER |  |  | 1.00 | 175200
BNK103085 | 1018758 | https://lms.nederlandslicht.nl/qr/report/1018758 | 52.0716 | 5.1925 | 1416495761 | 4537144172 | van Merkensteijngaarde |  | 3981XL | Wijk 00 Bunnik | Bunnik | 2020-03-31 | Gemeente Bunnik |  |  |  | Gemeente Bunnik | In bedrijf | Stedin | [14 empty] | VALMONT | [28 empty] | PM ST 4,0 CO T60 D130 ET Z P6005 | 1 | 2020-03-31 | [5 empty] | 6005 MOSGROEN | [5 empty] | _16pcs, _15W, _1.8lm, _15W, _255mA, | 1 | 2020-03-31 |  |  | Lightwell | [11 empty] | LED 15W | 1 | 2020-03-31 |  | LED |  |  | 15.00 | 100000 | LED |  | LEDDRIVER | 1 | 2020-03-31 |  | LEDDRIVER |  |  | 1.00 | 175200
BNK103086 | 1018759 | https://lms.nederlandslicht.nl/qr/report/1018759 | 52.0717 | 5.1923 | 1416387661 | 4537340668 | van Merkensteijngaarde |  | 3981XL | Wijk 00 Bunnik | Bunnik | 2020-03-31 | Gemeente Bunnik |  |  |  | Gemeente Bunnik | In bedrijf | Stedin | [14 empty] | VALMONT | [28 empty] | PM ST 4,0 CO T60 D130 ET Z P6005 | 1 | 2020-03-31 | [5 empty] | 6005 MOSGROEN | [5 empty] | _16pcs, _15W, _1.8lm, _15W, _255mA, | 1 | 2020-03-31 |  |  | Lightwell | [11 empty] | LED 15W | 1 | 2020-03-31 |  | LED |  |  | 15.00 | 100000 | LED |  | LEDDRIVER | 1 | 2020-03-31 |  | LEDDRIVER |  |  | 1.00 | 175200
BNK103087 | 1018760 | https://lms.nederlandslicht.nl/qr/report/1018760 | 52.0716 | 5.1919 | 1416104961 | 4537249572 | van Merkensteijngaarde |  | 3981XL | Wijk 00 Bunnik | Bunnik | 2020-03-31 | Gemeente Bunnik |  |  |  | Gemeente Bunnik | In bedrijf | Stedin | [14 empty] | VALMONT | [28 empty] | PM ST 4,0 CO T60 D130 ET Z P6005 | 1 | 2020-03-31 | [5 empty] | 6005 MOSGROEN | [5 empty] | _16pcs, _15W, _1.8lm, _15W, _255mA, | 1 | 2020-03-31 |  |  | Lightwell | [11 empty] | LED 15W | 1 | 2020-03-31 |  | LED |  |  | 15.00 | 100000 | LED |  | LEDDRIVER | 1 | 2020-03-31 |  | LEDDRIVER |  |  | 1.00 | 175200
BNK103088 | 1018761 | https://lms.nederlandslicht.nl/qr/report/1018761 | 52.0719 | 5.1917 | 1415948261 | 4537510173 | van Merkensteijngaarde |  | 3981XL | Wijk 00 Bunnik | Bunnik | 2020-03-31 | Gemeente Bunnik |  |  |  | Gemeente Bunnik | In bedrijf | Stedin | [14 empty] | VALMONT | [28 empty] | PM ST 4,0 CO T60 D130 ET Z P6005 | 1 | 2020-03-31 | [5 empty] | 6005 MOSGROEN | [5 empty] | _16pcs, _15W, _1.8lm, _15W, _255mA, | 1 | 2020-03-31 |  |  | Lightwell | [11 empty] | LED 15W | 1 | 2020-03-31 |  | LED |  |  | 15.00 | 100000 | LED |  | LEDDRIVER | 1 | 2020-03-31 |  | LEDDRIVER |  |  | 1.00 | 175200
BNK103089 | 1018762 | https://lms.nederlandslicht.nl/qr/report/1018762 | 52.0722 | 5.1919 | 1416091561 | 4537830370 | van Merkensteijngaarde |  | 3981XL | Wijk 00 Bunnik | Bunnik | 2020-03-31 | Gemeente Bunnik |  |  |  | Gemeente Bunnik | In bedrijf | Stedin | [14 empty] | VALMONT | [28 empty] | PM ST 4,0 CO T60 D130 ET Z P6005 | 1 | 2020-03-31 | [5 empty] | 6005 MOSGROEN | [5 empty] | _16pcs, _15W, _1.8lm, _15W, _255mA, | 1 | 2020-03-31 |  |  | Lightwell | [11 empty] | LED 15W | 1 | 2020-03-31 |  | LED |  |  | 15.00 | 100000 | LED |  | LEDDRIVER | 1 | 2020-03-31 |  | LEDDRIVER |  |  | 1.00 | 175200
BNK103090 | 1018763 | https://lms.nederlandslicht.nl/qr/report/1018763 | 52.072 | 5.1923 | 1416343761 | 4537655271 | van Merkensteijngaarde |  | 3981XL | Wijk 00 Bunnik | Bunnik | 2020-03-31 | Gemeente Bunnik |  |  |  | Gemeente Bunnik | In bedrijf | Stedin | [14 empty] | VALMONT | [28 empty] | PM ST 4,0 CO T60 D130 ET Z P6005 | 1 | 2020-03-31 | [5 empty] | 6005 MOSGROEN | [5 empty] | _16pcs, _15W, _1.8lm, _15W, _255mA, | 1 | 2020-03-31 |  |  | Lightwell | [11 empty] | LED 15W | 1 | 2020-03-31 |  | LED |  |  | 15.00 | 100000 | LED |  | LEDDRIVER | 1 | 2020-03-31 |  | LEDDRIVER |  |  | 1.00 | 175200
BNK103091 | 1018764 | https://lms.nederlandslicht.nl/qr/report/1018764 | 52.0719 | 5.1928 | 1416732761 | 4537562574 | van Merkensteijngaarde |  | 3981XL | Wijk 00 Bunnik | Bunnik | 2007-10-11 | Gemeente Bunnik |  |  |  | Gemeente Bunnik | In bedrijf | Stedin | [43 empty] | 219 - MAST 4,0m ST CONISCH OPZ 60MM PC | 1 | 2007-10-11 |  | 219 - MAST 4,0m ST CONISCH OPZ 60MM PC |  |  |  | Thermisch verzinkt |  |  |  | 350400 |  | _16pcs, _15W, _1.8lm, _15W, _255mA, | 1 | 2019-01-28 |  |  | Lightwell | [11 empty] | LED 15W | 1 | 2019-01-28 |  | LED |  |  | 15.00 | 100000 | LED |  | LEDDRIVER | 1 | 2019-01-28 |  | LEDDRIVER |  |  | 1.00 | 175200
BNK103092 | 1018765 | https://lms.nederlandslicht.nl/qr/report/1018765 | 52.0722 | 5.1927 | 1416637661 | 4537845572 | 't Woerel |  | 3981XJ | Wijk 00 Bunnik | Bunnik | 2019-11-07 | Gemeente Bunnik |  |  |  | Gemeente Bunnik | In bedrijf | Stedin | [14 empty] | VALMONT | [28 empty] | PM ST 4,0 CO T60 D130 ET Z P6005 | 1 | 2019-11-07 | [5 empty] | 6005 MOSGROEN | [5 empty] | _16pcs, _15W, _1.8lm, _15W, _255mA, | 1 | 2019-11-07 |  |  | Lightwell | [11 empty] | LED 15W | 1 | 2019-11-07 |  | LED |  |  | 15.00 | 100000 | LED |  | LEDDRIVER | 1 | 2019-11-07 |  | LEDDRIVER |  |  | 1.00 | 175200
BNK103093 | 1018766 | https://lms.nederlandslicht.nl/qr/report/1018766 | 52.0722 | 5.1934 | 1417156861 | 4537893572 | 't Woerel |  | 3981XJ | Wijk 00 Bunnik | Bunnik | 1970-12-31 | Gemeente Bunnik |  |  |  | Gemeente Bunnik | In bedrijf | Stedin | [14 empty] | VALMONT | [28 empty] | 880 - MAST 4,0 M ST | 1 | 1970-12-31 |  | PM ST 4,0 CO T60 ET M N6005 | 4.00 | CONISCH | STAAL | 6005 MOSGROEN | GESCHILDERD | NVT |  | 350400 |  | 303012 - GFK 5148 TLD 18W NV | 1 | 1987-12-31 | [11 empty] | 175200 |  |  | MASTER TLD XTRA 18W KL.830 | 1 | 2015-07-01 |  |  |  |  | 18.00 |  |  |  | C | 1 | 1987-12-31
BNK103094 | 1018767 | https://lms.nederlandslicht.nl/qr/report/1018767 | 52.0722 | 5.1938 | 1417411561 | 4537912675 | 't Woerel |  | 3981XJ | Wijk 00 Bunnik | Bunnik | 1970-12-31 | Gemeente Bunnik |  |  |  | Gemeente Bunnik | In bedrijf | Stedin | [14 empty] | VALMONT | [28 empty] | 880 - MAST 4,0 M ST | 1 | 1970-12-31 |  | PM ST 4,0 CO T60 ET M N6005 | 4.00 | CONISCH | STAAL | 6005 MOSGROEN | GESCHILDERD | NVT |  | 350400 |  | 303012 - GFK 5148 TLD 18W NV | 1 | 1987-12-31 | [11 empty] | 175200 |  |  | MASTER TLD XTRA 18W KL.830 | 1 | 2015-07-01 |  |  |  |  | 18.00 |  |  |  | C | 1 | 1987-12-31
BNK103095 | 1018768 | https://lms.nederlandslicht.nl/qr/report/1018768 | 52.0727 | 5.1943 | 1417760761 | 4538412970 | 't Woerel |  | 3981XJ | Wijk 00 Bunnik | Bunnik | 2019-05-15 | Gemeente Bunnik |  |  |  | Gemeente Bunnik | In bedrijf | Stedin | [14 empty] | VALMONT | [28 empty] | LM ST 6,0 CV EU1000/20/5 T48 ET Z P6005 | 1 | 2019-05-15 | [5 empty] | 6005 MOSGROEN POEDERCOAT | [5 empty] | MINI Nicole 7320 16W Prog RAL 7035 WW 2015Lumen S | 1 | 2019-05-15 |  |  | INNOLUMIS B.V. | [11 empty] | LED 16W | 1 | 2019-05-15 |  | LED 16W |  |  | 16.00 | 100000 | LED |  | LEDDRIVER | 1 | 2019-05-15 |  | LEDDRIVER |  |  | 1.00 | 175200
BNK103096 | 1018769 | https://lms.nederlandslicht.nl/qr/report/1018769 | 52.0726 | 5.1939 | 1417503161 | 4538258570 | 't Woerel |  | 3981XJ | Wijk 00 Bunnik | Bunnik | 2019-03-28 | Gemeente Bunnik |  |  |  | Gemeente Bunnik | In bedrijf | Stedin | [14 empty] | VALMONT | [28 empty] | LM ST 6,0 CV EU1000/20/5 T48 ET Z P6005 | 1 | 2019-03-28 | [5 empty] | 6005 MOSGROEN POEDERCOAT | [5 empty] | MINI Nicole 7320 16W Prog RAL 7035 WW 2015Lumen S | 1 | 2019-03-28 |  |  | INNOLUMIS B.V. | [11 empty] | LED 16W | 1 | 2019-03-28 |  | LED 16W |  |  | 16.00 | 100000 | LED |  | LEDDRIVER | 1 | 2019-03-28 |  | LEDDRIVER |  |  | 1.00 | 175200
BNK103097 | 1018770 | https://lms.nederlandslicht.nl/qr/report/1018770 | 52.0725 | 5.1935 | 1417181161 | 4538240169 | 't Woerel |  | 3981XJ | Wijk 00 Bunnik | Bunnik | 2019-05-15 | Gemeente Bunnik |  |  |  | Gemeente Bunnik | In bedrijf | Stedin | [14 empty] | VALMONT | [28 empty] | LM ST 6,0 CV EU1000/20/5 T48 ET Z P6005 | 1 | 2019-05-15 | [5 empty] | 6005 MOSGROEN POEDERCOAT | [5 empty] | MINI Nicole 7320 16W Prog RAL 7035 WW 2015Lumen S | 1 | 2019-05-15 |  |  | INNOLUMIS B.V. | [11 empty] | LED 16W | 1 | 2019-05-15 |  | LED 16W |  |  | 16.00 | 100000 | LED |  | LEDDRIVER | 1 | 2019-05-15 |  | LEDDRIVER |  |  | 1.00 | 175200
BNK103098 | 1018771 | https://lms.nederlandslicht.nl/qr/report/1018771 | 52.0724 | 5.1931 | 1416947061 | 4538081671 | 't Woerel |  | 3981XJ | Wijk 00 Bunnik | Bunnik | 2019-03-28 | Gemeente Bunnik |  |  |  | Gemeente Bunnik | In bedrijf | Stedin | [14 empty] | VALMONT | [28 empty] | LM ST 6,0 CV EU1000/20/5 T48 ET Z P6005 | 1 | 2019-03-28 | [5 empty] | 6005 MOSGROEN POEDERCOAT | [5 empty] | MINI Nicole 7320 16W Prog RAL 7035 WW 2015Lumen S | 1 | 2019-03-28 |  |  | INNOLUMIS B.V. | [11 empty] | LED 16W | 1 | 2019-03-28 |  | LED 16W |  |  | 16.00 | 100000 | LED |  | LEDDRIVER | 1 | 2019-03-28 |  | LEDDRIVER |  |  | 1.00 | 175200
BNK103099 | 1018772 | https://lms.nederlandslicht.nl/qr/report/1018772 | 52.0725 | 5.1922 | 1416306161 | 4538180572 | 't Woerel |  | 3981XJ | Wijk 00 Bunnik | Bunnik | 2019-03-28 | Gemeente Bunnik |  |  |  | Gemeente Bunnik | In bedrijf | Stedin | [14 empty] | VALMONT | [28 empty] | LM ST 6,0 CV EU1000/20/5 T48 ET Z P6005 | 1 | 2019-03-28 | [5 empty] | 6005 MOSGROEN POEDERCOAT | [5 empty] | MINI Nicole 7320 16W Prog RAL 7035 WW 2015Lumen S | 1 | 2019-03-28 |  |  | INNOLUMIS B.V. | [11 empty] | LED 16W | 1 | 2019-03-28 |  | LED 16W |  |  | 16.00 | 100000 | LED |  | LEDDRIVER | 1 | 2019-03-28 |  | LEDDRIVER |  |  | 1.00 | 175200
BNK103100 | 1018773 | https://lms.nederlandslicht.nl/qr/report/1018773 | 52.0713 | 5.1917 | 1415963261 | 4536845469 | Lokhorstlaan |  | 3981ZB | Wijk 00 Bunnik | Bunnik | 2012-10-04 | Gemeente Bunnik |  |  |  | Gemeente Bunnik | In bedrijf | Stedin | [43 empty] | 219 - MAST 4,0m ST CONISCH OPZ 60MM PC | 1 | 2012-10-04 |  | 219 - MAST 4,0m ST CONISCH OPZ 60MM PC |  |  |  | Thermisch verzinkt |  |  |  | 350400 |  | _16pcs, _15W, _1.8lm, _15W, _255mA, | 1 | 2019-02-06 |  |  | Lightwell | [11 empty] | LED 15W | 1 | 2019-02-06 |  | LED |  |  | 15.00 | 100000 | LED |  | LEDDRIVER | 1 | 2019-02-06 |  | LEDDRIVER |  |  | 1.00 | 175200
BNK103101 | 1018774 | https://lms.nederlandslicht.nl/qr/report/1018774 | 52.071 | 5.1916 | 1415909271 | 4536531507 | Lokhorstlaan |  | 3981ZB | Wijk 00 Bunnik | Bunnik | 2019-02-06 | Gemeente Bunnik |  |  |  | Gemeente Bunnik | In bedrijf | Stedin | [14 empty] | VALMONT | [28 empty] | PM ST 4,0 CO T60 D130 ET Z P6005 | 1 | 2019-02-06 | [5 empty] | 6005 MOSGROEN | [5 empty] | _16pcs, _15W, _1.8lm, _15W, _255mA, | 1 | 2019-02-06 |  |  | Lightwell | [11 empty] | LED 15W | 1 | 2019-02-06 |  | LED |  |  | 15.00 | 100000 | LED |  | LEDDRIVER | 1 | 2019-02-06 |  | LEDDRIVER |  |  | 1.00 | 175200
BNK103102 | 1018775 | https://lms.nederlandslicht.nl/qr/report/1018775 | 52.073 | 5.1912 | 1415609961 | 4538740267 | Vletweide |  | 3981ZK | Wijk 00 Bunnik | Bunnik | 1974-12-31 | Gemeente Bunnik |  |  |  | Gemeente Bunnik | In bedrijf | Stedin | [14 empty] | VALMONT | [28 empty] | 880 - MAST 4,0 M ST | 1 | 1974-12-31 |  | PM ST 4,0 CO T60 ET M N6005 | 4.00 | CONISCH | STAAL | 6005 MOSGROEN | GESCHILDERD | NVT |  | 350400 |  | 303012 - GFK 5148 TLD 18W NV | 1 | 1987-12-31 | [11 empty] | 175200 |  |  | MASTER TLD XTRA 18W KL.830 | 1 | 2015-07-01 |  |  |  |  | 18.00 |  |  |  | C | 1 | 1987-12-31
BNK103103 | 1018776 | https://lms.nederlandslicht.nl/qr/report/1018776 | 52.073 | 5.192 | 1416168261 | 4538798577 | 't Woerel |  | 3981XJ | Wijk 00 Bunnik | Bunnik | 2019-06-26 | Gemeente Bunnik |  |  |  | Gemeente Bunnik | In bedrijf | Stedin | [14 empty] | VALMONT | [28 empty] | PM ST 4,0 CO T60 D130 ET Z P6005 | 1 | 2019-06-26 | [5 empty] | 6005 MOSGROEN | [5 empty] | _16pcs, _15W, _1.8lm, _15W, _255mA, | 1 | 2019-06-26 |  |  | Lightwell | [11 empty] | LED 15W | 1 | 2019-06-26 |  | LED |  |  | 15.00 | 100000 | LED |  | LEDDRIVER | 1 | 2019-06-26 |  | LEDDRIVER |  |  | 1.00 | 175200
BNK103104 | 1018777 | https://lms.nederlandslicht.nl/qr/report/1018777 | 52.0732 | 5.1924 | 1416473761 | 4538954276 | Hoenderiklaan |  | 3981XP | Wijk 00 Bunnik | Bunnik | 1972-12-31 | Gemeente Bunnik |  |  |  | Gemeente Bunnik | In bedrijf | Stedin | [14 empty] | VALMONT | [28 empty] | 880 - MAST 4,0 M ST | 1 | 1972-12-31 |  | PM ST 4,0 CO T60 ET M N6005 | 4.00 | CONISCH | STAAL | 6005 MOSGROEN | GESCHILDERD | NVT |  | 350400 |  | 303012 - GFK 5148 TLD 18W NV | 1 | 1987-12-31 | [11 empty] | 175200 |  |  | MASTER TLD XTRA 18W KL.830 | 1 | 2015-07-01 |  |  |  |  | 18.00 |  |  |  | C | 1 | 1987-12-31
BNK103105 | 1018778 | https://lms.nederlandslicht.nl/qr/report/1018778 | 52.0733 | 5.1931 | 1416894561 | 4539077271 | Hoenderiklaan |  | 3981XP | Wijk 00 Bunnik | Bunnik | 1972-12-31 | Gemeente Bunnik |  |  |  | Gemeente Bunnik | In bedrijf | Stedin | [14 empty] | VALMONT | [28 empty] | 880 - MAST 4,0 M ST | 1 | 1972-12-31 |  | PM ST 4,0 CO T60 ET M N6005 | 4.00 | CONISCH | STAAL | 6005 MOSGROEN | GESCHILDERD | NVT |  | 350400 |  | 303012 - GFK 5148 TLD 18W NV | 1 | 1987-12-31 | [11 empty] | 175200 |  |  | MASTER TLD XTRA 18W KL.830 | 1 | 2015-07-01 |  |  |  |  | 18.00 |  |  |  | C | 1 | 1987-12-31
BNK103106 | 1018779 | https://lms.nederlandslicht.nl/qr/report/1018779 | 52.0734 | 5.1938 | 1417385961 | 4539215869 | Hoenderiklaan |  | 3981XP | Wijk 00 Bunnik | Bunnik | 1972-12-31 | Gemeente Bunnik |  |  |  | Gemeente Bunnik | In bedrijf | Stedin | [14 empty] | VALMONT | [28 empty] | 880 - MAST 4,0 M ST | 1 | 1972-12-31 |  | PM ST 4,0 CO T60 ET M N6005 | 4.00 | CONISCH | STAAL | 6005 MOSGROEN | GESCHILDERD | NVT |  | 350400 |  | 303012 - GFK 5148 TLD 18W NV | 1 | 1987-12-31 | [11 empty] | 175200 |  |  | MASTER TLD XTRA 18W KL.830 | 1 | 2015-07-01 |  |  |  |  | 18.00 |  |  |  | C | 1 | 1987-12-31
BNK103107 | 1018780 | https://lms.nederlandslicht.nl/qr/report/1018780 | 52.0731 | 5.1939 | 1417504661 | 4538850077 | Hoenderiklaan |  | 3981XP | Wijk 00 Bunnik | Bunnik | 1972-12-31 | Gemeente Bunnik |  |  |  | Gemeente Bunnik | In bedrijf | Stedin | [14 empty] | VALMONT | [28 empty] | 880 - MAST 4,0 M ST | 1 | 1972-12-31 |  | PM ST 4,0 CO T60 ET M N6005 | 4.00 | CONISCH | STAAL | 6005 MOSGROEN | GESCHILDERD | NVT |  | 350400 |  | 303012 - GFK 5148 TLD 18W NV | 1 | 1987-12-31 | [11 empty] | 175200 |  |  | MASTER TLD XTRA 18W KL.830 | 1 | 2015-07-01 |  |  |  |  | 18.00 |  |  |  | C | 1 | 1987-12-31
BNK103108 | 1018781 | https://lms.nederlandslicht.nl/qr/report/1018781 | 52.0727 | 5.1941 | 1417623161 | 4538440472 | Hoenderiklaan |  | 3981XP | Wijk 00 Bunnik | Bunnik | 2019-10-30 | Gemeente Bunnik |  |  |  | Gemeente Bunnik | In bedrijf | Stedin | [14 empty] | VALMONT | [28 empty] | PM ST 4,0 CO T60 D130 ET Z P6005 | 1 | 2019-10-30 | [5 empty] | 6005 MOSGROEN | [5 empty] | _16pcs, _15W, _1.8lm, _15W, _255mA, | 1 | 2019-10-30 |  |  | Lightwell | [11 empty] | LED 15W | 1 | 2019-10-30 |  | LED |  |  | 15.00 | 100000 | LED |  | LEDDRIVER | 1 | 2019-10-30 |  | LEDDRIVER |  |  | 1.00 | 175200
BNK103112 | 1018782 | https://lms.nederlandslicht.nl/qr/report/1018782 | 52.0675 | 5.2013 | 1422527261 | 4532617975 | Dorpsstraat |  | 3981EA | Wijk 00 Bunnik | Bunnik | 1986-12-31 | Gemeente Bunnik |  |  |  | Gemeente Bunnik | In bedrijf | Stedin | [43 empty] | 14 - MAST 3,5 M ST CON | 1 | 1986-12-31 |  | PM ST 3,5 CO T60 ET N6005 | 3.50 | CONISCH | STAAL | 6005 MOSGROEN | GESCHILDERD | NVT |  | 350400 |  | ARM 2000 KEGEL PLL 24W/840 4M SN R9005 | 1 | 2011-02-16 |  | ARM 2000 KEGEL PLL 24W/840 4M SN R9005 | [8 empty] | 1800.00 | 175200 |  |  | LAMP PH PLL 24W 830 2G11 4P | 1 | 2020-06-02 |  | 24W PLL |  |  | 24.00 | 16000 | PLL |  | C | 1 | 2011-02-16
BNK103114 | 1018783 | https://lms.nederlandslicht.nl/qr/report/1018783 | 52.0676 | 5.2016 | 1422733261 | 4532730977 | Dorpsstraat |  | 3981EA | Wijk 00 Bunnik | Bunnik | 1986-12-31 | Gemeente Bunnik |  |  |  | Gemeente Bunnik | In bedrijf | Stedin | [43 empty] | 14 - MAST 3,5 M ST CON | 1 | 1986-12-31 |  | PM ST 3,5 CO T60 ET N6005 | 3.50 | CONISCH | STAAL | 6005 MOSGROEN | GESCHILDERD | NVT |  | 350400 |  | ARM 2000 KEGEL PLL 24W/840 4M SN R9005 | 1 | 2011-02-16 |  | ARM 2000 KEGEL PLL 24W/840 4M SN R9005 | [8 empty] | 1800.00 | 175200 |  |  | PS-L 13 watt 3000K 360 Graden | 1 | 2019-03-25 |  |  |  |  | 13.00 |  |  |  | C | 1 | 2011-02-16
BNK103115 | 1018784 | https://lms.nederlandslicht.nl/qr/report/1018784 | 52.0676 | 5.2018 | 1422843260 | 4532783967 | Dorpsstraat |  | 3981EA | Wijk 00 Bunnik | Bunnik | 1986-12-31 | Gemeente Bunnik |  |  |  | Gemeente Bunnik | In bedrijf | Stedin | [43 empty] | 14 - MAST 3,5 M ST CON | 1 | 1986-12-31 |  | PM ST 3,5 CO T60 ET N6005 | 3.50 | CONISCH | STAAL | 6005 MOSGROEN | GESCHILDERD | NVT |  | 350400 |  | ARM 2000 KEGEL PLL 24W/840 4M SN R9005 | 1 | 2010-08-05 |  | ARM 2000 KEGEL PLL 24W/840 4M SN R9005 | [8 empty] | 1800.00 | 175200 |  |  | PS-L 13 watt 3000K 360 Graden | 1 | 2019-03-25 |  |  |  |  | 13.00 |  |  |  | C | 1 | 2010-08-05
BNK103116 | 1018785 | https://lms.nederlandslicht.nl/qr/report/1018785 | 52.0677 | 5.202 | 1423015261 | 4532852976 | Dorpsstraat |  | 3981EA | Wijk 00 Bunnik | Bunnik | 1986-12-31 | Gemeente Bunnik |  |  |  | Gemeente Bunnik | In bedrijf | Stedin | [43 empty] | 14 - MAST 3,5 M ST CON | 1 | 1986-12-31 |  | PM ST 3,5 CO T60 ET N6005 | 3.50 | CONISCH | STAAL | 6005 MOSGROEN | GESCHILDERD | NVT |  | 350400 |  | ARM 2000 KEGEL PLL 24W/840 4M SN R9005 | 1 | 2011-02-17 |  | ARM 2000 KEGEL PLL 24W/840 4M SN R9005 | [8 empty] | 1800.00 | 175200 |  |  | PS-L 13 watt 3000K 360 Graden | 1 | 2019-03-25 |  |  |  |  | 13.00 |  |  |  | C | 1 | 2011-02-17
BNK103117 | 1018786 | https://lms.nederlandslicht.nl/qr/report/1018786 | 52.0677 | 5.2022 | 1423113260 | 4532888975 | Dorpsstraat |  | 3981EA | Wijk 00 Bunnik | Bunnik | 1986-12-31 | Gemeente Bunnik |  |  |  | Gemeente Bunnik | In bedrijf | Stedin | [43 empty] | 14 - MAST 3,5 M ST CON | 1 | 1986-12-31 |  | PM ST 3,5 CO T60 ET N6005 | 3.50 | CONISCH | STAAL | 6005 MOSGROEN | GESCHILDERD | NVT |  | 350400 |  | ARM 2000 KEGEL PLL 24W/840 4M SN R9005 | 1 | 2011-02-17 |  | ARM 2000 KEGEL PLL 24W/840 4M SN R9005 | [8 empty] | 1800.00 | 175200 |  |  | PS-L 13 watt 3000K 360 Graden | 1 | 2019-03-25 |  |  |  |  | 13.00 |  |  |  | C | 1 | 2011-02-17
BNK103118 | 1018787 | https://lms.nederlandslicht.nl/qr/report/1018787 | 52.0678 | 5.2023 | 1423235261 | 4532933969 | Dorpsstraat |  | 3981EA | Wijk 00 Bunnik | Bunnik | 1986-12-31 | Gemeente Bunnik |  |  |  | Gemeente Bunnik | In bedrijf | Stedin | [43 empty] | 14 - MAST 3,5 M ST CON | 1 | 1986-12-31 |  | PM ST 3,5 CO T60 ET N6005 | 3.50 | CONISCH | STAAL | 6005 MOSGROEN | GESCHILDERD | NVT |  | 350400 |  | ARM 2000 KEGEL PLL 24W/840 4M SN R9005 | 1 | 2011-02-17 |  | ARM 2000 KEGEL PLL 24W/840 4M SN R9005 | [8 empty] | 1800.00 | 175200 |  |  | PS-L 13 watt 3000K 360 Graden | 1 | 2019-03-25 |  |  |  |  | 13.00 |  |  |  | C | 1 | 2011-02-17
BNK103119 | 1018788 | https://lms.nederlandslicht.nl/qr/report/1018788 | 52.0679 | 5.2028 | 1423527161 | 4533016371 | Dorpsstraat |  | 3981EA | Wijk 00 Bunnik | Bunnik | 1986-12-31 | Gemeente Bunnik |  |  |  | Gemeente Bunnik | In bedrijf | Stedin | [43 empty] | 14 - MAST 3,5 M ST CON | 1 | 1986-12-31 |  | PM ST 3,5 CO T60 ET N6005 | 3.50 | CONISCH | STAAL | 6005 MOSGROEN | GESCHILDERD | NVT |  | 350400 |  | ARM 2000 KEGEL PLL 24W/840 4M SN R9005 | 1 | 2011-02-17 |  | ARM 2000 KEGEL PLL 24W/840 4M SN R9005 | [8 empty] | 1800.00 | 175200 |  |  | MASTER PLL 24W KL.830 | 1 | 2020-12-01 |  |  |  |  | 24.00
BNK103120 | 1018789 | https://lms.nederlandslicht.nl/qr/report/1018789 | 52.068 | 5.2031 | 1423791461 | 4533207178 | Dorpsstraat |  | 3981EA | Wijk 00 Bunnik | Bunnik | 1986-12-31 | Gemeente Bunnik |  |  |  | Gemeente Bunnik | In bedrijf | Stedin | [43 empty] | 14 - MAST 3,5 M ST CON | 1 | 1986-12-31 |  | PM ST 3,5 CO T60 ET N6005 | 3.50 | CONISCH | STAAL | 6005 MOSGROEN | GESCHILDERD | NVT |  | 350400 |  | ARM 2000 KEGEL PLL 24W/840 4M SN R9005 | 1 | 2011-02-17 |  | ARM 2000 KEGEL PLL 24W/840 4M SN R9005 | [8 empty] | 1800.00 | 175200 |  |  | PS-L 13 watt 3000K 360 Graden | 1 | 2019-03-25 |  |  |  |  | 13.00 |  |  |  | C | 1 | 2011-02-17
BNK103121 | 1018790 | https://lms.nederlandslicht.nl/qr/report/1018790 | 52.0682 | 5.2034 | 1423937461 | 4533396171 | Dorpsstraat |  | 3981EA | Wijk 00 Bunnik | Bunnik | 1986-12-31 | Gemeente Bunnik |  |  |  | Gemeente Bunnik | In bedrijf | Stedin | [43 empty] | 14 - MAST 3,5 M ST CON | 1 | 1986-12-31 |  | PM ST 3,5 CO T60 ET N6005 | 3.50 | CONISCH | STAAL | 6005 MOSGROEN | GESCHILDERD | NVT |  | 350400 |  | ARM 2000 KEGEL PLL 24W/840 4M SN R9005 | 1 | 2011-02-16 |  | ARM 2000 KEGEL PLL 24W/840 4M SN R9005 | [8 empty] | 1800.00 | 175200 |  |  | PS-L 13 watt 3000K 360 Graden | 1 | 2019-03-25 |  |  |  |  | 13.00 |  |  |  | C | 1 | 2011-02-16
BNK103122 | 1018791 | https://lms.nederlandslicht.nl/qr/report/1018791 | 52.0683 | 5.2035 | 1424014551 | 4533559171 | Dorpsstraat |  | 3981EA | Wijk 00 Bunnik | Bunnik | 1986-12-31 | Gemeente Bunnik |  |  |  | Gemeente Bunnik | In bedrijf | Stedin | [43 empty] | 14 - MAST 3,5 M ST CON | 1 | 1986-12-31 |  | PM ST 3,5 CO T60 ET N6005 | 3.50 | CONISCH | STAAL | 6005 MOSGROEN | GESCHILDERD | NVT |  | 350400 |  | ARM 2000 KEGEL PLL 24W/840 4M SN R9005 | 1 | 2011-02-16 |  | ARM 2000 KEGEL PLL 24W/840 4M SN R9005 | [8 empty] | 1800.00 | 175200 |  |  | PS-L 13 watt 3000K 360 Graden | 1 | 2019-03-25 |  |  |  |  | 13.00 |  |  |  | C | 1 | 2011-02-16
BNK103129 | 1018792 | https://lms.nederlandslicht.nl/qr/report/1018792 | 52.0675 | 5.201 | 1422349261 | 4532620967 | Dorpsstraat |  | 3981EA | Wijk 00 Bunnik | Bunnik | 1986-12-31 | Gemeente Bunnik |  |  |  | Gemeente Bunnik | In bedrijf | Stedin | [43 empty] | 14 - MAST 3,5 M ST CON | 1 | 1986-12-31 |  | PM ST 3,5 CO T60 ET N6005 | 3.50 | CONISCH | STAAL | 6005 MOSGROEN | GESCHILDERD | NVT |  | 350400 |  | ARM 2000 KEGEL PLL 24W/840 4M SN R9005 | 1 | 2011-02-16 |  | ARM 2000 KEGEL PLL 24W/840 4M SN R9005 | [8 empty] | 1800.00 | 175200 |  |  | PS-L 13 watt 3000K 360 Graden | 1 | 2019-03-25 |  |  |  |  | 13.00 |  |  |  | C | 1 | 2011-02-16
BNK103130 | 1018793 | https://lms.nederlandslicht.nl/qr/report/1018793 | 52.0676 | 5.2012 | 1422471261 | 4532691972 | Dorpsstraat |  | 3981EA | Wijk 00 Bunnik | Bunnik | 1986-12-31 | Gemeente Bunnik |  |  |  | Gemeente Bunnik | In bedrijf | Stedin | [43 empty] | 14 - MAST 3,5 M ST CON | 1 | 1986-12-31 |  | PM ST 3,5 CO T60 ET N6005 | 3.50 | CONISCH | STAAL | 6005 MOSGROEN | GESCHILDERD | NVT |  | 350400 |  | ARM 2000 KEGEL PLL 24W/840 4M SN R9005 | 1 | 2011-02-16 |  | ARM 2000 KEGEL PLL 24W/840 4M SN R9005 | [8 empty] | 1800.00 | 175200 |  |  | PS-L 13 watt 3000K 360 Graden | 1 | 2019-03-25 |  |  |  |  | 13.00 |  |  |  | C | 1 | 2011-02-16
BNK103131 | 1018794 | https://lms.nederlandslicht.nl/qr/report/1018794 | 52.0676 | 5.2014 | 1422625260 | 4532774967 | Dorpsstraat |  | 3981EA | Wijk 00 Bunnik | Bunnik | 1986-12-31 | Gemeente Bunnik |  |  |  | Gemeente Bunnik | In bedrijf | Stedin | [43 empty] | 14 - MAST 3,5 M ST CON | 1 | 1986-12-31 |  | PM ST 3,5 CO T60 ET N6005 | 3.50 | CONISCH | STAAL | 6005 MOSGROEN | GESCHILDERD | NVT |  | 350400 |  | ARM 2000 KEGEL PLL 24W/840 4M SN R9005 | 1 | 2011-02-16 |  | ARM 2000 KEGEL PLL 24W/840 4M SN R9005 | [8 empty] | 1800.00 | 175200 |  |  | PS-L 13 watt 3000K 360 Graden | 1 | 2019-03-25 |  |  |  |  | 13.00 |  |  |  | C | 1 | 2011-02-16
BNK103132 | 1018795 | https://lms.nederlandslicht.nl/qr/report/1018795 | 52.0677 | 5.2015 | 1422699261 | 4532808968 | Dorpsstraat |  | 3981EA | Wijk 00 Bunnik | Bunnik | 1986-12-31 | Gemeente Bunnik |  |  |  | Gemeente Bunnik | In bedrijf | Stedin | [43 empty] | 14 - MAST 3,5 M ST CON | 1 | 1986-12-31 |  | PM ST 3,5 CO T60 ET N6005 | 3.50 | CONISCH | STAAL | 6005 MOSGROEN | GESCHILDERD | NVT |  | 350400 |  | ARM 2000 KEGEL PLL 24W/840 4M SN R9005 | 1 | 2011-02-17 |  | ARM 2000 KEGEL PLL 24W/840 4M SN R9005 | [8 empty] | 1800.00 | 175200 |  |  | PS-L 13 watt 3000K 360 Graden | 1 | 2019-03-25 |  |  |  |  | 13.00 |  |  |  | C | 1 | 2011-02-17
BNK103133 | 1018796 | https://lms.nederlandslicht.nl/qr/report/1018796 | 52.0677 | 5.2017 | 1422809261 | 4532859977 | Dorpsstraat |  | 3981EA | Wijk 00 Bunnik | Bunnik | 1986-12-31 | Gemeente Bunnik |  |  |  | Gemeente Bunnik | In bedrijf | Stedin | [43 empty] | 14 - MAST 3,5 M ST CON | 1 | 1986-12-31 |  | PM ST 3,5 CO T60 ET N6005 | 3.50 | CONISCH | STAAL | 6005 MOSGROEN | GESCHILDERD | NVT |  | 350400 |  | ARM 2000 KEGEL PLL 24W/840 4M SN R9005 | 1 | 2011-02-17 |  | ARM 2000 KEGEL PLL 24W/840 4M SN R9005 | [8 empty] | 1800.00 | 175200 |  |  | PS-L 13 watt 3000K 360 Graden | 1 | 2019-03-25 |  |  |  |  | 13.00 |  |  |  | C | 1 | 2011-02-17
BNK103134 | 1018797 | https://lms.nederlandslicht.nl/qr/report/1018797 | 52.0678 | 5.2019 | 1422951261 | 4532914977 | Dorpsstraat |  | 3981EA | Wijk 00 Bunnik | Bunnik | 1986-12-31 | Gemeente Bunnik |  |  |  | Gemeente Bunnik | In bedrijf | Stedin | [43 empty] | 14 - MAST 3,5 M ST CON | 1 | 1986-12-31 |  | PM ST 3,5 CO T60 ET N6005 | 3.50 | CONISCH | STAAL | 6005 MOSGROEN | GESCHILDERD | NVT |  | 350400 |  | ARM 2000 KEGEL PLL 24W/840 4M SN R9005 | 1 | 2011-02-17 |  | ARM 2000 KEGEL PLL 24W/840 4M SN R9005 | [8 empty] | 1800.00 | 175200 |  |  | PS-L 13 watt 3000K 360 Graden | 1 | 2019-03-25 |  |  |  |  | 13.00 |  |  |  | C | 1 | 2011-02-17
BNK103135 | 1018798 | https://lms.nederlandslicht.nl/qr/report/1018798 | 52.0678 | 5.2021 | 1423093261 | 4532962969 | Dorpsstraat |  | 3981EA | Wijk 00 Bunnik | Bunnik | 1986-12-31 | Gemeente Bunnik |  |  |  | Gemeente Bunnik | In bedrijf | Stedin | [43 empty] | 14 - MAST 3,5 M ST CON | 1 | 1986-12-31 |  | PM ST 3,5 CO T60 ET N6005 | 3.50 | CONISCH | STAAL | 6005 MOSGROEN | GESCHILDERD | NVT |  | 350400 |  | ARM 2000 KEGEL PLL 24W/840 4M SN R9005 | 1 | 2011-02-17 |  | ARM 2000 KEGEL PLL 24W/840 4M SN R9005 | [8 empty] | 1800.00 | 175200 |  |  | PS-L 13 watt 3000K 360 Graden | 1 | 2019-03-25 |  |  |  |  | 13.00 |  |  |  | C | 1 | 2011-02-17
BNK103136 | 1018799 | https://lms.nederlandslicht.nl/qr/report/1018799 | 52.0679 | 5.2024 | 1423253261 | 4533017968 | Dorpsstraat |  | 3981EA | Wijk 00 Bunnik | Bunnik | 1986-12-31 | Gemeente Bunnik |  |  |  | Gemeente Bunnik | In bedrijf | Stedin | [43 empty] | 14 - MAST 3,5 M ST CON | 1 | 1986-12-31 |  | PM ST 3,5 CO T60 ET N6005 | 3.50 | CONISCH | STAAL | 6005 MOSGROEN | GESCHILDERD | NVT |  | 350400 |  | ARM 2000 KEGEL PLL 24W/840 4M SN R9005 | 1 | 2011-02-17 |  | ARM 2000 KEGEL PLL 24W/840 4M SN R9005 | [8 empty] | 1800.00 | 175200 |  |  | PS-L 13 watt 3000K 360 Graden | 1 | 2019-03-25 |  |  |  |  | 13.00 |  |  |  | C | 1 | 2011-02-17
BNK103137 | 1018800 | https://lms.nederlandslicht.nl/qr/report/1018800 | 52.0679 | 5.2025 | 1423359261 | 4533062970 | Dorpsstraat |  | 3981EA | Wijk 00 Bunnik | Bunnik | 1986-12-31 | Gemeente Bunnik |  |  |  | Gemeente Bunnik | In bedrijf | Stedin | [43 empty] | 14 - MAST 3,5 M ST CON | 1 | 1986-12-31 |  | PM ST 3,5 CO T60 ET N6005 | 3.50 | CONISCH | STAAL | 6005 MOSGROEN | GESCHILDERD | NVT |  | 350400 |  | ARM 2000 KEGEL PLL 24W/840 4M SN R9005 | 1 | 2011-02-17 |  | ARM 2000 KEGEL PLL 24W/840 4M SN R9005 | [8 empty] | 1800.00 | 175200 |  |  | PS-L 13 watt 3000K 360 Graden | 1 | 2019-03-25 |  |  |  |  | 13.00 |  |  |  | C | 1 | 2011-02-17
BNK103138 | 1018801 | https://lms.nederlandslicht.nl/qr/report/1018801 | 52.068 | 5.2026 | 1423404460 | 4533144976 | Langstraat |  | 3981ET | Wijk 00 Bunnik | Bunnik | 1986-12-31 | Gemeente Bunnik |  |  |  | Gemeente Bunnik | In bedrijf | Stedin | [43 empty] | 20 - MAST 4,0 M ST CON | 1 | 1986-12-31 |  | PM ST 4,0 CO T60 FR M N6005 | 4.00 | CONISCH | STAAL | 6005 MOSGROEN | GESCHILDERD | NVT |  | 350400 |  | ARM 2000 KEGEL PLL 24W/840 4M SN R9005 | 1 | 2011-02-16 |  | ARM 2000 KEGEL PLL 24W/840 4M SN R9005 | [8 empty] | 1800.00 | 175200 |  |  | PS-L 13 watt 3000K 360 Graden | 1 | 2019-03-25 |  |  |  |  | 13.00 |  |  |  | C | 1 | 2011-02-16
BNK103140 | 1018802 | https://lms.nederlandslicht.nl/qr/report/1018802 | 52.0681 | 5.2026 | 1423417661 | 4533274670 | Langstraat |  | 3981ET | Wijk 00 Bunnik | Bunnik | 2011-10-19 | Gemeente Bunnik |  |  |  | Gemeente Bunnik | In bedrijf | Stedin | [43 empty] | 219 - MAST 4,0m ST CONISCH OPZ 60MM PC | 1 | 2011-10-19 |  | 219 - MAST 4,0m ST CONISCH OPZ 60MM PC |  |  |  | Thermisch verzinkt |  |  |  | 350400 |  | *2000 1XPLL 36W R9005 EVSA | 1 | 2020-04-06 |  |  | INDAL |  |  |  |  | RAL 9005 | [6 empty] | LAMP PH PLL 36W 830 2G11 4P | 1 | 2020-04-06 |  | 36W PLL |  |  | 36.00 | 16000 | PLL |  | C | 1 | 2020-04-06
BNK103141 | 1018803 | https://lms.nederlandslicht.nl/qr/report/1018803 | 52.0683 | 5.2023 | 1423204961 | 4533486871 | Langstraat |  | 3981ET | Wijk 00 Bunnik | Bunnik | 1986-12-31 | Gemeente Bunnik |  |  |  | Gemeente Bunnik | In bedrijf | Stedin | [43 empty] | 20 - MAST 4,0 M ST CON | 1 | 1986-12-31 |  | PM ST 4,0 CO T60 FR M N6005 | 4.00 | CONISCH | STAAL | 6005 MOSGROEN | GESCHILDERD | NVT |  | 350400 |  | ARM 2000 KEGEL PLL 24W/840 4M SN R9005 | 1 | 2011-02-16 |  | ARM 2000 KEGEL PLL 24W/840 4M SN R9005 | [8 empty] | 1800.00 | 175200 |  |  | PS-L 13 watt 3000K 360 Graden | 1 | 2019-03-25 |  |  |  |  | 13.00 |  |  |  | C | 1 | 2011-02-16
BNK103142 | 1018804 | https://lms.nederlandslicht.nl/qr/report/1018804 | 52.0683 | 5.2022 | 1423142961 | 4533560872 | Langstraat |  | 3981ET | Wijk 00 Bunnik | Bunnik | 1986-12-31 | Gemeente Bunnik |  |  |  | Gemeente Bunnik | In bedrijf | Stedin | [43 empty] | 20 - MAST 4,0 M ST CON | 1 | 1986-12-31 |  | PM ST 4,0 CO T60 FR M N6005 | 4.00 | CONISCH | STAAL | 6005 MOSGROEN | GESCHILDERD | NVT |  | 350400 |  | ARM 2000 KEGEL PLL 24W/840 4M SN R9005 | 1 | 2011-02-16 |  | ARM 2000 KEGEL PLL 24W/840 4M SN R9005 | [8 empty] | 1800.00 | 175200 |  |  | PS-L 13 watt 3000K 360 Graden | 1 | 2019-03-25 |  |  |  |  | 13.00 |  |  |  | C | 1 | 2011-02-16
BNK103144 | 1018805 | https://lms.nederlandslicht.nl/qr/report/1018805 | 52.0687 | 5.2021 | 1423104361 | 4533965075 | Langstraat |  | 3981ET | Wijk 00 Bunnik | Bunnik | 1986-12-31 | Gemeente Bunnik |  |  |  | Gemeente Bunnik | In bedrijf | Stedin | [43 empty] | 20 - MAST 4,0 M ST CON | 1 | 1986-12-31 |  | PM ST 4,0 CO T60 FR M N6005 | 4.00 | CONISCH | STAAL | 6005 MOSGROEN | GESCHILDERD | NVT |  | 350400 |  | ARM 2000 KEGEL PLL 24W/840 4M SN R9005 | 1 | 2011-02-16 |  | ARM 2000 KEGEL PLL 24W/840 4M SN R9005 | [8 empty] | 1800.00 | 175200 |  |  | PS-L 13 watt 3000K 360 Graden | 1 | 2019-03-25 |  |  |  |  | 13.00 |  |  |  | C | 1 | 2011-02-16
BNK103145 | 1018806 | https://lms.nederlandslicht.nl/qr/report/1018806 | 52.0687 | 5.2026 | 1423390361 | 4533956069 | Langstraat |  | 3981ET | Wijk 00 Bunnik | Bunnik | 1986-12-31 | Gemeente Bunnik |  |  |  | Gemeente Bunnik | In bedrijf | Stedin | [43 empty] | 20 - MAST 4,0 M ST CON | 1 | 1986-12-31 |  | PM ST 4,0 CO T60 FR M N6005 | 4.00 | CONISCH | STAAL | 6005 MOSGROEN | GESCHILDERD | NVT |  | 350400 |  | ARM 2000 KEGEL PLL 24W/840 4M SN R9005 | 1 | 2011-02-16 |  | ARM 2000 KEGEL PLL 24W/840 4M SN R9005 | [8 empty] | 1800.00 | 175200 |  |  | PS-L 13 watt 3000K 360 Graden | 1 | 2019-03-25 |  |  |  |  | 13.00 |  |  |  | C | 1 | 2011-02-16
BNK103146 | 1018807 | https://lms.nederlandslicht.nl/qr/report/1018807 | 52.0685 | 5.2024 | 1423301660 | 4533677668 | Langstraat |  | 3981ET | Wijk 00 Bunnik | Bunnik | 1986-12-31 | Gemeente Bunnik |  |  |  | Gemeente Bunnik | In bedrijf | Stedin | [43 empty] | 20 - MAST 4,0 M ST CON | 1 | 1986-12-31 |  | PM ST 4,0 CO T60 FR M N6005 | 4.00 | CONISCH | STAAL | 6005 MOSGROEN | GESCHILDERD | NVT |  | 350400 |  | ARM 2000 KEGEL PLL 24W/840 4M SN R9005 | 1 | 2011-02-16 |  | ARM 2000 KEGEL PLL 24W/840 4M SN R9005 | [8 empty] | 1800.00 | 175200 |  |  | PS-L 13 watt 3000K 360 Graden | 1 | 2019-03-25 |  |  |  |  | 13.00 |  |  |  | C | 1 | 2011-02-16
BNK103147 | 1018808 | https://lms.nederlandslicht.nl/qr/report/1018808 | 52.0684 | 5.2025 | 1423349661 | 4533617677 | Langstraat |  | 3981ET | Wijk 00 Bunnik | Bunnik | 1986-12-31 | Gemeente Bunnik |  |  |  | Gemeente Bunnik | In bedrijf | Stedin | [43 empty] | 20 - MAST 4,0 M ST CON | 1 | 1986-12-31 |  | PM ST 4,0 CO T60 FR M N6005 | 4.00 | CONISCH | STAAL | 6005 MOSGROEN | GESCHILDERD | NVT |  | 350400 |  | ARM 2000 KEGEL PLL 24W/840 4M SN R9005 | 1 | 2011-02-16 |  | ARM 2000 KEGEL PLL 24W/840 4M SN R9005 | [8 empty] | 1800.00 | 175200 |  |  | PS-L 13 watt 3000K 360 Graden | 1 | 2019-03-25 |  |  |  |  | 13.00 |  |  |  | C | 1 | 2011-02-16
BNK103148 | 1018809 | https://lms.nederlandslicht.nl/qr/report/1018809 | 52.0684 | 5.2029 | 1423597661 | 4533624669 | Kerkpad |  | 3981EM | Wijk 00 Bunnik | Bunnik | 1986-12-31 | Gemeente Bunnik |  |  |  | Gemeente Bunnik | In bedrijf | Stedin | [43 empty] | 20 - MAST 4,0 M ST CON | 1 | 1986-12-31 |  | PM ST 4,0 CO T60 FR M N6005 | 4.00 | CONISCH | STAAL | 6005 MOSGROEN | GESCHILDERD | NVT |  | 350400 |  | ARM 2000 KEGEL PLL 24W/840 4M SN R9005 | 1 | 2011-02-16 |  | ARM 2000 KEGEL PLL 24W/840 4M SN R9005 | [8 empty] | 1800.00 | 175200 |  |  | PS-L 13 watt 3000K 360 Graden | 1 | 2019-03-25 |  |  |  |  | 13.00 |  |  |  | C | 1 | 2011-02-16
BNK103149 | 1018810 | https://lms.nederlandslicht.nl/qr/report/1018810 | 52.0682 | 5.2027 | 1423517661 | 4533411677 | Langstraat |  | 3981ET | Wijk 00 Bunnik | Bunnik | 1986-12-31 | Gemeente Bunnik |  |  |  | Gemeente Bunnik | In bedrijf | Stedin | [43 empty] | 20 - MAST 4,0 M ST CON | 1 | 1986-12-31 |  | PM ST 4,0 CO T60 FR M N6005 | 4.00 | CONISCH | STAAL | 6005 MOSGROEN | GESCHILDERD | NVT |  | 350400 |  | ARM 2000 KEGEL PLL 24W/840 4M SN R9005 | 1 | 2011-02-16 |  | ARM 2000 KEGEL PLL 24W/840 4M SN R9005 | [8 empty] | 1800.00 | 175200 |  |  | PS-L 13 watt 3000K 360 Graden | 1 | 2019-03-25 |  |  |  |  | 13.00 |  |  |  | C | 1 | 2011-02-16
BNK103150 | 1018811 | https://lms.nederlandslicht.nl/qr/report/1018811 | 52.0727 | 5.192 | 1416182861 | 4538383774 | 't Woerel |  | 3981XJ | Wijk 00 Bunnik | Bunnik | 2019-03-28 | Gemeente Bunnik |  |  |  | Gemeente Bunnik | In bedrijf | Stedin | [14 empty] | VALMONT | [28 empty] | LM ST 6,0 CV EU1000/20/5 T48 ET Z P6005 | 1 | 2019-03-28 | [5 empty] | 6005 MOSGROEN POEDERCOAT | [5 empty] | MINI Nicole 7320 16W Prog RAL 7035 WW 2015Lumen S | 1 | 2019-03-28 |  |  | INNOLUMIS B.V. | [11 empty] | LED 16W | 1 | 2019-03-28 |  | LED 16W |  |  | 16.00 | 100000 | LED |  | LEDDRIVER | 1 | 2019-03-28 |  | LEDDRIVER |  |  | 1.00 | 175200
BNK103151 | 1018812 | https://lms.nederlandslicht.nl/qr/report/1018812 | 52.0729 | 5.1919 | 1416089861 | 4538685270 | 't Woerel |  | 3981XJ | Wijk 00 Bunnik | Bunnik | 2019-05-15 | Gemeente Bunnik |  |  |  | Gemeente Bunnik | In bedrijf | Stedin | [14 empty] | VALMONT | [28 empty] | LM ST 6,0 CV EU1000/20/5 T48 ET Z P6005 | 1 | 2019-05-15 | [5 empty] | 6005 MOSGROEN POEDERCOAT | [5 empty] | MINI Nicole 7320 16W Prog RAL 7035 WW 2015Lumen S | 1 | 2019-05-15 |  |  | INNOLUMIS B.V. | [11 empty] | LED 16W | 1 | 2019-05-15 |  | LED 16W |  |  | 16.00 | 100000 | LED |  | LEDDRIVER | 1 | 2019-05-15 |  | LEDDRIVER |  |  | 1.00 | 175200
BNK103152 | 1018813 | https://lms.nederlandslicht.nl/qr/report/1018813 | 52.0731 | 5.1917 | 1415976261 | 4538869876 | 't Woerel |  | 3981XJ | Wijk 00 Bunnik | Bunnik | 2019-05-15 | Gemeente Bunnik |  |  |  | Gemeente Bunnik | In bedrijf | Stedin | [14 empty] | VALMONT | [28 empty] | LM ST 6,0 CV EU1000/20/5 T48 ET Z P6005 | 1 | 2019-05-15 | [5 empty] | 6005 MOSGROEN POEDERCOAT | [5 empty] | MINI Nicole 7320 16W Prog RAL 7035 WW 2015Lumen S | 1 | 2019-05-15 |  |  | INNOLUMIS B.V. | [11 empty] | LED 16W | 1 | 2019-05-15 |  | LED 16W |  |  | 16.00 | 100000 | LED |  | LEDDRIVER | 1 | 2019-05-15 |  | LEDDRIVER |  |  | 1.00 | 175200
BNK103154 | 1018814 | https://lms.nederlandslicht.nl/qr/report/1018814 | 52.0734 | 5.192 | 1416141861 | 4539242172 | Hoenderiklaan |  | 3981XP | Wijk 00 Bunnik | Bunnik | 2011-09-14 | Gemeente Bunnik |  |  |  | Gemeente Bunnik | In bedrijf | Stedin | [43 empty] | 230 - MAST 6 M ST - EL UITL 5 GR | 1 | 2011-09-14 |  | LM ST 6,0 CV EU125020/5 T60 ET Z N6005 | 6.00 | CILINDRISCH | STAAL | 6005 MOSGROEN | GESCHILDERD | NVT |  | 350400 |  | MINI Nicole 7320 16W Prog RAL 7035 WW 2015Lumen S | 1 | 2019-01-29 |  |  | INNOLUMIS B.V. | [11 empty] | LED 16W | 1 | 2019-01-29 |  | LED 16W |  |  | 16.00 | 100000 | LED |  | LEDDRIVER | 1 | 2019-01-29 |  | LEDDRIVER |  |  | 1.00 | 175200
BNK103156 | 1018815 | https://lms.nederlandslicht.nl/qr/report/1018815 | 52.0736 | 5.1927 | 1416663961 | 4539400373 | Hoenderiklaan |  | 3981XP | Wijk 00 Bunnik | Bunnik | 2003-03-06 | Gemeente Bunnik |  |  |  | Gemeente Bunnik | In bedrijf | Stedin | [43 empty] | 230 - MAST 6 M ST - EL UITL 5 GR | 1 | 2003-03-06 |  | LM ST 6,0 CV EU125020/5 T60 ET Z N6005 | 6.00 | CILINDRISCH | STAAL | 6005 MOSGROEN | GESCHILDERD | NVT |  | 350400 |  | MINI Nicole 7320 16W Prog RAL 7035 WW 2015Lumen S | 1 | 2019-01-29 |  |  | INNOLUMIS B.V. | [11 empty] | LED 16W | 1 | 2019-01-29 |  | LED 16W |  |  | 16.00 | 100000 | LED |  | LEDDRIVER | 1 | 2019-01-29 |  | LEDDRIVER |  |  | 1.00 | 175200
BNK103157 | 1018816 | https://lms.nederlandslicht.nl/qr/report/1018816 | 52.0737 | 5.1932 | 1416978261 | 4539502269 | Hoenderiklaan |  | 3981XP | Wijk 00 Bunnik | Bunnik | 2019-03-28 | Gemeente Bunnik |  |  |  | Gemeente Bunnik | In bedrijf | Stedin | [14 empty] | VALMONT | [28 empty] | LM ST 6,0 CV EU1000/20/5 T48 ET Z P6005 | 1 | 2019-03-28 | [5 empty] | 6005 MOSGROEN POEDERCOAT | [5 empty] | MINI Nicole 7320 16W Prog RAL 7035 WW 2015Lumen S | 1 | 2019-03-28 |  |  | INNOLUMIS B.V. | [11 empty] | LED 16W | 1 | 2019-03-28 |  | LED 16W |  |  | 16.00 | 100000 | LED |  | LEDDRIVER | 1 | 2019-03-28 |  | LEDDRIVER |  |  | 1.00 | 175200
BNK103159 | 1018817 | https://lms.nederlandslicht.nl/qr/report/1018817 | 52.0728 | 5.1915 | 1415811061 | 4538554077 | Vletweide |  | 3981ZK | Wijk 00 Bunnik | Bunnik | 2019-05-15 | Gemeente Bunnik |  |  |  | Gemeente Bunnik | In bedrijf | Stedin | [14 empty] | VALMONT | [28 empty] | LM ST 6,0 CV EU1000/20/5 T48 ET Z P6005 | 1 | 2019-05-15 | [5 empty] | 6005 MOSGROEN POEDERCOAT | [5 empty] | MINI Nicole 7320 16W Prog RAL 7035 WW 2015Lumen S | 1 | 2019-05-15 |  |  | INNOLUMIS B.V. | [11 empty] | LED 16W | 1 | 2019-05-15 |  | LED 16W |  |  | 16.00 | 100000 | LED |  | LEDDRIVER | 1 | 2019-05-15 |  | LEDDRIVER |  |  | 1.00 | 175200
BNK103160 | 1018818 | https://lms.nederlandslicht.nl/qr/report/1018818 | 52.0726 | 5.1913 | 1415656161 | 4538364275 | Vletweide |  | 3981ZK | Wijk 00 Bunnik | Bunnik | 2007-10-23 | Gemeente Bunnik |  |  |  | Gemeente Bunnik | In bedrijf | Stedin | [43 empty] | 230 - MAST 6 M ST - EL UITL 5 GR | 1 | 2007-10-23 |  | LM ST 6,0 CV EU125020/5 T60 ET Z N6005 | 6.00 | CILINDRISCH | STAAL | 6005 MOSGROEN | GESCHILDERD | NVT |  | 350400 |  | MINI Nicole 7320 16W Prog RAL 7035 WW 2015Lumen S | 1 | 2019-01-29 |  |  | INNOLUMIS B.V. | [11 empty] | LED 16W | 1 | 2019-01-29 |  | LED 16W |  |  | 16.00 | 100000 | LED |  | LEDDRIVER | 1 | 2019-01-29 |  | LEDDRIVER |  |  | 1.00 | 175200
BNK103161 | 1018819 | https://lms.nederlandslicht.nl/qr/report/1018819 | 52.0725 | 5.1907 | 1415298561 | 4538232575 | Vletweide |  | 3981ZK | Wijk 00 Bunnik | Bunnik | 2019-03-21 | Gemeente Bunnik |  |  |  | Gemeente Bunnik | In bedrijf | Stedin | [14 empty] | VALMONT | [28 empty] | LM ST 6,0 CV EU1000/20/5 T48 ET Z P6005 | 1 | 2019-03-21 | [5 empty] | 6005 MOSGROEN POEDERCOAT | [5 empty] | MINI Nicole 7320 16W Prog RAL 7035 WW 2015Lumen S | 1 | 2019-03-21 |  |  | INNOLUMIS B.V. | [11 empty] | LED 16W | 1 | 2019-03-21 |  | LED 16W |  |  | 16.00 | 100000 | LED |  | LEDDRIVER | 1 | 2019-03-21 |  | LEDDRIVER |  |  | 1.00 | 175200
BNK103163 | 1018820 | https://lms.nederlandslicht.nl/qr/report/1018820 | 52.0721 | 5.1906 | 1415172161 | 4537786967 | Secretaris de Jonglaan |  | 3981ZG | Wijk 00 Bunnik | Bunnik | 2019-03-29 | Gemeente Bunnik |  |  |  | Gemeente Bunnik | In bedrijf | Stedin | [14 empty] | VALMONT | [28 empty] | LM ST 6,0 CV EU1000/20/5 T48 ET Z P6005 | 1 | 2019-03-29 | [5 empty] | 6005 MOSGROEN POEDERCOAT | [5 empty] | MINI Nicole 7320 16W Prog RAL 7035 WW 2015Lumen S | 1 | 2019-03-29 |  |  | INNOLUMIS B.V. | [11 empty] | LED 16W | 1 | 2019-03-29 |  | LED 16W |  |  | 16.00 | 100000 | LED |  | LEDDRIVER | 1 | 2019-03-29 |  | LEDDRIVER |  |  | 1.00 | 175200
BNK103164 | 1018821 | https://lms.nederlandslicht.nl/qr/report/1018821 | 52.0719 | 5.1907 | 1415252161 | 4537502973 | Secretaris de Jonglaan |  | 3981ZG | Wijk 00 Bunnik | Bunnik | 2019-03-29 | Gemeente Bunnik |  |  |  | Gemeente Bunnik | In bedrijf | Stedin | [14 empty] | VALMONT | [28 empty] | LM ST 6,0 CV EU1000/20/5 T48 ET Z P6005 | 1 | 2019-03-29 | [5 empty] | 6005 MOSGROEN POEDERCOAT | [5 empty] | MINI Nicole 7320 16W Prog RAL 7035 WW 2015Lumen S | 1 | 2019-03-29 |  |  | INNOLUMIS B.V. | [11 empty] | LED 16W | 1 | 2019-03-29 |  | LED 16W |  |  | 16.00 | 100000 | LED |  | LEDDRIVER | 1 | 2019-03-29 |  | LEDDRIVER |  |  | 1.00 | 175200
BNK103165 | 1018822 | https://lms.nederlandslicht.nl/qr/report/1018822 | 52.0716 | 5.1909 | 1415432361 | 4537210775 | Secretaris de Jonglaan |  | 3981ZG | Wijk 00 Bunnik | Bunnik | 2019-03-29 | Gemeente Bunnik |  |  |  | Gemeente Bunnik | In bedrijf | Stedin | [14 empty] | VALMONT | [28 empty] | LM ST 6,0 CV EU1000/20/5 T48 ET Z P6005 | 1 | 2019-03-29 | [5 empty] | 6005 MOSGROEN POEDERCOAT | [5 empty] | MINI Nicole 7320 16W Prog RAL 7035 WW 2015Lumen S | 1 | 2019-03-29 |  |  | INNOLUMIS B.V. | [11 empty] | LED 16W | 1 | 2019-03-29 |  | LED 16W |  |  | 16.00 | 100000 | LED |  | LEDDRIVER | 1 | 2019-03-29 |  | LEDDRIVER |  |  | 1.00 | 175200
BNK103166 | 1018823 | https://lms.nederlandslicht.nl/qr/report/1018823 | 52.0713 | 5.1909 | 1415442261 | 4536898977 | Secretaris de Jonglaan |  | 3981ZG | Wijk 00 Bunnik | Bunnik | 2019-03-29 | Gemeente Bunnik |  |  |  | Gemeente Bunnik | In bedrijf | Stedin | [14 empty] | VALMONT | [28 empty] | LM ST 6,0 CV EU1000/20/5 T48 ET Z P6005 | 1 | 2019-03-29 | [5 empty] | 6005 MOSGROEN POEDERCOAT | [5 empty] | MINI Nicole 7320 16W Prog RAL 7035 WW 2015Lumen S | 1 | 2019-03-29 |  |  | INNOLUMIS B.V. | [11 empty] | LED 16W | 1 | 2019-03-29 |  | LED 16W |  |  | 16.00 | 100000 | LED |  | LEDDRIVER | 1 | 2019-03-29 |  | LEDDRIVER |  |  | 1.00 | 175200
BNK103167 | 1018824 | https://lms.nederlandslicht.nl/qr/report/1018824 | 52.0711 | 5.1912 | 1415615161 | 4536632077 | Secretaris de Jonglaan |  | 3981ZG | Wijk 00 Bunnik | Bunnik | 2019-03-29 | Gemeente Bunnik |  |  |  | Gemeente Bunnik | In bedrijf | Stedin | [14 empty] | VALMONT | [28 empty] | LM ST 6,0 CV EU1000/20/5 T48 ET Z P6005 | 1 | 2019-03-29 | [5 empty] | 6005 MOSGROEN POEDERCOAT | [5 empty] | MINI Nicole 7320 16W Prog RAL 7035 WW 2015Lumen S | 1 | 2019-03-29 |  |  | INNOLUMIS B.V. | [11 empty] | LED 16W | 1 | 2019-03-29 |  | LED 16W |  |  | 16.00 | 100000 | LED |  | LEDDRIVER | 1 | 2019-03-29 |  | LEDDRIVER |  |  | 1.00 | 175200
BNK103168 | 1018825 | https://lms.nederlandslicht.nl/qr/report/1018825 | 52.0705 | 5.1955 | 1418585561 | 4535913471 | Boslaan |  | 3981XD | Wijk 00 Bunnik | Bunnik | 2011-10-21 | Gemeente Bunnik |  |  |  | Gemeente Bunnik | In bedrijf | Stedin | [43 empty] | 230 - MAST 6 M ST - EL UITL 5 GR | 1 | 2011-10-21 |  | LM ST 6,0 CV EU125020/5 T60 ET Z N6005 | 6.00 | CILINDRISCH | STAAL | 6005 MOSGROEN | GESCHILDERD | NVT |  | 350400 |  | MINI Nicole 7320 16W Prog RAL 7035 WW 2015Lumen S | 1 | 2019-01-29 |  |  | INNOLUMIS B.V. | [11 empty] | LED 16W | 1 | 2019-01-29 |  | LED 16W |  |  | 16.00 | 100000 | LED |  | LEDDRIVER | 1 | 2019-01-29 |  | LEDDRIVER |  |  | 1.00 | 175200
BNK103169 | 1018826 | https://lms.nederlandslicht.nl/qr/report/1018826 | 52.0704 | 5.195 | 1418245461 | 4535908873 | Boslaan |  | 3981XD | Wijk 00 Bunnik | Bunnik | 2019-03-18 | Gemeente Bunnik |  |  |  | Gemeente Bunnik | In bedrijf | Stedin | [14 empty] | VALMONT | [28 empty] | LM ST 6,0 CV EU1000/20/5 T48 ET Z P6005 | 1 | 2019-03-18 | [5 empty] | 6005 MOSGROEN POEDERCOAT | [5 empty] | MINI Nicole 7320 16W Prog RAL 7035 WW 2015Lumen S | 1 | 2019-03-18 |  |  | INNOLUMIS B.V. | [11 empty] | LED 16W | 1 | 2019-03-18 |  | LED 16W |  |  | 16.00 | 100000 | LED |  | LEDDRIVER | 1 | 2019-03-18 |  | LEDDRIVER |  |  | 1.00 | 175200
BNK103170 | 1018827 | https://lms.nederlandslicht.nl/qr/report/1018827 | 52.0704 | 5.1946 | 1417955561 | 4535823971 | Boslaan |  | 3981XD | Wijk 00 Bunnik | Bunnik | 2019-03-18 | Gemeente Bunnik |  |  |  | Gemeente Bunnik | In bedrijf | Stedin | [14 empty] | VALMONT | [28 empty] | LM ST 6,0 CV EU1000/20/5 T48 ET Z P6005 | 1 | 2019-03-18 | [5 empty] | 6005 MOSGROEN POEDERCOAT | [5 empty] | MINI Nicole 7320 16W Prog RAL 7035 WW 2015Lumen S | 1 | 2019-03-18 |  |  | INNOLUMIS B.V. | [11 empty] | LED 16W | 1 | 2019-03-18 |  | LED 16W |  |  | 16.00 | 100000 | LED |  | LEDDRIVER | 1 | 2019-03-18 |  | LEDDRIVER |  |  | 1.00 | 175200
BNK103171 | 1018828 | https://lms.nederlandslicht.nl/qr/report/1018828 | 52.0702 | 5.1941 | 1417615361 | 4535641375 | Boslaan |  | 3981XD | Wijk 00 Bunnik | Bunnik | 2019-03-13 | Gemeente Bunnik |  |  |  | Gemeente Bunnik | In bedrijf | Stedin | [14 empty] | VALMONT | [28 empty] | LM ST 6,0 CV EU1000/20/5 T48 ET Z P6005 | 1 | 2019-03-13 | [5 empty] | 6005 MOSGROEN POEDERCOAT | [5 empty] | MINI Nicole 7320 16W Prog RAL 7035 WW 2015Lumen S | 1 | 2019-03-13 |  |  | INNOLUMIS B.V. | [11 empty] | LED 16W | 1 | 2019-03-13 |  | LED 16W |  |  | 16.00 | 100000 | LED |  | LEDDRIVER | 1 | 2019-03-13 |  | LEDDRIVER |  |  | 1.00 | 175200
BNK103172 | 1018829 | https://lms.nederlandslicht.nl/qr/report/1018829 | 52.0702 | 5.1937 | 1417295061 | 4535623469 | Boslaan |  | 3981XD | Wijk 00 Bunnik | Bunnik | 2019-03-18 | Gemeente Bunnik |  |  |  | Gemeente Bunnik | In bedrijf | Stedin | [14 empty] | VALMONT | [28 empty] | LM ST 6,0 CV EU1000/20/5 T48 ET Z P6005 | 1 | 2019-03-18 | [5 empty] | 6005 MOSGROEN POEDERCOAT | [5 empty] | MINI Nicole 7320 16W Prog RAL 7035 WW 2015Lumen S | 1 | 2019-03-18 |  |  | INNOLUMIS B.V. | [11 empty] | LED 16W | 1 | 2019-03-18 |  | LED 16W |  |  | 16.00 | 100000 | LED |  | LEDDRIVER | 1 | 2019-03-18 |  | LEDDRIVER |  |  | 1.00 | 175200
BNK103173 | 1018830 | https://lms.nederlandslicht.nl/qr/report/1018830 | 52.07 | 5.1932 | 1416982661 | 4535447867 | Boslaan |  | 3981XD | Wijk 00 Bunnik | Bunnik | 2019-03-13 | Gemeente Bunnik |  |  |  | Gemeente Bunnik | In bedrijf | Stedin | [14 empty] | VALMONT | [28 empty] | LM ST 6,0 CV EU1000/20/5 T48 ET Z P6005 | 1 | 2019-03-13 | [5 empty] | 6005 MOSGROEN POEDERCOAT | [5 empty] | MINI Nicole 7320 16W Prog RAL 7035 WW 2015Lumen S | 1 | 2019-03-13 |  |  | INNOLUMIS B.V. | [11 empty] | LED 16W | 1 | 2019-03-13 |  | LED 16W |  |  | 16.00 | 100000 | LED |  | LEDDRIVER | 1 | 2019-03-13 |  | LEDDRIVER |  |  | 1.00 | 175200
BNK103174 | 1018831 | https://lms.nederlandslicht.nl/qr/report/1018831 | 52.0703 | 5.1925 | 1416534061 | 4535795072 | Grunoplantsoen |  | 3981GS | Wijk 00 Bunnik | Bunnik | 2019-03-21 | Gemeente Bunnik |  |  |  | Gemeente Bunnik | In bedrijf | Stedin | [14 empty] | VALMONT | [28 empty] | LM ST 6,0 CV EU1000/20/5 T48 ET Z P6005 | 1 | 2019-03-21 | [5 empty] | 6005 MOSGROEN POEDERCOAT | [5 empty] | MINI Nicole 7320 16W Prog RAL 7035 WW 2015Lumen S | 1 | 2019-03-21 |  |  | INNOLUMIS B.V. | [11 empty] | LED 16W | 1 | 2019-03-21 |  | LED 16W |  |  | 16.00 | 100000 | LED |  | LEDDRIVER | 1 | 2019-03-21 |  | LEDDRIVER |  |  | 1.00 | 175200
BNK103175 | 1018832 | https://lms.nederlandslicht.nl/qr/report/1018832 | 52.0703 | 5.1921 | 1416220461 | 4535707173 | Grunoplantsoen |  | 3981GS | Wijk 00 Bunnik | Bunnik | 2019-03-21 | Gemeente Bunnik |  |  |  | Gemeente Bunnik | In bedrijf | Stedin | [14 empty] | VALMONT | [28 empty] | LM ST 6,0 CV EU1000/20/5 T48 ET Z P6005 | 1 | 2019-03-21 | [5 empty] | 6005 MOSGROEN POEDERCOAT | [5 empty] | MINI Nicole 7320 16W Prog RAL 7035 WW 2015Lumen S | 1 | 2019-03-21 |  |  | INNOLUMIS B.V. | [11 empty] | LED 16W | 1 | 2019-03-21 |  | LED 16W |  |  | 16.00 | 100000 | LED |  | LEDDRIVER | 1 | 2019-03-21 |  | LEDDRIVER |  |  | 1.00 | 175200
BNK103176 | 1018833 | https://lms.nederlandslicht.nl/qr/report/1018833 | 52.0702 | 5.1917 | 1415940761 | 4535641170 | Grunoplantsoen |  | 3981GS | Wijk 00 Bunnik | Bunnik | 2019-03-21 | Gemeente Bunnik |  |  |  | Gemeente Bunnik | In bedrijf | Stedin | [14 empty] | VALMONT | [28 empty] | LM ST 6,0 CV EU1000/20/5 T48 ET Z P6005 | 1 | 2019-03-21 | [5 empty] | 6005 MOSGROEN POEDERCOAT | [5 empty] | MINI Nicole 7320 16W Prog RAL 7035 WW 2015Lumen S | 1 | 2019-03-21 |  |  | INNOLUMIS B.V. | [11 empty] | LED 16W | 1 | 2019-03-21 |  | LED 16W |  |  | 16.00 | 100000 | LED |  | LEDDRIVER | 1 | 2019-03-21 |  | LEDDRIVER |  |  | 1.00 | 175200
BNK103177 | 1018834 | https://lms.nederlandslicht.nl/qr/report/1018834 | 52.0701 | 5.1914 | 1415754761 | 4535522968 | Grunoplantsoen |  | 3981GS | Wijk 00 Bunnik | Bunnik | 2019-06-18 | Gemeente Bunnik |  |  |  | Gemeente Bunnik | In bedrijf | Stedin | [14 empty] | VALMONT | [28 empty] | PM ST 4,0 CO T60 D130 ET Z P6005 | 1 | 2019-06-18 | [5 empty] | 6005 MOSGROEN | [5 empty] | _16pcs, _15W, _1.8lm, _15W, _255mA, | 1 | 2019-06-18 |  |  | Lightwell | [11 empty] | LED 15W | 1 | 2019-06-18 |  | LED |  |  | 15.00 | 100000 | LED |  | LEDDRIVER | 1 | 2019-06-18 |  | LEDDRIVER |  |  | 1.00 | 175200
BNK103178 | 1018835 | https://lms.nederlandslicht.nl/qr/report/1018835 | 52.0699 | 5.1914 | 1415771961 | 4535339867 | Grunoplantsoen |  | 3981GS | Wijk 00 Bunnik | Bunnik | 2019-06-18 | Gemeente Bunnik |  |  |  | Gemeente Bunnik | In bedrijf | Stedin | [14 empty] | VALMONT | [28 empty] | PM ST 4,0 CO T60 D130 ET Z P6005 | 1 | 2019-06-18 | [5 empty] | 6005 MOSGROEN | [5 empty] | _16pcs, _15W, _1.8lm, _15W, _255mA, | 1 | 2019-06-18 |  |  | Lightwell | [11 empty] | LED 15W | 1 | 2019-06-18 |  | LED |  |  | 15.00 | 100000 | LED |  | LEDDRIVER | 1 | 2019-06-18 |  | LEDDRIVER |  |  | 1.00 | 175200
BNK103179 | 1018836 | https://lms.nederlandslicht.nl/qr/report/1018836 | 52.0696 | 5.1915 | 1415798461 | 4535005873 | Grunoplantsoen |  | 3981GS | Wijk 00 Bunnik | Bunnik | 2019-06-18 | Gemeente Bunnik |  |  |  | Gemeente Bunnik | In bedrijf | Stedin | [14 empty] | VALMONT | [28 empty] | PM ST 4,0 CO T60 D130 ET Z P6005 | 1 | 2019-06-18 | [5 empty] | 6005 MOSGROEN | [5 empty] | _16pcs, _15W, _1.8lm, _15W, _255mA, | 1 | 2019-06-18 |  |  | Lightwell | [11 empty] | LED 15W | 1 | 2019-06-18 |  | LED |  |  | 15.00 | 100000 | LED |  | LEDDRIVER | 1 | 2019-06-18 |  | LEDDRIVER |  |  | 1.00 | 175200
BNK103180 | 1018837 | https://lms.nederlandslicht.nl/qr/report/1018837 | 52.0694 | 5.1915 | 1415819861 | 4534701677 | Grunoplantsoen |  | 3981GS | Wijk 00 Bunnik | Bunnik | 2019-06-18 | Gemeente Bunnik |  |  |  | Gemeente Bunnik | In bedrijf | Stedin | [14 empty] | VALMONT | [28 empty] | PM ST 4,0 CO T60 D130 ET Z P6005 | 1 | 2019-06-18 | [5 empty] | 6005 MOSGROEN | [5 empty] | _16pcs, _15W, _1.8lm, _15W, _255mA, | 1 | 2019-06-18 |  |  | Lightwell | [11 empty] | LED 15W | 1 | 2019-06-18 |  | LED |  |  | 15.00 | 100000 | LED |  | LEDDRIVER | 1 | 2019-06-18 |  | LEDDRIVER |  |  | 1.00 | 175200
BNK103181 | 1018838 | https://lms.nederlandslicht.nl/qr/report/1018838 | 52.0691 | 5.1915 | 1415847861 | 4534419670 | Grunoplantsoen |  | 3981GS | Wijk 00 Bunnik | Bunnik | 2019-06-18 | Gemeente Bunnik |  |  |  | Gemeente Bunnik | In bedrijf | Stedin | [14 empty] | VALMONT | [28 empty] | PM ST 4,0 CO T60 D130 ET Z P6005 | 1 | 2019-06-18 | [5 empty] | 6005 MOSGROEN | [5 empty] | _16pcs, _15W, _1.8lm, _15W, _255mA, | 1 | 2019-06-18 |  |  | Lightwell | [11 empty] | LED 15W | 1 | 2019-06-18 |  | LED |  |  | 15.00 | 100000 | LED |  | LEDDRIVER | 1 | 2019-06-18 |  | LEDDRIVER |  |  | 1.00 | 175200
BNK103182 | 1018839 | https://lms.nederlandslicht.nl/qr/report/1018839 | 52.0692 | 5.1922 | 1416267361 | 4534515672 | Grunoplantsoen |  | 3981GS | Wijk 00 Bunnik | Bunnik | 2019-06-18 | Gemeente Bunnik |  |  |  | Gemeente Bunnik | In bedrijf | Stedin | [14 empty] | VALMONT | [28 empty] | PM ST 4,0 CO T60 D130 ET Z P6005 | 1 | 2019-06-18 | [5 empty] | 6005 MOSGROEN | [5 empty] | _16pcs, _15W, _1.8lm, _15W, _255mA, | 1 | 2019-06-18 |  |  | Lightwell | [11 empty] | LED 15W | 1 | 2019-06-18 |  | LED |  |  | 15.00 | 100000 | LED |  | LEDDRIVER | 1 | 2019-06-18 |  | LEDDRIVER |  |  | 1.00 | 175200
BNK103183 | 1018840 | https://lms.nederlandslicht.nl/qr/report/1018840 | 52.0695 | 5.192 | 1416173061 | 4534827373 | Grunoplantsoen |  | 3981GS | Wijk 00 Bunnik | Bunnik | 2019-06-18 | Gemeente Bunnik |  |  |  | Gemeente Bunnik | In bedrijf | Stedin | [14 empty] | VALMONT | [28 empty] | PM ST 4,0 CO T60 D130 ET Z P6005 | 1 | 2019-06-18 | [5 empty] | 6005 MOSGROEN | [5 empty] | _16pcs, _15W, _1.8lm, _15W, _255mA, | 1 | 2019-06-18 |  |  | Lightwell | [11 empty] | LED 15W | 1 | 2019-06-18 |  | LED |  |  | 15.00 | 100000 | LED |  | LEDDRIVER | 1 | 2019-06-18 |  | LEDDRIVER |  |  | 1.00 | 175200
BNK103184 | 1018841 | https://lms.nederlandslicht.nl/qr/report/1018841 | 52.0697 | 5.1919 | 1416089061 | 4535077376 | Grunoplantsoen |  | 3981GS | Wijk 00 Bunnik | Bunnik | 2019-06-18 | Gemeente Bunnik |  |  |  | Gemeente Bunnik | In bedrijf | Stedin | [14 empty] | VALMONT | [28 empty] | PM ST 4,0 CO T60 D130 ET Z P6005 | 1 | 2019-06-18 | [5 empty] | 6005 MOSGROEN | [5 empty] | _16pcs, _15W, _1.8lm, _15W, _255mA, | 1 | 2019-06-18 |  |  | Lightwell | [11 empty] | LED 15W | 1 | 2019-06-18 |  | LED |  |  | 15.00 | 100000 | LED |  | LEDDRIVER | 1 | 2019-06-18 |  | LEDDRIVER |  |  | 1.00 | 175200
BNK103185 | 1018842 | https://lms.nederlandslicht.nl/qr/report/1018842 | 52.0699 | 5.1918 | 1416024361 | 4535302272 | Grunoplantsoen |  | 3981GS | Wijk 00 Bunnik | Bunnik | 2019-06-18 | Gemeente Bunnik |  |  |  | Gemeente Bunnik | In bedrijf | Stedin | [14 empty] | VALMONT | [28 empty] | PM ST 4,0 CO T60 D130 ET Z P6005 | 1 | 2019-06-18 | [5 empty] | 6005 MOSGROEN | [5 empty] | _16pcs, _15W, _1.8lm, _15W, _255mA, | 1 | 2019-06-18 |  |  | Lightwell | [11 empty] | LED 15W | 1 | 2019-06-18 |  | LED |  |  | 15.00 | 100000 | LED |  | LEDDRIVER | 1 | 2019-06-18 |  | LEDDRIVER |  |  | 1.00 | 175200
BNK103186 | 1018843 | https://lms.nederlandslicht.nl/qr/report/1018843 | 52.069 | 5.1931 | 1416893161 | 4534335168 | Wethouder Schaaplaan |  | 3981GP | Wijk 00 Bunnik | Bunnik | 2019-03-21 | Gemeente Bunnik |  |  |  | Gemeente Bunnik | In bedrijf | Stedin | [14 empty] | VALMONT | [28 empty] | LM ST 6,0 CV EU1000/20/5 T48 ET Z P6005 | 1 | 2019-03-21 | [5 empty] | 6005 MOSGROEN POEDERCOAT | [5 empty] | MINI Nicole 7320 16W Prog RAL 7035 WW 2015Lumen S | 1 | 2019-03-21 |  |  | INNOLUMIS B.V. | [11 empty] | LED 16W | 1 | 2019-03-21 |  | LED 16W |  |  | 16.00 | 100000 | LED |  | LEDDRIVER | 1 | 2019-03-21 |  | LEDDRIVER |  |  | 1.00 | 175200
BNK103187 | 1018844 | https://lms.nederlandslicht.nl/qr/report/1018844 | 52.069 | 5.1926 | 1416587161 | 4534269176 | Wethouder Schaaplaan |  | 3981GP | Wijk 00 Bunnik | Bunnik | 2019-03-21 | Gemeente Bunnik |  |  |  | Gemeente Bunnik | In bedrijf | Stedin | [14 empty] | VALMONT | [28 empty] | LM ST 6,0 CV EU1000/20/5 T48 ET Z P6005 | 1 | 2019-03-21 | [5 empty] | 6005 MOSGROEN POEDERCOAT | [5 empty] | MINI Nicole 7320 16W Prog RAL 7035 WW 2015Lumen S | 1 | 2019-03-21 |  |  | INNOLUMIS B.V. | [11 empty] | LED 16W | 1 | 2019-03-21 |  | LED 16W |  |  | 16.00 | 100000 | LED |  | LEDDRIVER | 1 | 2019-03-21 |  | LEDDRIVER |  |  | 1.00 | 175200
BNK103188 | 1018845 | https://lms.nederlandslicht.nl/qr/report/1018845 | 52.0689 | 5.1923 | 1416329461 | 4534217274 | Wethouder Schaaplaan |  | 3981GP | Wijk 00 Bunnik | Bunnik | 2019-03-21 | Gemeente Bunnik |  |  |  | Gemeente Bunnik | In bedrijf | Stedin | [14 empty] | VALMONT | [28 empty] | LM ST 6,0 CV EU1000/20/5 T48 ET Z P6005 | 1 | 2019-03-21 | [5 empty] | 6005 MOSGROEN POEDERCOAT | [5 empty] | MINI Nicole 7320 16W Prog RAL 7035 WW 2015Lumen S | 1 | 2019-03-21 |  |  | INNOLUMIS B.V. | [11 empty] | LED 16W | 1 | 2019-03-21 |  | LED 16W |  |  | 16.00 | 100000 | LED |  | LEDDRIVER | 1 | 2019-03-21 |  | LEDDRIVER |  |  | 1.00 | 175200
BNK103189 | 1018846 | https://lms.nederlandslicht.nl/qr/report/1018846 | 52.0689 | 5.1918 | 1416033961 | 4534218869 | Wethouder Schaaplaan |  | 3981GP | Wijk 00 Bunnik | Bunnik | 2019-03-21 | Gemeente Bunnik |  |  |  | Gemeente Bunnik | In bedrijf | Stedin | [14 empty] | VALMONT | [28 empty] | LM ST 6,0 CV EU1000/20/5 T48 ET Z P6005 | 1 | 2019-03-21 | [5 empty] | 6005 MOSGROEN POEDERCOAT | [5 empty] | MINI Nicole 7320 16W Prog RAL 7035 WW 2015Lumen S | 1 | 2019-03-21 |  |  | INNOLUMIS B.V. | [11 empty] | LED 16W | 1 | 2019-03-21 |  | LED 16W |  |  | 16.00 | 100000 | LED |  | LEDDRIVER | 1 | 2019-03-21 |  | LEDDRIVER |  |  | 1.00 | 175200
BNK103190 | 1018847 | https://lms.nederlandslicht.nl/qr/report/1018847 | 52.0689 | 5.1914 | 1415742061 | 4534198471 | Wethouder Schaaplaan |  | 3981GP | Wijk 00 Bunnik | Bunnik | 2019-03-21 | Gemeente Bunnik |  |  |  | Gemeente Bunnik | In bedrijf | Stedin | [14 empty] | VALMONT | [28 empty] | LM ST 6,0 CV EU1000/20/5 T48 ET Z P6005 | 1 | 2019-03-21 | [5 empty] | 6005 MOSGROEN POEDERCOAT | [5 empty] | MINI Nicole 7320 16W Prog RAL 7035 WW 2015Lumen S | 1 | 2019-03-21 |  |  | INNOLUMIS B.V. | [11 empty] | LED 16W | 1 | 2019-03-21 |  | LED 16W |  |  | 16.00 | 100000 | LED |  | LEDDRIVER | 1 | 2019-03-21 |  | LEDDRIVER |  |  | 1.00 | 175200
BNK103191 | 1018848 | https://lms.nederlandslicht.nl/qr/report/1018848 | 52.0688 | 5.191 | 1415444561 | 4534108576 | Wethouder Schaaplaan |  | 3981GP | Wijk 00 Bunnik | Bunnik | 2019-03-21 | Gemeente Bunnik |  |  |  | Gemeente Bunnik | In bedrijf | Stedin | [14 empty] | VALMONT | [28 empty] | LM ST 6,0 CV EU1000/20/5 T48 ET Z P6005 | 1 | 2019-03-21 | [5 empty] | 6005 MOSGROEN POEDERCOAT | [5 empty] | MINI Nicole 7320 16W Prog RAL 7035 WW 2015Lumen S | 1 | 2019-03-21 |  |  | INNOLUMIS B.V. | [11 empty] | LED 16W | 1 | 2019-03-21 |  | LED 16W |  |  | 16.00 | 100000 | LED |  | LEDDRIVER | 1 | 2019-03-21 |  | LEDDRIVER |  |  | 1.00 | 175200
BNK103192 | 1018849 | https://lms.nederlandslicht.nl/qr/report/1018849 | 52.0687 | 5.1906 | 1415189361 | 4534026478 | Wethouder Schaaplaan |  | 3981GP | Wijk 00 Bunnik | Bunnik | 2019-03-21 | Gemeente Bunnik |  |  |  | Gemeente Bunnik | In bedrijf | Stedin | [14 empty] | VALMONT | [28 empty] | LM ST 6,0 CV EU1000/20/5 T48 ET Z P6005 | 1 | 2019-03-21 | [5 empty] | 6005 MOSGROEN POEDERCOAT | [5 empty] | MINI Nicole 7320 16W Prog RAL 7035 WW 2015Lumen S | 1 | 2019-03-21 |  |  | INNOLUMIS B.V. | [11 empty] | LED 16W | 1 | 2019-03-21 |  | LED 16W |  |  | 16.00 | 100000 | LED |  | LEDDRIVER | 1 | 2019-03-21 |  | LEDDRIVER |  |  | 1.00 | 175200
BNK103193 | 1018850 | https://lms.nederlandslicht.nl/qr/report/1018850 | 52.0682 | 5.1909 | 1415390061 | 4533421374 | Ds v d Kraanplantsoen |  | 3981GN | Wijk 00 Bunnik | Bunnik | 2019-03-18 | Gemeente Bunnik |  |  |  | Gemeente Bunnik | In bedrijf | Stedin | [14 empty] | VALMONT | [28 empty] | LM ST 6,0 CV EU1000/20/5 T48 ET Z P6005 | 1 | 2019-03-18 | [5 empty] | 6005 MOSGROEN POEDERCOAT | [5 empty] | MINI Nicole 7320 16W Prog RAL 7035 WW 2015Lumen S | 1 | 2019-03-18 |  |  | INNOLUMIS B.V. | [11 empty] | LED 16W | 1 | 2019-03-18 |  | LED 16W |  |  | 16.00 | 100000 | LED |  | LEDDRIVER | 1 | 2019-03-18 |  | LEDDRIVER |  |  | 1.00 | 175200
BNK103194 | 1018851 | https://lms.nederlandslicht.nl/qr/report/1018851 | 52.0683 | 5.1913 | 1415691861 | 4533513772 | Ds v d Kraanplantsoen |  | 3981GN | Wijk 00 Bunnik | Bunnik | 2019-03-14 | Gemeente Bunnik |  |  |  | Gemeente Bunnik | In bedrijf | Stedin | [14 empty] | VALMONT | [28 empty] | LM ST 6,0 CV EU1000/20/5 T48 ET Z P6005 | 1 | 2019-03-14 | [5 empty] | 6005 MOSGROEN POEDERCOAT | [5 empty] | MINI Nicole 7320 16W Prog RAL 7035 WW 2015Lumen S | 1 | 2019-03-14 |  |  | INNOLUMIS B.V. | [11 empty] | LED 16W | 1 | 2019-03-14 |  | LED 16W |  |  | 16.00 | 100000 | LED |  | LEDDRIVER | 1 | 2019-03-14 |  | LEDDRIVER |  |  | 1.00 | 175200
BNK103195 | 1018852 | https://lms.nederlandslicht.nl/qr/report/1018852 | 52.0684 | 5.1917 | 1415968461 | 4533591176 | Ds v d Kraanplantsoen |  | 3981GN | Wijk 00 Bunnik | Bunnik | 2020-02-07 | Gemeente Bunnik |  |  |  | Gemeente Bunnik | In bedrijf | Stedin | [14 empty] | VALMONT | [28 empty] | LM ST 6,0 CV EU1000/20/5 T48 ET Z P6005 | 1 | 2020-02-07 | [5 empty] | 6005 MOSGROEN POEDERCOAT | [5 empty] | MINI Nicole 7320 16W Prog RAL 7035 WW 2015Lumen S | 1 | 2020-02-07 |  |  | INNOLUMIS B.V. | [11 empty] | LED 16W | 1 | 2020-02-07 |  | LED 16W |  |  | 16.00 | 100000 | LED |  | LEDDRIVER | 1 | 2020-02-07 |  | LEDDRIVER |  |  | 1.00 | 175200
BNK103196 | 1018853 | https://lms.nederlandslicht.nl/qr/report/1018853 | 52.0681 | 5.1918 | 1415986461 | 4533343175 | Ds v d Kraanplantsoen |  | 3981GN | Wijk 00 Bunnik | Bunnik | 2019-03-14 | Gemeente Bunnik |  |  |  | Gemeente Bunnik | In bedrijf | Stedin | [14 empty] | VALMONT | [28 empty] | LM ST 6,0 CV EU1000/20/5 T48 ET Z P6005 | 1 | 2019-03-14 | [5 empty] | 6005 MOSGROEN POEDERCOAT | [5 empty] | MINI Nicole 7320 16W Prog RAL 7035 WW 2015Lumen S | 1 | 2019-03-14 |  |  | INNOLUMIS B.V. | [11 empty] | LED 16W | 1 | 2019-03-14 |  | LED 16W |  |  | 16.00 | 100000 | LED |  | LEDDRIVER | 1 | 2019-03-14 |  | LEDDRIVER |  |  | 1.00 | 175200
BNK103197 | 1018854 | https://lms.nederlandslicht.nl/qr/report/1018854 | 52.068 | 5.1913 | 1415682961 | 4533136872 | Ds v d Kraanplantsoen |  | 3981GN | Wijk 00 Bunnik | Bunnik | 1975-12-31 | Gemeente Bunnik |  |  |  | Gemeente Bunnik | In bedrijf | Stedin | [43 empty] | 20 - MAST 4,0 M ST CON | 1 | 1975-12-31 |  | PM ST 4,0 CO T60 FR M N6005 | 4.00 | CONISCH | STAAL | 6005 MOSGROEN | GESCHILDERD | NVT |  | 350400 |  | 303012 - GFK 5148 TLD 18W NV | 1 | 1987-12-31 | [11 empty] | 175200 |  |  | MASTER TLD XTRA 18W KL.830 | 1 | 2015-07-01 |  |  |  |  | 18.00 |  |  |  | C | 1 | 1987-12-31
BNK103198 | 1018855 | https://lms.nederlandslicht.nl/qr/report/1018855 | 52.0677 | 5.1914 | 1415763461 | 4532857072 | Ds v d Kraanplantsoen |  | 3981GN | Wijk 00 Bunnik | Bunnik | 2019-11-05 | Gemeente Bunnik |  |  |  | Gemeente Bunnik | In bedrijf | Stedin | [14 empty] | VALMONT | [28 empty] | PM ST 4,0 CO T60 D130 ET Z P6005 | 1 | 2019-11-05 | [5 empty] | 6005 MOSGROEN | [5 empty] | _16pcs, _15W, _1.8lm, _15W, _255mA, | 1 | 2019-11-05 |  |  | Lightwell | [11 empty] | LED 15W | 1 | 2019-11-05 |  | LED |  |  | 15.00 | 100000 | LED |  | LEDDRIVER | 1 | 2019-11-05 |  | LEDDRIVER |  |  | 1.00 | 175200
BNK103199 | 1018856 | https://lms.nederlandslicht.nl/qr/report/1018856 | 52.0682 | 5.1922 | 1416316561 | 4533435468 | Ds v d Kraanplantsoen |  | 3981GN | Wijk 00 Bunnik | Bunnik | 2019-03-14 | Gemeente Bunnik |  |  |  | Gemeente Bunnik | In bedrijf | Stedin | [14 empty] | VALMONT | [28 empty] | LM ST 6,0 CV EU1000/20/5 T48 ET Z P6005 | 1 | 2019-03-14 | [5 empty] | 6005 MOSGROEN POEDERCOAT | [5 empty] | MINI Nicole 7320 16W Prog RAL 7035 WW 2015Lumen S | 1 | 2019-03-14 |  |  | INNOLUMIS B.V. | [11 empty] | LED 16W | 1 | 2019-03-14 |  | LED 16W |  |  | 16.00 | 100000 | LED |  | LEDDRIVER | 1 | 2019-03-14 |  | LEDDRIVER |  |  | 1.00 | 175200
BNK103200 | 1018857 | https://lms.nederlandslicht.nl/qr/report/1018857 | 52.0683 | 5.1925 | 1416529261 | 4533502576 | Ds v d Kraanplantsoen |  | 3981GN | Wijk 00 Bunnik | Bunnik | 2014-07-01 | Gemeente Bunnik |  |  |  | Gemeente Bunnik | In bedrijf | Stedin | [43 empty] | 230 - MAST 6 M ST - EL UITL 5 GR | 1 | 2014-07-01 |  | LM ST 6,0 CV EU125020/5 T60 ET Z N6005 | 6.00 | CILINDRISCH | STAAL | 6005 MOSGROEN | GESCHILDERD | NVT |  | 350400 |  | MINI Nicole 7320 16W Prog RAL 7035 WW 2015Lumen S | 1 | 2019-02-06 |  |  | INNOLUMIS B.V. | [11 empty] | LED 16W | 1 | 2019-02-06 |  | LED 16W |  |  | 16.00 | 100000 | LED |  | LEDDRIVER | 1 | 2019-02-06 |  | LEDDRIVER |  |  | 1.00 | 175200
BNK103201 | 1018858 | https://lms.nederlandslicht.nl/qr/report/1018858 | 52.0684 | 5.1931 | 1416884061 | 4533610472 | Ds v d Kraanplantsoen |  | 3981GN | Wijk 00 Bunnik | Bunnik | 2019-03-14 | Gemeente Bunnik |  |  |  | Gemeente Bunnik | In bedrijf | Stedin | [14 empty] | VALMONT | [28 empty] | LM ST 6,0 CV EU1000/20/5 T48 ET Z P6005 | 1 | 2019-03-14 | [5 empty] | 6005 MOSGROEN POEDERCOAT | [5 empty] | MINI Nicole 7320 16W Prog RAL 7035 WW 2015Lumen S | 1 | 2019-03-14 |  |  | INNOLUMIS B.V. | [11 empty] | LED 16W | 1 | 2019-03-14 |  | LED 16W |  |  | 16.00 | 100000 | LED |  | LEDDRIVER | 1 | 2019-03-14 |  | LEDDRIVER |  |  | 1.00 | 175200
BNK103202 | 1018859 | https://lms.nederlandslicht.nl/qr/report/1018859 | 52.0684 | 5.1934 | 1417096861 | 4533674167 | Ds v d Kraanplantsoen |  | 3981GN | Wijk 00 Bunnik | Bunnik | 2019-03-14 | Gemeente Bunnik |  |  |  | Gemeente Bunnik | In bedrijf | Stedin | [14 empty] | VALMONT | [28 empty] | LM ST 6,0 CV EU1000/20/5 T48 ET Z P6005 | 1 | 2019-03-14 | [5 empty] | 6005 MOSGROEN POEDERCOAT | [5 empty] | MINI Nicole 7320 16W Prog RAL 7035 WW 2015Lumen S | 1 | 2019-03-14 |  |  | INNOLUMIS B.V. | [11 empty] | LED 16W | 1 | 2019-03-14 |  | LED 16W |  |  | 16.00 | 100000 | LED |  | LEDDRIVER | 1 | 2019-03-14 |  | LEDDRIVER |  |  | 1.00 | 175200
BNK103203 | 1018860 | https://lms.nederlandslicht.nl/qr/report/1018860 | 52.0665 | 5.1919 | 1416078461 | 4531473071 | Van Zijldreef |  | 3981GV | Wijk 00 Bunnik | Bunnik | 2020-01-31 | Gemeente Bunnik |  |  |  | Gemeente Bunnik | In bedrijf | Stedin | [14 empty] | VALMONT | [28 empty] | OM ST 7,1 CV PTU51 D168 ET Z P6005 | 1 | 2020-01-31 | [11 empty] | _20pcs, _18W, _3lm, _18W, _350mA, | 1 | 2020-01-31 |  |  | Siteco | [11 empty] | _20pcs, _18W, _3lm, _18W, _350mA, | 1 | 2020-01-31 |  |  |  |  | 18.00 |  |  |  | LEDDRIVER | 1 | 2020-01-31 |  | LEDDRIVER |  |  | 1.00 | 175200
BNK103204 | 1018861 | https://lms.nederlandslicht.nl/qr/report/1018861 | 52.0667 | 5.1917 | 1415916461 | 4531760077 | Van Zijldreef |  | 3981GV | Wijk 00 Bunnik | Bunnik | 2020-01-31 | Gemeente Bunnik |  |  |  | Gemeente Bunnik | In bedrijf | Stedin | [14 empty] | VALMONT | [28 empty] | OM ST 7,1 CV PTU51 D168 ET Z P6005 | 1 | 2020-01-31 | [11 empty] | _20pcs, _18W, _3lm, _18W, _350mA, | 1 | 2020-01-31 |  |  | Siteco | [11 empty] | _20pcs, _18W, _3lm, _18W, _350mA, | 1 | 2020-01-31 |  |  |  |  | 18.00 |  |  |  | LEDDRIVER | 1 | 2020-01-31 |  | LEDDRIVER |  |  | 1.00 | 175200
BNK103206 | 1018862 | https://lms.nederlandslicht.nl/qr/report/1018862 | 52.067 | 5.1912 | 1415625261 | 4532123178 | Van Zijldreef |  | 3981GV | Wijk 00 Bunnik | Bunnik | 2020-01-30 | Gemeente Bunnik |  |  |  | Gemeente Bunnik | In bedrijf | Stedin | [14 empty] | VALMONT | [28 empty] | OM ST 7,1 CV PTU51 D168 ET Z P6005 | 1 | 2020-01-30 | [11 empty] | _20pcs, _18W, _3lm, _18W, _350mA, | 1 | 2020-01-30 |  |  | Siteco | [11 empty] | _20pcs, _18W, _3lm, _18W, _350mA, | 1 | 2020-01-30 |  |  |  |  | 18.00 |  |  |  | LEDDRIVER | 1 | 2020-01-30 |  | LEDDRIVER |  |  | 1.00 | 175200
BNK103207 | 1018864 | https://lms.nederlandslicht.nl/qr/report/1018864 | 52.0673 | 5.1912 | 1415586261 | 4532395367 | Van Zijldreef |  | 3981GV | Wijk 00 Bunnik | Bunnik | 2006-06-20 | Gemeente Bunnik |  |  |  | Gemeente Bunnik | In bedrijf | Stedin | [43 empty] | 226 - MAST 5,7 M ST VERL (7,0 M) | 1 | 2006-06-20 |  | LM ST 7,0 CV EU1250/20/5 T60 ET Z V | 7.00 | CILINDRISCH | THERMISCH VERZINKT | NVT | NVT | NVT |  | 350400 |  | 323212 - 2551 PLL 36W HF NV | 1 | 2008-07-30 | [11 empty] | 175200 |  |  | PS-L 18 watt 3000K 360 graden | 1 | 2019-03-25 |  |  |  |  | 18.00 |  |  |  | C | 1 | 2008-07-30
BNK103208 | 1018865 | https://lms.nederlandslicht.nl/qr/report/1018865 | 52.0674 | 5.1909 | 1415404261 | 4532533375 | Van Zijldreef |  | 3981GV | Wijk 00 Bunnik | Bunnik | 2020-01-30 | Gemeente Bunnik |  |  |  | Gemeente Bunnik | In bedrijf | Stedin | [14 empty] | VALMONT | [28 empty] | OM ST 7,1 CV PTU51 D168 ET Z P6005 | 1 | 2020-01-30 | [11 empty] | _20pcs, _18W, _3lm, _18W, _350mA, | 1 | 2020-01-30 |  |  | Siteco | [11 empty] | _20pcs, _18W, _3lm, _18W, _350mA, | 1 | 2020-01-30 |  |  |  |  | 18.00 |  |  |  | LEDDRIVER | 1 | 2020-01-30 |  | LEDDRIVER |  |  | 1.00 | 175200
BNK103209 | 1018866 | https://lms.nederlandslicht.nl/qr/report/1018866 | 52.0676 | 5.1907 | 1415282661 | 4532752473 | Van Zijldreef |  | 3981GV | Wijk 00 Bunnik | Bunnik | 2020-01-29 | Gemeente Bunnik |  |  |  | Gemeente Bunnik | In bedrijf | Stedin | [14 empty] | VALMONT | [28 empty] | OM ST 7,1 CV PTU51 D168 ET Z P6005 | 1 | 2020-01-29 | [11 empty] | _20pcs, _18W, _3lm, _18W, _350mA, | 1 | 2020-01-29 |  |  | Siteco | [11 empty] | _20pcs, _18W, _3lm, _18W, _350mA, | 1 | 2020-01-29 |  |  |  |  | 18.00 |  |  |  | LEDDRIVER | 1 | 2020-01-29 |  | LEDDRIVER |  |  | 1.00 | 175200
BNK103210 | 1018867 | https://lms.nederlandslicht.nl/qr/report/1018867 | 52.0678 | 5.1906 | 1415209361 | 4533001369 | Van Zijldreef |  | 3981GV | Wijk 00 Bunnik | Bunnik | 2020-01-29 | Gemeente Bunnik |  |  |  | Gemeente Bunnik | In bedrijf | Stedin | [14 empty] | VALMONT | [28 empty] | OM ST 7,1 CV PTU51 D168 ET Z P6005 | 1 | 2020-01-29 | [11 empty] | _20pcs, _18W, _3lm, _18W, _350mA, | 1 | 2020-01-29 |  |  | Siteco | [11 empty] | _20pcs, _18W, _3lm, _18W, _350mA, | 1 | 2020-01-29 |  |  |  |  | 18.00 |  |  |  | LEDDRIVER | 1 | 2020-01-29 |  | LEDDRIVER |  |  | 1.00 | 175200
BNK103211 | 1018868 | https://lms.nederlandslicht.nl/qr/report/1018868 | 52.0681 | 5.1905 | 1415092861 | 4533345176 | Van Zijldreef |  | 3981GV | Wijk 00 Bunnik | Bunnik | 2020-01-29 | Gemeente Bunnik |  |  |  | Gemeente Bunnik | In bedrijf | Stedin | [14 empty] | VALMONT | [28 empty] | OM ST 7,1 CV PTU51 D168 ET Z P6005 | 1 | 2020-01-29 | [11 empty] | _20pcs, _18W, _3lm, _18W, _350mA, | 1 | 2020-01-29 |  |  | Siteco | [11 empty] | _20pcs, _18W, _3lm, _18W, _350mA, | 1 | 2020-01-29 |  |  |  |  | 18.00 |  |  |  | LEDDRIVER | 1 | 2020-01-29 |  | LEDDRIVER |  |  | 1.00 | 175200
BNK103212 | 1018869 | https://lms.nederlandslicht.nl/qr/report/1018869 | 52.0683 | 5.1904 | 1415045861 | 4533536769 | Van Zijldreef |  | 3981GV | Wijk 00 Bunnik | Bunnik | 2020-01-29 | Gemeente Bunnik |  |  |  | Gemeente Bunnik | In bedrijf | Stedin | [14 empty] | VALMONT | [28 empty] | OM ST 7,1 CV PTU51 D168 ET Z P6005 | 1 | 2020-01-29 | [11 empty] | _20pcs, _18W, _3lm, _18W, _350mA, | 1 | 2020-01-29 |  |  | Siteco | [11 empty] | _20pcs, _18W, _3lm, _18W, _350mA, | 1 | 2020-01-29 |  |  |  |  | 18.00 |  |  |  | LEDDRIVER | 1 | 2020-01-29 |  | LEDDRIVER |  |  | 1.00 | 175200
BNK103213 | 1018870 | https://lms.nederlandslicht.nl/qr/report/1018870 | 52.0685 | 5.1903 | 1414990161 | 4533775571 | Van Zijldreef |  | 3981GV | Wijk 00 Bunnik | Bunnik | 2020-01-29 | Gemeente Bunnik |  |  |  | Gemeente Bunnik | In bedrijf | Stedin | [14 empty] | VALMONT | [28 empty] | OM ST 7,1 CV PTU51 D168 ET Z P6005 | 1 | 2020-01-29 | [11 empty] | _20pcs, _18W, _3lm, _18W, _350mA, | 1 | 2020-01-29 |  |  | Siteco | [11 empty] | _20pcs, _18W, _3lm, _18W, _350mA, | 1 | 2020-01-29 |  |  |  |  | 18.00 |  |  |  | LEDDRIVER | 1 | 2020-01-29 |  | LEDDRIVER |  |  | 1.00 | 175200
BNK103214 | 1018871 | https://lms.nederlandslicht.nl/qr/report/1018871 | 52.0687 | 5.1902 | 1414928161 | 4534009573 | Van Zijldreef |  | 3981GV | Wijk 00 Bunnik | Bunnik | 2020-01-29 | Gemeente Bunnik |  |  |  | Gemeente Bunnik | In bedrijf | Stedin | [14 empty] | VALMONT | [28 empty] | OM ST 7,1 CV PTU51 D168 ET Z P6005 | 1 | 2020-01-29 | [11 empty] | _20pcs, _18W, _3lm, _18W, _350mA, | 1 | 2020-01-29 |  |  | Siteco | [11 empty] | _20pcs, _18W, _3lm, _18W, _350mA, | 1 | 2020-01-29 |  |  |  |  | 18.00 |  |  |  | LEDDRIVER | 1 | 2020-01-29 |  | LEDDRIVER |  |  | 1.00 | 175200
BNK103215 | 1018872 | https://lms.nederlandslicht.nl/qr/report/1018872 | 52.0689 | 5.1902 | 1414921261 | 4534217869 | Van Zijldreef |  | 3981GV | Wijk 00 Bunnik | Bunnik | 2020-01-28 | Gemeente Bunnik |  |  |  | Gemeente Bunnik | In bedrijf | Stedin | [14 empty] | VALMONT | [28 empty] | OM ST 7,1 CV PTU51 D168 ET Z P6005 | 1 | 2020-01-28 | [11 empty] | _20pcs, _18W, _3lm, _18W, _350mA, | 1 | 2020-01-28 |  |  | Siteco | [11 empty] | _20pcs, _18W, _3lm, _18W, _350mA, | 1 | 2020-01-28 |  |  |  |  | 18.00 |  |  |  | LEDDRIVER | 1 | 2020-01-28 |  | LEDDRIVER |  |  | 1.00 | 175200
BNK103216 | 1018873 | https://lms.nederlandslicht.nl/qr/report/1018873 | 52.0692 | 5.1902 | 1414894861 | 4534576474 | Van Zijldreef |  | 3981GV | Wijk 00 Bunnik | Bunnik | 2020-01-28 | Gemeente Bunnik |  |  |  | Gemeente Bunnik | In bedrijf | Stedin | [14 empty] | VALMONT | [28 empty] | OM ST 7,1 CV PTU51 D168 ET Z P6005 | 1 | 2020-01-28 | [11 empty] | _20pcs, _18W, _3lm, _18W, _350mA, | 1 | 2020-01-28 |  |  | Siteco | [11 empty] | _20pcs, _18W, _3lm, _18W, _350mA, | 1 | 2020-01-28 |  |  |  |  | 18.00 |  |  |  | LEDDRIVER | 1 | 2020-01-28 |  | LEDDRIVER |  |  | 1.00 | 175200
BNK103218 | 1018874 | https://lms.nederlandslicht.nl/qr/report/1018874 | 52.0698 | 5.1903 | 1415007661 | 4535192767 | Van Zijldreef |  | 3981GV | Wijk 00 Bunnik | Bunnik | 2020-01-24 | Gemeente Bunnik |  |  |  | Gemeente Bunnik | In bedrijf | Stedin | [14 empty] | VALMONT | [28 empty] | OM ST 7,1 CV PTU51 D168 ET Z P6005 | 1 | 2020-01-24 | [11 empty] | _20pcs, _18W, _3lm, _18W, _350mA, | 1 | 2020-01-24 |  |  | Siteco | [11 empty] | _20pcs, _18W, _3lm, _18W, _350mA, | 1 | 2020-01-24 |  |  |  |  | 18.00 |  |  |  | LEDDRIVER | 1 | 2020-01-24 |  | LEDDRIVER |  |  | 1.00 | 175200
BNK103219 | 1018875 | https://lms.nederlandslicht.nl/qr/report/1018875 | 52.07 | 5.1903 | 1415008361 | 4535403368 | Van Zijldreef |  | 3981GV | Wijk 00 Bunnik | Bunnik | 2020-01-24 | Gemeente Bunnik |  |  |  | Gemeente Bunnik | In bedrijf | Stedin | [14 empty] | VALMONT | [28 empty] | OM ST 7,1 CV PTU51 D168 ET Z P6005 | 1 | 2020-01-24 | [11 empty] | _20pcs, _18W, _3lm, _18W, _350mA, | 1 | 2020-01-24 |  |  | Siteco | [11 empty] | _20pcs, _18W, _3lm, _18W, _350mA, | 1 | 2020-01-24 |  |  |  |  | 18.00 |  |  |  | LEDDRIVER | 1 | 2020-01-24 |  | LEDDRIVER |  |  | 1.00 | 175200
BNK103220 | 1018876 | https://lms.nederlandslicht.nl/qr/report/1018876 | 52.0703 | 5.1903 | 1414990461 | 4535741667 | Van Zijldreef |  | 3981GV | Wijk 00 Bunnik | Bunnik | 2020-01-24 | Gemeente Bunnik |  |  |  | Gemeente Bunnik | In bedrijf | Stedin | [14 empty] | VALMONT | [28 empty] | OM ST 7,1 CV PTU51 D168 ET Z P6005 | 1 | 2020-01-24 | [11 empty] | _20pcs, _18W, _3lm, _18W, _350mA, | 1 | 2020-01-24 |  |  | Siteco | [11 empty] | _20pcs, _18W, _3lm, _18W, _350mA, | 1 | 2020-01-24 |  |  |  |  | 18.00 |  |  |  | LEDDRIVER | 1 | 2020-01-24 |  | LEDDRIVER |  |  | 1.00 | 175200
BNK103222 | 1018877 | https://lms.nederlandslicht.nl/qr/report/1018877 | 52.0736 | 5.1942 | 1417671561 | 4539423976 | Camminghalaan |  | 3981GD | Wijk 00 Bunnik | Bunnik | 2019-03-19 | Gemeente Bunnik |  |  |  | Gemeente Bunnik | In bedrijf | Stedin | [14 empty] | VALMONT | [28 empty] | LM ST 6,0 CV EU1000/20/5 T48 ET Z P6005 | 1 | 2019-03-19 | [5 empty] | 6005 MOSGROEN POEDERCOAT | [5 empty] | MINI Nicole 7320 24W Prog RAL 7035 WW 2850Lumen S | 1 | 2019-03-19 |  |  | INNOLUMIS B.V. | [11 empty] | LED 24W | 1 | 2019-03-19 |  | LED |  |  | 24.00 | 100000 | LED |  | LEDDRIVER | 1 | 2019-03-19 |  | LEDDRIVER |  |  | 1.00 | 175200
BNK103223 | 1018878 | https://lms.nederlandslicht.nl/qr/report/1018878 | 52.0734 | 5.1944 | 1417790261 | 4539146169 | Camminghalaan |  | 3981GD | Wijk 00 Bunnik | Bunnik | 2019-03-19 | Gemeente Bunnik |  |  |  | Gemeente Bunnik | In bedrijf | Stedin | [14 empty] | VALMONT | [28 empty] | LM ST 6,0 CV EU1000/20/5 T48 ET Z P6005 | 1 | 2019-03-19 | [5 empty] | 6005 MOSGROEN POEDERCOAT | [5 empty] | MINI Nicole 7320 24W Prog RAL 7035 WW 2850Lumen S | 1 | 2019-03-19 |  |  | INNOLUMIS B.V. | [11 empty] | LED 24W | 1 | 2019-03-19 |  | LED |  |  | 24.00 | 100000 | LED |  | LEDDRIVER | 1 | 2019-03-19 |  | LEDDRIVER |  |  | 1.00 | 175200
BNK103225 | 1018879 | https://lms.nederlandslicht.nl/qr/report/1018879 | 52.0729 | 5.1946 | 1417954461 | 4538600273 | Camminghalaan |  | 3981GD | Wijk 00 Bunnik | Bunnik | 2019-03-19 | Gemeente Bunnik |  |  |  | Gemeente Bunnik | In bedrijf | Stedin | [14 empty] | VALMONT | [28 empty] | LM ST 6,0 CV EU1000/20/5 T48 ET Z P6005 | 1 | 2019-03-19 | [5 empty] | 6005 MOSGROEN POEDERCOAT | [5 empty] | MINI Nicole 7320 24W Prog RAL 7035 WW 2850Lumen S | 1 | 2019-03-19 |  |  | INNOLUMIS B.V. | [11 empty] | LED 24W | 1 | 2019-03-19 |  | LED |  |  | 24.00 | 100000 | LED |  | LEDDRIVER | 1 | 2019-03-19 |  | LEDDRIVER |  |  | 1.00 | 175200
BNK103226 | 1018880 | https://lms.nederlandslicht.nl/qr/report/1018880 | 52.0725 | 5.1946 | 1417970361 | 4538247272 | Camminghalaan |  | 3981GD | Wijk 00 Bunnik | Bunnik | 2019-03-19 | Gemeente Bunnik |  |  |  | Gemeente Bunnik | In bedrijf | Stedin | [14 empty] | VALMONT | [28 empty] | LM ST 6,0 CV EU1000/20/5 T48 ET Z P6005 | 1 | 2019-03-19 | [5 empty] | 6005 MOSGROEN POEDERCOAT | [5 empty] | MINI Nicole 7320 24W Prog RAL 7035 WW 2850Lumen S | 1 | 2019-03-19 |  |  | INNOLUMIS B.V. | [11 empty] | LED 24W | 1 | 2019-03-19 |  | LED |  |  | 24.00 | 100000 | LED |  | LEDDRIVER | 1 | 2019-03-19 |  | LEDDRIVER |  |  | 1.00 | 175200
BNK103228 | 1018881 | https://lms.nederlandslicht.nl/qr/report/1018881 | 52.0721 | 5.1949 | 1418138061 | 4537695771 | Camminghalaan |  | 3981GD | Wijk 00 Bunnik | Bunnik | 2019-03-19 | Gemeente Bunnik |  |  |  | Gemeente Bunnik | In bedrijf | Stedin | [14 empty] | VALMONT | [28 empty] | LM ST 6,0 CV EU1000/20/5 T48 ET Z P6005 | 1 | 2019-03-19 | [5 empty] | 6005 MOSGROEN POEDERCOAT | [5 empty] | MINI Nicole 7320 24W Prog RAL 7035 WW 2850Lumen S | 1 | 2019-03-19 |  |  | INNOLUMIS B.V. | [11 empty] | LED 24W | 1 | 2019-03-19 |  | LED |  |  | 24.00 | 100000 | LED |  | LEDDRIVER | 1 | 2019-03-19 |  | LEDDRIVER |  |  | 1.00 | 175200
BNK103229 | 1018882 | https://lms.nederlandslicht.nl/qr/report/1018882 | 52.0718 | 5.1951 | 1418311061 | 4537435367 | Camminghalaan |  | 3981GD | Wijk 00 Bunnik | Bunnik | 2019-03-20 | Gemeente Bunnik |  |  |  | Gemeente Bunnik | In bedrijf | Stedin | [14 empty] | VALMONT | [28 empty] | LM ST 6,0 CV EU1000/20/5 T48 ET Z P6005 | 1 | 2019-03-20 | [5 empty] | 6005 MOSGROEN POEDERCOAT | [5 empty] | MINI Nicole 7320 24W Prog RAL 7035 WW 2850Lumen S | 1 | 2019-03-20 |  |  | INNOLUMIS B.V. | [11 empty] | LED 24W | 1 | 2019-03-20 |  | LED |  |  | 24.00 | 100000 | LED |  | LEDDRIVER | 1 | 2019-03-20 |  | LEDDRIVER |  |  | 1.00 | 175200
BNK103230 | 1018883 | https://lms.nederlandslicht.nl/qr/report/1018883 | 52.0716 | 5.1951 | 1418307461 | 4537137068 | Camminghalaan |  | 3981GD | Wijk 00 Bunnik | Bunnik | 2019-03-20 | Gemeente Bunnik |  |  |  | Gemeente Bunnik | In bedrijf | Stedin | [14 empty] | VALMONT | [28 empty] | LM ST 6,0 CV EU1000/20/5 T48 ET Z P6005 | 1 | 2019-03-20 | [5 empty] | 6005 MOSGROEN POEDERCOAT | [5 empty] | MINI Nicole 7320 24W Prog RAL 7035 WW 2850Lumen S | 1 | 2019-03-20 |  |  | INNOLUMIS B.V. | [11 empty] | LED 24W | 1 | 2019-03-20 |  | LED |  |  | 24.00 | 100000 | LED |  | LEDDRIVER | 1 | 2019-03-20 |  | LEDDRIVER |  |  | 1.00 | 175200
BNK103232 | 1018884 | https://lms.nederlandslicht.nl/qr/report/1018884 | 52.071 | 5.1954 | 1418506161 | 4536490671 | Camminghalaan |  | 3981GD | Wijk 00 Bunnik | Bunnik | 2019-03-20 | Gemeente Bunnik |  |  |  | Gemeente Bunnik | In bedrijf | Stedin | [14 empty] | VALMONT | [28 empty] | LM ST 6,0 CV EU1000/20/5 T48 ET Z P6005 | 1 | 2019-03-20 | [5 empty] | 6005 MOSGROEN POEDERCOAT | [5 empty] | MINI Nicole 7320 24W Prog RAL 7035 WW 2850Lumen S | 1 | 2019-03-20 |  |  | INNOLUMIS B.V. | [11 empty] | LED 24W | 1 | 2019-03-20 |  | LED |  |  | 24.00 | 100000 | LED |  | LEDDRIVER | 1 | 2019-03-20 |  | LEDDRIVER |  |  | 1.00 | 175200
BNK103233 | 1018885 | https://lms.nederlandslicht.nl/qr/report/1018885 | 52.0708 | 5.1957 | 1418665761 | 4536272872 | Camminghalaan |  | 3981GD | Wijk 00 Bunnik | Bunnik | 2020-03-31 | Gemeente Bunnik |  |  |  | Gemeente Bunnik | In bedrijf | Stedin | [14 empty] | VALMONT | [28 empty] | LM ST 6,0 CV EU1000/20/5 T48 ET Z P6005 | 1 | 2020-03-31 | [5 empty] | 6005 MOSGROEN POEDERCOAT | [5 empty] | MINI Nicole 7320 24W Prog RAL 7035 WW 2850Lumen S | 1 | 2020-03-31 |  |  | INNOLUMIS B.V. | [11 empty] | LED 24W | 1 | 2020-03-31 |  | LED |  |  | 24.00 | 100000 | LED |  | LEDDRIVER | 1 | 2020-03-31 |  | LEDDRIVER |  |  | 1.00 | 175200
BNK103247 | 1018886 | https://lms.nederlandslicht.nl/qr/report/1018886 | 52.0672 | 5.1914 | 1415720361 | 4532285471 | J F Kennedylaan |  | 3981GA | Wijk 00 Bunnik | Bunnik | 2019-03-26 | Gemeente Bunnik |  |  |  | Gemeente Bunnik | In bedrijf | Stedin | [14 empty] | VALMONT | [28 empty] | LM ST 6,0 CV EU1000/20/5 T48 ET Z P6005 | 1 | 2019-03-26 | [5 empty] | 6005 MOSGROEN POEDERCOAT | [5 empty] | MINI Nicole 7320 16W Prog RAL 7035 WW 2015Lumen S | 1 | 2019-03-26 |  |  | INNOLUMIS B.V. | [11 empty] | LED 16W | 1 | 2019-03-26 |  | LED 16W |  |  | 16.00 | 100000 | LED |  | LEDDRIVER | 1 | 2019-03-26 |  | LEDDRIVER |  |  | 1.00 | 175200
BNK103248 | 1018887 | https://lms.nederlandslicht.nl/qr/report/1018887 | 52.0674 | 5.1917 | 1415924361 | 4532526476 | J F Kennedylaan |  | 3981GA | Wijk 00 Bunnik | Bunnik | 2019-03-26 | Gemeente Bunnik |  |  |  | Gemeente Bunnik | In bedrijf | Stedin | [14 empty] | VALMONT | [28 empty] | LM ST 6,0 CV EU1000/20/5 T48 ET Z P6005 | 1 | 2019-03-26 | [5 empty] | 6005 MOSGROEN POEDERCOAT | [5 empty] | MINI Nicole 7320 16W Prog RAL 7035 WW 2015Lumen S | 1 | 2019-03-26 |  |  | INNOLUMIS B.V. | [11 empty] | LED 16W | 1 | 2019-03-26 |  | LED 16W |  |  | 16.00 | 100000 | LED |  | LEDDRIVER | 1 | 2019-03-26 |  | LEDDRIVER |  |  | 1.00 | 175200
BNK103249 | 1018888 | https://lms.nederlandslicht.nl/qr/report/1018888 | 52.0676 | 5.1921 | 1416214361 | 4532714470 | J F Kennedylaan |  | 3981GA | Wijk 00 Bunnik | Bunnik | 2019-03-25 | Gemeente Bunnik |  |  |  | Gemeente Bunnik | In bedrijf | Stedin | [14 empty] | VALMONT | [28 empty] | LM ST 6,0 CV EU1000/20/5 T48 ET Z P6005 | 1 | 2019-03-25 | [5 empty] | 6005 MOSGROEN POEDERCOAT | [5 empty] | MINI Nicole 7320 16W Prog RAL 7035 WW 2015Lumen S | 1 | 2019-03-25 |  |  | INNOLUMIS B.V. | [11 empty] | LED 16W | 1 | 2019-03-25 |  | LED 16W |  |  | 16.00 | 100000 | LED |  | LEDDRIVER | 1 | 2019-03-25 |  | LEDDRIVER |  |  | 1.00 | 175200
BNK103250 | 1018889 | https://lms.nederlandslicht.nl/qr/report/1018889 | 52.0677 | 5.1925 | 1416502361 | 4532901470 | J F Kennedylaan |  | 3981GA | Wijk 00 Bunnik | Bunnik | 2019-03-25 | Gemeente Bunnik |  |  |  | Gemeente Bunnik | In bedrijf | Stedin | [14 empty] | VALMONT | [28 empty] | LM ST 6,0 CV EU1000/20/5 T48 ET Z P6005 | 1 | 2019-03-25 | [5 empty] | 6005 MOSGROEN POEDERCOAT | [5 empty] | MINI Nicole 7320 16W Prog RAL 7035 WW 2015Lumen S | 1 | 2019-03-25 |  |  | INNOLUMIS B.V. | [11 empty] | LED 16W | 1 | 2019-03-25 |  | LED 16W |  |  | 16.00 | 100000 | LED |  | LEDDRIVER | 1 | 2019-03-25 |  | LEDDRIVER |  |  | 1.00 | 175200
BNK103252 | 1018890 | https://lms.nederlandslicht.nl/qr/report/1018890 | 52.068 | 5.1935 | 1417170561 | 4533242173 | J F Kennedylaan |  | 3981GA | Wijk 00 Bunnik | Bunnik | 2019-03-26 | Gemeente Bunnik |  |  |  | Gemeente Bunnik | In bedrijf | Stedin | [14 empty] | VALMONT | [28 empty] | LM ST 6,0 CV EU1000/20/5 T48 ET Z P6005 | 1 | 2019-03-26 | [5 empty] | 6005 MOSGROEN POEDERCOAT | [5 empty] | MINI Nicole 7320 16W Prog RAL 7035 WW 2015Lumen S | 1 | 2019-03-26 |  |  | INNOLUMIS B.V. | [11 empty] | LED 16W | 1 | 2019-03-26 |  | LED 16W |  |  | 16.00 | 100000 | LED |  | LEDDRIVER | 1 | 2019-03-26 |  | LEDDRIVER |  |  | 1.00 | 175200
BNK103253 | 1018891 | https://lms.nederlandslicht.nl/qr/report/1018891 | 52.068 | 5.1942 | 1417655561 | 4533216772 | J F Kennedylaan |  | 3981GA | Wijk 00 Bunnik | Bunnik | 2019-03-26 | Gemeente Bunnik |  |  |  | Gemeente Bunnik | In bedrijf | Stedin | [14 empty] | VALMONT | [28 empty] | LM ST 6,0 CV EU1000/20/5 T48 ET Z P6005 | 1 | 2019-03-26 | [5 empty] | 6005 MOSGROEN POEDERCOAT | [5 empty] | MINI Nicole 7320 16W Prog RAL 7035 WW 2015Lumen S | 1 | 2019-03-26 |  |  | INNOLUMIS B.V. | [11 empty] | LED 16W | 1 | 2019-03-26 |  | LED 16W |  |  | 16.00 | 100000 | LED |  | LEDDRIVER | 1 | 2019-03-26 |  | LEDDRIVER |  |  | 1.00 | 175200
BNK103254 | 1018892 | https://lms.nederlandslicht.nl/qr/report/1018892 | 52.0681 | 5.1945 | 1417885461 | 4533347570 | J F Kennedylaan |  | 3981GA | Wijk 00 Bunnik | Bunnik | 2019-03-26 | Gemeente Bunnik |  |  |  | Gemeente Bunnik | In bedrijf | Stedin | [14 empty] | VALMONT | [28 empty] | LM ST 6,0 CV EU1000/20/5 T48 ET Z P6005 | 1 | 2019-03-26 | [5 empty] | 6005 MOSGROEN POEDERCOAT | [5 empty] | MINI Nicole 7320 16W Prog RAL 7035 WW 2015Lumen S | 1 | 2019-03-26 |  |  | INNOLUMIS B.V. | [11 empty] | LED 16W | 1 | 2019-03-26 |  | LED 16W |  |  | 16.00 | 100000 | LED |  | LEDDRIVER | 1 | 2019-03-26 |  | LEDDRIVER |  |  | 1.00 | 175200
BNK103257 | 1018893 | https://lms.nederlandslicht.nl/qr/report/1018893 | 52.0677 | 5.1957 | 1418696361 | 4532898175 | J F Kennedylaan |  | 3981GA | Wijk 00 Bunnik | Bunnik | 2019-03-27 | Gemeente Bunnik |  |  |  | Gemeente Bunnik | In bedrijf | Stedin | [14 empty] | VALMONT | [28 empty] | LM ST 6,0 CV EU1000/20/5 T48 ET Z P6005 | 1 | 2019-03-27 | [5 empty] | 6005 MOSGROEN POEDERCOAT | [5 empty] | MINI Nicole 7320 16W Prog RAL 7035 WW 2015Lumen S | 1 | 2019-03-27 |  |  | INNOLUMIS B.V. | [11 empty] | LED 16W | 1 | 2019-03-27 |  | LED 16W |  |  | 16.00 | 100000 | LED |  | LEDDRIVER | 1 | 2019-03-27 |  | LEDDRIVER |  |  | 1.00 | 175200
BNK103259 | 1018894 | https://lms.nederlandslicht.nl/qr/report/1018894 | 52.0675 | 5.1964 | 1419202661 | 4532652072 | J F Kennedylaan |  | 3981GA | Wijk 00 Bunnik | Bunnik | 2019-03-27 | Gemeente Bunnik |  |  |  | Gemeente Bunnik | In bedrijf | Stedin | [14 empty] | VALMONT | [28 empty] | LM ST 6,0 CV EU1000/20/5 T48 ET Z P6005 | 1 | 2019-03-27 | [5 empty] | 6005 MOSGROEN POEDERCOAT | [5 empty] | MINI Nicole 7320 16W Prog RAL 7035 WW 2015Lumen S | 1 | 2019-03-27 |  |  | INNOLUMIS B.V. | [11 empty] | LED 16W | 1 | 2019-03-27 |  | LED 16W |  |  | 16.00 | 100000 | LED |  | LEDDRIVER | 1 | 2019-03-27 |  | LEDDRIVER |  |  | 1.00 | 175200
BNK103289 | 1018895 | https://lms.nederlandslicht.nl/qr/report/1018895 | 52.0678 | 5.2014 | 1422581361 | 4532923977 | Het Slot |  | 3981KA | Wijk 00 Bunnik | Bunnik | 1986-12-31 | Gemeente Bunnik |  |  |  | Gemeente Bunnik | In bedrijf | Stedin | [43 empty] | 16 -MAST 4,0 M ST CON | 1 | 1986-12-31 |  | PM ST 4,0 CO T60 ET M N6005 | 4.00 | CONISCH | STAAL | 6005 MOSGROEN | GESCHILDERD | NVT |  | 350400 |  | ARM 2000 KEGEL PLL 24W/840 4M SN R9005 | 1 | 2011-02-16 |  | ARM 2000 KEGEL PLL 24W/840 4M SN R9005 | [8 empty] | 1800.00 | 175200 |  |  | PS-L 13 watt 3000K 360 Graden | 1 | 2019-03-25 |  |  |  |  | 13.00 |  |  |  | C | 1 | 2011-02-16
BNK103290 | 1018896 | https://lms.nederlandslicht.nl/qr/report/1018896 | 52.0678 | 5.2013 | 1422545361 | 4533001973 | Het Slot |  | 3981KA | Wijk 00 Bunnik | Bunnik | 1986-12-31 | Gemeente Bunnik |  |  |  | Gemeente Bunnik | In bedrijf | Stedin | [43 empty] | 16 -MAST 4,0 M ST CON | 1 | 1986-12-31 |  | PM ST 4,0 CO T60 ET M N6005 | 4.00 | CONISCH | STAAL | 6005 MOSGROEN | GESCHILDERD | NVT |  | 350400 |  | ARM 2000 KEGEL PLL 24W/840 4M SN R9005 | 1 | 2011-02-18 |  | ARM 2000 KEGEL PLL 24W/840 4M SN R9005 | [8 empty] | 1800.00 | 175200 |  |  | PS-L 13 watt 3000K 360 Graden | 1 | 2019-03-25 |  |  |  |  | 13.00 |  |  |  | C | 1 | 2011-02-18
BNK103291 | 1018897 | https://lms.nederlandslicht.nl/qr/report/1018897 | 52.068 | 5.2012 | 1422477361 | 4533140976 | Het Slot |  | 3981KA | Wijk 00 Bunnik | Bunnik | 1986-12-31 | Gemeente Bunnik |  |  |  | Gemeente Bunnik | In bedrijf | Stedin | [43 empty] | 16 -MAST 4,0 M ST CON | 1 | 1986-12-31 |  | PM ST 4,0 CO T60 ET M N6005 | 4.00 | CONISCH | STAAL | 6005 MOSGROEN | GESCHILDERD | NVT |  | 350400 |  | ARM 2000 KEGEL PLL 24W/840 4M SN R9005 | 1 | 2011-02-16 |  | ARM 2000 KEGEL PLL 24W/840 4M SN R9005 | [8 empty] | 1800.00 | 175200 |  |  | PS-L 13 watt 3000K 360 Graden | 1 | 2019-03-25 |  |  |  |  | 13.00 |  |  |  | C | 1 | 2011-02-16
BNK103294 | 1018898 | https://lms.nederlandslicht.nl/qr/report/1018898 | 52.0678 | 5.2015 | 1422649261 | 4532928977 | Het Slot |  | 3981KA | Wijk 00 Bunnik | Bunnik | 1986-12-31 | Gemeente Bunnik |  |  |  | Gemeente Bunnik | In bedrijf | Stedin | [43 empty] | 16 -MAST 4,0 M ST CON | 1 | 1986-12-31 |  | PM ST 4,0 CO T60 ET M N6005 | 4.00 | CONISCH | STAAL | 6005 MOSGROEN | GESCHILDERD | NVT |  | 350400 |  | ARM 2000 KEGEL PLL 24W/840 4M SN R9005 | 1 | 2011-02-16 |  | ARM 2000 KEGEL PLL 24W/840 4M SN R9005 | [8 empty] | 1800.00 | 175200 |  |  | PS-L 13 watt 3000K 360 Graden | 1 | 2019-03-25 |  |  |  |  | 13.00 |  |  |  | C | 1 | 2011-02-16
BNK103295 | 1018899 | https://lms.nederlandslicht.nl/qr/report/1018899 | 52.0681 | 5.2012 | 1422475360 | 4533330968 | Het Slot |  | 3981KA | Wijk 00 Bunnik | Bunnik | 2007-10-23 | Gemeente Bunnik |  |  |  | Gemeente Bunnik | In bedrijf | Stedin | [43 empty] | 219 - MAST 4,0m ST CONISCH OPZ 60MM PC | 1 | 2007-10-23 |  | 219 - MAST 4,0m ST CONISCH OPZ 60MM PC |  |  |  | Thermisch verzinkt |  |  |  | 350400 |  | ARM 2000 KEGEL PLL 24W/840 4M SN R9005 | 1 | 2011-02-16 |  | ARM 2000 KEGEL PLL 24W/840 4M SN R9005 | [8 empty] | 1800.00 | 175200 |  |  | PS-L 13 watt 3000K 360 Graden | 1 | 2019-03-25 |  |  |  |  | 13.00 |  |  |  | C | 1 | 2011-02-16
BNK103296 | 1018900 | https://lms.nederlandslicht.nl/qr/report/1018900 | 52.0682 | 5.2011 | 1422367361 | 4533403975 | Het Slot |  | 3981KA | Wijk 00 Bunnik | Bunnik | 1986-12-31 | Gemeente Bunnik |  |  |  | Gemeente Bunnik | In bedrijf | Stedin | [43 empty] | 16 -MAST 4,0 M ST CON | 1 | 1986-12-31 |  | PM ST 4,0 CO T60 ET M N6005 | 4.00 | CONISCH | STAAL | 6005 MOSGROEN | GESCHILDERD | NVT |  | 350400 |  | ARM 2000 KEGEL PLL 24W/840 4M SN R9005 | 1 | 2011-02-16 |  | ARM 2000 KEGEL PLL 24W/840 4M SN R9005 | [8 empty] | 1800.00 | 175200 |  |  | PS-L 13 watt 3000K 360 Graden | 1 | 2019-03-25 |  |  |  |  | 13.00 |  |  |  | C | 1 | 2011-02-16
BNK103297 | 1018901 | https://lms.nederlandslicht.nl/qr/report/1018901 | 52.068 | 5.2011 | 1422411361 | 4533226971 | Het Slot |  | 3981KA | Wijk 00 Bunnik | Bunnik | 1986-12-31 | Gemeente Bunnik |  |  |  | Gemeente Bunnik | In bedrijf | Stedin | [43 empty] | 16 -MAST 4,0 M ST CON | 1 | 1986-12-31 |  | PM ST 4,0 CO T60 ET M N6005 | 4.00 | CONISCH | STAAL | 6005 MOSGROEN | GESCHILDERD | NVT |  | 350400 |  | ARM 2000 KEGEL PLL 24W/840 4M SN R9005 | 1 | 2011-02-16 |  | ARM 2000 KEGEL PLL 24W/840 4M SN R9005 | [8 empty] | 1800.00 | 175200 |  |  | PS-L 13 watt 3000K 360 Graden | 1 | 2019-03-25 |  |  |  |  | 13.00 |  |  |  | C | 1 | 2011-02-16
BNK103298 | 1018902 | https://lms.nederlandslicht.nl/qr/report/1018902 | 52.068 | 5.2009 | 1422277361 | 4533196974 | Het Slot |  | 3981KA | Wijk 00 Bunnik | Bunnik | 1986-12-31 | Gemeente Bunnik |  |  |  | Gemeente Bunnik | In bedrijf | Stedin | [43 empty] | 16 -MAST 4,0 M ST CON | 1 | 1986-12-31 |  | PM ST 4,0 CO T60 ET M N6005 | 4.00 | CONISCH | STAAL | 6005 MOSGROEN | GESCHILDERD | NVT |  | 350400 |  | ARM 2000 KEGEL PLL 24W/840 4M SN R9005 | 1 | 2011-02-16 |  | ARM 2000 KEGEL PLL 24W/840 4M SN R9005 | [8 empty] | 1800.00 | 175200 |  |  | PS-L 13 watt 3000K 360 Graden | 1 | 2019-03-25 |  |  |  |  | 13.00 |  |  |  | C | 1 | 2011-02-16
BNK103299 | 1018903 | https://lms.nederlandslicht.nl/qr/report/1018903 | 52.068 | 5.2007 | 1422117961 | 4533157674 | Het Slot |  | 3981KA | Wijk 00 Bunnik | Bunnik | 1986-12-31 | Gemeente Bunnik |  |  |  | Gemeente Bunnik | In bedrijf | Stedin | [43 empty] | 16 -MAST 4,0 M ST CON | 1 | 1986-12-31 |  | PM ST 4,0 CO T60 ET M N6005 | 4.00 | CONISCH | STAAL | 6005 MOSGROEN | GESCHILDERD | NVT |  | 350400 |  | ARM 2000 KEGEL PLL 24W/840 4M SN R9005 | 1 | 2011-02-16 |  | ARM 2000 KEGEL PLL 24W/840 4M SN R9005 | [8 empty] | 1800.00 | 175200 |  |  | PS-L 13 watt 3000K 360 Graden | 1 | 2019-03-25 |  |  |  |  | 13.00 |  |  |  | C | 1 | 2011-02-16
BNK103300 | 1018904 | https://lms.nederlandslicht.nl/qr/report/1018904 | 52.0688 | 5.1942 | 1417672461 | 4534043372 | Pastoor Heggelaan |  | 3981GJ | Wijk 00 Bunnik | Bunnik | 2019-10-14 | Gemeente Bunnik |  |  |  | Gemeente Bunnik | In bedrijf | Stedin | [14 empty] | VALMONT | [28 empty] | LM ST 6,0 CV EU1000/20/5 T48 ET Z P6005 | 1 | 2019-10-14 | [5 empty] | 6005 MOSGROEN POEDERCOAT | [5 empty] | MINI Nicole 7320 16W Prog RAL 7035 WW 2015Lumen S | 1 | 2019-10-14 |  |  | INNOLUMIS B.V. | [11 empty] | LED 16W | 1 | 2019-10-14 |  | LED 16W |  |  | 16.00 | 100000 | LED |  | LEDDRIVER | 1 | 2019-10-14 |  | LEDDRIVER |  |  | 1.00 | 175200
BNK103301 | 1018905 | https://lms.nederlandslicht.nl/qr/report/1018905 | 52.0689 | 5.1947 | 1418032761 | 4534225972 | Pastoor Heggelaan |  | 3981GJ | Wijk 00 Bunnik | Bunnik | 2019-10-15 | Gemeente Bunnik |  |  |  | Gemeente Bunnik | In bedrijf | Stedin | [14 empty] | VALMONT | [28 empty] | LM ST 6,0 CV EU1000/20/5 T48 ET Z P6005 | 1 | 2019-10-15 | [5 empty] | 6005 MOSGROEN POEDERCOAT | [5 empty] | MINI Nicole 7320 16W Prog RAL 7035 WW 2015Lumen S | 1 | 2019-10-15 |  |  | INNOLUMIS B.V. | [11 empty] | LED 16W | 1 | 2019-10-15 |  | LED 16W |  |  | 16.00 | 100000 | LED |  | LEDDRIVER | 1 | 2019-10-15 |  | LEDDRIVER |  |  | 1.00 | 175200
BNK103302 | 1018906 | https://lms.nederlandslicht.nl/qr/report/1018906 | 52.069 | 5.1953 | 1418410761 | 4534263368 | Pastoor Heggelaan |  | 3981GJ | Wijk 00 Bunnik | Bunnik | 2019-10-15 | Gemeente Bunnik |  |  |  | Gemeente Bunnik | In bedrijf | Stedin | [14 empty] | VALMONT | [28 empty] | LM ST 6,0 CV EU1000/20/5 T48 ET Z P6005 | 1 | 2019-10-15 | [5 empty] | 6005 MOSGROEN POEDERCOAT | [5 empty] | MINI Nicole 7320 16W Prog RAL 7035 WW 2015Lumen S | 1 | 2019-10-15 |  |  | INNOLUMIS B.V. | [11 empty] | LED 16W | 1 | 2019-10-15 |  | LED 16W |  |  | 16.00 | 100000 | LED |  | LEDDRIVER | 1 | 2019-10-15 |  | LEDDRIVER |  |  | 1.00 | 175200
BNK103303 | 1018907 | https://lms.nederlandslicht.nl/qr/report/1018907 | 52.0691 | 5.1956 | 1418657161 | 4534413674 | Pastoor Heggelaan |  | 3981GJ | Wijk 00 Bunnik | Bunnik | 2019-10-15 | Gemeente Bunnik |  |  |  | Gemeente Bunnik | In bedrijf | Stedin | [14 empty] | VALMONT | [28 empty] | LM ST 6,0 CV EU1000/20/5 T48 ET Z P6005 | 1 | 2019-10-15 | [5 empty] | 6005 MOSGROEN POEDERCOAT | [5 empty] | MINI Nicole 7320 16W Prog RAL 7035 WW 2015Lumen S | 1 | 2019-10-15 |  |  | INNOLUMIS B.V. | [11 empty] | LED 16W | 1 | 2019-10-15 |  | LED 16W |  |  | 16.00 | 100000 | LED |  | LEDDRIVER | 1 | 2019-10-15 |  | LEDDRIVER |  |  | 1.00 | 175200
BNK103304 | 1018908 | https://lms.nederlandslicht.nl/qr/report/1018908 | 52.0692 | 5.1961 | 1418985761 | 4534512374 | Pastoor Heggelaan |  | 3981GJ | Wijk 00 Bunnik | Bunnik | 2019-10-15 | Gemeente Bunnik |  |  |  | Gemeente Bunnik | In bedrijf | Stedin | [14 empty] | VALMONT | [28 empty] | LM ST 6,0 CV EU1000/20/5 T48 ET Z P6005 | 1 | 2019-10-15 | [5 empty] | 6005 MOSGROEN POEDERCOAT | [5 empty] | MINI Nicole 7320 16W Prog RAL 7035 WW 2015Lumen S | 1 | 2019-10-15 |  |  | INNOLUMIS B.V. | [11 empty] | LED 16W | 1 | 2019-10-15 |  | LED 16W |  |  | 16.00 | 100000 | LED |  | LEDDRIVER | 1 | 2019-10-15 |  | LEDDRIVER |  |  | 1.00 | 175200
BNK103310 | 1018909 | https://lms.nederlandslicht.nl/qr/report/1018909 | 52.0701 | 5.1987 | 1420741061 | 4535472873 | Langstraat |  | 3981ET | Wijk 00 Bunnik | Bunnik | 2019-06-24 | Gemeente Bunnik |  |  |  | Gemeente Bunnik | In bedrijf | Stedin | [14 empty] | VALMONT | [28 empty] | PM ST 4,0 CO T60 D130 ET Z P6005 | 1 | 2019-06-24 | [5 empty] | 6005 MOSGROEN | [5 empty] | _16pcs, _15W, _1.8lm, _15W, _255mA, | 1 | 2019-06-24 |  |  | Lightwell | [11 empty] | LED 15W | 1 | 2019-06-24 |  | LED |  |  | 15.00 | 100000 | LED |  | LEDDRIVER | 1 | 2019-06-24 |  | LEDDRIVER |  |  | 1.00 | 175200
BNK103311 | 1018910 | https://lms.nederlandslicht.nl/qr/report/1018910 | 52.0699 | 5.199 | 1420983061 | 4535247869 | Langstraat |  | 3981ET | Wijk 00 Bunnik | Bunnik | 2004-11-10 | Gemeente Bunnik |  |  |  | Gemeente Bunnik | In bedrijf | Stedin | [43 empty] | 219 - MAST 4,0m ST CONISCH OPZ 60MM PC | 1 | 2004-11-10 |  | 219 - MAST 4,0m ST CONISCH OPZ 60MM PC |  |  |  | Thermisch verzinkt |  |  |  | 350400 |  | _16pcs, _15W, _1.8lm, _15W, _255mA, | 1 | 2019-01-25 |  |  | Lightwell | [11 empty] | LED 15W | 1 | 2019-01-25 |  | LED |  |  | 15.00 | 100000 | LED |  | LEDDRIVER | 1 | 2019-01-25 |  | LEDDRIVER |  |  | 1.00 | 175200
BNK103312 | 1018911 | https://lms.nederlandslicht.nl/qr/report/1018911 | 52.0698 | 5.1993 | 1421191061 | 4535174868 | Langstraat |  | 3981ET | Wijk 00 Bunnik | Bunnik | 2019-06-24 | Gemeente Bunnik |  |  |  | Gemeente Bunnik | In bedrijf | Stedin | [14 empty] | VALMONT | [28 empty] | PM ST 4,0 CO T60 D130 ET Z P6005 | 1 | 2019-06-24 | [5 empty] | 6005 MOSGROEN | [5 empty] | _16pcs, _15W, _1.8lm, _15W, _255mA, | 1 | 2019-06-24 |  |  | Lightwell | [11 empty] | LED 15W | 1 | 2019-06-24 |  | LED |  |  | 15.00 | 100000 | LED |  | LEDDRIVER | 1 | 2019-06-24 |  | LEDDRIVER |  |  | 1.00 | 175200
BNK103313 | 1018912 | https://lms.nederlandslicht.nl/qr/report/1018912 | 52.0696 | 5.1996 | 1421339061 | 4534965874 | Langstraat |  | 3981ET | Wijk 00 Bunnik | Bunnik | 2011-11-22 | Gemeente Bunnik |  |  |  | Gemeente Bunnik | In bedrijf | Stedin | [43 empty] | 219 - MAST 4,0m ST CONISCH OPZ 60MM PC | 1 | 2011-11-22 |  | 219 - MAST 4,0m ST CONISCH OPZ 60MM PC |  |  |  | Thermisch verzinkt |  |  |  | 350400 |  | _16pcs, _15W, _1.8lm, _15W, _255mA, | 1 | 2019-01-25 |  |  | Lightwell | [11 empty] | LED 15W | 1 | 2019-01-25 |  | LED |  |  | 15.00 | 100000 | LED |  | LEDDRIVER | 1 | 2019-01-25 |  | LEDDRIVER |  |  | 1.00 | 175200
BNK103314 | 1018913 | https://lms.nederlandslicht.nl/qr/report/1018913 | 52.0695 | 5.1999 | 1421568161 | 4534818176 | Langstraat |  | 3981ET | Wijk 00 Bunnik | Bunnik | 2020-03-31 | Gemeente Bunnik |  |  |  | Gemeente Bunnik | In bedrijf | Stedin | [14 empty] | VALMONT | [28 empty] | PM ST 4,0 CO T60 D130 ET Z P6005 | 1 | 2020-03-31 | [5 empty] | 6005 MOSGROEN | [5 empty] | _16pcs, _15W, _1.8lm, _15W, _255mA, | 1 | 2020-03-31 |  |  | Lightwell | [11 empty] | LED 15W | 1 | 2020-03-31 |  | LED |  |  | 15.00 | 100000 | LED |  | LEDDRIVER | 1 | 2020-03-31 |  | LEDDRIVER |  |  | 1.00 | 175200
BNK103315 | 1018914 | https://lms.nederlandslicht.nl/qr/report/1018914 | 52.0693 | 5.2001 | 1421688161 | 4534589173 | Langstraat |  | 3981ET | Wijk 00 Bunnik | Bunnik | 2019-06-24 | Gemeente Bunnik |  |  |  | Gemeente Bunnik | In bedrijf | Stedin | [14 empty] | VALMONT | [28 empty] | PM ST 4,0 CO T60 D130 ET Z P6005 | 1 | 2019-06-24 | [5 empty] | 6005 MOSGROEN | [5 empty] | _16pcs, _15W, _1.8lm, _15W, _255mA, | 1 | 2019-06-24 |  |  | Lightwell | [11 empty] | LED 15W | 1 | 2019-06-24 |  | LED |  |  | 15.00 | 100000 | LED |  | LEDDRIVER | 1 | 2019-06-24 |  | LEDDRIVER |  |  | 1.00 | 175200
BNK103316 | 1018915 | https://lms.nederlandslicht.nl/qr/report/1018915 | 52.0692 | 5.2004 | 1421900161 | 4534497172 | Langstraat |  | 3981ET | Wijk 00 Bunnik | Bunnik | 2019-06-24 | Gemeente Bunnik |  |  |  | Gemeente Bunnik | In bedrijf | Stedin | [14 empty] | VALMONT | [28 empty] | PM ST 4,0 CO T60 D130 ET Z P6005 | 1 | 2019-06-24 | [5 empty] | 6005 MOSGROEN | [5 empty] | _16pcs, _15W, _1.8lm, _15W, _255mA, | 1 | 2019-06-24 |  |  | Lightwell | [11 empty] | LED 15W | 1 | 2019-06-24 |  | LED |  |  | 15.00 | 100000 | LED |  | LEDDRIVER | 1 | 2019-06-24 |  | LEDDRIVER |  |  | 1.00 | 175200
BNK103317 | 1018916 | https://lms.nederlandslicht.nl/qr/report/1018916 | 52.069 | 5.2006 | 1422030161 | 4534288172 | Langstraat |  | 3981ET | Wijk 00 Bunnik | Bunnik | 2019-06-24 | Gemeente Bunnik |  |  |  | Gemeente Bunnik | In bedrijf | Stedin | [14 empty] | VALMONT | [28 empty] | PM ST 4,0 CO T60 D130 ET Z P6005 | 1 | 2019-06-24 | [5 empty] | 6005 MOSGROEN | [5 empty] | _16pcs, _15W, _1.8lm, _15W, _255mA, | 1 | 2019-06-24 |  |  | Lightwell | [11 empty] | LED 15W | 1 | 2019-06-24 |  | LED |  |  | 15.00 | 100000 | LED |  | LEDDRIVER | 1 | 2019-06-24 |  | LEDDRIVER |  |  | 1.00 | 175200
BNK103318 | 1018917 | https://lms.nederlandslicht.nl/qr/report/1018917 | 52.0689 | 5.2008 | 1422210160 | 4534135173 | Langstraat |  | 3981ET | Wijk 00 Bunnik | Bunnik | 2019-06-24 | Gemeente Bunnik |  |  |  | Gemeente Bunnik | In bedrijf | Stedin | [14 empty] | VALMONT | [28 empty] | PM ST 4,0 CO T60 D130 ET Z P6005 | 1 | 2019-06-24 | [5 empty] | 6005 MOSGROEN | [5 empty] | _16pcs, _15W, _1.8lm, _15W, _255mA, | 1 | 2019-06-24 |  |  | Lightwell | [11 empty] | LED 15W | 1 | 2019-06-24 |  | LED |  |  | 15.00 | 100000 | LED |  | LEDDRIVER | 1 | 2019-06-24 |  | LEDDRIVER |  |  | 1.00 | 175200
BNK103320 | 1018918 | https://lms.nederlandslicht.nl/qr/report/1018918 | 52.0688 | 5.2014 | 1422604261 | 4534080269 | Langstraat |  | 3981ET | Wijk 00 Bunnik | Bunnik | 2019-06-24 | Gemeente Bunnik |  |  |  | Gemeente Bunnik | In bedrijf | Stedin | [14 empty] | VALMONT | [28 empty] | PM ST 4,0 CO T60 D130 ET Z P6005 | 1 | 2019-06-24 | [5 empty] | 6005 MOSGROEN | [5 empty] | _16pcs, _15W, _1.8lm, _15W, _255mA, | 1 | 2019-06-24 |  |  | Lightwell | [11 empty] | LED 15W | 1 | 2019-06-24 |  | LED |  |  | 15.00 | 100000 | LED |  | LEDDRIVER | 1 | 2019-06-24 |  | LEDDRIVER |  |  | 1.00 | 175200
BNK103323 | 1018919 | https://lms.nederlandslicht.nl/qr/report/1018919 | 52.0681 | 5.2023 | 1423243661 | 4533315667 | Langstraat |  | 3981ET | Wijk 00 Bunnik | Bunnik | 2019-06-25 | Gemeente Bunnik |  |  |  | Gemeente Bunnik | In bedrijf | Stedin | [14 empty] | VALMONT | [28 empty] | PM ST 4,0 CO T60 D130 ET Z P6005 | 1 | 2019-06-25 | [5 empty] | 6005 MOSGROEN | [5 empty] | _16pcs, _15W, _1.8lm, _15W, _255mA, | 1 | 2019-06-25 |  |  | Lightwell | [11 empty] | LED 15W | 1 | 2019-06-25 |  | LED |  |  | 15.00 | 100000 | LED |  | LEDDRIVER | 1 | 2019-06-25 |  | LEDDRIVER |  |  | 1.00 | 175200
BNK103324 | 1018920 | https://lms.nederlandslicht.nl/qr/report/1018920 | 52.0677 | 5.2029 | 1423639961 | 4532891374 | Burg v d Weijerstraat |  | 3981EH | Wijk 00 Bunnik | Bunnik | 2019-03-18 | Gemeente Bunnik |  |  |  | Gemeente Bunnik | In bedrijf | Stedin | [14 empty] | VALMONT | [28 empty] | LM ST 6,0 CV EU1000/20/5 T48 ET Z P6005 | 1 | 2019-03-18 | [5 empty] | 6005 MOSGROEN POEDERCOAT | [5 empty] | MINI Nicole 7320 16W Prog RAL 7035 WW 2015Lumen S | 1 | 2019-03-18 |  |  | INNOLUMIS B.V. | [11 empty] | LED 16W | 1 | 2019-03-18 |  | LED 16W |  |  | 16.00 | 100000 | LED |  | LEDDRIVER | 1 | 2019-03-18 |  | LEDDRIVER |  |  | 1.00 | 175200
BNK103325 | 1018921 | https://lms.nederlandslicht.nl/qr/report/1018921 | 52.0676 | 5.2032 | 1423842761 | 4532713769 | Burg v d Weijerstraat |  | 3981EH | Wijk 00 Bunnik | Bunnik | 2019-03-18 | Gemeente Bunnik |  |  |  | Gemeente Bunnik | In bedrijf | Stedin | [14 empty] | VALMONT | [28 empty] | LM ST 6,0 CV EU1000/20/5 T48 ET Z P6005 | 1 | 2019-03-18 | [5 empty] | 6005 MOSGROEN POEDERCOAT | [5 empty] | MINI Nicole 7320 16W Prog RAL 7035 WW 2015Lumen S | 1 | 2019-03-18 |  |  | INNOLUMIS B.V. | [11 empty] | LED 16W | 1 | 2019-03-18 |  | LED 16W |  |  | 16.00 | 100000 | LED |  | LEDDRIVER | 1 | 2019-03-18 |  | LEDDRIVER |  |  | 1.00 | 175200
BNK103326 | 1018922 | https://lms.nederlandslicht.nl/qr/report/1018922 | 52.0675 | 5.2036 | 1424116561 | 4532663777 | Burg v d Weijerstraat |  | 3981EH | Wijk 00 Bunnik | Bunnik | 2019-03-18 | Gemeente Bunnik |  |  |  | Gemeente Bunnik | In bedrijf | Stedin | [14 empty] | VALMONT | [28 empty] | LM ST 6,0 CV EU1000/20/5 T48 ET Z P6005 | 1 | 2019-03-18 | [5 empty] | 6005 MOSGROEN POEDERCOAT | [5 empty] | MINI Nicole 7320 16W Prog RAL 7035 WW 2015Lumen S | 1 | 2019-03-18 |  |  | INNOLUMIS B.V. | [11 empty] | LED 16W | 1 | 2019-03-18 |  | LED 16W |  |  | 16.00 | 100000 | LED |  | LEDDRIVER | 1 | 2019-03-18 |  | LEDDRIVER |  |  | 1.00 | 175200
BNK103327 | 1018923 | https://lms.nederlandslicht.nl/qr/report/1018923 | 52.0674 | 5.2039 | 1424339761 | 4532467676 | Burg v d Weijerstraat |  | 3981EH | Wijk 00 Bunnik | Bunnik | 2019-05-28 | Gemeente Bunnik |  |  |  | Gemeente Bunnik | In bedrijf | Stedin | [14 empty] | VALMONT | [28 empty] | LM ST 6,0 CV EU1000/20/5 T48 ET Z P6005 | 1 | 2019-05-28 | [5 empty] | 6005 MOSGROEN POEDERCOAT | [5 empty] | MINI Nicole 7320 16W Prog RAL 7035 WW 2015Lumen S | 1 | 2019-05-28 |  |  | INNOLUMIS B.V. | [11 empty] | LED 16W | 1 | 2019-05-28 |  | LED 16W |  |  | 16.00 | 100000 | LED |  | LEDDRIVER | 1 | 2019-05-28 |  | LEDDRIVER |  |  | 1.00 | 175200
BNK103328 | 1018924 | https://lms.nederlandslicht.nl/qr/report/1018924 | 52.0673 | 5.2044 | 1424647761 | 4532400667 | Burg v d Weijerstraat |  | 3981EH | Wijk 00 Bunnik | Bunnik | 2019-03-18 | Gemeente Bunnik |  |  |  | Gemeente Bunnik | In bedrijf | Stedin | [14 empty] | VALMONT | [28 empty] | LM ST 6,0 CV EU1000/20/5 T48 ET Z P6005 | 1 | 2019-03-18 | [5 empty] | 6005 MOSGROEN POEDERCOAT | [5 empty] | MINI Nicole 7320 16W Prog RAL 7035 WW 2015Lumen S | 1 | 2019-03-18 |  |  | INNOLUMIS B.V. | [11 empty] | LED 16W | 1 | 2019-03-18 |  | LED 16W |  |  | 16.00 | 100000 | LED |  | LEDDRIVER | 1 | 2019-03-18 |  | LEDDRIVER |  |  | 1.00 | 175200
BNK103329 | 1018925 | https://lms.nederlandslicht.nl/qr/report/1018925 | 52.0671 | 5.2048 | 1424912861 | 4532162073 | Burg v d Weijerstraat |  | 3981EH | Wijk 00 Bunnik | Bunnik | 2019-03-18 | Gemeente Bunnik |  |  |  | Gemeente Bunnik | In bedrijf | Stedin | [14 empty] | VALMONT | [28 empty] | LM ST 6,0 CV EU1000/20/5 T48 ET Z P6005 | 1 | 2019-03-18 | [5 empty] | 6005 MOSGROEN POEDERCOAT | [5 empty] | MINI Nicole 7320 16W Prog RAL 7035 WW 2015Lumen S | 1 | 2019-03-18 |  |  | INNOLUMIS B.V. | [11 empty] | LED 16W | 1 | 2019-03-18 |  | LED 16W |  |  | 16.00 | 100000 | LED |  | LEDDRIVER | 1 | 2019-03-18 |  | LEDDRIVER |  |  | 1.00 | 175200
BNK103330 | 1018926 | https://lms.nederlandslicht.nl/qr/report/1018926 | 52.067 | 5.2051 | 1425157961 | 4532054070 | Burg v d Weijerstraat |  | 3981EH | Wijk 00 Bunnik | Bunnik | 2019-03-18 | Gemeente Bunnik |  |  |  | Gemeente Bunnik | In bedrijf | Stedin | [14 empty] | VALMONT | [28 empty] | LM ST 6,0 CV EU1000/20/5 T48 ET Z P6005 | 1 | 2019-03-18 | [5 empty] | 6005 MOSGROEN POEDERCOAT | [5 empty] | MINI Nicole 7320 16W Prog RAL 7035 WW 2015Lumen S | 1 | 2019-03-18 |  |  | INNOLUMIS B.V. | [11 empty] | LED 16W | 1 | 2019-03-18 |  | LED 16W |  |  | 16.00 | 100000 | LED |  | LEDDRIVER | 1 | 2019-03-18 |  | LEDDRIVER |  |  | 1.00 | 175200
BNK103331 | 1018927 | https://lms.nederlandslicht.nl/qr/report/1018927 | 52.0668 | 5.2054 | 1425372261 | 4531868977 | Burg v d Weijerstraat |  | 3981EH | Wijk 00 Bunnik | Bunnik | 2019-03-19 | Gemeente Bunnik |  |  |  | Gemeente Bunnik | In bedrijf | Stedin | [14 empty] | VALMONT | [28 empty] | LM ST 6,0 CV EU1000/20/5 T48 ET Z P6005 | 1 | 2019-03-19 | [5 empty] | 6005 MOSGROEN POEDERCOAT | [5 empty] | MINI Nicole 7320 16W Prog RAL 7035 WW 2015Lumen S | 1 | 2019-03-19 |  |  | INNOLUMIS B.V. | [11 empty] | LED 16W | 1 | 2019-03-19 |  | LED 16W |  |  | 16.00 | 100000 | LED |  | LEDDRIVER | 1 | 2019-03-19 |  | LEDDRIVER |  |  | 1.00 | 175200
BNK103335 | 1018928 | https://lms.nederlandslicht.nl/qr/report/1018928 | 52.0673 | 5.2052 | 1425183961 | 4532413873 | Prinses Christinalaan |  | 3981BD | Wijk 00 Bunnik | Bunnik | 2020-03-31 | Gemeente Bunnik |  |  |  | Gemeente Bunnik | In bedrijf | Stedin | [14 empty] | VALMONT | [28 empty] | LM ST 6,0 CV EU1000/20/5 T48 ET Z P6005 | 1 | 2020-03-31 | [5 empty] | 6005 MOSGROEN POEDERCOAT | [5 empty] | MINI Nicole 7320 16W Prog RAL 7035 WW 2015Lumen S | 1 | 2020-03-31 |  |  | INNOLUMIS B.V. | [11 empty] | LED 16W | 1 | 2020-03-31 |  | LED 16W |  |  | 16.00 | 100000 | LED |  | LEDDRIVER | 1 | 2020-03-31 |  | LEDDRIVER |  |  | 1.00 | 175200
BNK103336 | 1018929 | https://lms.nederlandslicht.nl/qr/report/1018929 | 52.0676 | 5.2054 | 1425327661 | 4532666873 | Prinses Christinalaan |  | 3981BD | Wijk 00 Bunnik | Bunnik | 2020-03-31 | Gemeente Bunnik |  |  |  | Gemeente Bunnik | In bedrijf | Stedin | [14 empty] | VALMONT | [28 empty] | LM ST 6,0 CV EU1000/20/5 T48 ET Z P6005 | 1 | 2020-03-31 | [5 empty] | 6005 MOSGROEN POEDERCOAT | [5 empty] | MINI Nicole 7320 16W Prog RAL 7035 WW 2015Lumen S | 1 | 2020-03-31 |  |  | INNOLUMIS B.V. | [11 empty] | LED 16W | 1 | 2020-03-31 |  | LED 16W |  |  | 16.00 | 100000 | LED |  | LEDDRIVER | 1 | 2020-03-31 |  | LEDDRIVER |  |  | 1.00 | 175200
BNK103337 | 1018930 | https://lms.nederlandslicht.nl/qr/report/1018930 | 52.0673 | 5.2064 | 1426042161 | 4532354076 | Prinses Margrietstraat |  | 3981BE | Wijk 00 Bunnik | Bunnik | 2020-03-31 | Gemeente Bunnik |  |  |  | Gemeente Bunnik | In bedrijf | Stedin | [14 empty] | VALMONT | [28 empty] | LM ST 6,0 CV EU1000/20/5 T48 ET Z P6005 | 1 | 2020-03-31 | [5 empty] | 6005 MOSGROEN POEDERCOAT | [5 empty] | MINI Nicole 7320 16W Prog RAL 7035 WW 2015Lumen S | 1 | 2020-03-31 |  |  | INNOLUMIS B.V. | [11 empty] | LED 16W | 1 | 2020-03-31 |  | LED 16W |  |  | 16.00 | 100000 | LED |  | LEDDRIVER | 1 | 2020-03-31 |  | LEDDRIVER |  |  | 1.00 | 175200
BNK103338 | 1018931 | https://lms.nederlandslicht.nl/qr/report/1018931 | 52.0671 | 5.206 | 1425761361 | 4532143672 | Prinses Margrietstraat |  | 3981BE | Wijk 00 Bunnik | Bunnik | 2020-03-31 | Gemeente Bunnik |  |  |  | Gemeente Bunnik | In bedrijf | Stedin | [14 empty] | VALMONT | [28 empty] | LM ST 6,0 CV EU1000/20/5 T48 ET Z P6005 | 1 | 2020-03-31 | [5 empty] | 6005 MOSGROEN POEDERCOAT | [5 empty] | MINI Nicole 7320 16W Prog RAL 7035 WW 2015Lumen S | 1 | 2020-03-31 |  |  | INNOLUMIS B.V. | [11 empty] | LED 16W | 1 | 2020-03-31 |  | LED 16W |  |  | 16.00 | 100000 | LED |  | LEDDRIVER | 1 | 2020-03-31 |  | LEDDRIVER |  |  | 1.00 | 175200
BNK103339 | 1018932 | https://lms.nederlandslicht.nl/qr/report/1018932 | 52.0668 | 5.2058 | 1425587960 | 4531862374 | Prinses Margrietstraat |  | 3981BE | Wijk 00 Bunnik | Bunnik | 2020-03-31 | Gemeente Bunnik |  |  |  | Gemeente Bunnik | In bedrijf | Stedin | [14 empty] | VALMONT | [28 empty] | LM ST 6,0 CV EU1000/20/5 T48 ET Z P6005 | 1 | 2020-03-31 | [5 empty] | 6005 MOSGROEN POEDERCOAT | [5 empty] | MINI Nicole 7320 16W Prog RAL 7035 WW 2015Lumen S | 1 | 2020-03-31 |  |  | INNOLUMIS B.V. | [11 empty] | LED 16W | 1 | 2020-03-31 |  | LED 16W |  |  | 16.00 | 100000 | LED |  | LEDDRIVER | 1 | 2020-03-31 |  | LEDDRIVER |  |  | 1.00 | 175200
BNK103340 | 1018933 | https://lms.nederlandslicht.nl/qr/report/1018933 | 52.0677 | 5.2043 | 1424559361 | 4532787671 | Prinses Beatrixstraat |  | 3981BG | Wijk 00 Bunnik | Bunnik | 2019-05-27 | Gemeente Bunnik |  |  |  | Gemeente Bunnik | In bedrijf | Stedin | [14 empty] | VALMONT | [28 empty] | LM ST 6,0 CV EU1000/20/5 T48 ET Z P6005 | 1 | 2019-05-27 | [5 empty] | 6005 MOSGROEN POEDERCOAT | [5 empty] | MINI Nicole 7320 16W Prog RAL 7035 WW 2015Lumen S | 1 | 2019-05-27 |  |  | INNOLUMIS B.V. | [11 empty] | LED 16W | 1 | 2019-05-27 |  | LED 16W |  |  | 16.00 | 100000 | LED |  | LEDDRIVER | 1 | 2019-05-27 |  | LEDDRIVER |  |  | 1.00 | 175200
BNK103341 | 1018934 | https://lms.nederlandslicht.nl/qr/report/1018934 | 52.0679 | 5.2047 | 1424870261 | 4533027075 | Prinses Beatrixstraat |  | 3981BG | Wijk 00 Bunnik | Bunnik | 2019-05-27 | Gemeente Bunnik |  |  |  | Gemeente Bunnik | In bedrijf | Stedin | [14 empty] | VALMONT | [28 empty] | LM ST 6,0 CV EU1000/20/5 T48 ET Z P6005 | 1 | 2019-05-27 | [5 empty] | 6005 MOSGROEN POEDERCOAT | [5 empty] | MINI Nicole 7320 16W Prog RAL 7035 WW 2015Lumen S | 1 | 2019-05-27 |  |  | INNOLUMIS B.V. | [11 empty] | LED 16W | 1 | 2019-05-27 |  | LED 16W |  |  | 16.00 | 100000 | LED |  | LEDDRIVER | 1 | 2019-05-27 |  | LEDDRIVER |  |  | 1.00 | 175200
BNK103342 | 1018935 | https://lms.nederlandslicht.nl/qr/report/1018935 | 52.0681 | 5.2051 | 1425106761 | 4533302772 | Prinses Beatrixstraat |  | 3981BG | Wijk 00 Bunnik | Bunnik | 2019-05-27 | Gemeente Bunnik |  |  |  | Gemeente Bunnik | In bedrijf | Stedin | [14 empty] | VALMONT | [28 empty] | LM ST 6,0 CV EU1000/20/5 T48 ET Z P6005 | 1 | 2019-05-27 | [5 empty] | 6005 MOSGROEN POEDERCOAT | [5 empty] | MINI Nicole 7320 16W Prog RAL 7035 WW 2015Lumen S | 1 | 2019-05-27 |  |  | INNOLUMIS B.V. | [11 empty] | LED 16W | 1 | 2019-05-27 |  | LED 16W |  |  | 16.00 | 100000 | LED |  | LEDDRIVER | 1 | 2019-05-27 |  | LEDDRIVER |  |  | 1.00 | 175200
BNK103343 | 1018936 | https://lms.nederlandslicht.nl/qr/report/1018936 | 52.0679 | 5.2054 | 1425354760 | 4533075772 | Prinses Beatrixstraat |  | 3981BG | Wijk 00 Bunnik | Bunnik | 2019-05-27 | Gemeente Bunnik |  |  |  | Gemeente Bunnik | In bedrijf | Stedin | [14 empty] | VALMONT | [28 empty] | LM ST 6,0 CV EU1000/20/5 T48 ET Z P6005 | 1 | 2019-05-27 | [5 empty] | 6005 MOSGROEN POEDERCOAT | [5 empty] | MINI Nicole 7320 16W Prog RAL 7035 WW 2015Lumen S | 1 | 2019-05-27 |  |  | INNOLUMIS B.V. | [11 empty] | LED 16W | 1 | 2019-05-27 |  | LED 16W |  |  | 16.00 | 100000 | LED |  | LEDDRIVER | 1 | 2019-05-27 |  | LEDDRIVER |  |  | 1.00 | 175200
BNK103344 | 1018937 | https://lms.nederlandslicht.nl/qr/report/1018937 | 52.0677 | 5.2057 | 1425575960 | 4532834876 | Prinses Beatrixstraat |  | 3981BG | Wijk 00 Bunnik | Bunnik | 2019-05-27 | Gemeente Bunnik |  |  |  | Gemeente Bunnik | In bedrijf | Stedin | [14 empty] | VALMONT | [28 empty] | LM ST 6,0 CV EU1000/20/5 T48 ET Z P6005 | 1 | 2019-05-27 | [5 empty] | 6005 MOSGROEN POEDERCOAT | [5 empty] | MINI Nicole 7320 16W Prog RAL 7035 WW 2015Lumen S | 1 | 2019-05-27 |  |  | INNOLUMIS B.V. | [11 empty] | LED 16W | 1 | 2019-05-27 |  | LED 16W |  |  | 16.00 | 100000 | LED |  | LEDDRIVER | 1 | 2019-05-27 |  | LEDDRIVER |  |  | 1.00 | 175200
BNK103345 | 1018938 | https://lms.nederlandslicht.nl/qr/report/1018938 | 52.0678 | 5.2061 | 1425801961 | 4532916778 | Prinses Beatrixstraat |  | 3981BG | Wijk 00 Bunnik | Bunnik | 2019-05-27 | Gemeente Bunnik |  |  |  | Gemeente Bunnik | In bedrijf | Stedin | [14 empty] | VALMONT | [28 empty] | LM ST 6,0 CV EU1000/20/5 T48 ET Z P6005 | 1 | 2019-05-27 | [5 empty] | 6005 MOSGROEN POEDERCOAT | [5 empty] | MINI Nicole 7320 16W Prog RAL 7035 WW 2015Lumen S | 1 | 2019-05-27 |  |  | INNOLUMIS B.V. | [11 empty] | LED 16W | 1 | 2019-05-27 |  | LED 16W |  |  | 16.00 | 100000 | LED |  | LEDDRIVER | 1 | 2019-05-27 |  | LEDDRIVER |  |  | 1.00 | 175200
BNK103346 | 1018939 | https://lms.nederlandslicht.nl/qr/report/1018939 | 52.0676 | 5.2064 | 1426019961 | 4532723767 | Prinses Beatrixstraat |  | 3981BG | Wijk 00 Bunnik | Bunnik | 2019-05-27 | Gemeente Bunnik |  |  |  | Gemeente Bunnik | In bedrijf | Stedin | [14 empty] | VALMONT | [28 empty] | LM ST 6,0 CV EU1000/20/5 T48 ET Z P6005 | 1 | 2019-05-27 | [5 empty] | 6005 MOSGROEN POEDERCOAT | [5 empty] | MINI Nicole 7320 16W Prog RAL 7035 WW 2015Lumen S | 1 | 2019-05-27 |  |  | INNOLUMIS B.V. | [11 empty] | LED 16W | 1 | 2019-05-27 |  | LED 16W |  |  | 16.00 | 100000 | LED |  | LEDDRIVER | 1 | 2019-05-27 |  | LEDDRIVER |  |  | 1.00 | 175200
BNK103347 | 1018940 | https://lms.nederlandslicht.nl/qr/report/1018940 | 52.0675 | 5.2067 | 1426236861 | 4532626477 | Prinses Beatrixstraat |  | 3981BG | Wijk 00 Bunnik | Bunnik | 2019-05-27 | Gemeente Bunnik |  |  |  | Gemeente Bunnik | In bedrijf | Stedin | [14 empty] | VALMONT | [28 empty] | LM ST 6,0 CV EU1000/20/5 T48 ET Z P6005 | 1 | 2019-05-27 | [5 empty] | 6005 MOSGROEN POEDERCOAT | [5 empty] | MINI Nicole 7320 16W Prog RAL 7035 WW 2015Lumen S | 1 | 2019-05-27 |  |  | INNOLUMIS B.V. | [11 empty] | LED 16W | 1 | 2019-05-27 |  | LED 16W |  |  | 16.00 | 100000 | LED |  | LEDDRIVER | 1 | 2019-05-27 |  | LEDDRIVER |  |  | 1.00 | 175200
BNK103348 | 1018941 | https://lms.nederlandslicht.nl/qr/report/1018941 | 52.0674 | 5.207 | 1426463261 | 4532452273 | Prinses Beatrixstraat |  | 3981BG | Wijk 00 Bunnik | Bunnik | 2020-03-31 | Gemeente Bunnik |  |  |  | Gemeente Bunnik | In bedrijf | Stedin | [14 empty] | VALMONT | [28 empty] | LM ST 6,0 CV EU1000/20/5 T48 ET Z P6005 | 1 | 2020-03-31 | [5 empty] | 6005 MOSGROEN POEDERCOAT | [5 empty] | MINI Nicole 7320 16W Prog RAL 7035 WW 2015Lumen S | 1 | 2020-03-31 |  |  | INNOLUMIS B.V. | [11 empty] | LED 16W | 1 | 2020-03-31 |  | LED 16W |  |  | 16.00 | 100000 | LED |  | LEDDRIVER | 1 | 2020-03-31 |  | LEDDRIVER |  |  | 1.00 | 175200
BNK103372 | 1018942 | https://lms.nederlandslicht.nl/qr/report/1018942 | 52.0656 | 5.2108 | 1429011961 | 4530494476 | Prins Hendrikstraat |  | 3981VE | Wijk 00 Bunnik | Bunnik | 2020-03-31 | Gemeente Bunnik |  |  |  | Gemeente Bunnik | In bedrijf | Stedin | [14 empty] | VALMONT | [28 empty] | LM ST 6,0 CV EU1000/20/5 T48 ET Z P6005 | 1 | 2020-03-31 | [5 empty] | 6005 MOSGROEN POEDERCOAT | [5 empty] | MINI Nicole 7320 16W Prog RAL 7035 WW 2015Lumen S | 1 | 2020-03-31 |  |  | INNOLUMIS B.V. | [11 empty] | LED 16W | 1 | 2020-03-31 |  | LED 16W |  |  | 16.00 | 100000 | LED |  | LEDDRIVER | 1 | 2020-03-31 |  | LEDDRIVER |  |  | 1.00 | 175200
BNK103380 | 1018943 | https://lms.nederlandslicht.nl/qr/report/1018943 | 52.0656 | 5.2082 | 1427230060 | 4530536975 | Rijnzichtlaan |  | 3981BS | Wijk 00 Bunnik | Bunnik | 2020-03-31 | Gemeente Bunnik |  |  |  | Gemeente Bunnik | In bedrijf | Stedin | [14 empty] | VALMONT | [28 empty] | LM ST 6,0 CV EU1000/20/5 T48 ET Z P6005 | 1 | 2020-03-31 | [5 empty] | 6005 MOSGROEN POEDERCOAT | [5 empty] | MINI Nicole 7320 16W Prog RAL 7035 WW 2015Lumen S | 1 | 2020-03-31 |  |  | INNOLUMIS B.V. | [11 empty] | LED 16W | 1 | 2020-03-31 |  | LED 16W |  |  | 16.00 | 100000 | LED |  | LEDDRIVER | 1 | 2020-03-31 |  | LEDDRIVER |  |  | 1.00 | 175200
BNK103397 | 1018944 | https://lms.nederlandslicht.nl/qr/report/1018944 | 52.0612 | 5.2146 | 1431618760 | 4525586371 | Rumpsterweg |  | 3981AK | Wijk 00 Bunnik | Bunnik | 2019-10-16 | Gemeente Bunnik |  |  |  | Gemeente Bunnik | In bedrijf | Stedin | [14 empty] | VALMONT | [28 empty] | LM ST 6,0 CV EU1000/20/5 T48 ET Z P6005 | 1 | 2019-10-16 | [5 empty] | 6005 MOSGROEN POEDERCOAT | [5 empty] | MINI Nicole 7320 24W Prog RAL 7035 WW 2850Lumen S | 1 | 2019-10-16 |  |  | INNOLUMIS B.V. | [11 empty] | LED 24W | 1 | 2019-10-16 |  | LED |  |  | 24.00 | 100000 | LED |  | LEDDRIVER | 1 | 2019-10-16 |  | LEDDRIVER |  |  | 1.00 | 175200
BNK103398 | 1018945 | https://lms.nederlandslicht.nl/qr/report/1018945 | 52.0614 | 5.2148 | 1431780761 | 4525851673 | Rumpsterweg |  | 3981AK | Wijk 00 Bunnik | Bunnik | 2019-10-23 | Gemeente Bunnik |  |  |  | Gemeente Bunnik | In bedrijf | Stedin | [14 empty] | VALMONT | [28 empty] | LM ST 6,0 CV EU1000/20/5 T48 ET Z P6005 | 1 | 2019-10-23 | [5 empty] | 6005 MOSGROEN POEDERCOAT | [5 empty] | MINI Nicole 7320 24W Prog RAL 7035 WW 2850Lumen S | 1 | 2019-10-23 |  |  | INNOLUMIS B.V. | [11 empty] | LED 24W | 1 | 2019-10-23 |  | LED |  |  | 24.00 | 100000 | LED |  | LEDDRIVER | 1 | 2019-10-23 |  | LEDDRIVER |  |  | 1.00 | 175200
BNK103399 | 1018946 | https://lms.nederlandslicht.nl/qr/report/1018946 | 52.0616 | 5.2152 | 1432061061 | 4526005270 | Rumpsterweg |  | 3981AK | Wijk 00 Bunnik | Bunnik | 2019-10-15 | Gemeente Bunnik |  |  |  | Gemeente Bunnik | In bedrijf | Stedin | [14 empty] | VALMONT | [28 empty] | LM ST 6,0 CV EU1000/20/5 T48 ET Z P6005 | 1 | 2019-10-15 | [5 empty] | 6005 MOSGROEN POEDERCOAT | [5 empty] | MINI Nicole 7320 24W Prog RAL 7035 WW 2850Lumen S | 1 | 2019-10-15 |  |  | INNOLUMIS B.V. | [11 empty] | LED 24W | 1 | 2019-10-15 |  | LED |  |  | 24.00 | 100000 | LED |  | LEDDRIVER | 1 | 2019-10-15 |  | LEDDRIVER |  |  | 1.00 | 175200
BNK103400 | 1018947 | https://lms.nederlandslicht.nl/qr/report/1018947 | 52.0617 | 5.2156 | 1432303161 | 4526101370 | Rumpsterweg |  | 3981AK | Wijk 00 Bunnik | Bunnik | 2019-10-15 | Gemeente Bunnik |  |  |  | Gemeente Bunnik | In bedrijf | Stedin | [14 empty] | VALMONT | [28 empty] | LM ST 6,0 CV EU1000/20/5 T48 ET Z P6005 | 1 | 2019-10-15 | [5 empty] | 6005 MOSGROEN POEDERCOAT | [5 empty] | MINI Nicole 7320 24W Prog RAL 7035 WW 2850Lumen S | 1 | 2019-10-15 |  |  | INNOLUMIS B.V. | [11 empty] | LED 24W | 1 | 2019-10-15 |  | LED |  |  | 24.00 | 100000 | LED |  | LEDDRIVER | 1 | 2019-10-15 |  | LEDDRIVER |  |  | 1.00 | 175200
BNK103401 | 1018948 | https://lms.nederlandslicht.nl/qr/report/1018948 | 52.0618 | 5.2161 | 1432629461 | 4526234167 | Rumpsterweg |  | 3981AK | Wijk 00 Bunnik | Bunnik | 2019-10-15 | Gemeente Bunnik |  |  |  | Gemeente Bunnik | In bedrijf | Stedin | [14 empty] | VALMONT | [28 empty] | LM ST 6,0 CV EU1000/20/5 T48 ET Z P6005 | 1 | 2019-10-15 | [5 empty] | 6005 MOSGROEN POEDERCOAT | [5 empty] | MINI Nicole 7320 24W Prog RAL 7035 WW 2850Lumen S | 1 | 2019-10-15 |  |  | INNOLUMIS B.V. | [11 empty] | LED 24W | 1 | 2019-10-15 |  | LED |  |  | 24.00 | 100000 | LED |  | LEDDRIVER | 1 | 2019-10-15 |  | LEDDRIVER |  |  | 1.00 | 175200
BNK103403 | 1018949 | https://lms.nederlandslicht.nl/qr/report/1018949 | 52.0618 | 5.2164 | 1432852060 | 4526234377 | Rumpsterweg |  | 3981AK | Wijk 00 Bunnik | Bunnik | 2019-10-15 | Gemeente Bunnik |  |  |  | Gemeente Bunnik | In bedrijf | Stedin | [14 empty] | VALMONT | [28 empty] | LM ST 6,0 CV EU1000/20/5 T48 ET Z P6005 | 1 | 2019-10-15 | [5 empty] | 6005 MOSGROEN POEDERCOAT | [5 empty] | MINI Nicole 7320 24W Prog RAL 7035 WW 2850Lumen S | 1 | 2019-10-15 |  |  | INNOLUMIS B.V. | [11 empty] | LED 24W | 1 | 2019-10-15 |  | LED |  |  | 24.00 | 100000 | LED |  | LEDDRIVER | 1 | 2019-10-15 |  | LEDDRIVER |  |  | 1.00 | 175200
BNK103405 | 1018950 | https://lms.nederlandslicht.nl/qr/report/1018950 | 52.0621 | 5.2171 | 1433318261 | 4526528776 | Rumpsterweg |  | 3981AK | Wijk 00 Bunnik | Bunnik | 2019-10-16 | Gemeente Bunnik |  |  |  | Gemeente Bunnik | In bedrijf | Stedin | [14 empty] | VALMONT | [28 empty] | LM ST 6,0 CV EU1000/20/5 T48 ET Z P6005 | 1 | 2019-10-16 | [5 empty] | 6005 MOSGROEN POEDERCOAT | [5 empty] | MINI Nicole 7320 24W Prog RAL 7035 WW 2850Lumen S | 1 | 2019-10-16 |  |  | INNOLUMIS B.V. | [11 empty] | LED 24W | 1 | 2019-10-16 |  | LED |  |  | 24.00 | 100000 | LED |  | LEDDRIVER | 1 | 2019-10-16 |  | LEDDRIVER |  |  | 1.00 | 175200
BNK103406 | 1018951 | https://lms.nederlandslicht.nl/qr/report/1018951 | 52.0619 | 5.216 | 1432567461 | 4526380174 | Rumpsterweg |  | 3981AK | Wijk 00 Bunnik | Bunnik | 2019-06-20 | Gemeente Bunnik |  |  |  | Gemeente Bunnik | In bedrijf | Stedin | [14 empty] | VALMONT | [28 empty] | PM ST 4,0 CO T60 D130 ET Z P6005 | 1 | 2019-06-20 | [5 empty] | 6005 MOSGROEN | [5 empty] | _16pcs, _15W, _1.8lm, _15W, _255mA, | 1 | 2019-06-20 |  |  | Lightwell | [11 empty] | LED 15W | 1 | 2019-06-20 |  | LED |  |  | 15.00 | 100000 | LED |  | LEDDRIVER | 1 | 2019-06-20 |  | LEDDRIVER |  |  | 1.00 | 175200
BNK103407 | 1018952 | https://lms.nederlandslicht.nl/qr/report/1018952 | 52.0622 | 5.2158 | 1432456861 | 4526645275 | Rumpsterweg |  | 3981AK | Wijk 00 Bunnik | Bunnik | 2004-04-21 | Gemeente Bunnik |  |  |  | Gemeente Bunnik | In bedrijf | Stedin | [43 empty] | 219 - MAST 4,0m ST CONISCH OPZ 60MM PC | 1 | 2004-04-21 |  | 219 - MAST 4,0m ST CONISCH OPZ 60MM PC |  |  |  | Thermisch verzinkt |  |  |  | 350400 |  | _16pcs, _15W, _1.8lm, _15W, _255mA, | 1 | 2019-02-04 |  |  | Lightwell | [11 empty] | LED 15W | 1 | 2019-02-04 |  | LED |  |  | 15.00 | 100000 | LED |  | LEDDRIVER | 1 | 2019-02-04 |  | LEDDRIVER |  |  | 1.00 | 175200
BNK103408 | 1018953 | https://lms.nederlandslicht.nl/qr/report/1018953 | 52.0623 | 5.2157 | 1432398861 | 4526792274 | Rumpsterweg |  | 3981AK | Wijk 00 Bunnik | Bunnik | 2011-06-08 | Gemeente Bunnik |  |  |  | Gemeente Bunnik | In bedrijf | Stedin | [43 empty] | 219 - MAST 4,0m ST CONISCH OPZ 60MM PC | 1 | 2011-06-08 |  | 219 - MAST 4,0m ST CONISCH OPZ 60MM PC |  |  |  | Thermisch verzinkt |  |  |  | 350400 |  | _16pcs, _15W, _1.8lm, _15W, _255mA, | 1 | 2019-02-04 |  |  | Lightwell | [11 empty] | LED 15W | 1 | 2019-02-04 |  | LED |  |  | 15.00 | 100000 | LED |  | LEDDRIVER | 1 | 2019-02-04 |  | LEDDRIVER |  |  | 1.00 | 175200
BNK103409 | 1018954 | https://lms.nederlandslicht.nl/qr/report/1018954 | 52.0625 | 5.2156 | 1432345260 | 4527040175 | Rumpsterweg |  | 3981AK | Wijk 00 Bunnik | Bunnik | 2005-04-11 | Gemeente Bunnik |  |  |  | Gemeente Bunnik | In bedrijf | Stedin | [43 empty] | 219 - MAST 4,0m ST CONISCH OPZ 60MM PC | 1 | 2005-04-11 |  | 219 - MAST 4,0m ST CONISCH OPZ 60MM PC |  |  |  | Thermisch verzinkt |  |  |  | 350400 |  | _16pcs, _15W, _1.8lm, _15W, _255mA, | 1 | 2019-02-09 |  |  | Lightwell | [11 empty] | LED 15W | 1 | 2019-02-09 |  | LED |  |  | 15.00 | 100000 | LED |  | LEDDRIVER | 1 | 2019-02-09 |  | LEDDRIVER |  |  | 1.00 | 175200
BNK103410 | 1018955 | https://lms.nederlandslicht.nl/qr/report/1018955 | 52.0624 | 5.2156 | 1432304060 | 4526943276 | Rumpsterweg |  | 3981AK | Wijk 00 Bunnik | Bunnik | 2019-06-20 | Gemeente Bunnik |  |  |  | Gemeente Bunnik | In bedrijf | Stedin | [14 empty] | VALMONT | [28 empty] | PM ST 4,0 CO T60 D130 ET Z P6005 | 1 | 2019-06-20 | [5 empty] | 6005 MOSGROEN | [5 empty] | _16pcs, _15W, _1.8lm, _15W, _255mA, | 1 | 2019-06-20 |  |  | Lightwell | [11 empty] | LED 15W | 1 | 2019-06-20 |  | LED |  |  | 15.00 | 100000 | LED |  | LEDDRIVER | 1 | 2019-06-20 |  | LEDDRIVER |  |  | 1.00 | 175200
BNK103411 | 1018956 | https://lms.nederlandslicht.nl/qr/report/1018956 | 52.0624 | 5.2153 | 1432134161 | 4526873173 | Rumpsterweg |  | 3981AK | Wijk 00 Bunnik | Bunnik | 2019-06-20 | Gemeente Bunnik |  |  |  | Gemeente Bunnik | In bedrijf | Stedin | [14 empty] | VALMONT | [28 empty] | PM ST 4,0 CO T60 D130 ET Z P6005 | 1 | 2019-06-20 | [5 empty] | 6005 MOSGROEN | [5 empty] | _16pcs, _15W, _1.8lm, _15W, _255mA, | 1 | 2019-06-20 |  |  | Lightwell | [11 empty] | LED 15W | 1 | 2019-06-20 |  | LED |  |  | 15.00 | 100000 | LED |  | LEDDRIVER | 1 | 2019-06-20 |  | LEDDRIVER |  |  | 1.00 | 175200
BNK103412 | 1018957 | https://lms.nederlandslicht.nl/qr/report/1018957 | 52.0624 | 5.2151 | 1431986160 | 4526957168 | Rumpsterweg |  | 3981AK | Wijk 00 Bunnik | Bunnik | 2019-06-20 | Gemeente Bunnik |  |  |  | Gemeente Bunnik | In bedrijf | Stedin | [14 empty] | VALMONT | [28 empty] | PM ST 4,0 CO T60 D130 ET Z P6005 | 1 | 2019-06-20 | [5 empty] | 6005 MOSGROEN | [5 empty] | _16pcs, _15W, _1.8lm, _15W, _255mA, | 1 | 2019-06-20 |  |  | Lightwell | [11 empty] | LED 15W | 1 | 2019-06-20 |  | LED |  |  | 15.00 | 100000 | LED |  | LEDDRIVER | 1 | 2019-06-20 |  | LEDDRIVER |  |  | 1.00 | 175200
BNK103413 | 1018958 | https://lms.nederlandslicht.nl/qr/report/1018958 | 52.0624 | 5.2175 | 1433627961 | 4526939877 | Rumpsterweg |  | 3981AK | Wijk 00 Bunnik | Bunnik | 2020-03-31 | Gemeente Bunnik |  |  |  | Gemeente Bunnik | In bedrijf | Stedin | [14 empty] | VALMONT | [28 empty] | PM ST 4,0 CO T60 D130 ET Z P6005 | 1 | 2020-03-31 | [5 empty] | 6005 MOSGROEN | [5 empty] | _16pcs, _15W, _1.8lm, _15W, _255mA, | 1 | 2020-03-31 |  |  | Lightwell | [11 empty] | LED 15W | 1 | 2020-03-31 |  | LED |  |  | 15.00 | 100000 | LED |  | LEDDRIVER | 1 | 2020-03-31 |  | LEDDRIVER |  |  | 1.00 | 175200
BNK103414 | 1018959 | https://lms.nederlandslicht.nl/qr/report/1018959 | 52.0618 | 5.2157 | 1432368161 | 4526205778 | Rumpsterweg |  | 3981AK | Wijk 00 Bunnik | Bunnik | 2019-06-20 | Gemeente Bunnik |  |  |  | Gemeente Bunnik | In bedrijf | Stedin | [14 empty] | VALMONT | [28 empty] | PM ST 4,0 CO T60 D130 ET Z P6005 | 1 | 2019-06-20 | [5 empty] | 6005 MOSGROEN | [5 empty] | _16pcs, _15W, _1.8lm, _15W, _255mA, | 1 | 2019-06-20 |  |  | Lightwell | [11 empty] | LED 15W | 1 | 2019-06-20 |  | LED |  |  | 15.00 | 100000 | LED |  | LEDDRIVER | 1 | 2019-06-20 |  | LEDDRIVER |  |  | 1.00 | 175200
BNK103415 | 1018960 | https://lms.nederlandslicht.nl/qr/report/1018960 | 52.0619 | 5.2156 | 1432286161 | 4526410777 | Rumpsterweg |  | 3981AK | Wijk 00 Bunnik | Bunnik | 2020-03-31 | Gemeente Bunnik |  |  |  | Gemeente Bunnik | In bedrijf | Stedin | [14 empty] | VALMONT | [28 empty] | PM ST 4,0 CO T60 D130 ET Z P6005 | 1 | 2020-03-31 | [5 empty] | 6005 MOSGROEN | [5 empty] | _16pcs, _15W, _1.8lm, _15W, _255mA, | 1 | 2020-03-31 |  |  | Lightwell | [11 empty] | LED 15W | 1 | 2020-03-31 |  | LED |  |  | 15.00 | 100000 | LED |  | LEDDRIVER | 1 | 2020-03-31 |  | LEDDRIVER |  |  | 1.00 | 175200
BNK103416 | 1018961 | https://lms.nederlandslicht.nl/qr/report/1018961 | 52.0622 | 5.2154 | 1432182161 | 4526661768 | Rumpsterweg |  | 3981AK | Wijk 00 Bunnik | Bunnik | 2019-06-20 | Gemeente Bunnik |  |  |  | Gemeente Bunnik | In bedrijf | Stedin | [14 empty] | VALMONT | [28 empty] | PM ST 4,0 CO T60 D130 ET Z P6005 | 1 | 2019-06-20 | [5 empty] | 6005 MOSGROEN | [5 empty] | _16pcs, _15W, _1.8lm, _15W, _255mA, | 1 | 2019-06-20 |  |  | Lightwell | [11 empty] | LED 15W | 1 | 2019-06-20 |  | LED |  |  | 15.00 | 100000 | LED |  | LEDDRIVER | 1 | 2019-06-20 |  | LEDDRIVER |  |  | 1.00 | 175200
BNK103436 | 1018962 | https://lms.nederlandslicht.nl/qr/report/1018962 | 52.0655 | 5.2024 | 1423253361 | 4530341672 | Molenweg |  | 3981CA | Wijk 00 Bunnik | Bunnik | 1975-12-31 | Gemeente Bunnik |  |  |  | Gemeente Bunnik | In bedrijf | Stedin | [43 empty] | 30 - MAST 6,0 M ST - EL TYPE 0 | 1 | 1975-12-31 |  | LM ST 6,0 CV EU1250/20/5 T60 ET Z N6005 | 6.00 | CILINDRISCH | STAAL | 6005 MOSGROEN | GESCHILDERD | NVT |  | 350400 |  | 302912 - LRB 303 TLD 18W NV | 1 | 1987-12-31 | [11 empty] | 175200 |  |  | MASTER TLD XTRA 18W KL.830 | 1 | 2015-07-01 |  |  |  |  | 18.00 |  |  |  | C | 1 | 1987-12-31
BNK103437 | 1018963 | https://lms.nederlandslicht.nl/qr/report/1018963 | 52.0655 | 5.2028 | 1423521061 | 4530356869 | Molenweg |  | 3981CA | Wijk 00 Bunnik | Bunnik | 1969-12-31 | Gemeente Bunnik |  |  |  | Gemeente Bunnik | In bedrijf | Stedin | [43 empty] | 828 - MAST 4,7 M ST TYPE I | 1 | 1969-12-31 |  | LM ST 6,0 CV EU1250/20/5 T60 ET N6005 | 6.00 | CILINDRISCH | STAAL | 6005 MOSGROEN | GESCHILDERD | NVT |  | 350400 |  | 302912 - LRB 303 TLD 18W NV | 1 | 1987-12-31 | [11 empty] | 175200 |  |  | MASTER TLD XTRA 18W KL.830 | 1 | 2015-07-01 |  |  |  |  | 18.00 |  |  |  | C | 1 | 1987-12-31
BNK103438 | 1018964 | https://lms.nederlandslicht.nl/qr/report/1018964 | 52.0657 | 5.2031 | 1423783661 | 4530571467 | Molenweg |  | 3981CA | Wijk 00 Bunnik | Bunnik | 1975-12-31 | Gemeente Bunnik |  |  |  | Gemeente Bunnik | In bedrijf | Stedin | [43 empty] | 30 - MAST 6,0 M ST - EL TYPE 0 | 1 | 1975-12-31 |  | LM ST 6,0 CV EU1250/20/5 T60 ET Z N6005 | 6.00 | CILINDRISCH | STAAL | 6005 MOSGROEN | GESCHILDERD | NVT |  | 350400 |  | 302912 - LRB 303 TLD 18W NV | 1 | 1987-12-31 | [11 empty] | 175200 |  |  | MASTER TLD XTRA 18W KL.830 | 1 | 2015-07-01 |  |  |  |  | 18.00 |  |  |  | C | 1 | 1987-12-31
BNK103439 | 1018965 | https://lms.nederlandslicht.nl/qr/report/1018965 | 52.065 | 5.2042 | 1424484461 | 4529777976 | Kerkstraat |  | 3981CJ | Wijk 00 Bunnik | Bunnik | 1979-12-31 | Gemeente Bunnik |  |  |  | Gemeente Bunnik | In bedrijf | Stedin | [43 empty] | 30 - MAST 6,0 M ST - EL TYPE 0 | 1 | 1979-12-31 |  | LM ST 6,0 CV EU1250/20/5 T60 ET Z N6005 | 6.00 | CILINDRISCH | STAAL | 6005 MOSGROEN | GESCHILDERD | NVT |  | 350400 |  | 302912 - LRB 303 TLD 18W NV | 1 | 1987-12-31 | [11 empty] | 175200 |  |  | MASTER TLD XTRA 18W KL.830 | 1 | 2015-07-01 |  |  |  |  | 18.00 |  |  |  | C | 1 | 1987-12-31
BNK103440 | 1018966 | https://lms.nederlandslicht.nl/qr/report/1018966 | 52.0646 | 5.2042 | 1424481161 | 4529431267 | Kerkstraat |  | 3981CJ | Wijk 00 Bunnik | Bunnik | 1979-12-31 | Gemeente Bunnik |  |  |  | Gemeente Bunnik | In bedrijf | Stedin | [43 empty] | 30 - MAST 6,0 M ST - EL TYPE 0 | 1 | 1979-12-31 |  | LM ST 6,0 CV EU1250/20/5 T60 ET Z N6005 | 6.00 | CILINDRISCH | STAAL | 6005 MOSGROEN | GESCHILDERD | NVT |  | 350400 |  | 302912 - LRB 303 TLD 18W NV | 1 | 1987-12-31 | [11 empty] | 175200 |  |  | MASTER TLD XTRA 18W KL.830 | 1 | 2015-07-01 |  |  |  |  | 18.00 |  |  |  | C | 1 | 1987-12-31
BNK103441 | 1018967 | https://lms.nederlandslicht.nl/qr/report/1018967 | 52.0644 | 5.2043 | 1424566461 | 4529122976 | Kerkstraat |  | 3981CJ | Wijk 00 Bunnik | Bunnik | 1979-12-31 | Gemeente Bunnik |  |  |  | Gemeente Bunnik | In bedrijf | Stedin | [43 empty] | 30 - MAST 6,0 M ST - EL TYPE 0 | 1 | 1979-12-31 |  | LM ST 6,0 CV EU1250/20/5 T60 ET Z N6005 | 6.00 | CILINDRISCH | STAAL | 6005 MOSGROEN | GESCHILDERD | NVT |  | 350400 |  | 302912 - LRB 303 TLD 18W NV | 1 | 1987-12-31 | [11 empty] | 175200 |  |  | MASTER TLD XTRA 18W KL.830 | 1 | 2015-07-01 |  |  |  |  | 18.00 |  |  |  | C | 1 | 1987-12-31
BNK103460 | 1018968 | https://lms.nederlandslicht.nl/qr/report/1018968 | 52.0667 | 5.2008 | 1422196561 | 4531709167 | Molenweg |  | 3981CA | Wijk 00 Bunnik | Bunnik | 1984-12-31 | Gemeente Bunnik |  |  |  | Gemeente Bunnik | In bedrijf | Stedin | [43 empty] | 30 - MAST 6,0 M ST - EL TYPE 0 | 1 | 1984-12-31 |  | LM ST 6,0 CV EU1250/20/5 T60 ET Z N6005 | 6.00 | CILINDRISCH | STAAL | 6005 MOSGROEN | GESCHILDERD | NVT |  | 350400 |  | 302912 - LRB 303 TLD 18W NV | 1 | 1987-12-31 | [11 empty] | 175200 |  |  | LAMP TLD 18W 830 G13 | 1 | 2021-04-14 |  | 18W TLD |  |  | 18.00 | 8000 | TL |  | C | 1 | 1987-12-31
BNK103464 | 1018969 | https://lms.nederlandslicht.nl/qr/report/1018969 | 52.0657 | 5.2016 | 1422696161 | 4530562875 | Molenweg |  | 3981CA | Wijk 00 Bunnik | Bunnik | 1969-12-31 | Gemeente Bunnik |  |  |  | Gemeente Bunnik | In bedrijf | Stedin | [14 empty] | VALMONT | [28 empty] | 881 - MAST 6,0 M ST - EL TYPE 0 | 1 | 1969-12-31 |  | LM ST 6,0 CV EU1250/20/5 T60 ET Z N6005 | 6.00 | CILINDRISCH | STAAL | 6005 MOSGROEN | GESCHILDERD | NVT |  | 350400 |  | 302912 - LRB 303 TLD 18W NV | 1 | 1987-12-31 | [11 empty] | 175200 |  |  | MASTER TLD XTRA 18W KL.830 | 1 | 2015-07-01 |  |  |  |  | 18.00 |  |  |  | C | 1 | 1987-12-31
BNK103465 | 1018970 | https://lms.nederlandslicht.nl/qr/report/1018970 | 52.0654 | 5.2017 | 1422825761 | 4530294476 | Molenweg |  | 3981CA | Wijk 00 Bunnik | Bunnik | 1969-12-31 | Gemeente Bunnik |  |  |  | Gemeente Bunnik | In bedrijf | Stedin | [14 empty] | VALMONT | [28 empty] | 881 - MAST 6,0 M ST - EL TYPE 0 | 1 | 1969-12-31 |  | LM ST 6,0 CV EU1250/20/5 T60 ET Z N6005 | 6.00 | CILINDRISCH | STAAL | 6005 MOSGROEN | GESCHILDERD | NVT |  | 350400 |  | 302912 - LRB 303 TLD 18W NV | 1 | 1987-12-31 | [11 empty] | 175200 |  |  | LAMP TLD 18W 830 G13 | 1 | 2020-05-01 |  | 18W TLD |  |  | 18.00 | 8000 | TL |  | C | 1 | 1987-12-31
BNK103466 | 1018971 | https://lms.nederlandslicht.nl/qr/report/1018971 | 52.0653 | 5.2016 | 1422723261 | 4530133467 | Zuster Spinhovenlaan |  | 3981CR | Wijk 00 Bunnik | Bunnik | 1975-12-31 | Gemeente Bunnik |  |  |  | Gemeente Bunnik | In bedrijf | Stedin | [43 empty] | 30 - MAST 6,0 M ST - EL TYPE 0 | 1 | 1975-12-31 |  | LM ST 6,0 CV EU1250/20/5 T60 ET Z N6005 | 6.00 | CILINDRISCH | STAAL | 6005 MOSGROEN | GESCHILDERD | NVT |  | 350400 |  | 302912 - LRB 303 TLD 18W NV | 1 | 1987-12-31 | [11 empty] | 175200 |  |  | MASTER TLD XTRA 18W KL.830 | 1 | 2015-07-01 |  |  |  |  | 18.00 |  |  |  | C | 1 | 1987-12-31
BNK103467 | 1018972 | https://lms.nederlandslicht.nl/qr/report/1018972 | 52.0651 | 5.2013 | 1422515061 | 4529977469 | Zuster Spinhovenlaan |  | 3981CR | Wijk 00 Bunnik | Bunnik | 1967-12-31 | Gemeente Bunnik |  |  |  | Gemeente Bunnik | In bedrijf | Stedin | [14 empty] | VALMONT | [28 empty] | 881 - MAST 6,0 M ST - EL TYPE 0 | 1 | 1967-12-31 |  | LM ST 6,0 CV EU1250/20/5 T60 ET Z N6005 | 6.00 | CILINDRISCH | STAAL | 6005 MOSGROEN | GESCHILDERD | NVT |  | 350400 |  | 302912 - LRB 303 TLD 18W NV | 1 | 1987-12-31 | [11 empty] | 175200 |  |  | MASTER TLD XTRA 18W KL.830 | 1 | 2015-07-01 |  |  |  |  | 18.00 |  |  |  | C | 1 | 1987-12-31
BNK103468 | 1018973 | https://lms.nederlandslicht.nl/qr/report/1018973 | 52.065 | 5.2008 | 1422147061 | 4529870368 | Zuster Spinhovenlaan |  | 3981CR | Wijk 00 Bunnik | Bunnik | 1967-12-31 | Gemeente Bunnik |  |  |  | Gemeente Bunnik | In bedrijf | Stedin | [14 empty] | VALMONT | [28 empty] | 881 - MAST 6,0 M ST - EL TYPE 0 | 1 | 1967-12-31 |  | LM ST 6,0 CV EU1250/20/5 T60 ET Z N6005 | 6.00 | CILINDRISCH | STAAL | 6005 MOSGROEN | GESCHILDERD | NVT |  | 350400 |  | 302912 - LRB 303 TLD 18W NV | 1 | 1987-12-31 | [11 empty] | 175200 |  |  | MASTER TLD XTRA 18W KL.830 | 1 | 2015-07-01 |  |  |  |  | 18.00 |  |  |  | C | 1 | 1987-12-31
BNK103469 | 1018974 | https://lms.nederlandslicht.nl/qr/report/1018974 | 52.065 | 5.2003 | 1421818961 | 4529870377 | Zuster Spinhovenlaan |  | 3981CR | Wijk 00 Bunnik | Bunnik | 1967-12-31 | Gemeente Bunnik |  |  |  | Gemeente Bunnik | In bedrijf | Stedin | [14 empty] | VALMONT | [28 empty] | 881 - MAST 6,0 M ST - EL TYPE 0 | 1 | 1967-12-31 |  | LM ST 6,0 CV EU1250/20/5 T60 ET Z N6005 | 6.00 | CILINDRISCH | STAAL | 6005 MOSGROEN | GESCHILDERD | NVT |  | 350400 |  | 302912 - LRB 303 TLD 18W NV | 1 | 1987-12-31 | [11 empty] | 175200 |  |  | MASTER TLD XTRA 18W KL.830 | 1 | 2015-07-01 |  |  |  |  | 18.00 |  |  |  | C | 1 | 1987-12-31
BNK103470 | 1018975 | https://lms.nederlandslicht.nl/qr/report/1018975 | 52.0649 | 5.1999 | 1421560561 | 4529700672 | Zuster Spinhovenlaan |  | 3981CR | Wijk 00 Bunnik | Bunnik | 1967-12-31 | Gemeente Bunnik |  |  |  | Gemeente Bunnik | In bedrijf | Stedin | [14 empty] | VALMONT | [28 empty] | 881 - MAST 6,0 M ST - EL TYPE 0 | 1 | 1967-12-31 |  | LM ST 6,0 CV EU1250/20/5 T60 ET Z N6005 | 6.00 | CILINDRISCH | STAAL | 6005 MOSGROEN | GESCHILDERD | NVT |  | 350400 |  | 302912 - LRB 303 TLD 18W NV | 1 | 1987-12-31 | [11 empty] | 175200 |  |  | MASTER TLD XTRA 18W KL.830 | 1 | 2015-07-01 |  |  |  |  | 18.00 |  |  |  | C | 1 | 1987-12-31
BNK103471 | 1018976 | https://lms.nederlandslicht.nl/qr/report/1018976 | 52.0648 | 5.1994 | 1421242261 | 4529615768 | Zuster Spinhovenlaan |  | 3981CR | Wijk 00 Bunnik | Bunnik | 1967-12-31 | Gemeente Bunnik |  |  |  | Gemeente Bunnik | In bedrijf | Stedin | [14 empty] | VALMONT | [28 empty] | 881 - MAST 6,0 M ST - EL TYPE 0 | 1 | 1967-12-31 |  | LM ST 6,0 CV EU1250/20/5 T60 ET Z N6005 | 6.00 | CILINDRISCH | STAAL | 6005 MOSGROEN | GESCHILDERD | NVT |  | 350400 |  | 302912 - LRB 303 TLD 18W NV | 1 | 1987-12-31 | [11 empty] | 175200 |  |  | MASTER TLD XTRA 18W KL.830 | 1 | 2015-07-01 |  |  |  |  | 18.00 |  |  |  | C | 1 | 1987-12-31
BNK103472 | 1018977 | https://lms.nederlandslicht.nl/qr/report/1018977 | 52.0648 | 5.199 | 1420911561 | 4529604174 | Zuster Spinhovenlaan |  | 3981CR | Wijk 00 Bunnik | Bunnik | 1967-12-31 | Gemeente Bunnik |  |  |  | Gemeente Bunnik | In bedrijf | Stedin | [14 empty] | VALMONT | [28 empty] | 881 - MAST 6,0 M ST - EL TYPE 0 | 1 | 1967-12-31 |  | LM ST 6,0 CV EU1250/20/5 T60 ET Z N6005 | 6.00 | CILINDRISCH | STAAL | 6005 MOSGROEN | GESCHILDERD | NVT |  | 350400 |  | 302912 - LRB 303 TLD 18W NV | 1 | 1987-12-31 | [11 empty] | 175200 |  |  | MASTER TLD XTRA 18W KL.830 | 1 | 2015-07-01 |  |  |  |  | 18.00 |  |  |  | C | 1 | 1987-12-31
BNK103473 | 1018978 | https://lms.nederlandslicht.nl/qr/report/1018978 | 52.0646 | 5.1985 | 1420614161 | 4529427877 | Zuster Spinhovenlaan |  | 3981CR | Wijk 00 Bunnik | Bunnik | 1967-12-31 | Gemeente Bunnik |  |  |  | Gemeente Bunnik | In bedrijf | Stedin | [14 empty] | VALMONT | [28 empty] | 881 - MAST 6,0 M ST - EL TYPE 0 | 1 | 1967-12-31 |  | LM ST 6,0 CV EU1250/20/5 T60 ET Z N6005 | 6.00 | CILINDRISCH | STAAL | 6005 MOSGROEN | GESCHILDERD | NVT |  | 350400 |  | 302912 - LRB 303 TLD 18W NV | 1 | 1987-12-31 | [11 empty] | 175200 |  |  | LAMP TLD 18W 830 G13 | 1 | 2020-01-31 |  | 18W TLD |  |  | 18.00 | 8000 | TL |  | C | 1 | 1987-12-31
BNK103474 | 1018979 | https://lms.nederlandslicht.nl/qr/report/1018979 | 52.0641 | 5.1989 | 1420841661 | 4528808674 | Joh de Kruijfstraat |  | 3981DA | Wijk 00 Bunnik | Bunnik | 1965-12-31 | Gemeente Bunnik |  |  |  | Gemeente Bunnik | In bedrijf | Stedin | [14 empty] | VALMONT | [28 empty] | 881 - MAST 6,0 M ST - EL TYPE 0 | 1 | 1965-12-31 |  | LM ST 6,0 CV EU1250/20/5 T60 ET Z N6005 | 6.00 | CILINDRISCH | STAAL | 6005 MOSGROEN | GESCHILDERD | NVT |  | 350400 |  | 302912 - LRB 303 TLD 18W NV | 1 | 1987-12-31 | [11 empty] | 175200 |  |  | MASTER TLD XTRA 18W KL.830 | 1 | 2015-07-01 |  |  |  |  | 18.00 |  |  |  | C | 1 | 1987-12-31
BNK103475 | 1018980 | https://lms.nederlandslicht.nl/qr/report/1018980 | 52.0638 | 5.1989 | 1420883361 | 4528497074 | Spoorstraat |  | 3981DC | Wijk 00 Bunnik | Bunnik | 1975-12-31 | Gemeente Bunnik |  |  |  | Gemeente Bunnik | In bedrijf | Stedin | [14 empty] | VALMONT | [28 empty] | 881 - MAST 6,0 M ST - EL TYPE 0 | 1 | 1975-12-31 |  | LM ST 6,0 CV EU1250/20/5 T60 ET Z N6005 | 6.00 | CILINDRISCH | STAAL | 6005 MOSGROEN | GESCHILDERD | NVT |  | 350400 |  | 302912 - LRB 303 TLD 18W NV | 1 | 1987-12-31 | [11 empty] | 175200 |  |  | MASTER TLD XTRA 18W KL.830 | 1 | 2015-07-01 |  |  |  |  | 18.00 |  |  |  | C | 1 | 1987-12-31
BNK103476 | 1018981 | https://lms.nederlandslicht.nl/qr/report/1018981 | 52.0642 | 5.1995 | 1421252261 | 4528931977 | Joh de Kruijfstraat |  | 3981DA | Wijk 00 Bunnik | Bunnik | 1965-12-31 | Gemeente Bunnik |  |  |  | Gemeente Bunnik | In bedrijf | Stedin | [43 empty] | 828 - MAST 4,7 M ST TYPE I | 1 | 1965-12-31 |  | LM ST 6,0 CV EU1250/20/5 T60 ET N6005 | 6.00 | CILINDRISCH | STAAL | 6005 MOSGROEN | GESCHILDERD | NVT |  | 350400 |  | 302912 - LRB 303 TLD 18W NV | 1 | 1987-12-31 | [11 empty] | 175200 |  |  | MASTER TLD XTRA 18W KL.830 | 1 | 2015-07-01 |  |  |  |  | 18.00 |  |  |  | C | 1 | 1987-12-31
BNK103477 | 1018982 | https://lms.nederlandslicht.nl/qr/report/1018982 | 52.0643 | 5.1999 | 1421590161 | 4529027077 | Joh de Kruijfstraat |  | 3981DA | Wijk 00 Bunnik | Bunnik | 1965-12-31 | Gemeente Bunnik |  |  |  | Gemeente Bunnik | In bedrijf | Stedin | [43 empty] | 828 - MAST 4,7 M ST TYPE I | 1 | 1965-12-31 |  | LM ST 6,0 CV EU1250/20/5 T60 ET N6005 | 6.00 | CILINDRISCH | STAAL | 6005 MOSGROEN | GESCHILDERD | NVT |  | 350400 |  | 302912 - LRB 303 TLD 18W NV | 1 | 1987-12-31 | [11 empty] | 175200 |  |  | MASTER TLD XTRA 18W KL.830 | 1 | 2015-07-01 |  |  |  |  | 18.00 |  |  |  | C | 1 | 1987-12-31
BNK103478 | 1018983 | https://lms.nederlandslicht.nl/qr/report/1018983 | 52.0644 | 5.2005 | 1421967061 | 4529137177 | Joh de Kruijfstraat |  | 3981DA | Wijk 00 Bunnik | Bunnik | 1965-12-31 | Gemeente Bunnik |  |  |  | Gemeente Bunnik | In bedrijf | Stedin | [43 empty] | 828 - MAST 4,7 M ST TYPE I | 1 | 1965-12-31 |  | LM ST 6,0 CV EU1250/20/5 T60 ET N6005 | 6.00 | CILINDRISCH | STAAL | 6005 MOSGROEN | GESCHILDERD | NVT |  | 350400 |  | 302912 - LRB 303 TLD 18W NV | 1 | 1987-12-31 | [11 empty] | 175200 |  |  | MASTER TLD XTRA 18W KL.830 | 1 | 2015-07-01 |  |  |  |  | 18.00 |  |  |  | C | 1 | 1987-12-31
BNK103488 | 1018984 | https://lms.nederlandslicht.nl/qr/report/1018984 | 52.0663 | 5.1953 | 1418433861 | 4531307371 | Maatschapslaan |  | 3981AV | Wijk 00 Bunnik | Bunnik | 2008-07-30 | Gemeente Bunnik |  |  |  | Gemeente Bunnik | In bedrijf | Stedin | [43 empty] | 219 - MAST 4,0m ST CONISCH OPZ 60MM PC | 1 | 2008-07-30 |  | 219 - MAST 4,0m ST CONISCH OPZ 60MM PC |  |  |  | Thermisch verzinkt |  |  |  | 350400 |  | ARM 2000 KEGEL PLL 24W/840 4M SN R9005 | 1 | 2008-07-30 |  | ARM 2000 KEGEL PLL 24W/840 4M SN R9005 | [8 empty] | 1800.00 | 175200 |  |  | PS-L 13 watt 3000K 360 Graden | 1 | 2019-03-25 |  |  |  |  | 13.00 |  |  |  | C | 1 | 2008-07-30
BNK103489 | 1018985 | https://lms.nederlandslicht.nl/qr/report/1018985 | 52.0646 | 5.2007 | 1422107261 | 4529359168 | Arie van de Heuvelstraat |  | 3981CT | Wijk 00 Bunnik | Bunnik | 1964-12-31 | Gemeente Bunnik |  |  |  | Gemeente Bunnik | In bedrijf | Stedin | [43 empty] | 828 - MAST 4,7 M ST TYPE I | 1 | 1964-12-31 |  | LM ST 6,0 CV EU1250/20/5 T60 ET N6005 | 6.00 | CILINDRISCH | STAAL | 6005 MOSGROEN | GESCHILDERD | NVT |  | 350400 |  | 302912 - LRB 303 TLD 18W NV | 1 | 1987-12-31 | [11 empty] | 175200 |  |  | MASTER TLD XTRA 18W KL.830 | 1 | 2015-07-01 |  |  |  |  | 18.00 |  |  |  | C | 1 | 1987-12-31
BNK103490 | 1018986 | https://lms.nederlandslicht.nl/qr/report/1018986 | 52.0649 | 5.2004 | 1421912861 | 4529696772 | Arie van de Heuvelstraat |  | 3981CT | Wijk 00 Bunnik | Bunnik | 1964-12-31 | Gemeente Bunnik |  |  |  | Gemeente Bunnik | In bedrijf | Stedin | [43 empty] | 828 - MAST 4,7 M ST TYPE I | 1 | 1964-12-31 |  | LM ST 6,0 CV EU1250/20/5 T60 ET N6005 | 6.00 | CILINDRISCH | STAAL | 6005 MOSGROEN | GESCHILDERD | NVT |  | 350400 |  | 302912 - LRB 303 TLD 18W NV | 1 | 1987-12-31 | [11 empty] | 175200 |  |  | MASTER TLD XTRA 18W KL.830 | 1 | 2015-07-01 |  |  |  |  | 18.00 |  |  |  | C | 1 | 1987-12-31
BNK103491 | 1018987 | https://lms.nederlandslicht.nl/qr/report/1018987 | 52.0651 | 5.2004 | 1421922961 | 4530000272 | Arie van de Heuvelstraat |  | 3981CT | Wijk 00 Bunnik | Bunnik | 1964-12-31 | Gemeente Bunnik |  |  |  | Gemeente Bunnik | In bedrijf | Stedin | [43 empty] | 828 - MAST 4,7 M ST TYPE I | 1 | 1964-12-31 |  | LM ST 6,0 CV EU1250/20/5 T60 ET N6005 | 6.00 | CILINDRISCH | STAAL | 6005 MOSGROEN | GESCHILDERD | NVT |  | 350400 |  | 302912 - LRB 303 TLD 18W NV | 1 | 1987-12-31 | [11 empty] | 175200 |  |  | MASTER TLD XTRA 18W KL.830 | 1 | 2015-07-01 |  |  |  |  | 18.00 |  |  |  | C | 1 | 1987-12-31
BNK103492 | 1018988 | https://lms.nederlandslicht.nl/qr/report/1018988 | 52.0655 | 5.2001 | 1421721660 | 4530360869 | Arie van de Heuvelstraat |  | 3981CT | Wijk 00 Bunnik | Bunnik | 1964-12-31 | Gemeente Bunnik |  |  |  | Gemeente Bunnik | In bedrijf | Stedin | [43 empty] | 828 - MAST 4,7 M ST TYPE I | 1 | 1964-12-31 |  | LM ST 6,0 CV EU1250/20/5 T60 ET N6005 | 6.00 | CILINDRISCH | STAAL | 6005 MOSGROEN | GESCHILDERD | NVT |  | 350400 |  | 302912 - LRB 303 TLD 18W NV | 1 | 1987-12-31 | [11 empty] | 175200 |  |  | MASTER TLD XTRA 18W KL.830 | 1 | 2015-07-01 |  |  |  |  | 18.00 |  |  |  | C | 1 | 1987-12-31
BNK103493 | 1018989 | https://lms.nederlandslicht.nl/qr/report/1018989 | 52.0659 | 5.2001 | 1421685861 | 4530825869 | Arie van de Heuvelstraat |  | 3981CT | Wijk 00 Bunnik | Bunnik | 1964-12-31 | Gemeente Bunnik |  |  |  | Gemeente Bunnik | In bedrijf | Stedin | [43 empty] | 828 - MAST 4,7 M ST TYPE I | 1 | 1964-12-31 |  | LM ST 6,0 CV EU1250/20/5 T60 ET N6005 | 6.00 | CILINDRISCH | STAAL | 6005 MOSGROEN | GESCHILDERD | NVT |  | 350400 |  | 302912 - LRB 303 TLD 18W NV | 1 | 1987-12-31 | [11 empty] | 175200 |  |  | MASTER TLD XTRA 18W KL.830 | 1 | 2015-07-01 |  |  |  |  | 18.00 |  |  |  | C | 1 | 1987-12-31
BNK103495 | 1018990 | https://lms.nederlandslicht.nl/qr/report/1018990 | 52.0664 | 5.1997 | 1421425561 | 4531394975 | Engweg |  | 3981WD | Wijk 00 Bunnik | Bunnik | 2011-09-20 | Gemeente Bunnik |  |  |  | Gemeente Bunnik | In bedrijf | Stedin | [43 empty] | 230 - MAST 6 M ST - EL UITL 5 GR | 1 | 2011-09-20 |  | LM ST 6,0 CV EU125020/5 T60 ET Z N6005 | 6.00 | CILINDRISCH | STAAL | 6005 MOSGROEN | GESCHILDERD | NVT |  | 350400 |  | 302912 - LRB 303 TLD 18W NV | 1 | 1987-12-31 | [11 empty] | 175200 |  |  | MASTER TLD XTRA 18W KL.830 | 1 | 2015-07-01 |  |  |  |  | 18.00 |  |  |  | C | 1 | 1987-12-31
BNK103496 | 1018991 | https://lms.nederlandslicht.nl/qr/report/1018991 | 52.0663 | 5.1992 | 1421077461 | 4531315968 | Engweg |  | 3981WD | Wijk 00 Bunnik | Bunnik | 1965-12-31 | Gemeente Bunnik |  |  |  | Gemeente Bunnik | In bedrijf | Stedin | [14 empty] | VALMONT | [28 empty] | 881 - MAST 6,0 M ST - EL TYPE 0 | 1 | 1965-12-31 |  | LM ST 6,0 CV EU1250/20/5 T60 ET Z N6005 | 6.00 | CILINDRISCH | STAAL | 6005 MOSGROEN | GESCHILDERD | NVT |  | 350400 |  | 302912 - LRB 303 TLD 18W NV | 1 | 1987-12-31 | [11 empty] | 175200 |  |  | MASTER TLD XTRA 18W KL.830 | 1 | 2015-07-01 |  |  |  |  | 18.00 |  |  |  | C | 1 | 1987-12-31
BNK103497 | 1018992 | https://lms.nederlandslicht.nl/qr/report/1018992 | 52.0663 | 5.1987 | 1420766861 | 4531238268 | Engweg |  | 3981WD | Wijk 00 Bunnik | Bunnik | 1965-12-31 | Gemeente Bunnik |  |  |  | Gemeente Bunnik | In bedrijf | Stedin | [14 empty] | VALMONT | [28 empty] | 881 - MAST 6,0 M ST - EL TYPE 0 | 1 | 1965-12-31 |  | LM ST 6,0 CV EU1250/20/5 T60 ET Z N6005 | 6.00 | CILINDRISCH | STAAL | 6005 MOSGROEN | GESCHILDERD | NVT |  | 350400 |  | 302912 - LRB 303 TLD 18W NV | 1 | 1987-12-31 | [11 empty] | 175200 |  |  | MASTER TLD XTRA 18W KL.830 | 1 | 2015-07-01 |  |  |  |  | 18.00 |  |  |  | C | 1 | 1987-12-31
BNK103498 | 1018993 | https://lms.nederlandslicht.nl/qr/report/1018993 | 52.0662 | 5.1983 | 1420438661 | 4531156767 | Engweg |  | 3981WD | Wijk 00 Bunnik | Bunnik | 1965-12-31 | Gemeente Bunnik |  |  |  | Gemeente Bunnik | In bedrijf | Stedin | [14 empty] | VALMONT | [28 empty] | 881 - MAST 6,0 M ST - EL TYPE 0 | 1 | 1965-12-31 |  | LM ST 6,0 CV EU1250/20/5 T60 ET Z N6005 | 6.00 | CILINDRISCH | STAAL | 6005 MOSGROEN | GESCHILDERD | NVT |  | 350400 |  | 302912 - LRB 303 TLD 18W NV | 1 | 1987-12-31 | [11 empty] | 175200 |  |  | MASTER TLD XTRA 18W KL.830 | 1 | 2015-07-01 |  |  |  |  | 18.00 |  |  |  | C | 1 | 1987-12-31
BNK103499 | 1018994 | https://lms.nederlandslicht.nl/qr/report/1018994 | 52.066 | 5.1978 | 1420125361 | 4531007672 | Engweg |  | 3981WD | Wijk 00 Bunnik | Bunnik | 1965-12-31 | Gemeente Bunnik |  |  |  | Gemeente Bunnik | In bedrijf | Stedin | [14 empty] | VALMONT | [28 empty] | 881 - MAST 6,0 M ST - EL TYPE 0 | 1 | 1965-12-31 |  | LM ST 6,0 CV EU1250/20/5 T60 ET Z N6005 | 6.00 | CILINDRISCH | STAAL | 6005 MOSGROEN | GESCHILDERD | NVT |  | 350400 |  | 302912 - LRB 303 TLD 18W NV | 1 | 1987-12-31 | [11 empty] | 175200 |  |  | MASTER TLD XTRA 18W KL.830 | 1 | 2015-07-01 |  |  |  |  | 18.00 |  |  |  | C | 1 | 1987-12-31
BNK103500 | 1018995 | https://lms.nederlandslicht.nl/qr/report/1018995 | 52.066 | 5.1973 | 1419793761 | 4530998068 | Engweg |  | 3981WD | Wijk 00 Bunnik | Bunnik | 1965-12-31 | Gemeente Bunnik |  |  |  | Gemeente Bunnik | In bedrijf | Stedin | [14 empty] | VALMONT | [28 empty] | 881 - MAST 6,0 M ST - EL TYPE 0 | 1 | 1965-12-31 |  | LM ST 6,0 CV EU1250/20/5 T60 ET Z N6005 | 6.00 | CILINDRISCH | STAAL | 6005 MOSGROEN | GESCHILDERD | NVT |  | 350400 |  | 302912 - LRB 303 TLD 18W NV | 1 | 1987-12-31 | [11 empty] | 175200 |  |  | LAMP TLD 18W 830 G13 | 1 | 2020-09-09 |  | 18W TLD |  |  | 18.00 | 8000 | TL |  | C | 1 | 1987-12-31
BNK103501 | 1018996 | https://lms.nederlandslicht.nl/qr/report/1018996 | 52.0659 | 5.1967 | 1419370161 | 4530894171 | Engweg |  | 3981WD | Wijk 00 Bunnik | Bunnik | 1965-12-31 | Gemeente Bunnik |  |  |  | Gemeente Bunnik | In bedrijf | Stedin | [14 empty] | VALMONT | [28 empty] | 881 - MAST 6,0 M ST - EL TYPE 0 | 1 | 1965-12-31 |  | LM ST 6,0 CV EU1250/20/5 T60 ET Z N6005 | 6.00 | CILINDRISCH | STAAL | 6005 MOSGROEN | GESCHILDERD | NVT |  | 350400 |  | 302912 - LRB 303 TLD 18W NV | 1 | 1987-12-31 | [11 empty] | 175200 |  |  | MASTER TLD XTRA 18W KL.830 | 1 | 2015-07-01 |  |  |  |  | 18.00 |  |  |  | C | 1 | 1987-12-31
BNK103502 | 1018997 | https://lms.nederlandslicht.nl/qr/report/1018997 | 52.0656 | 5.1967 | 1419380361 | 4530555070 | Deken Heinenstraat |  | 3981WG | Wijk 00 Bunnik | Bunnik | 1967-12-31 | Gemeente Bunnik |  |  |  | Gemeente Bunnik | In bedrijf | Stedin | [14 empty] | VALMONT | [28 empty] | 881 - MAST 6,0 M ST - EL TYPE 0 | 1 | 1967-12-31 |  | LM ST 6,0 CV EU1250/20/5 T60 ET Z N6005 | 6.00 | CILINDRISCH | STAAL | 6005 MOSGROEN | GESCHILDERD | NVT |  | 350400 |  | 302912 - LRB 303 TLD 18W NV | 1 | 1987-12-31 | [11 empty] | 175200 |  |  | MASTER TLD XTRA 18W KL.830 | 1 | 2015-07-01 |  |  |  |  | 18.00 |  |  |  | C | 1 | 1987-12-31
BNK103503 | 1018998 | https://lms.nederlandslicht.nl/qr/report/1018998 | 52.0653 | 5.197 | 1419550530 | 4530196225 | Deken Heinenstraat |  | 3981WG | Wijk 00 Bunnik | Bunnik | 1967-12-31 | Gemeente Bunnik |  |  |  | Gemeente Bunnik | In bedrijf | Stedin | [14 empty] | VALMONT | [28 empty] | 881 - MAST 6,0 M ST - EL TYPE 0 | 1 | 1967-12-31 |  | LM ST 6,0 CV EU1250/20/5 T60 ET Z N6005 | 6.00 | CILINDRISCH | STAAL | 6005 MOSGROEN | GESCHILDERD | NVT |  | 350400 |  | 302912 - LRB 303 TLD 18W NV | 1 | 1987-12-31 | [11 empty] | 175200 |  |  | MASTER TLD XTRA 18W KL.830 | 1 | 2015-07-01 |  |  |  |  | 18.00 |  |  |  | C | 1 | 1987-12-31
BNK103504 | 1018999 | https://lms.nederlandslicht.nl/qr/report/1018999 | 52.0651 | 5.197 | 1419562961 | 4529961269 | Deken Heinenstraat |  | 3981WG | Wijk 00 Bunnik | Bunnik | 1967-12-31 | Gemeente Bunnik |  |  |  | Gemeente Bunnik | In bedrijf | Stedin | [14 empty] | VALMONT | [28 empty] | 881 - MAST 6,0 M ST - EL TYPE 0 | 1 | 1967-12-31 |  | LM ST 6,0 CV EU1250/20/5 T60 ET Z N6005 | 6.00 | CILINDRISCH | STAAL | 6005 MOSGROEN | GESCHILDERD | NVT |  | 350400 |  | 302912 - LRB 303 TLD 18W NV | 1 | 1987-12-31 | [11 empty] | 175200 |  |  | MASTER TLD XTRA 18W KL.830 | 1 | 2015-07-01 |  |  |  |  | 18.00 |  |  |  | C | 1 | 1987-12-31
BNK103505 | 1019000 | https://lms.nederlandslicht.nl/qr/report/1019000 | 52.0648 | 5.1972 | 1419730461 | 4529659474 | Deken Heinenstraat |  | 3981WG | Wijk 00 Bunnik | Bunnik | 1967-12-31 | Gemeente Bunnik |  |  |  | Gemeente Bunnik | In bedrijf | Stedin | [14 empty] | VALMONT | [28 empty] | 881 - MAST 6,0 M ST - EL TYPE 0 | 1 | 1967-12-31 |  | LM ST 6,0 CV EU1250/20/5 T60 ET Z N6005 | 6.00 | CILINDRISCH | STAAL | 6005 MOSGROEN | GESCHILDERD | NVT |  | 350400 |  | 302912 - LRB 303 TLD 18W NV | 1 | 1987-12-31 | [11 empty] | 175200 |  |  | MASTER TLD XTRA 18W KL.830 | 1 | 2015-07-01 |  |  |  |  | 18.00 |  |  |  | C | 1 | 1987-12-31
BNK103506 | 1019001 | https://lms.nederlandslicht.nl/qr/report/1019001 | 52.0644 | 5.1973 | 1419794861 | 4529187077 | Deken Heinenstraat |  | 3981WG | Wijk 00 Bunnik | Bunnik | 1967-12-31 | Gemeente Bunnik |  |  |  | Gemeente Bunnik | In bedrijf | Stedin | [14 empty] | VALMONT | [28 empty] | 881 - MAST 6,0 M ST - EL TYPE 0 | 1 | 1967-12-31 |  | LM ST 6,0 CV EU1250/20/5 T60 ET Z N6005 | 6.00 | CILINDRISCH | STAAL | 6005 MOSGROEN | GESCHILDERD | NVT |  | 350400 |  | 302912 - LRB 303 TLD 18W NV | 1 | 1987-12-31 | [11 empty] | 175200 |  |  | MASTER TLD XTRA 18W KL.830 | 1 | 2015-07-01 |  |  |  |  | 18.00 |  |  |  | C | 1 | 1987-12-31
BNK103507 | 1019002 | https://lms.nederlandslicht.nl/qr/report/1019002 | 52.0641 | 5.1975 | 1419911061 | 4528813977 | Deken Heinenstraat |  | 3981WG | Wijk 00 Bunnik | Bunnik | 1967-12-31 | Gemeente Bunnik |  |  |  | Gemeente Bunnik | In bedrijf | Stedin | [14 empty] | VALMONT | [28 empty] | 881 - MAST 6,0 M ST - EL TYPE 0 | 1 | 1967-12-31 |  | LM ST 6,0 CV EU1250/20/5 T60 ET Z N6005 | 6.00 | CILINDRISCH | STAAL | 6005 MOSGROEN | GESCHILDERD | NVT |  | 350400 |  | 302912 - LRB 303 TLD 18W NV | 1 | 1987-12-31 | [11 empty] | 175200 |  |  | MASTER TLD XTRA 18W KL.830 | 1 | 2015-07-01 |  |  |  |  | 18.00 |  |  |  | C | 1 | 1987-12-31
BNK103508 | 1019003 | https://lms.nederlandslicht.nl/qr/report/1019003 | 52.0642 | 5.1979 | 1420207961 | 4528921970 | Deken Heinenstraat |  | 3981WG | Wijk 00 Bunnik | Bunnik | 1975-12-31 | Gemeente Bunnik |  |  |  | Gemeente Bunnik | In bedrijf | Stedin | [43 empty] | 30 - MAST 6,0 M ST - EL TYPE 0 | 1 | 1975-12-31 |  | LM ST 6,0 CV EU1250/20/5 T60 ET Z N6005 | 6.00 | CILINDRISCH | STAAL | 6005 MOSGROEN | GESCHILDERD | NVT |  | 350400 |  | 302912 - LRB 303 TLD 18W NV | 1 | 1987-12-31 | [11 empty] | 175200 |  |  | LAMP TLD 18W 830 G13 | 1 | 2019-11-04 |  | 18W TLD |  |  | 18.00 | 8000 | TL |  | C | 1 | 1987-12-31
BNK103509 | 1019004 | https://lms.nederlandslicht.nl/qr/report/1019004 | 52.0639 | 5.1985 | 1420632061 | 4528670378 | Huib van de Vechtlaan |  | 3981WB | Wijk 00 Bunnik | Bunnik | 1966-12-31 | Gemeente Bunnik |  |  |  | Gemeente Bunnik | In bedrijf | Stedin | [14 empty] | VALMONT | [28 empty] | 881 - MAST 6,0 M ST - EL TYPE 0 | 1 | 1966-12-31 |  | LM ST 6,0 CV EU1250/20/5 T60 ET Z N6005 | 6.00 | CILINDRISCH | STAAL | 6005 MOSGROEN | GESCHILDERD | NVT |  | 350400 |  | 302912 - LRB 303 TLD 18W NV | 1 | 1987-12-31 | [11 empty] | 175200 |  |  | MASTER TLD XTRA 18W KL.830 | 1 | 2015-07-01 |  |  |  |  | 18.00 |  |  |  | C | 1 | 1987-12-31
BNK103510 | 1019005 | https://lms.nederlandslicht.nl/qr/report/1019005 | 52.0642 | 5.1985 | 1420592561 | 4528967976 | Huib van de Vechtlaan |  | 3981WB | Wijk 00 Bunnik | Bunnik | 1966-12-31 | Gemeente Bunnik |  |  |  | Gemeente Bunnik | In bedrijf | Stedin | [14 empty] | VALMONT | [28 empty] | 881 - MAST 6,0 M ST - EL TYPE 0 | 1 | 1966-12-31 |  | LM ST 6,0 CV EU1250/20/5 T60 ET Z N6005 | 6.00 | CILINDRISCH | STAAL | 6005 MOSGROEN | GESCHILDERD | NVT |  | 350400 |  | 302912 - LRB 303 TLD 18W NV | 1 | 1987-12-31 | [11 empty] | 175200 |  |  | MASTER TLD XTRA 18W KL.830 | 1 | 2015-07-01 |  |  |  |  | 18.00 |  |  |  | C | 1 | 1987-12-31
BNK103511 | 1019006 | https://lms.nederlandslicht.nl/qr/report/1019006 | 52.0646 | 5.1982 | 1420380161 | 4529429876 | Huib van de Vechtlaan |  | 3981WB | Wijk 00 Bunnik | Bunnik | 1966-12-31 | Gemeente Bunnik |  |  |  | Gemeente Bunnik | In bedrijf | Stedin | [14 empty] | VALMONT | [28 empty] | 881 - MAST 6,0 M ST - EL TYPE 0 | 1 | 1966-12-31 |  | LM ST 6,0 CV EU1250/20/5 T60 ET Z N6005 | 6.00 | CILINDRISCH | STAAL | 6005 MOSGROEN | GESCHILDERD | NVT |  | 350400 |  | 302912 - LRB 303 TLD 18W NV | 1 | 1987-12-31 | [11 empty] | 175200 |  |  | MASTER TLD XTRA 18W KL.830 | 1 | 2015-07-01 |  |  |  |  | 18.00 |  |  |  | C | 1 | 1987-12-31
BNK103512 | 1019007 | https://lms.nederlandslicht.nl/qr/report/1019007 | 52.0649 | 5.1981 | 1420361261 | 4529750674 | Huib van de Vechtlaan |  | 3981WB | Wijk 00 Bunnik | Bunnik | 1966-12-31 | Gemeente Bunnik |  |  |  | Gemeente Bunnik | In bedrijf | Stedin | [14 empty] | VALMONT | [28 empty] | 881 - MAST 6,0 M ST - EL TYPE 0 | 1 | 1966-12-31 |  | LM ST 6,0 CV EU1250/20/5 T60 ET Z N6005 | 6.00 | CILINDRISCH | STAAL | 6005 MOSGROEN | GESCHILDERD | NVT |  | 350400 |  | 302912 - LRB 303 TLD 18W NV | 1 | 1987-12-31 | [11 empty] | 175200 |  |  | MASTER TLD XTRA 18W KL.830 | 1 | 2015-07-01 |  |  |  |  | 18.00 |  |  |  | C | 1 | 1987-12-31
BNK103513 | 1019008 | https://lms.nederlandslicht.nl/qr/report/1019008 | 52.0652 | 5.1979 | 1420205161 | 4530015877 | Huib van de Vechtlaan |  | 3981WB | Wijk 00 Bunnik | Bunnik | 1966-12-31 | Gemeente Bunnik |  |  |  | Gemeente Bunnik | In bedrijf | Stedin | [14 empty] | VALMONT | [28 empty] | 881 - MAST 6,0 M ST - EL TYPE 0 | 1 | 1966-12-31 |  | LM ST 6,0 CV EU1250/20/5 T60 ET Z N6005 | 6.00 | CILINDRISCH | STAAL | 6005 MOSGROEN | GESCHILDERD | NVT |  | 350400 |  | 302912 - LRB 303 TLD 18W NV | 1 | 1987-12-31 | [11 empty] | 175200 |  |  | MASTER TLD XTRA 18W KL.830 | 1 | 2015-07-01 |  |  |  |  | 18.00 |  |  |  | C | 1 | 1987-12-31
BNK103514 | 1019009 | https://lms.nederlandslicht.nl/qr/report/1019009 | 52.0654 | 5.1979 | 1420207161 | 4530297870 | Huib van de Vechtlaan |  | 3981WB | Wijk 00 Bunnik | Bunnik | 1966-12-31 | Gemeente Bunnik |  |  |  | Gemeente Bunnik | In bedrijf | Stedin | [14 empty] | VALMONT | [28 empty] | 881 - MAST 6,0 M ST - EL TYPE 0 | 1 | 1966-12-31 |  | LM ST 6,0 CV EU1250/20/5 T60 ET Z N6005 | 6.00 | CILINDRISCH | STAAL | 6005 MOSGROEN | GESCHILDERD | NVT |  | 350400 |  | 302912 - LRB 303 TLD 18W NV | 1 | 1987-12-31 | [11 empty] | 175200 |  |  | MASTER TLD XTRA 18W KL.830 | 1 | 2015-07-01 |  |  |  |  | 18.00 |  |  |  | C | 1 | 1987-12-31
BNK103515 | 1019010 | https://lms.nederlandslicht.nl/qr/report/1019010 | 52.0657 | 5.1978 | 1420109261 | 4530634973 | Huib van de Vechtlaan |  | 3981WB | Wijk 00 Bunnik | Bunnik | 1966-12-31 | Gemeente Bunnik |  |  |  | Gemeente Bunnik | In bedrijf | Stedin | [14 empty] | VALMONT | [28 empty] | 881 - MAST 6,0 M ST - EL TYPE 0 | 1 | 1966-12-31 |  | LM ST 6,0 CV EU1250/20/5 T60 ET Z N6005 | 6.00 | CILINDRISCH | STAAL | 6005 MOSGROEN | GESCHILDERD | NVT |  | 350400 |  | 302912 - LRB 303 TLD 18W NV | 1 | 1987-12-31 | [11 empty] | 175200 |  |  | MASTER TLD XTRA 18W KL.830 | 1 | 2015-07-01 |  |  |  |  | 18.00 |  |  |  | C | 1 | 1987-12-31
BNK103516 | 1019011 | https://lms.nederlandslicht.nl/qr/report/1019011 | 52.0659 | 5.1976 | 1419961111 | 4530884436 | Huib van de Vechtlaan |  | 3981WB | Wijk 00 Bunnik | Bunnik | 2011-06-20 | Gemeente Bunnik |  |  |  | Gemeente Bunnik | In bedrijf | Stedin | [43 empty] | 230 - MAST 6 M ST - EL UITL 5 GR | 1 | 2011-06-20 |  | LM ST 6,0 CV EU125020/5 T60 ET Z N6005 | 6.00 | CILINDRISCH | STAAL | 6005 MOSGROEN | GESCHILDERD | NVT |  | 350400 |  | 302912 - LRB 303 TLD 18W NV | 1 | 1987-12-31 | [11 empty] | 175200 |  |  | LAMP TLD 18W 830 G13 | 1 | 2019-03-19 |  | 18W TLD |  |  | 18.00 | 8000 | TL |  | C | 1 | 1987-12-31
BNK103517 | 1019012 | https://lms.nederlandslicht.nl/qr/report/1019012 | 52.0662 | 5.1976 | 1419968661 | 4531125370 | Huib van de Vechtlaan |  | 3981WB | Wijk 00 Bunnik | Bunnik | 1966-12-31 | Gemeente Bunnik |  |  |  | Gemeente Bunnik | In bedrijf | Stedin | [14 empty] | VALMONT | [28 empty] | 881 - MAST 6,0 M ST - EL TYPE 0 | 1 | 1966-12-31 |  | LM ST 6,0 CV EU1250/20/5 T60 ET Z N6005 | 6.00 | CILINDRISCH | STAAL | 6005 MOSGROEN | GESCHILDERD | NVT |  | 350400 |  | 302912 - LRB 303 TLD 18W NV | 1 | 1987-12-31 | [11 empty] | 175200 |  |  | MASTER TLD XTRA 18W KL.830 | 1 | 2015-07-01 |  |  |  |  | 18.00 |  |  |  | C | 1 | 1987-12-31
BNK103518 | 1019013 | https://lms.nederlandslicht.nl/qr/report/1019013 | 52.0665 | 5.1973 | 1419760461 | 4531548176 | Huib van de Vechtlaan |  | 3981WB | Wijk 00 Bunnik | Bunnik | 2010-07-07 | Gemeente Bunnik |  |  |  | Gemeente Bunnik | In bedrijf | Stedin | [43 empty] | 230 - MAST 6 M ST - EL UITL 5 GR | 1 | 2010-07-07 |  | LM ST 6,0 CV EU125020/5 T60 ET Z N6005 | 6.00 | CILINDRISCH | STAAL | 6005 MOSGROEN | GESCHILDERD | NVT |  | 350400 |  | 302912 - LRB 303 TLD 18W NV | 1 | 1987-12-31 | [11 empty] | 175200 |  |  | LAMP TLD 18W 830 G13 | 1 | 2021-02-23 |  | 18W TLD |  |  | 18.00 | 8000 | TL |  | C | 1 | 1987-12-31
BNK103519 | 1019014 | https://lms.nederlandslicht.nl/qr/report/1019014 | 52.0661 | 5.1988 | 1420786461 | 4531025167 | Ds Pasmastraat |  | 3981CW | Wijk 00 Bunnik | Bunnik | 1965-12-31 | Gemeente Bunnik |  |  |  | Gemeente Bunnik | In bedrijf | Stedin | [14 empty] | VALMONT | [28 empty] | 881 - MAST 6,0 M ST - EL TYPE 0 | 1 | 1965-12-31 |  | LM ST 6,0 CV EU1250/20/5 T60 ET Z N6005 | 6.00 | CILINDRISCH | STAAL | 6005 MOSGROEN | GESCHILDERD | NVT |  | 350400 |  | 302912 - LRB 303 TLD 18W NV | 1 | 1987-12-31 | [11 empty] | 175200 |  |  | MASTER TLD XTRA 18W KL.830 | 1 | 2015-07-01 |  |  |  |  | 18.00 |  |  |  | C | 1 | 1987-12-31
BNK103520 | 1019015 | https://lms.nederlandslicht.nl/qr/report/1019015 | 52.0658 | 5.199 | 1420971561 | 4530684368 | Ds Pasmastraat |  | 3981CW | Wijk 00 Bunnik | Bunnik | 1965-12-31 | Gemeente Bunnik |  |  |  | Gemeente Bunnik | In bedrijf | Stedin | [14 empty] | VALMONT | [28 empty] | 881 - MAST 6,0 M ST - EL TYPE 0 | 1 | 1965-12-31 |  | LM ST 6,0 CV EU1250/20/5 T60 ET Z N6005 | 6.00 | CILINDRISCH | STAAL | 6005 MOSGROEN | GESCHILDERD | NVT |  | 350400 |  | 302912 - LRB 303 TLD 18W NV | 1 | 1987-12-31 | [11 empty] | 175200 |  |  | MASTER TLD XTRA 18W KL.830 | 1 | 2015-07-01 |  |  |  |  | 18.00 |  |  |  | C | 1 | 1987-12-31
BNK103521 | 1019016 | https://lms.nederlandslicht.nl/qr/report/1019016 | 52.0654 | 5.1991 | 1420997261 | 4530286672 | Ds Pasmastraat |  | 3981CW | Wijk 00 Bunnik | Bunnik | 1965-12-31 | Gemeente Bunnik |  |  |  | Gemeente Bunnik | In bedrijf | Stedin | [14 empty] | VALMONT | [28 empty] | 881 - MAST 6,0 M ST - EL TYPE 0 | 1 | 1965-12-31 |  | LM ST 6,0 CV EU1250/20/5 T60 ET Z N6005 | 6.00 | CILINDRISCH | STAAL | 6005 MOSGROEN | GESCHILDERD | NVT |  | 350400 |  | 302912 - LRB 303 TLD 18W NV | 1 | 1987-12-31 | [11 empty] | 175200 |  |  | MASTER TLD XTRA 18W KL.830 | 1 | 2015-07-01 |  |  |  |  | 18.00 |  |  |  | C | 1 | 1987-12-31
BNK103522 | 1019017 | https://lms.nederlandslicht.nl/qr/report/1019017 | 52.0651 | 5.1993 | 1421177361 | 4529962275 | Ds Pasmastraat |  | 3981CW | Wijk 00 Bunnik | Bunnik | 1965-12-31 | Gemeente Bunnik |  |  |  | Gemeente Bunnik | In bedrijf | Stedin | [14 empty] | VALMONT | [28 empty] | 881 - MAST 6,0 M ST - EL TYPE 0 | 1 | 1965-12-31 |  | LM ST 6,0 CV EU1250/20/5 T60 ET Z N6005 | 6.00 | CILINDRISCH | STAAL | 6005 MOSGROEN | GESCHILDERD | NVT |  | 350400 |  | 302912 - LRB 303 TLD 18W NV | 1 | 1987-12-31 | [11 empty] | 175200 |  |  | MASTER TLD XTRA 18W KL.830 | 1 | 2015-07-01 |  |  |  |  | 18.00 |  |  |  | C | 1 | 1987-12-31
BNK103523 | 1019018 | https://lms.nederlandslicht.nl/qr/report/1019018 | 52.0653 | 5.1976 | 1420009361 | 4530200177 | Jan Oostendorpstraat |  | 3981WK | Wijk 00 Bunnik | Bunnik | 1975-12-31 | Gemeente Bunnik |  |  |  | Gemeente Bunnik | In bedrijf | Stedin | [14 empty] | VALMONT | [28 empty] | 881 - MAST 6,0 M ST - EL TYPE 0 | 1 | 1975-12-31 |  | LM ST 6,0 CV EU1250/20/5 T60 ET Z N6005 | 6.00 | CILINDRISCH | STAAL | 6005 MOSGROEN | GESCHILDERD | NVT |  | 350400 |  | 302912 - LRB 303 TLD 18W NV | 1 | 1987-12-31 | [11 empty] | 175200 |  |  | MASTER TLD XTRA 18W KL.830 | 1 | 2015-07-01 |  |  |  |  | 18.00 |  |  |  | C | 1 | 1987-12-31
BNK103524 | 1019019 | https://lms.nederlandslicht.nl/qr/report/1019019 | 52.0652 | 5.1972 | 1419689061 | 4530107767 | Jan Oostendorpstraat |  | 3981WK | Wijk 00 Bunnik | Bunnik | 1975-12-31 | Gemeente Bunnik |  |  |  | Gemeente Bunnik | In bedrijf | Stedin | [14 empty] | VALMONT | [28 empty] | 881 - MAST 6,0 M ST - EL TYPE 0 | 1 | 1975-12-31 |  | LM ST 6,0 CV EU1250/20/5 T60 ET Z N6005 | 6.00 | CILINDRISCH | STAAL | 6005 MOSGROEN | GESCHILDERD | NVT |  | 350400 |  | 302912 - LRB 303 TLD 18W NV | 1 | 1987-12-31 | [11 empty] | 175200 |  |  | MASTER TLD XTRA 18W KL.830 | 1 | 2018-07-11 |  |  |  |  | 18.00
BNK103525 | 1019020 | https://lms.nederlandslicht.nl/qr/report/1019020 | 52.0653 | 5.1966 | 1419281461 | 4530134169 | Jan Oostendorpstraat |  | 3981WK | Wijk 00 Bunnik | Bunnik | 1975-12-31 | Gemeente Bunnik |  |  |  | Gemeente Bunnik | In bedrijf | Stedin | [14 empty] | VALMONT | [28 empty] | 881 - MAST 6,0 M ST - EL TYPE 0 | 1 | 1975-12-31 |  | LM ST 6,0 CV EU1250/20/5 T60 ET Z N6005 | 6.00 | CILINDRISCH | STAAL | 6005 MOSGROEN | GESCHILDERD | NVT |  | 350400 |  | 302912 - LRB 303 TLD 18W NV | 1 | 1987-12-31 | [11 empty] | 175200 |  |  | LAMP TLD 18W 830 G13 | 1 | 2019-11-04 |  | 18W TLD |  |  | 18.00 | 8000 | TL |  | C | 1 | 1987-12-31
BNK103526 | 1019021 | https://lms.nederlandslicht.nl/qr/report/1019021 | 52.0651 | 5.1961 | 1418982961 | 4529962668 | Jan Oostendorpstraat |  | 3981WK | Wijk 00 Bunnik | Bunnik | 1975-12-31 | Gemeente Bunnik |  |  |  | Gemeente Bunnik | In bedrijf | Stedin | [14 empty] | VALMONT | [28 empty] | 881 - MAST 6,0 M ST - EL TYPE 0 | 1 | 1975-12-31 |  | LM ST 6,0 CV EU1250/20/5 T60 ET Z N6005 | 6.00 | CILINDRISCH | STAAL | 6005 MOSGROEN | GESCHILDERD | NVT |  | 350400 |  | 302912 - LRB 303 TLD 18W NV | 1 | 1987-12-31 | [11 empty] | 175200 |  |  | MASTER TLD XTRA 18W KL.830 | 1 | 2015-07-01 |  |  |  |  | 18.00 |  |  |  | C | 1 | 1987-12-31
BNK103527 | 1019022 | https://lms.nederlandslicht.nl/qr/report/1019022 | 52.0625 | 5.192 | 1416165361 | 4527074571 | Groeneweg |  | 3981CK | Wijk 00 Bunnik | Bunnik | 1975-12-31 | Gemeente Bunnik |  |  |  | Gemeente Bunnik | In bedrijf | Stedin | [43 empty] | 30 - MAST 6,0 M ST - EL TYPE 0 | 1 | 1975-12-31 |  | LM ST 6,0 CV EU1250/20/5 T60 ET Z N6005 | 6.00 | CILINDRISCH | STAAL | 6005 MOSGROEN | GESCHILDERD | NVT |  | 350400 |  | 302912 - LRB 303 TLD 18W NV | 1 | 1987-12-31 | [11 empty] | 175200 |  |  | MASTER TLD XTRA 18W KL.830 | 1 | 2015-07-01 |  |  |  |  | 18.00 |  |  |  | C | 1 | 1987-12-31
BNK103529 | 1019023 | https://lms.nederlandslicht.nl/qr/report/1019023 | 52.0623 | 5.193 | 1416814861 | 4526821273 | Groeneweg |  | 3981CK | Wijk 00 Bunnik | Bunnik | 1975-12-31 | Gemeente Bunnik |  |  |  | Gemeente Bunnik | In bedrijf | Stedin | [43 empty] | 81 - MAST 6,0 M ST - EL TYPE 0 | 1 | 1975-12-31 |  | LM ST 6,0 CV EU1250/20/5 T60 ET Z N6005 | 5.00 | CILINDRISCH | STAAL | 6005 MOSGROEN | GESCHILDERD | NVT |  | 350400 |  | 302912 - LRB 303 TLD 18W NV | 1 | 1987-12-31 | [11 empty] | 175200 |  |  | MASTER TLD XTRA 18W KL.830 | 1 | 2015-07-01 |  |  |  |  | 18.00 |  |  |  | C | 1 | 1987-12-31
BNK103530 | 1019024 | https://lms.nederlandslicht.nl/qr/report/1019024 | 52.0653 | 5.1928 | 1416667161 | 4530212871 | Runnenburg |  | 3981AZ | Wijk 00 Bunnik | Bunnik | 2019-03-14 | Gemeente Bunnik |  |  |  | Gemeente Bunnik | In bedrijf | Stedin | [14 empty] | VALMONT | [28 empty] | OM ST 7,1 CV PTU51 D168 ET Z P6005 | 1 | 2019-03-14 | [11 empty] | _20pcs, _18W, _3lm, _18W, _350mA, | 1 | 2019-03-14 |  |  | Siteco | [11 empty] | _20pcs, _18W, _3lm, _18W, _350mA, | 1 | 2019-03-14 |  |  |  |  | 18.00 |  |  |  | LEDDRIVER | 1 | 2019-03-14 |  | LEDDRIVER |  |  | 1.00 | 175200
BNK103531 | 1019025 | https://lms.nederlandslicht.nl/qr/report/1019025 | 52.0651 | 5.193 | 1416829161 | 4529937872 | Runnenburg |  | 3981AZ | Wijk 00 Bunnik | Bunnik | 2020-03-31 | Gemeente Bunnik |  |  |  | Gemeente Bunnik | In bedrijf | Stedin | [14 empty] | VALMONT | [28 empty] | OM ST 7,1 CV PTU51 D168 ET Z P6005 | 1 | 2020-03-31 | [11 empty] | _20pcs, _18W, _3lm, _18W, _350mA, | 1 | 2020-03-31 |  |  | Siteco | [11 empty] | _20pcs, _18W, _3lm, _18W, _350mA, | 1 | 2020-03-31 |  |  |  |  | 18.00 |  |  |  | LEDDRIVER | 1 | 2020-03-31 |  | LEDDRIVER |  |  | 1.00 | 175200
BNK103532 | 1019026 | https://lms.nederlandslicht.nl/qr/report/1019026 | 52.0649 | 5.1932 | 1416947361 | 4529737468 | Runnenburg |  | 3981AZ | Wijk 00 Bunnik | Bunnik | 2020-03-31 | Gemeente Bunnik |  |  |  | Gemeente Bunnik | In bedrijf | Stedin | [14 empty] | VALMONT | [28 empty] | OM ST 7,1 CV PTU51 D168 ET Z P6005 | 1 | 2020-03-31 | [11 empty] | _20pcs, _18W, _3lm, _18W, _350mA, | 1 | 2020-03-31 |  |  | Siteco | [11 empty] | _20pcs, _18W, _3lm, _18W, _350mA, | 1 | 2020-03-31 |  |  |  |  | 18.00 |  |  |  | LEDDRIVER | 1 | 2020-03-31 |  | LEDDRIVER |  |  | 1.00 | 175200
BNK103533 | 1019027 | https://lms.nederlandslicht.nl/qr/report/1019027 | 52.0646 | 5.1934 | 1417123361 | 4529460475 | Runnenburg |  | 3981AZ | Wijk 00 Bunnik | Bunnik | 2020-03-31 | Gemeente Bunnik |  |  |  | Gemeente Bunnik | In bedrijf | Stedin | [14 empty] | VALMONT | [28 empty] | OM ST 7,1 CV PTU51 D168 ET Z P6005 | 1 | 2020-03-31 | [11 empty] | _20pcs, _18W, _3lm, _18W, _350mA, | 1 | 2020-03-31 |  |  | Siteco | [11 empty] | _20pcs, _18W, _3lm, _18W, _350mA, | 1 | 2020-03-31 |  |  |  |  | 18.00 |  |  |  | LEDDRIVER | 1 | 2020-03-31 |  | LEDDRIVER |  |  | 1.00 | 175200
BNK103534 | 1019028 | https://lms.nederlandslicht.nl/qr/report/1019028 | 52.0644 | 5.1936 | 1417272661 | 4529215673 | Runnenburg |  | 3981AZ | Wijk 00 Bunnik | Bunnik | 2020-03-31 | Gemeente Bunnik |  |  |  | Gemeente Bunnik | In bedrijf | Stedin | [14 empty] | VALMONT | [28 empty] | OM ST 7,1 CV PTU51 D168 ET Z P6005 | 1 | 2020-03-31 | [11 empty] | _20pcs, _18W, _3lm, _18W, _350mA, | 1 | 2020-03-31 |  |  | Siteco | [11 empty] | _20pcs, _18W, _3lm, _18W, _350mA, | 1 | 2020-03-31 |  |  |  |  | 18.00 |  |  |  | LEDDRIVER | 1 | 2020-03-31 |  | LEDDRIVER |  |  | 1.00 | 175200
BNK103535 | 1019029 | https://lms.nederlandslicht.nl/qr/report/1019029 | 52.0643 | 5.1938 | 1417378661 | 4529048669 | Runnenburg |  | 3981AZ | Wijk 00 Bunnik | Bunnik | 2020-03-31 | Gemeente Bunnik |  |  |  | Gemeente Bunnik | In bedrijf | Stedin | [14 empty] | VALMONT | [28 empty] | OM ST 7,1 CV PTU51 D168 ET Z P6005 | 1 | 2020-03-31 | [11 empty] | _20pcs, _18W, _3lm, _18W, _350mA, | 1 | 2020-03-31 |  |  | Siteco | [11 empty] | _20pcs, _18W, _3lm, _18W, _350mA, | 1 | 2020-03-31 |  |  |  |  | 18.00 |  |  |  | LEDDRIVER | 1 | 2020-03-31 |  | LEDDRIVER |  |  | 1.00 | 175200
BNK103537 | 1019031 | https://lms.nederlandslicht.nl/qr/report/1019031 | 52.0638 | 5.1945 | 1417883061 | 4528474077 | Runnenburg |  | 3981AZ | Wijk 00 Bunnik | Bunnik | 1986-12-31 | Gemeente Bunnik |  |  |  | Gemeente Bunnik | In bedrijf | Stedin | [43 empty] | 26 - MAST 5,7 M ST VERL TYPE II (7,0 M) | 1 | 1986-12-31 |  | LM ST 7,0 CV EU1250/20/5 T60 ET Z N6005 | 7.00 | CILINDRISCH | STAAL | 6005 MOSGROEN | GESCHILDERD | NVT |  | 350400 |  | 253212 - XGS 201 SOX 35W NV | 1 | 1986-12-31 | [11 empty] | 175200 |  |  | SOX 35W BY22 | 1 | 2015-07-01 |  |  |  |  | 35.00 |  |  |  | C | 1 | 1986-12-31
BNK103538 | 1019032 | https://lms.nederlandslicht.nl/qr/report/1019032 | 52.0637 | 5.1949 | 1418101961 | 4528443969 | Runnenburg |  | 3981AZ | Wijk 00 Bunnik | Bunnik | 2020-03-31 | Gemeente Bunnik |  |  |  | Gemeente Bunnik | In bedrijf | Stedin | [14 empty] | VALMONT | [28 empty] | OM ST 7,1 CV PTU51 D168 ET Z P6005 | 1 | 2020-03-31 | [11 empty] | _20pcs, _18W, _3lm, _18W, _350mA, | 1 | 2020-03-31 |  |  | Siteco | [11 empty] | _20pcs, _18W, _3lm, _18W, _350mA, | 1 | 2020-03-31 |  |  |  |  | 18.00 |  |  |  | LEDDRIVER | 1 | 2020-03-31 |  | LEDDRIVER |  |  | 1.00 | 175200
BNK103539 | 1019033 | https://lms.nederlandslicht.nl/qr/report/1019033 | 52.0638 | 5.1953 | 1418416661 | 4528542369 | Runnenburg |  | 3981AZ | Wijk 00 Bunnik | Bunnik | 2020-02-05 | Gemeente Bunnik |  |  |  | Gemeente Bunnik | In bedrijf | Stedin | [14 empty] | VALMONT | [28 empty] | OM ST 7,1 CV PTU51 D168 ET Z P6005 | 1 | 2020-02-05 | [11 empty] | _20pcs, _18W, _3lm, _18W, _350mA, | 1 | 2020-02-05 |  |  | Siteco | [11 empty] | _20pcs, _18W, _3lm, _18W, _350mA, | 1 | 2020-02-05 |  |  |  |  | 18.00 |  |  |  | LEDDRIVER | 1 | 2020-02-05 |  | LEDDRIVER |  |  | 1.00 | 175200
BNK103540 | 1019034 | https://lms.nederlandslicht.nl/qr/report/1019034 | 52.0638 | 5.1958 | 1418713761 | 4528556571 | Runnenburg |  | 3981AZ | Wijk 00 Bunnik | Bunnik | 2020-02-05 | Gemeente Bunnik |  |  |  | Gemeente Bunnik | In bedrijf | Stedin | [14 empty] | VALMONT | [28 empty] | OM ST 7,1 CV PTU51 D168 ET Z P6005 | 1 | 2020-02-05 | [11 empty] | _20pcs, _18W, _3lm, _18W, _350mA, | 1 | 2020-02-05 |  |  | Siteco | [11 empty] | _20pcs, _18W, _3lm, _18W, _350mA, | 1 | 2020-02-05 |  |  |  |  | 18.00 |  |  |  | LEDDRIVER | 1 | 2020-02-05 |  | LEDDRIVER |  |  | 1.00 | 175200
BNK103541 | 1019035 | https://lms.nederlandslicht.nl/qr/report/1019035 | 52.0638 | 5.1962 | 1419025361 | 4528550177 | Runnenburg |  | 3981AZ | Wijk 00 Bunnik | Bunnik | 2020-02-05 | Gemeente Bunnik |  |  |  | Gemeente Bunnik | In bedrijf | Stedin | [14 empty] | VALMONT | [28 empty] | OM ST 7,1 CV PTU51 D168 ET Z P6005 | 1 | 2020-02-05 | [11 empty] | _20pcs, _18W, _3lm, _18W, _350mA, | 1 | 2020-02-05 |  |  | Siteco | [11 empty] | _20pcs, _18W, _3lm, _18W, _350mA, | 1 | 2020-02-05 |  |  |  |  | 18.00 |  |  |  | LEDDRIVER | 1 | 2020-02-05 |  | LEDDRIVER |  |  | 1.00 | 175200
BNK103544 | 1019036 | https://lms.nederlandslicht.nl/qr/report/1019036 | 52.0631 | 5.1964 | 1419178161 | 4527762773 | Groeneweg |  | 3981CK | Wijk 00 Bunnik | Bunnik | 1989-05-12 | Gemeente Bunnik |  |  |  | Gemeente Bunnik | In bedrijf | Stedin | [43 empty] | 24 - MAST 6,7 M ST VERL TYPE III ( 8,0 M | 1 | 1989-05-12 |  | 24 - MAST 6,7 M ST VERL TYPE III ( 8,0 M |  |  |  | Thermisch verzinkt |  |  |  | 350400 |  | 261812 - SRL SOX 90W NV | 1 | 1989-05-11 | [11 empty] | 175200 |  |  | SOX 90W BY22 | 1 | 2015-07-01 | [8 empty] | C | 1 | 1989-05-11
BNK103545 | 1019037 | https://lms.nederlandslicht.nl/qr/report/1019037 | 52.0634 | 5.1962 | 1419051961 | 4528062970 | Runnenburg |  | 3981AZ | Wijk 00 Bunnik | Bunnik | 1986-12-31 | Gemeente Bunnik |  |  |  | Gemeente Bunnik | In bedrijf | Stedin | [43 empty] | 20 - MAST 4,0 M ST CON | 1 | 1986-12-31 |  | PM ST 4,0 CO T60 FR M N6005 | 4.00 | CONISCH | STAAL | 6005 MOSGROEN | GESCHILDERD | NVT |  | 350400 |  | _16pcs, _15W, _1.8lm, _15W, _255mA, | 1 | 2019-01-25 |  |  | Lightwell | [11 empty] | LED 15W | 1 | 2019-01-25 |  | LED |  |  | 15.00 | 100000 | LED |  | LEDDRIVER | 1 | 2019-01-25 |  | LEDDRIVER |  |  | 1.00 | 175200
BNK103546 | 1019038 | https://lms.nederlandslicht.nl/qr/report/1019038 | 52.0634 | 5.1961 | 1418923961 | 4528057977 | Runnenburg |  | 3981AZ | Wijk 00 Bunnik | Bunnik | 1986-12-31 | Gemeente Bunnik |  |  |  | Gemeente Bunnik | In bedrijf | Stedin | [43 empty] | 20 - MAST 4,0 M ST CON | 1 | 1986-12-31 |  | PM ST 4,0 CO T60 FR M N6005 | 4.00 | CONISCH | STAAL | 6005 MOSGROEN | GESCHILDERD | NVT |  | 350400 |  | _16pcs, _15W, _1.8lm, _15W, _255mA, | 1 | 2019-01-25 |  |  | Lightwell | [11 empty] | LED 15W | 1 | 2019-01-25 |  | LED |  |  | 15.00 | 100000 | LED |  | LEDDRIVER | 1 | 2019-01-25 |  | LEDDRIVER |  |  | 1.00 | 175200
BNK103547 | 1019039 | https://lms.nederlandslicht.nl/qr/report/1019039 | 52.0634 | 5.1958 | 1418765961 | 4528093974 | Runnenburg |  | 3981AZ | Wijk 00 Bunnik | Bunnik | 1986-12-31 | Gemeente Bunnik |  |  |  | Gemeente Bunnik | In bedrijf | Stedin | [43 empty] | 20 - MAST 4,0 M ST CON | 1 | 1986-12-31 |  | PM ST 4,0 CO T60 FR M N6005 | 4.00 | CONISCH | STAAL | 6005 MOSGROEN | GESCHILDERD | NVT |  | 350400 |  | _16pcs, _15W, _1.8lm, _15W, _255mA, | 1 | 2019-01-25 |  |  | Lightwell | [11 empty] | LED 15W | 1 | 2019-01-25 |  | LED |  |  | 15.00 | 100000 | LED |  | LEDDRIVER | 1 | 2019-01-25 |  | LEDDRIVER |  |  | 1.00 | 175200
BNK103548 | 1019040 | https://lms.nederlandslicht.nl/qr/report/1019040 | 52.0635 | 5.1958 | 1418737961 | 4528186971 | Runnenburg |  | 3981AZ | Wijk 00 Bunnik | Bunnik | 1986-12-31 | Gemeente Bunnik |  |  |  | Gemeente Bunnik | In bedrijf | Stedin | [43 empty] | 20 - MAST 4,0 M ST CON | 1 | 1986-12-31 |  | PM ST 4,0 CO T60 FR M N6005 | 4.00 | CONISCH | STAAL | 6005 MOSGROEN | GESCHILDERD | NVT |  | 350400 |  | _16pcs, _15W, _1.8lm, _15W, _255mA, | 1 | 2019-02-09 |  |  | Lightwell | [11 empty] | LED 15W | 1 | 2019-02-09 |  | LED |  |  | 15.00 | 100000 | LED |  | LEDDRIVER | 1 | 2019-02-09 |  | LEDDRIVER |  |  | 1.00 | 175200
BNK103551 | 1019041 | https://lms.nederlandslicht.nl/qr/report/1019041 | 52.0636 | 5.1961 | 1418953411 | 4528287405 | Runnenburg |  | 3981AZ | Wijk 00 Bunnik | Bunnik | 1986-12-31 | Gemeente Bunnik |  |  |  | Gemeente Bunnik | In bedrijf | Stedin | [43 empty] | 19 - MAST 4,0 M ST CONISCH | 1 | 1986-12-31 |  | PM ST 4,0 CO T60 ET M N6005 | 4.00 | CONISCH | STAAL | 6005 MOSGROEN | GESCHILDERD | NVT |  | 350400 |  | ARM 2000 KEGEL PLL 36W R7032 | 1 | 1999-07-16 |  | ARM 2000 KEGEL PLL 36W R7032 | [8 empty] | 2900.00 | 175200 |  |  | PLL 36W KL.830 | 1 | 2014-07-01 |  |  |  |  | 36.00 |  |  |  | C | 1 | 1999-07-16
BNK103552 | 1019042 | https://lms.nederlandslicht.nl/qr/report/1019042 | 52.0637 | 5.1959 | 1418821951 | 4528423899 | Runnenburg |  | 3981AZ | Wijk 00 Bunnik | Bunnik | 1986-12-31 | Gemeente Bunnik |  |  |  | Gemeente Bunnik | In bedrijf | Stedin | [43 empty] | 19 - MAST 4,0 M ST CONISCH | 1 | 1986-12-31 |  | PM ST 4,0 CO T60 ET M N6005 | 4.00 | CONISCH | STAAL | 6005 MOSGROEN | GESCHILDERD | NVT |  | 350400 |  | _16pcs, _15W, _1.8lm, _15W, _255mA, | 1 | 2019-02-09 |  |  | Lightwell | [11 empty] | LED 15W | 1 | 2019-02-09 |  | LED |  |  | 15.00 | 100000 | LED |  | LEDDRIVER | 1 | 2019-02-09 |  | LEDDRIVER |  |  | 1.00 | 175200
BNK103553 | 1019043 | https://lms.nederlandslicht.nl/qr/report/1019043 | 52.0635 | 5.196 | 1418881431 | 4528217490 | Runnenburg |  | 3981AZ | Wijk 00 Bunnik | Bunnik | 1986-12-31 | Gemeente Bunnik |  |  |  | Gemeente Bunnik | In bedrijf | Stedin | [43 empty] | 19 - MAST 4,0 M ST CONISCH | 1 | 1986-12-31 |  | PM ST 4,0 CO T60 ET M N6005 | 4.00 | CONISCH | STAAL | 6005 MOSGROEN | GESCHILDERD | NVT |  | 350400 |  | ARM 2000 KEGEL PLL 36W R7032 | 1 | 1999-07-16 |  | ARM 2000 KEGEL PLL 36W R7032 | [8 empty] | 2900.00 | 175200 |  |  | PLL 36W KL.830 | 1 | 2014-07-01 |  |  |  |  | 36.00 |  |  |  | C | 1 | 1999-07-16
BNK103559 | 1019044 | https://lms.nederlandslicht.nl/qr/report/1019044 | 52.063 | 5.196 | 1418900161 | 4527669768 | Groeneweg |  | 3981CK | Wijk 00 Bunnik | Bunnik | 1989-05-12 | Gemeente Bunnik |  |  |  | Gemeente Bunnik | In bedrijf | Stedin | [43 empty] | 30 - MAST 6,0 M ST - EL TYPE 0 | 1 | 1989-05-12 |  | LM ST 6,0 CV EU1250/20/5 T60 ET Z N6005 | 6.00 | CILINDRISCH | STAAL | 6005 MOSGROEN | GESCHILDERD | NVT |  | 350400 |  | 250612 - XGS 201 SOXE 18W NV | 1 | 1989-05-12 | [11 empty] | 175200 |  |  | LAMP SOXE 18W BY22 | 1 | 2017-10-17 |  | 18W SOX-E |  |  | 18.00 | 12000 | SOX |  | C | 1 | 1989-05-12
BNK103560 | 1019045 | https://lms.nederlandslicht.nl/qr/report/1019045 | 52.0629 | 5.1956 | 1418588461 | 4527546268 | Groeneweg |  | 3981CK | Wijk 00 Bunnik | Bunnik | 1975-12-31 | Gemeente Bunnik |  |  |  | Gemeente Bunnik | In bedrijf | Stedin | [43 empty] | 30 - MAST 6,0 M ST - EL TYPE 0 | 1 | 1975-12-31 |  | LM ST 6,0 CV EU1250/20/5 T60 ET Z N6005 | 6.00 | CILINDRISCH | STAAL | 6005 MOSGROEN | GESCHILDERD | NVT |  | 350400 |  | 250612 - XGS 201 SOXE 18W NV | 1 | 1985-12-31 | [11 empty] | 175200 |  |  | LAMP SOXE 18W BY22 | 1 | 2017-10-17 |  | 18W SOX-E |  |  | 18.00 | 12000 | SOX |  | C | 1 | 1985-12-31
BNK103561 | 1019046 | https://lms.nederlandslicht.nl/qr/report/1019046 | 52.0628 | 5.1951 | 1418251561 | 4527384074 | Groeneweg |  | 3981CK | Wijk 00 Bunnik | Bunnik | 1975-12-31 | Gemeente Bunnik |  |  |  | Gemeente Bunnik | In bedrijf | Stedin | [43 empty] | 30 - MAST 6,0 M ST - EL TYPE 0 | 1 | 1975-12-31 |  | LM ST 6,0 CV EU1250/20/5 T60 ET Z N6005 | 6.00 | CILINDRISCH | STAAL | 6005 MOSGROEN | GESCHILDERD | NVT |  | 350400 |  | 250612 - XGS 201 SOXE 18W NV | 1 | 1987-07-01 | [11 empty] | 175200 |  |  | LAMP SOXE 18W BY22 | 1 | 2019-04-04 |  | 18W SOX-E |  |  | 18.00 | 12000 | SOX |  | C | 1 | 1987-07-01
BNK103562 | 1019047 | https://lms.nederlandslicht.nl/qr/report/1019047 | 52.0626 | 5.1946 | 1417915761 | 4527202676 | Groeneweg |  | 3981CK | Wijk 00 Bunnik | Bunnik | 1975-12-31 | Gemeente Bunnik |  |  |  | Gemeente Bunnik | In bedrijf | Stedin | [43 empty] | 30 - MAST 6,0 M ST - EL TYPE 0 | 1 | 1975-12-31 |  | LM ST 6,0 CV EU1250/20/5 T60 ET Z N6005 | 6.00 | CILINDRISCH | STAAL | 6005 MOSGROEN | GESCHILDERD | NVT |  | 350400 |  | 250612 - XGS 201 SOXE 18W NV | 1 | 1985-12-31 | [11 empty] | 175200 |  |  | LAMP SOXE 18W BY22 | 1 | 2019-06-20 |  | 18W SOX-E |  |  | 18.00 | 12000 | SOX |  | C | 1 | 1985-12-31
BNK103564 | 1019049 | https://lms.nederlandslicht.nl/qr/report/1019049 | 52.0623 | 5.1941 | 1417566161 | 4526858267 | Groeneweg |  | 3981CK | Wijk 00 Bunnik | Bunnik | 1970-12-31 | Gemeente Bunnik |  |  |  | Gemeente Bunnik | In bedrijf | Stedin | [43 empty] | 826 - MAST 5,7 M ST TYPE II | 1 | 1970-12-31 |  | LM ST 6,0 CV EU1250/20/5 T60 ET Z N6005 | 6.00 | CILINDRISCH | STAAL | 6005 MOSGROEN | GESCHILDERD | NVT |  | 350400 |  | 250612 - XGS 201 SOXE 18W NV | 1 | 1985-12-31 | [11 empty] | 175200 |  |  | SOX-E 18W BY22 | 1 | 2015-07-01 |  |  |  |  | 18.00 |  |  |  | C | 1 | 1985-12-31
BNK103565 | 1019050 | https://lms.nederlandslicht.nl/qr/report/1019050 | 52.0622 | 5.1939 | 1417423561 | 4526714476 | Groeneweg |  | 3981CK | Wijk 00 Bunnik | Bunnik | 1999-03-02 | Gemeente Bunnik |  |  |  | Gemeente Bunnik | In bedrijf | Stedin | [43 empty] | 33 - MAST 9,0 M ST VERL - EL | 1 | 1999-03-02 |  | LM ST 9,0 CV EU1250/20/5 T60 ET Z N6005 | 9.00 | CILINDRISCH | STAAL | 6005 MOSGROEN | GESCHILDERD | NVT |  | 350400 |  | 261812 - SRL SOX 90W NV | 1 | 1999-03-02 | [11 empty] | 175200 |  |  | SOX 90W BY22 | 1 | 2015-07-01 | [8 empty] | C | 1 | 1999-03-02
BNK103566 | 1019051 | https://lms.nederlandslicht.nl/qr/report/1019051 | 52.0622 | 5.1935 | 1417180761 | 4526742571 | Groeneweg |  | 3981CK | Wijk 00 Bunnik | Bunnik | 1975-12-31 | Gemeente Bunnik |  |  |  | Gemeente Bunnik | In bedrijf | Stedin | [43 empty] | 30 - MAST 6,0 M ST - EL TYPE 0 | 1 | 1975-12-31 |  | LM ST 6,0 CV EU1250/20/5 T60 ET Z N6005 | 6.00 | CILINDRISCH | STAAL | 6005 MOSGROEN | GESCHILDERD | NVT |  | 350400 |  | 250612 - XGS 201 SOXE 18W NV | 1 | 1985-12-31 | [11 empty] | 175200 |  |  | SOX-E 18W BY22 | 1 | 2015-07-01 |  |  |  |  | 18.00 |  |  |  | C | 1 | 1985-12-31
BNK103574 | 1019052 | https://lms.nederlandslicht.nl/qr/report/1019052 | 52.0627 | 5.1726 | 1402813461 | 4527322167 | Achterdijk |  | 3981HA | Wijk 00 Bunnik | Bunnik | 1968-12-31 | Gemeente Bunnik |  |  |  | Gemeente Bunnik | In bedrijf | Stedin | [43 empty] | 853 - MAST 6,7 M ST TYPE III | 1 | 1968-12-31 |  | LM ST 8,0 CV EU1250/20/5 T60 ET N6005 | 8.00 | CILINDRISCH | STAAL | 6005 MOSGROEN | GESCHILDERD | NVT |  | 350400 |  | ARM SRS 201 SOX 90W 230V 60S | 1 | 1968-12-31 |  | ARM SRS 201 SOX 90W 230V 60S | [8 empty] | 13000.00 | 175200 |  |  | SOX 90W BY22 | 1 | 2015-07-01 | [8 empty] | C | 1 | 1968-12-31
BNK103575 | 1019053 | https://lms.nederlandslicht.nl/qr/report/1019053 | 52.0625 | 5.1725 | 1402747461 | 4527126168 | Achterdijk |  | 3981HA | Wijk 00 Bunnik | Bunnik | 1968-12-31 | Gemeente Bunnik |  |  |  | Gemeente Bunnik | In bedrijf | Stedin | [43 empty] | 853 - MAST 6,7 M ST TYPE III | 1 | 1968-12-31 |  | LM ST 8,0 CV EU1250/20/5 T60 ET N6005 | 8.00 | CILINDRISCH | STAAL | 6005 MOSGROEN | GESCHILDERD | NVT |  | 350400 |  | ARM SRS 201 SOX 90W 230V 60S | 1 | 1968-12-31 |  | ARM SRS 201 SOX 90W 230V 60S | [8 empty] | 13000.00 | 175200 |  |  | SOX 90W BY22 | 1 | 2015-07-01 | [8 empty] | C | 1 | 1968-12-31
BNK103578 | 1019054 | https://lms.nederlandslicht.nl/qr/report/1019054 | 52.06 | 5.1753 | 1404710061 | 4524325572 | Achterdijk |  | 3981HA | Wijk 00 Bunnik | Bunnik | 1968-12-31 | Gemeente Bunnik |  |  |  | Gemeente Bunnik | In bedrijf | Stedin | [14 empty] | VALMONT | [28 empty] | 881 - MAST 6,0 M ST - EL TYPE 0 | 1 | 1968-12-31 |  | LM ST 6,0 CV EU1250/20/5 T60 ET Z N6005 | 6.00 | CILINDRISCH | STAAL | 6005 MOSGROEN | GESCHILDERD | NVT |  | 350400 |  | 302912 - LRB 303 TLD 18W NV | 1 | 1987-12-31 | [11 empty] | 175200 |  |  | MASTER TLD XTRA 18W KL.830 | 1 | 2015-07-01 |  |  |  |  | 18.00 |  |  |  | C | 1 | 1987-12-31
BNK103579 | 1019055 | https://lms.nederlandslicht.nl/qr/report/1019055 | 52.0589 | 5.1775 | 1406210561 | 4523113778 | Achterdijk |  | 3981HA | Wijk 00 Bunnik | Bunnik | 1968-12-31 | Gemeente Bunnik |  |  |  | Gemeente Bunnik | In bedrijf | Stedin | [14 empty] | VALMONT | [28 empty] | 881 - MAST 6,0 M ST - EL TYPE 0 | 1 | 1968-12-31 |  | LM ST 6,0 CV EU1250/20/5 T60 ET Z N6005 | 6.00 | CILINDRISCH | STAAL | 6005 MOSGROEN | GESCHILDERD | NVT |  | 350400 |  | 302912 - LRB 303 TLD 18W NV | 1 | 1987-12-31 | [11 empty] | 175200 |  |  | MASTER TLD XTRA 18W KL.830 | 1 | 2015-07-01 |  |  |  |  | 18.00 |  |  |  | C | 1 | 1987-12-31
BNK103580 | 1019056 | https://lms.nederlandslicht.nl/qr/report/1019056 | 52.0578 | 5.1796 | 1407638161 | 4521886873 | Achterdijk |  | 3981HA | Wijk 00 Bunnik | Bunnik | 1968-12-31 | Gemeente Bunnik |  |  |  | Gemeente Bunnik | In bedrijf | Stedin | [14 empty] | VALMONT | [28 empty] | 881 - MAST 6,0 M ST - EL TYPE 0 | 1 | 1968-12-31 |  | LM ST 6,0 CV EU1250/20/5 T60 ET Z N6005 | 6.00 | CILINDRISCH | STAAL | 6005 MOSGROEN | GESCHILDERD | NVT |  | 350400 |  | 302912 - LRB 303 TLD 18W NV | 1 | 1987-12-31 | [11 empty] | 175200 |  |  | LAMP TLD 18W 830 G13 | 1 | 2019-11-04 |  | 18W TLD |  |  | 18.00 | 8000 | TL |  | C | 1 | 1987-12-31
BNK103581 | 1019057 | https://lms.nederlandslicht.nl/qr/report/1019057 | 52.0567 | 5.1818 | 1409125261 | 4520658973 | Achterdijk |  | 3981HA | Wijk 00 Bunnik | Bunnik | 1968-12-31 | Gemeente Bunnik |  |  |  | Gemeente Bunnik | In bedrijf | Stedin | [14 empty] | VALMONT | [28 empty] | 881 - MAST 6,0 M ST - EL TYPE 0 | 1 | 1968-12-31 |  | LM ST 6,0 CV EU1250/20/5 T60 ET Z N6005 | 6.00 | CILINDRISCH | STAAL | 6005 MOSGROEN | GESCHILDERD | NVT |  | 350400 |  | 302912 - LRB 303 TLD 18W NV | 1 | 1987-12-31 | [11 empty] | 175200 |  |  | MASTER TLD XTRA 18W KL.830 | 1 | 2015-07-01 |  |  |  |  | 18.00 |  |  |  | C | 1 | 1987-12-31
BNK103583 | 1019058 | https://lms.nederlandslicht.nl/qr/report/1019058 | 52.0556 | 5.1865 | 1412325061 | 4519458076 | Achterdijk |  | 3981HA | Wijk 00 Bunnik | Bunnik | 1968-12-31 | Gemeente Bunnik |  |  |  | Gemeente Bunnik | In bedrijf | Stedin | [14 empty] | VALMONT | [28 empty] | 881 - MAST 6,0 M ST - EL TYPE 0 | 1 | 1968-12-31 |  | LM ST 6,0 CV EU1250/20/5 T60 ET Z N6005 | 6.00 | CILINDRISCH | STAAL | 6005 MOSGROEN | GESCHILDERD | NVT |  | 350400 |  | 302912 - LRB 303 TLD 18W NV | 1 | 1987-12-31 | [11 empty] | 175200 |  |  | LAMP TLD 18W 830 G13 | 1 | 2019-10-01 |  | 18W TLD |  |  | 18.00 | 8000 | TL |  | C | 1 | 1987-12-31
BNK103584 | 1019059 | https://lms.nederlandslicht.nl/qr/report/1019059 | 52.0554 | 5.187 | 1412705661 | 4519181170 | Achterdijk |  | 3981HA | Wijk 00 Bunnik | Bunnik | 1968-12-31 | Gemeente Bunnik |  |  |  | Gemeente Bunnik | In bedrijf | Stedin | [14 empty] | VALMONT | [28 empty] | 881 - MAST 6,0 M ST - EL TYPE 0 | 1 | 1968-12-31 |  | LM ST 6,0 CV EU1250/20/5 T60 ET Z N6005 | 6.00 | CILINDRISCH | STAAL | 6005 MOSGROEN | GESCHILDERD | NVT |  | 350400 |  | 302912 - LRB 303 TLD 18W NV | 1 | 1987-12-31 | [11 empty] | 175200 |  |  | MASTER TLD XTRA 18W KL.830 | 1 | 2015-07-01 |  |  |  |  | 18.00 |  |  |  | C | 1 | 1987-12-31
BNK103590 | 1019060 | https://lms.nederlandslicht.nl/qr/report/1019060 | 52.0511 | 5.1945 | 1417840161 | 4514375873 | Achterdijk |  | 3981HA | Wijk 00 Bunnik | Bunnik | 2010-02-05 | Gemeente Bunnik |  |  |  | Gemeente Bunnik | In bedrijf | Stedin | [43 empty] | 230 - MAST 6 M ST - EL UITL 5 GR | 1 | 2010-02-05 |  | LM ST 6,0 CV EU125020/5 T60 ET Z N6005 | 6.00 | CILINDRISCH | STAAL | 6005 MOSGROEN | GESCHILDERD | NVT |  | 350400 |  | 323212 - 2551 PLL 36W HF NV | 1 | 2010-02-05 | [11 empty] | 175200 |  |  | PLL 36W 830 (HF) | 1 | 2014-07-01 |  | 36W PLL 830 |  |  | 36.00 | 16000 | PLL |  | C | 1 | 2010-02-05
BNK103592 | 1019061 | https://lms.nederlandslicht.nl/qr/report/1019061 | 52.0506 | 5.1954 | 1418436761 | 4513870870 | Achterdijk |  | 3981HA | Wijk 00 Bunnik | Bunnik | 2011-02-21 | Gemeente Bunnik |  |  |  | Gemeente Bunnik | In bedrijf | Stedin | [43 empty] | 230 - MAST 6 M ST - EL UITL 5 GR | 1 | 2011-02-21 |  | LM ST 6,0 CV EU125020/5 T60 ET Z N6005 | 6.00 | CILINDRISCH | STAAL | 6005 MOSGROEN | GESCHILDERD | NVT |  | 350400 |  | 302912 - LRB 303 TLD 18W NV | 1 | 1987-12-31 | [11 empty] | 175200 |  |  | MASTER TLD XTRA 18W KL.830 | 1 | 2015-07-01 |  |  |  |  | 18.00 |  |  |  | C | 1 | 1987-12-31
BNK103593 | 1019062 | https://lms.nederlandslicht.nl/qr/report/1019062 | 52.0487 | 5.197 | 1419539961 | 4511702170 | Achterdijk |  | 3981HA | Wijk 00 Bunnik | Bunnik | 1968-12-31 | Gemeente Bunnik |  |  |  | Gemeente Bunnik | In bedrijf | Stedin | [14 empty] | VALMONT | [28 empty] | 881 - MAST 6,0 M ST - EL TYPE 0 | 1 | 1968-12-31 |  | LM ST 6,0 CV EU1250/20/5 T60 ET Z N6005 | 6.00 | CILINDRISCH | STAAL | 6005 MOSGROEN | GESCHILDERD | NVT |  | 350400 |  | 302912 - LRB 303 TLD 18W NV | 1 | 1987-12-31 | [11 empty] | 175200 |  |  | MASTER TLD XTRA 18W KL.830 | 1 | 2015-07-01 |  |  |  |  | 18.00 |  |  |  | C | 1 | 1987-12-31
BNK103594 | 1019063 | https://lms.nederlandslicht.nl/qr/report/1019063 | 52.0467 | 5.1993 | 1421067561 | 4509529069 | Achterdijk |  | 3981HA | Wijk 00 Bunnik | Bunnik | 1968-12-31 | Gemeente Bunnik |  |  |  | Gemeente Bunnik | In bedrijf | Stedin | [14 empty] | VALMONT | [28 empty] | 881 - MAST 6,0 M ST - EL TYPE 0 | 1 | 1968-12-31 |  | LM ST 6,0 CV EU1250/20/5 T60 ET Z N6005 | 6.00 | CILINDRISCH | STAAL | 6005 MOSGROEN | GESCHILDERD | NVT |  | 350400 |  | 302912 - LRB 303 TLD 18W NV | 1 | 1987-12-31 | [11 empty] | 175200 |  |  | MASTER TLD XTRA 18W KL.830 | 1 | 2015-07-01 |  |  |  |  | 18.00 |  |  |  | C | 1 | 1987-12-31
BNK103595 | 1019064 | https://lms.nederlandslicht.nl/qr/report/1019064 | 52.0449 | 5.2018 | 1422788861 | 4507452071 | Achterdijk |  | 3981HA | Wijk 00 Bunnik | Bunnik | 1968-12-31 | Gemeente Bunnik |  |  |  | Gemeente Bunnik | In bedrijf | Stedin | [14 empty] | VALMONT | [28 empty] | 881 - MAST 6,0 M ST - EL TYPE 0 | 1 | 1968-12-31 |  | LM ST 6,0 CV EU1250/20/5 T60 ET Z N6005 | 6.00 | CILINDRISCH | STAAL | 6005 MOSGROEN | GESCHILDERD | NVT |  | 350400 |  | 302912 - LRB 303 TLD 18W NV | 1 | 1987-12-31 | [11 empty] | 175200 |  |  | MASTER TLD XTRA 18W KL.830 | 1 | 2015-07-01 |  |  |  |  | 18.00 |  |  |  | C | 1 | 1987-12-31
BNK103596 | 1019065 | https://lms.nederlandslicht.nl/qr/report/1019065 | 52.043 | 5.2043 | 1424547861 | 4505356971 | Achterdijk |  | 3981HA | Wijk 00 Bunnik | Bunnik | 1968-12-31 | Gemeente Bunnik |  |  |  | Gemeente Bunnik | In bedrijf | Stedin | [14 empty] | VALMONT | [28 empty] | 881 - MAST 6,0 M ST - EL TYPE 0 | 1 | 1968-12-31 |  | LM ST 6,0 CV EU1250/20/5 T60 ET Z N6005 | 6.00 | CILINDRISCH | STAAL | 6005 MOSGROEN | GESCHILDERD | NVT |  | 350400 |  | 302912 - LRB 303 TLD 18W NV | 1 | 1987-12-31 | [11 empty] | 175200 |  |  | MASTER TLD XTRA 18W KL.830 | 1 | 2015-07-01 |  |  |  |  | 18.00 |  |  |  | C | 1 | 1987-12-31
BNK103620 | 1019066 | https://lms.nederlandslicht.nl/qr/report/1019066 | 52.0656 | 5.1781 | 1406629861 | 4530514570 | Rhijnauwenselaan |  | 3981HH | Wijk 00 Bunnik | Bunnik | 1970-12-31 | Gemeente Bunnik |  |  |  | Gemeente Bunnik | In bedrijf | Stedin | [14 empty] | VALMONT | [28 empty] | 881 - MAST 6,0 M ST - EL TYPE 0 | 1 | 1970-12-31 |  | LM ST 6,0 CV EU1250/20/5 T60 ET Z N6005 | 6.00 | CILINDRISCH | STAAL | 6005 MOSGROEN | GESCHILDERD | NVT |  | 350400 |  | 302912 - LRB 303 TLD 18W NV | 1 | 1987-12-31 | [11 empty] | 175200 |  |  | MASTER TLD XTRA 18W KL.830 | 1 | 2015-07-01 |  |  |  |  | 18.00 |  |  |  | C | 1 | 1987-12-31
BNK103621 | 1019067 | https://lms.nederlandslicht.nl/qr/report/1019067 | 52.0671 | 5.1782 | 1406678661 | 4532183976 | Rhijnauwenselaan |  | 3981HH | Wijk 00 Bunnik | Bunnik | 1970-12-31 | Gemeente Bunnik |  |  |  | Gemeente Bunnik | In bedrijf | Stedin | [14 empty] | VALMONT | [28 empty] | 881 - MAST 6,0 M ST - EL TYPE 0 | 1 | 1970-12-31 |  | LM ST 6,0 CV EU1250/20/5 T60 ET Z N6005 | 6.00 | CILINDRISCH | STAAL | 6005 MOSGROEN | GESCHILDERD | NVT |  | 350400 |  | 302912 - LRB 303 TLD 18W NV | 1 | 1987-12-31 | [11 empty] | 175200 |  |  | MASTER TLD XTRA 18W KL.830 | 1 | 2015-07-01 |  |  |  |  | 18.00 |  |  |  | C | 1 | 1987-12-31
BNK103623 | 1019068 | https://lms.nederlandslicht.nl/qr/report/1019068 | 52.0695 | 5.1766 | 1405608761 | 4534837676 | Rhijnauwenselaan |  | 3981HH | Wijk 00 Bunnik | Bunnik | 1970-12-31 | Gemeente Bunnik |  |  |  | Gemeente Bunnik | In bedrijf | Stedin | [43 empty] | 230 - MAST 6 M ST - EL UITL 5 GR | 1 | 1970-12-31 |  | LM ST 6,0 CV EU125020/5 T60 ET Z N6005 | 6.00 | CILINDRISCH | STAAL | 6005 MOSGROEN | GESCHILDERD | NVT |  | 350400 |  | 322512 - 2000 PLL 24W HF NV RAL9005 | 1 | 1987-12-31 | [11 empty] | 175200 |  |  | PLL 24W 830 (HF) | 1 | 2019-12-04 |  | 24W PLL 830 |  |  | 24.00 | 16000 | PLL |  | C | 1 | 1987-12-31
BNK103629 | 1019069 | https://lms.nederlandslicht.nl/qr/report/1019069 | 52.0689 | 5.2035 | 1424039151 | 4534197937 | Tolhuislaan |  | 3981HR | Wijk 00 Bunnik | Bunnik | 2005-08-02 | Gemeente Bunnik |  |  |  | Gemeente Bunnik | In bedrijf | Stedin | [43 empty] | 230 - MAST 6 M ST - EL UITL 5 GR | 1 | 2005-08-02 |  | LM ST 6,0 CV EU125020/5 T60 ET Z N6005 | 6.00 | CILINDRISCH | STAAL | 6005 MOSGROEN | GESCHILDERD | NVT |  | 350400 |  | 323212 - 2551 PLL 36W HF NV | 1 | 2005-08-02 | [11 empty] | 175200 |  |  | PS-L 18 watt 3000K 360 graden | 1 | 2019-03-25 |  |  |  |  | 18.00 |  |  |  | C | 1 | 2005-08-02
BNK103631 | 1019070 | https://lms.nederlandslicht.nl/qr/report/1019070 | 52.0695 | 5.2039 | 1424308361 | 4534875371 | Grotelaan |  | 3981HC | Wijk 00 Bunnik | Bunnik | 1975-12-31 | Gemeente Bunnik |  |  |  | Gemeente Bunnik | In bedrijf | Stedin | [43 empty] | 30 - MAST 6,0 M ST - EL TYPE 0 | 1 | 1975-12-31 |  | LM ST 6,0 CV EU1250/20/5 T60 ET Z N6005 | 6.00 | CILINDRISCH | STAAL | 6005 MOSGROEN | GESCHILDERD | NVT |  | 350400 |  | 302912 - LRB 303 TLD 18W NV | 1 | 1987-12-31 | [11 empty] | 175200 |  |  | MASTER TLD XTRA 18W KL.830 | 1 | 2015-07-01 |  |  |  |  | 18.00 |  |  |  | C | 1 | 1987-12-31
BNK103632 | 1019071 | https://lms.nederlandslicht.nl/qr/report/1019071 | 52.0699 | 5.2031 | 1423794961 | 4535294370 | Grotelaan |  | 3981HC | Wijk 00 Bunnik | Bunnik | 1975-12-31 | Gemeente Bunnik |  |  |  | Gemeente Bunnik | In bedrijf | Stedin | [43 empty] | 30 - MAST 6,0 M ST - EL TYPE 0 | 1 | 1975-12-31 |  | LM ST 6,0 CV EU1250/20/5 T60 ET Z N6005 | 6.00 | CILINDRISCH | STAAL | 6005 MOSGROEN | GESCHILDERD | NVT |  | 350400 |  | 302912 - LRB 303 TLD 18W NV | 1 | 1987-12-31 | [11 empty] | 175200 |  |  | MASTER TLD XTRA 18W KL.830 | 1 | 2015-07-01 |  |  |  |  | 18.00 |  |  |  | C | 1 | 1987-12-31
BNK103633 | 1019072 | https://lms.nederlandslicht.nl/qr/report/1019072 | 52.0703 | 5.2027 | 1423485261 | 4535694777 | Grotelaan |  | 3981HC | Wijk 00 Bunnik | Bunnik | 1975-12-31 | Gemeente Bunnik |  |  |  | Gemeente Bunnik | In bedrijf | Stedin | [43 empty] | 30 - MAST 6,0 M ST - EL TYPE 0 | 1 | 1975-12-31 |  | LM ST 6,0 CV EU1250/20/5 T60 ET Z N6005 | 6.00 | CILINDRISCH | STAAL | 6005 MOSGROEN | GESCHILDERD | NVT |  | 350400 |  | 302912 - LRB 303 TLD 18W NV | 1 | 1987-12-31 | [11 empty] | 175200 |  |  | MASTER TLD XTRA 18W KL.830 | 1 | 2015-07-01 |  |  |  |  | 18.00 |  |  |  | C | 1 | 1987-12-31
BNK103634 | 1019073 | https://lms.nederlandslicht.nl/qr/report/1019073 | 52.0709 | 5.2017 | 1422809361 | 4536386072 | Grotelaan |  | 3981HC | Wijk 00 Bunnik | Bunnik | 1973-12-31 | Gemeente Bunnik |  |  |  | Gemeente Bunnik | In bedrijf | Stedin | [14 empty] | VALMONT | [28 empty] | 881 - MAST 6,0 M ST - EL TYPE 0 | 1 | 1973-12-31 |  | LM ST 6,0 CV EU1250/20/5 T60 ET Z N6005 | 6.00 | CILINDRISCH | STAAL | 6005 MOSGROEN | GESCHILDERD | NVT |  | 350400 |  | 302912 - LRB 303 TLD 18W NV | 1 | 1987-12-31 | [11 empty] | 175200 |  |  | MASTER TLD XTRA 18W KL.830 | 1 | 2015-07-01 |  |  |  |  | 18.00 |  |  |  | C | 1 | 1987-12-31
BNK103635 | 1019074 | https://lms.nederlandslicht.nl/qr/report/1019074 | 52.0717 | 5.2004 | 1421944761 | 4537242570 | Grotelaan |  | 3981HC | Wijk 00 Bunnik | Bunnik | 1973-12-31 | Gemeente Bunnik |  |  |  | Gemeente Bunnik | In bedrijf | Stedin | [14 empty] | VALMONT | [28 empty] | 881 - MAST 6,0 M ST - EL TYPE 0 | 1 | 1973-12-31 |  | LM ST 6,0 CV EU1250/20/5 T60 ET Z N6005 | 6.00 | CILINDRISCH | STAAL | 6005 MOSGROEN | GESCHILDERD | NVT |  | 350400 |  | 302912 - LRB 303 TLD 18W NV | 1 | 1987-12-31 | [11 empty] | 175200 |  |  | MASTER TLD XTRA 18W KL.830 | 1 | 2015-07-01 |  |  |  |  | 18.00 |  |  |  | C | 1 | 1987-12-31
BNK103636 | 1019075 | https://lms.nederlandslicht.nl/qr/report/1019075 | 52.0724 | 5.1992 | 1421086561 | 4538090577 | Grotelaan |  | 3981HC | Wijk 00 Bunnik | Bunnik | 1973-12-31 | Gemeente Bunnik |  |  |  | Gemeente Bunnik | In bedrijf | Stedin | [14 empty] | VALMONT | [28 empty] | 881 - MAST 6,0 M ST - EL TYPE 0 | 1 | 1973-12-31 |  | LM ST 6,0 CV EU1250/20/5 T60 ET Z N6005 | 6.00 | CILINDRISCH | STAAL | 6005 MOSGROEN | GESCHILDERD | NVT |  | 350400 |  | 302912 - LRB 303 TLD 18W NV | 1 | 1987-12-31 | [11 empty] | 175200 |  |  | MASTER TLD XTRA 18W KL.830 | 1 | 2015-07-01 |  |  |  |  | 18.00 |  |  |  | C | 1 | 1987-12-31
BNK103637 | 1019076 | https://lms.nederlandslicht.nl/qr/report/1019076 | 52.0731 | 5.198 | 1420315561 | 4538817378 | Grotelaan |  | 3981HC | Wijk 00 Bunnik | Bunnik | 1973-12-31 | Gemeente Bunnik |  |  |  | Gemeente Bunnik | In bedrijf | Stedin | [14 empty] | VALMONT | [28 empty] | 881 - MAST 6,0 M ST - EL TYPE 0 | 1 | 1973-12-31 |  | LM ST 6,0 CV EU1250/20/5 T60 ET Z N6005 | 6.00 | CILINDRISCH | STAAL | 6005 MOSGROEN | GESCHILDERD | NVT |  | 350400 |  | 302912 - LRB 303 TLD 18W NV | 1 | 1987-12-31 | [11 empty] | 175200 |  |  | MASTER TLD XTRA 18W KL.830 | 1 | 2015-07-01 |  |  |  |  | 18.00 |  |  |  | C | 1 | 1987-12-31
BNK103638 | 1019077 | https://lms.nederlandslicht.nl/qr/report/1019077 | 52.0741 | 5.1978 | 1420129161 | 4539977475 | Grotelaan |  | 3981HC | Wijk 00 Bunnik | Bunnik | 1973-12-31 | Gemeente Bunnik |  |  |  | Gemeente Bunnik | In bedrijf | Stedin | [14 empty] | VALMONT | [28 empty] | 881 - MAST 6,0 M ST - EL TYPE 0 | 1 | 1973-12-31 |  | LM ST 6,0 CV EU1250/20/5 T60 ET Z N6005 | 6.00 | CILINDRISCH | STAAL | 6005 MOSGROEN | GESCHILDERD | NVT |  | 350400 |  | 302912 - LRB 303 TLD 18W NV | 1 | 1987-12-31 | [11 empty] | 175200 |  |  | MASTER TLD XTRA 18W KL.830 | 1 | 2015-07-01 |  |  |  |  | 18.00 |  |  |  | C | 1 | 1987-12-31
BNK103639 | 1019078 | https://lms.nederlandslicht.nl/qr/report/1019078 | 52.0752 | 5.1974 | 1419885161 | 4541177677 | Grotelaan |  | 3981HC | Wijk 00 Bunnik | Bunnik | 1973-12-31 | Gemeente Bunnik |  |  |  | Gemeente Bunnik | In bedrijf | Stedin | [14 empty] | VALMONT | [28 empty] | 881 - MAST 6,0 M ST - EL TYPE 0 | 1 | 1973-12-31 |  | LM ST 6,0 CV EU1250/20/5 T60 ET Z N6005 | 6.00 | CILINDRISCH | STAAL | 6005 MOSGROEN | GESCHILDERD | NVT |  | 350400 |  | 302912 - LRB 303 TLD 18W NV | 1 | 1987-12-31 | [11 empty] | 175200 |  |  | MASTER TLD XTRA 18W KL.830 | 1 | 2015-07-01 |  |  |  |  | 18.00 |  |  |  | C | 1 | 1987-12-31
BNK103648 | 1019079 | https://lms.nederlandslicht.nl/qr/report/1019079 | 52.0631 | 5.1724 | 1402725461 | 4527772171 | Achterdijk |  | 3981HA | Wijk 00 Bunnik | Bunnik | 1968-12-31 | Gemeente Bunnik |  |  |  | Gemeente Bunnik | In bedrijf | Stedin | [14 empty] | VALMONT | [28 empty] | 881 - MAST 6,0 M ST - EL TYPE 0 | 1 | 1968-12-31 |  | LM ST 6,0 CV EU1250/20/5 T60 ET Z N6005 | 6.00 | CILINDRISCH | STAAL | 6005 MOSGROEN | GESCHILDERD | NVT |  | 350400 |  | 302912 - LRB 303 TLD 18W NV | 1 | 1987-12-31 | [11 empty] | 175200 |  |  | LAMP TLD 18W 840 G13 | 1 | 2018-12-31 |  | 18W TLD |  |  | 18.00 | 8000 | TL |  | C | 1 | 1987-12-31
BNK103649 | 1019080 | https://lms.nederlandslicht.nl/qr/report/1019080 | 52.0629 | 5.1725 | 1402737462 | 4527535175 | Achterdijk |  | 3981HA | Wijk 01 Odijk | Bunnik | 1968-12-31 | Gemeente Bunnik |  |  |  | Gemeente Bunnik | In bedrijf | Stedin | [14 empty] | VALMONT | [28 empty] | 881 - MAST 6,0 M ST - EL TYPE 0 | 1 | 1968-12-31 |  | LM ST 6,0 CV EU1250/20/5 T60 ET Z N6005 | 6.00 | CILINDRISCH | STAAL | 6005 MOSGROEN | GESCHILDERD | NVT |  | 350400 |  | 302912 - LRB 303 TLD 18W NV | 1 | 1987-12-31 | [11 empty] | 175200 |  |  | MASTER TLD XTRA 18W KL.830 | 1 | 2015-07-01 |  |  |  |  | 18.00 |  |  |  | C | 1 | 1987-12-31
BNK103650 | 1019081 | https://lms.nederlandslicht.nl/qr/report/1019081 | 52.053 | 5.2428 | 1450973360 | 4516427374 | Singel |  | 3984NT | Wijk 01 Odijk | Odijk | 1975-12-31 | Gemeente Bunnik |  |  |  | Gemeente Bunnik | In bedrijf | Stedin | [43 empty] | 30 - MAST 6,0 M ST - EL TYPE 0 | 1 | 1975-12-31 |  | LM ST 6,0 CV EU1250/20/5 T60 ET Z N6005 | 6.00 | CILINDRISCH | STAAL | 6005 MOSGROEN | GESCHILDERD | NVT |  | 350400 |  | 302912 - LRB 303 TLD 18W NV | 1 | 1987-12-31 | [11 empty] | 175200 |  |  | MASTER TLD XTRA 18W KL.830 | 1 | 2015-07-01 |  |  |  |  | 18.00 |  |  |  | C | 1 | 1987-12-31
BNK103651 | 1019082 | https://lms.nederlandslicht.nl/qr/report/1019082 | 52.0532 | 5.2429 | 1451000460 | 4516636776 | Singel |  | 3984NT | Wijk 01 Odijk | Odijk | 1975-12-31 | Gemeente Bunnik |  |  |  | Gemeente Bunnik | In bedrijf | Stedin | [43 empty] | 30 - MAST 6,0 M ST - EL TYPE 0 | 1 | 1975-12-31 |  | LM ST 6,0 CV EU1250/20/5 T60 ET Z N6005 | 6.00 | CILINDRISCH | STAAL | 6005 MOSGROEN | GESCHILDERD | NVT |  | 350400 |  | 302912 - LRB 303 TLD 18W NV | 1 | 1987-12-31 | [11 empty] | 175200 |  |  | MASTER TLD XTRA 18W KL.830 | 1 | 2015-07-01 |  |  |  |  | 18.00 |  |  |  | C | 1 | 1987-12-31
BNK103652 | 1019083 | https://lms.nederlandslicht.nl/qr/report/1019083 | 52.0536 | 5.2429 | 1451033060 | 4517037476 | Singel |  | 3984NT | Wijk 01 Odijk | Odijk | 1975-12-31 | Gemeente Bunnik |  |  |  | Gemeente Bunnik | In bedrijf | Stedin | [43 empty] | 30 - MAST 6,0 M ST - EL TYPE 0 | 1 | 1975-12-31 |  | LM ST 6,0 CV EU1250/20/5 T60 ET Z N6005 | 6.00 | CILINDRISCH | STAAL | 6005 MOSGROEN | GESCHILDERD | NVT |  | 350400 |  | 302912 - LRB 303 TLD 18W NV | 1 | 1987-12-31 | [11 empty] | 175200 |  |  | MASTER TLD XTRA 18W KL.830 | 1 | 2015-07-01 |  |  |  |  | 18.00 |  |  |  | C | 1 | 1987-12-31
BNK103653 | 1019084 | https://lms.nederlandslicht.nl/qr/report/1019084 | 52.0539 | 5.2426 | 1450841360 | 4517458872 | Singel |  | 3984NT | Wijk 01 Odijk | Odijk | 1975-12-31 | Gemeente Bunnik |  |  |  | Gemeente Bunnik | In bedrijf | Stedin | [43 empty] | 30 - MAST 6,0 M ST - EL TYPE 0 | 1 | 1975-12-31 |  | LM ST 6,0 CV EU1250/20/5 T60 ET Z N6005 | 6.00 | CILINDRISCH | STAAL | 6005 MOSGROEN | GESCHILDERD | NVT |  | 350400 |  | 302912 - LRB 303 TLD 18W NV | 1 | 1987-12-31 | [11 empty] | 175200 |  |  | LAMP TLD 18W 830 G13 | 1 | 2021-05-17 |  | 18W TLD |  |  | 18.00 | 8000 | TL |  | C | 1 | 1987-12-31
BNK103654 | 1019085 | https://lms.nederlandslicht.nl/qr/report/1019085 | 52.0542 | 5.2423 | 1450579560 | 4517721875 | Singel |  | 3984NT | Wijk 01 Odijk | Odijk | 1975-12-31 | Gemeente Bunnik |  |  |  | Gemeente Bunnik | In bedrijf | Stedin | [43 empty] | 30 - MAST 6,0 M ST - EL TYPE 0 | 1 | 1975-12-31 |  | LM ST 6,0 CV EU1250/20/5 T60 ET Z N6005 | 6.00 | CILINDRISCH | STAAL | 6005 MOSGROEN | GESCHILDERD | NVT |  | 350400 |  | 302912 - LRB 303 TLD 18W NV | 1 | 1987-12-31 | [11 empty] | 175200 |  |  | MASTER TLD XTRA 18W KL.830 | 1 | 2015-07-01 |  |  |  |  | 18.00 |  |  |  | C | 1 | 1987-12-31
BNK103655 | 1019087 | https://lms.nederlandslicht.nl/qr/report/1019087 | 52.0542 | 5.2418 | 1450279940 | 4517791677 | Singel |  | 3984NT | Wijk 01 Odijk | Odijk | 2011-04-28 | Gemeente Bunnik |  |  |  | Gemeente Bunnik | In bedrijf | Stedin | [43 empty] | 230 - MAST 6 M ST - EL UITL 5 GR | 1 | 2011-04-28 |  | LM ST 6,0 CV EU125020/5 T60 ET Z N6005 | 6.00 | CILINDRISCH | STAAL | 6005 MOSGROEN | GESCHILDERD | NVT |  | 350400 |  | ARM 2552 IRIS PLL 55W R7035 | 1 | 2011-04-28 |  | ARM 2552 IRIS PLL 55W R7035 | [8 empty] | 4800.00 | 175200 |  |  | PLL 55W KL.840 | 1 | 2014-07-01 |  |  |  |  | 55.00 |  |  |  | C | 1 | 2011-04-28
BNK103656 | 1019088 | https://lms.nederlandslicht.nl/qr/report/1019088 | 52.0556 | 5.2343 | 1445099300 | 4519295628 | Fluitekruid |  | 3984BA | Wijk 01 Odijk | Odijk | 1986-12-31 | Gemeente Bunnik |  |  |  | Gemeente Bunnik | In bedrijf | Stedin | [43 empty] | 16 -MAST 4,0 M ST CON | 1 | 1986-12-31 |  | PM ST 4,0 CO T60 ET M N6005 | 4.00 | CONISCH | STAAL | 6005 MOSGROEN | GESCHILDERD | NVT |  | 350400 |  | 303012 - GFK 5148 TLD 18W NV | 1 | 1987-12-31 | [11 empty] | 175200 |  |  | MASTER TLD XTRA 18W KL.830 | 1 | 2015-07-01 |  |  |  |  | 18.00 |  |  |  | C | 1 | 1987-12-31
BNK103657 | 1019089 | https://lms.nederlandslicht.nl/qr/report/1019089 | 52.0555 | 5.234 | 1444913690 | 4519232545 | Fluitekruid |  | 3984BA | Wijk 01 Odijk | Odijk | 2009-04-10 | Gemeente Bunnik |  |  |  | Gemeente Bunnik | In bedrijf | Stedin | [43 empty] | 219 - MAST 4,0m ST CONISCH OPZ 60MM PC | 1 | 2009-04-10 |  | 219 - MAST 4,0m ST CONISCH OPZ 60MM PC |  |  |  | Thermisch verzinkt |  |  |  | 350400 |  | 303012 - GFK 5148 TLD 18W NV | 1 | 2009-04-10 | [11 empty] | 175200 |  |  | MASTER TLD XTRA 18W KL.840 | 1 | 2015-07-01 |  |  |  |  | 18.00 |  |  |  | C | 1 | 2009-04-10
BNK103659 | 1019090 | https://lms.nederlandslicht.nl/qr/report/1019090 | 52.0556 | 5.2334 | 1444488540 | 4519288906 | Fluitekruid |  | 3984BA | Wijk 01 Odijk | Odijk | 1986-12-31 | Gemeente Bunnik |  |  |  | Gemeente Bunnik | In bedrijf | Stedin | [43 empty] | 16 -MAST 4,0 M ST CON | 1 | 1986-12-31 |  | PM ST 4,0 CO T60 ET M N6005 | 4.00 | CONISCH | STAAL | 6005 MOSGROEN | GESCHILDERD | NVT |  | 350400 |  | 303012 - GFK 5148 TLD 18W NV | 1 | 1987-12-31 | [11 empty] | 175200 |  |  | MASTER TLD XTRA 18W KL.830 | 1 | 2015-07-01 |  |  |  |  | 18.00 |  |  |  | C | 1 | 1987-12-31
BNK103660 | 1019091 | https://lms.nederlandslicht.nl/qr/report/1019091 | 52.0556 | 5.2331 | 1444298190 | 4519326648 | Fluitekruid |  | 3984BA | Wijk 01 Odijk | Odijk | 1986-12-31 | Gemeente Bunnik |  |  |  | Gemeente Bunnik | In bedrijf | Stedin | [43 empty] | 16 -MAST 4,0 M ST CON | 1 | 1986-12-31 |  | PM ST 4,0 CO T60 ET M N6005 | 4.00 | CONISCH | STAAL | 6005 MOSGROEN | GESCHILDERD | NVT |  | 350400 |  | 303012 - GFK 5148 TLD 18W NV | 1 | 1987-12-31 | [11 empty] | 175200 |  |  | MASTER TLD XTRA 18W KL.830 | 1 | 2015-07-01 |  |  |  |  | 18.00 |  |  |  | C | 1 | 1987-12-31
BNK103661 | 1019092 | https://lms.nederlandslicht.nl/qr/report/1019092 | 52.0556 | 5.2328 | 1444123910 | 4519359650 | Fluitekruid |  | 3984BA | Wijk 01 Odijk | Odijk | 2015-09-21 | Gemeente Bunnik |  |  |  | Gemeente Bunnik | In bedrijf | Stedin | [43 empty] | MST 4M VZ CN PT D60 R6005 100.C.104 | 1 | 2015-09-21 |  | MST 4M VZ CN PT D60 R6005 100.C.104 |  |  |  | Thermisch verzinkt Gepoedercoat |  |  |  | 350400 |  | 303012 - GFK 5148 TLD 18W NV | 1 | 1987-12-31 | [11 empty] | 175200 |  |  | MASTER TLD XTRA 18W KL.830 | 1 | 2015-07-01 |  |  |  |  | 18.00 |  |  |  | C | 1 | 1987-12-31
BNK103662 | 1019093 | https://lms.nederlandslicht.nl/qr/report/1019093 | 52.0556 | 5.2326 | 1443950320 | 4519371368 | Fluitekruid |  | 3984BA | Wijk 01 Odijk | Odijk | 1986-12-31 | Gemeente Bunnik |  |  |  | Gemeente Bunnik | In bedrijf | Stedin | [43 empty] | 16 -MAST 4,0 M ST CON | 1 | 1986-12-31 |  | PM ST 4,0 CO T60 ET M N6005 | 4.00 | CONISCH | STAAL | 6005 MOSGROEN | GESCHILDERD | NVT |  | 350400 |  | 303012 - GFK 5148 TLD 18W NV | 1 | 1987-12-31 | [11 empty] | 175200 |  |  | MASTER TLD XTRA 18W KL.830 | 1 | 2015-07-01 |  |  |  |  | 18.00 |  |  |  | C | 1 | 1987-12-31
BNK103663 | 1019094 | https://lms.nederlandslicht.nl/qr/report/1019094 | 52.0556 | 5.2323 | 1443784590 | 4519366747 | Fluitekruid |  | 3984BA | Wijk 01 Odijk | Odijk | 1986-12-31 | Gemeente Bunnik |  |  |  | Gemeente Bunnik | In bedrijf | Stedin | [43 empty] | 16 -MAST 4,0 M ST CON | 1 | 1986-12-31 |  | PM ST 4,0 CO T60 ET M N6005 | 4.00 | CONISCH | STAAL | 6005 MOSGROEN | GESCHILDERD | NVT |  | 350400 |  | 303012 - GFK 5148 TLD 18W NV | 1 | 1987-12-31 | [11 empty] | 175200 |  |  | MASTER TLD XTRA 18W KL.830 | 1 | 2015-07-01 |  |  |  |  | 18.00 |  |  |  | C | 1 | 1987-12-31
BNK103664 | 1019095 | https://lms.nederlandslicht.nl/qr/report/1019095 | 52.0554 | 5.2324 | 1443810331 | 4519108806 | Fluitekruid |  | 3984BA | Wijk 01 Odijk | Odijk | 1986-12-31 | Gemeente Bunnik |  |  |  | Gemeente Bunnik | In bedrijf | Stedin | [43 empty] | 16 -MAST 4,0 M ST CON | 1 | 1986-12-31 |  | PM ST 4,0 CO T60 ET M N6005 | 4.00 | CONISCH | STAAL | 6005 MOSGROEN | GESCHILDERD | NVT |  | 350400 |  | 303012 - GFK 5148 TLD 18W NV | 1 | 1987-12-31 | [11 empty] | 175200 |  |  | MASTER TLD XTRA 18W KL.830 | 1 | 2015-07-01 |  |  |  |  | 18.00 |  |  |  | C | 1 | 1987-12-31
BNK103665 | 1019096 | https://lms.nederlandslicht.nl/qr/report/1019096 | 52.0556 | 5.232 | 1443584320 | 4519355559 | Fluitekruid |  | 3984BA | Wijk 01 Odijk | Odijk | 1986-12-31 | Gemeente Bunnik |  |  |  | Gemeente Bunnik | In bedrijf | Stedin | [43 empty] | 19 - MAST 4,0 M ST CONISCH | 1 | 1986-12-31 |  | PM ST 4,0 CO T60 ET M N6005 | 4.00 | CONISCH | STAAL | 6005 MOSGROEN | GESCHILDERD | NVT |  | 350400 |  | 303012 - GFK 5148 TLD 18W NV | 1 | 1987-12-31 | [11 empty] | 175200 |  |  | MASTER TLD XTRA 18W KL.830 | 1 | 2015-07-01 |  |  |  |  | 18.00 |  |  |  | C | 1 | 1987-12-31
BNK103666 | 1019097 | https://lms.nederlandslicht.nl/qr/report/1019097 | 52.0556 | 5.2318 | 1443414160 | 4519284183 | Fluitekruid |  | 3984BA | Wijk 01 Odijk | Odijk | 2011-02-21 | Gemeente Bunnik |  |  |  | Gemeente Bunnik | In bedrijf | Stedin | [43 empty] | 219 - MAST 4,0m ST CONISCH OPZ 60MM PC | 1 | 2011-02-21 |  | 219 - MAST 4,0m ST CONISCH OPZ 60MM PC |  |  |  | Thermisch verzinkt |  |  |  | 350400 |  | 320112 - CPS 200 PLL 24W HF NV | 1 | 2009-06-25 | [11 empty] | 175200 |  |  | LAMP PH PLL 24W 830 2G11 4P | 1 | 2020-05-29 |  | 24W PLL |  |  | 24.00 | 16000 | PLL |  | C | 1 | 2009-06-25
BNK103668 | 1019099 | https://lms.nederlandslicht.nl/qr/report/1019099 | 52.0552 | 5.2318 | 1443441331 | 4518930733 | Fluitekruid |  | 3984BA | Wijk 01 Odijk | Odijk | 2015-09-25 | Gemeente Bunnik |  |  |  | Gemeente Bunnik | In bedrijf | Stedin | [43 empty] | 19 - MST 4M VZ CN PT D60 R6005 100 | 1 | 2015-09-25 |  |  | 4.00 | [8 empty] | 341812 - ARM 2000 KEG PLL 24W SP 4M SN R | 1 | 2015-09-25 |  | 341812 - ARM 2000 KEG PLL 24W SP 4M SN R | [8 empty] | 1800.00 | 175200 |  |  | MASTER PLL 24W KL.830 | 1 | 2015-07-01 |  |  |  |  | 24.00 |  |  |  | C | 1 | 2015-09-25
BNK103669 | 1019100 | https://lms.nederlandslicht.nl/qr/report/1019100 | 52.0552 | 5.232 | 1443559061 | 4518926877 | Fluitekruid |  | 3984BA | Wijk 01 Odijk | Odijk | 1986-12-31 | Gemeente Bunnik |  |  |  | Gemeente Bunnik | In bedrijf | Stedin | [43 empty] | 16 -MAST 4,0 M ST CON | 1 | 1986-12-31 |  | PM ST 4,0 CO T60 ET M N6005 | 4.00 | CONISCH | STAAL | 6005 MOSGROEN | GESCHILDERD | NVT |  | 350400 |  | 303012 - GFK 5148 TLD 18W NV | 1 | 1987-12-31 | [11 empty] | 175200 |  |  | MASTER TLD XTRA 18W KL.830 | 1 | 2015-07-01 |  |  |  |  | 18.00 |  |  |  | C | 1 | 1987-12-31
BNK103671 | 1019101 | https://lms.nederlandslicht.nl/qr/report/1019101 | 52.0549 | 5.2322 | 1443657800 | 4518604683 | Fluitekruid |  | 3984BA | Wijk 01 Odijk | Odijk | 2007-12-14 | Gemeente Bunnik |  |  |  | Gemeente Bunnik | In bedrijf | Stedin | [43 empty] | 219 - MAST 4,0m ST CONISCH OPZ 60MM PC | 1 | 2007-12-14 |  | 219 - MAST 4,0m ST CONISCH OPZ 60MM PC |  |  |  | Thermisch verzinkt |  |  |  | 350400 |  | 303012 - GFK 5148 TLD 18W NV | 1 | 2007-12-14 | [11 empty] | 175200 |  |  | MASTER TLD XTRA 18W KL.830 | 1 | 2015-07-01 |  |  |  |  | 18.00 |  |  |  | C | 1 | 2007-12-14
BNK103672 | 1019102 | https://lms.nederlandslicht.nl/qr/report/1019102 | 52.0547 | 5.2325 | 1443862300 | 4518322273 | Fluitekruid |  | 3984BA | Wijk 01 Odijk | Odijk | 2002-09-12 | Gemeente Bunnik |  |  |  | Gemeente Bunnik | In bedrijf | Stedin | [43 empty] | 219 - MAST 4,0m ST CONISCH OPZ 60MM PC | 1 | 2002-09-12 |  | 219 - MAST 4,0m ST CONISCH OPZ 60MM PC |  |  |  | Thermisch verzinkt |  |  |  | 350400 |  | 303012 - GFK 5148 TLD 18W NV | 1 | 1987-12-31 | [11 empty] | 175200 |  |  | MASTER TLD XTRA 18W KL.830 | 1 | 2015-07-01 |  |  |  |  | 18.00 |  |  |  | C | 1 | 1987-12-31
BNK103674 | 1019103 | https://lms.nederlandslicht.nl/qr/report/1019103 | 52.0543 | 5.2281 | 1440887460 | 4517930568 | Singel |  | 3984NT | Wijk 01 Odijk | Odijk | 1975-12-31 | Gemeente Bunnik |  |  |  | Gemeente Bunnik | In bedrijf | Stedin | [43 empty] | 826 - MAST 5,7 M ST TYPE II | 1 | 1975-12-31 |  | LM ST 6,0 CV EU1250/20/5 T60 ET Z N6005 | 6.00 | CILINDRISCH | STAAL | 6005 MOSGROEN | GESCHILDERD | NVT |  | 350400 |  | 311812 - LRB 301 TLD 36W NV | 1 | 1987-12-31 | [11 empty] | 175200 |  |  | MASTER TLD SUPER 36W KL.830 | 1 | 2015-07-01 |  |  |  |  | 36.00 |  |  |  | C | 1 | 1987-12-31
BNK103679 | 1019104 | https://lms.nederlandslicht.nl/qr/report/1019104 | 52.053 | 5.2288 | 1441342460 | 4516467978 | Singel |  | 3984NT | Wijk 01 Odijk | Odijk | 1975-12-31 | Gemeente Bunnik |  |  |  | Gemeente Bunnik | In bedrijf | Stedin | [14 empty] | VALMONT | [28 empty] | 881 - MAST 6,0 M ST - EL TYPE 0 | 1 | 1975-12-31 |  | LM ST 6,0 CV EU1250/20/5 T60 ET Z N6005 | 6.00 | CILINDRISCH | STAAL | 6005 MOSGROEN | GESCHILDERD | NVT |  | 350400 |  | 302912 - LRB 303 TLD 18W NV | 1 | 1987-12-31 | [11 empty] | 175200 |  |  | MASTER TLD XTRA 18W KL.830 | 1 | 2015-07-01 |  |  |  |  | 18.00 |  |  |  | C | 1 | 1987-12-31
BNK103680 | 1019105 | https://lms.nederlandslicht.nl/qr/report/1019105 | 52.0528 | 5.2291 | 1441542360 | 4516196471 | Singel |  | 3984NT | Wijk 01 Odijk | Odijk | 1975-12-31 | Gemeente Bunnik |  |  |  | Gemeente Bunnik | In bedrijf | Stedin | [14 empty] | VALMONT | [28 empty] | 881 - MAST 6,0 M ST - EL TYPE 0 | 1 | 1975-12-31 |  | LM ST 6,0 CV EU1250/20/5 T60 ET Z N6005 | 6.00 | CILINDRISCH | STAAL | 6005 MOSGROEN | GESCHILDERD | NVT |  | 350400 |  | 302912 - LRB 303 TLD 18W NV | 1 | 1987-12-31 | [11 empty] | 175200 |  |  | MASTER TLD XTRA 18W KL.830 | 1 | 2015-07-01 |  |  |  |  | 18.00 |  |  |  | C | 1 | 1987-12-31
BNK103681 | 1019106 | https://lms.nederlandslicht.nl/qr/report/1019106 | 52.0525 | 5.2291 | 1441570261 | 4515863368 | Singel |  | 3984NT | Wijk 01 Odijk | Odijk | 1975-12-31 | Gemeente Bunnik |  |  |  | Gemeente Bunnik | In bedrijf | Stedin | [14 empty] | VALMONT | [28 empty] | 881 - MAST 6,0 M ST - EL TYPE 0 | 1 | 1975-12-31 |  | LM ST 6,0 CV EU1250/20/5 T60 ET Z N6005 | 6.00 | CILINDRISCH | STAAL | 6005 MOSGROEN | GESCHILDERD | NVT |  | 350400 |  | 302912 - LRB 303 TLD 18W NV | 1 | 1987-12-31 | [11 empty] | 175200 |  |  | MASTER TLD XTRA 18W KL.830 | 1 | 2015-07-01 |  |  |  |  | 18.00 |  |  |  | C | 1 | 1987-12-31
BNK103682 | 1019107 | https://lms.nederlandslicht.nl/qr/report/1019107 | 52.0522 | 5.2295 | 1441794560 | 4515600978 | Singel |  | 3984NT | Wijk 01 Odijk | Odijk | 1975-12-31 | Gemeente Bunnik |  |  |  | Gemeente Bunnik | In bedrijf | Stedin | [14 empty] | VALMONT | [28 empty] | 881 - MAST 6,0 M ST - EL TYPE 0 | 1 | 1975-12-31 |  | LM ST 6,0 CV EU1250/20/5 T60 ET Z N6005 | 6.00 | CILINDRISCH | STAAL | 6005 MOSGROEN | GESCHILDERD | NVT |  | 350400 |  | 302912 - LRB 303 TLD 18W NV | 1 | 1987-12-31 | [11 empty] | 175200 |  |  | MASTER TLD XTRA 18W KL.830 | 1 | 2015-07-01 |  |  |  |  | 18.00 |  |  |  | C | 1 | 1987-12-31
BNK103683 | 1019108 | https://lms.nederlandslicht.nl/qr/report/1019108 | 52.052 | 5.2295 | 1441843561 | 4515304177 | Singel |  | 3984NT | Wijk 01 Odijk | Odijk | 1975-12-31 | Gemeente Bunnik |  |  |  | Gemeente Bunnik | In bedrijf | Stedin | [14 empty] | VALMONT | [28 empty] | 881 - MAST 6,0 M ST - EL TYPE 0 | 1 | 1975-12-31 |  | LM ST 6,0 CV EU1250/20/5 T60 ET Z N6005 | 6.00 | CILINDRISCH | STAAL | 6005 MOSGROEN | GESCHILDERD | NVT |  | 350400 |  | 302912 - LRB 303 TLD 18W NV | 1 | 1987-12-31 | [11 empty] | 175200 |  |  | MASTER TLD XTRA 18W KL.830 | 1 | 2015-07-01 |  |  |  |  | 18.00 |  |  |  | C | 1 | 1987-12-31
BNK103684 | 1019109 | https://lms.nederlandslicht.nl/qr/report/1019109 | 52.0517 | 5.2298 | 1442023960 | 4514967173 | Singel |  | 3984NT | Wijk 01 Odijk | Odijk | 1975-12-31 | Gemeente Bunnik |  |  |  | Gemeente Bunnik | In bedrijf | Stedin | [14 empty] | VALMONT | [28 empty] | 881 - MAST 6,0 M ST - EL TYPE 0 | 1 | 1975-12-31 |  | LM ST 6,0 CV EU1250/20/5 T60 ET Z N6005 | 6.00 | CILINDRISCH | STAAL | 6005 MOSGROEN | GESCHILDERD | NVT |  | 350400 |  | 302912 - LRB 303 TLD 18W NV | 1 | 1987-12-31 | [11 empty] | 175200 |  |  | MASTER TLD XTRA 18W KL.830 | 1 | 2015-07-01 |  |  |  |  | 18.00 |  |  |  | C | 1 | 1987-12-31
BNK103685 | 1019110 | https://lms.nederlandslicht.nl/qr/report/1019110 | 52.0515 | 5.2301 | 1442207860 | 4514821070 | Singel |  | 3984NT | Wijk 01 Odijk | Odijk | 1975-12-31 | Gemeente Bunnik |  |  |  | Gemeente Bunnik | In bedrijf | Stedin | [14 empty] | VALMONT | [28 empty] | 881 - MAST 6,0 M ST - EL TYPE 0 | 1 | 1975-12-31 |  | LM ST 6,0 CV EU1250/20/5 T60 ET Z N6005 | 6.00 | CILINDRISCH | STAAL | 6005 MOSGROEN | GESCHILDERD | NVT |  | 350400 |  | 302912 - LRB 303 TLD 18W NV | 1 | 1988-12-31 | [11 empty] | 175200 |  |  | MASTER TLD XTRA 18W KL.830 | 1 | 2015-07-01 |  |  |  |  | 18.00 |  |  |  | C | 1 | 1988-12-31
BNK103686 | 1019111 | https://lms.nederlandslicht.nl/qr/report/1019111 | 52.0512 | 5.2302 | 1442291660 | 4514479369 | Singel |  | 3984NT | Wijk 01 Odijk | Odijk | 1975-12-31 | Gemeente Bunnik |  |  |  | Gemeente Bunnik | In bedrijf | Stedin | [14 empty] | VALMONT | [28 empty] | 881 - MAST 6,0 M ST - EL TYPE 0 | 1 | 1975-12-31 |  | LM ST 6,0 CV EU1250/20/5 T60 ET Z N6005 | 6.00 | CILINDRISCH | STAAL | 6005 MOSGROEN | GESCHILDERD | NVT |  | 350400 |  | 302912 - LRB 303 TLD 18W NV | 1 | 1988-12-31 | [11 empty] | 175200 |  |  | LAMP TLD 18W 830 G13 | 1 | 2020-12-04 |  | 18W TLD |  |  | 18.00 | 8000 | TL |  | C | 1 | 1988-12-31
BNK103688 | 1019112 | https://lms.nederlandslicht.nl/qr/report/1019112 | 52.0507 | 5.2306 | 1442606660 | 4513900577 | Singel |  | 3984NT | Wijk 01 Odijk | Odijk | 1975-12-31 | Gemeente Bunnik |  |  |  | Gemeente Bunnik | In bedrijf | Stedin | [14 empty] | VALMONT | [28 empty] | 881 - MAST 6,0 M ST - EL TYPE 0 | 1 | 1975-12-31 |  | LM ST 6,0 CV EU1250/20/5 T60 ET Z N6005 | 6.00 | CILINDRISCH | STAAL | 6005 MOSGROEN | GESCHILDERD | NVT |  | 350400 |  | 302912 - LRB 303 TLD 18W NV | 1 | 1987-12-31 | [11 empty] | 175200 |  |  | MASTER TLD XTRA 18W KL.830 | 1 | 2015-07-01 |  |  |  |  | 18.00 |  |  |  | C | 1 | 1987-12-31
BNK103689 | 1019113 | https://lms.nederlandslicht.nl/qr/report/1019113 | 52.0505 | 5.231 | 1442839660 | 4513669269 | Singel |  | 3984NT | Wijk 01 Odijk | Odijk | 1975-12-31 | Gemeente Bunnik |  |  |  | Gemeente Bunnik | In bedrijf | Stedin | [14 empty] | VALMONT | [28 empty] | 881 - MAST 6,0 M ST - EL TYPE 0 | 1 | 1975-12-31 |  | LM ST 6,0 CV EU1250/20/5 T60 ET Z N6005 | 6.00 | CILINDRISCH | STAAL | 6005 MOSGROEN | GESCHILDERD | NVT |  | 350400 |  | 302912 - LRB 303 TLD 18W NV | 1 | 1987-12-31 | [11 empty] | 175200 |  |  | MASTER TLD XTRA 18W KL.830 | 1 | 2015-07-01 |  |  |  |  | 18.00 |  |  |  | C | 1 | 1987-12-31 | [11 empty] | Mastdeur | 1 | 2021-06-08 |  | Mastdeur | Mastdeur | NVT
BNK103690 | 1019114 | https://lms.nederlandslicht.nl/qr/report/1019114 | 52.0503 | 5.231 | 1442844861 | 4513469070 | Singel |  | 3984NT | Wijk 01 Odijk | Odijk | 1975-12-31 | Gemeente Bunnik |  |  |  | Gemeente Bunnik | In bedrijf | Stedin | [14 empty] | VALMONT | [28 empty] | 881 - MAST 6,0 M ST - EL TYPE 0 | 1 | 1975-12-31 |  | LM ST 6,0 CV EU1250/20/5 T60 ET Z N6005 | 6.00 | CILINDRISCH | STAAL | 6005 MOSGROEN | GESCHILDERD | NVT |  | 350400 |  | 302912 - LRB 303 TLD 18W NV | 1 | 1987-12-31 | [11 empty] | 175200 |  |  | MASTER TLD XTRA 18W KL.830 | 1 | 2015-07-01 |  |  |  |  | 18.00 |  |  |  | C | 1 | 1987-12-31
BNK103692 | 1019115 | https://lms.nederlandslicht.nl/qr/report/1019115 | 52.0499 | 5.2314 | 1443120961 | 4512958768 | Singel |  | 3984NT | Wijk 01 Odijk | Odijk | 1975-12-31 | Gemeente Bunnik |  |  |  | Gemeente Bunnik | In bedrijf | Stedin | [14 empty] | VALMONT | [28 empty] | 881 - MAST 6,0 M ST - EL TYPE 0 | 1 | 1975-12-31 |  | LM ST 6,0 CV EU1250/20/5 T60 ET Z N6005 | 6.00 | CILINDRISCH | STAAL | 6005 MOSGROEN | GESCHILDERD | NVT |  | 350400 |  | 302912 - LRB 303 TLD 18W NV | 1 | 1993-02-16 | [11 empty] | 175200 |  |  | MASTER TLD XTRA 18W KL.830 | 1 | 2015-07-01 |  |  |  |  | 18.00 |  |  |  | C | 1 | 1993-02-16
BNK103700 | 1019116 | https://lms.nederlandslicht.nl/qr/report/1019116 | 52.0537 | 5.2339 | 1444864881 | 4517219164 | Gaspeldoorn |  | 3984AW | Wijk 01 Odijk | Odijk | 1986-12-31 | Gemeente Bunnik |  |  |  | Gemeente Bunnik | In bedrijf | Stedin | [43 empty] | 16 -MAST 4,0 M ST CON | 1 | 1986-12-31 |  | PM ST 4,0 CO T60 ET M N6005 | 4.00 | CONISCH | STAAL | 6005 MOSGROEN | GESCHILDERD | NVT |  | 350400 |  | 303012 - GFK 5148 TLD 18W NV | 1 | 1987-12-31 | [11 empty] | 175200 |  |  | MASTER TLD XTRA 18W KL.830 | 1 | 2015-07-01 |  |  |  |  | 18.00 |  |  |  | C | 1 | 1987-12-31
BNK103701 | 1019117 | https://lms.nederlandslicht.nl/qr/report/1019117 | 52.0535 | 5.2339 | 1444883261 | 4516954117 | Gaspeldoorn |  | 3984AW | Wijk 01 Odijk | Odijk | 1986-12-31 | Gemeente Bunnik |  |  |  | Gemeente Bunnik | In bedrijf | Stedin | [43 empty] | 16 -MAST 4,0 M ST CON | 1 | 1986-12-31 |  | PM ST 4,0 CO T60 ET M N6005 | 4.00 | CONISCH | STAAL | 6005 MOSGROEN | GESCHILDERD | NVT |  | 350400 |  | 303012 - GFK 5148 TLD 18W NV | 1 | 1987-12-31 | [11 empty] | 175200 |  |  | MASTER TLD XTRA 18W KL.830 | 1 | 2015-07-01 |  |  |  |  | 18.00 |  |  |  | C | 1 | 1987-12-31
BNK103702 | 1019118 | https://lms.nederlandslicht.nl/qr/report/1019118 | 52.0534 | 5.2338 | 1444814220 | 4516882668 | Gaspeldoorn |  | 3984AW | Wijk 01 Odijk | Odijk | 1986-12-31 | Gemeente Bunnik |  |  |  | Gemeente Bunnik | In bedrijf | Stedin | [43 empty] | 16 -MAST 4,0 M ST CON | 1 | 1986-12-31 |  | PM ST 4,0 CO T60 ET M N6005 | 4.00 | CONISCH | STAAL | 6005 MOSGROEN | GESCHILDERD | NVT |  | 350400 |  | 303012 - GFK 5148 TLD 18W NV | 1 | 1987-12-31 | [11 empty] | 175200 |  |  | MASTER TLD XTRA 18W KL.830 | 1 | 2015-07-01 |  |  |  |  | 18.00 |  |  |  | C | 1 | 1987-12-31
BNK103703 | 1019119 | https://lms.nederlandslicht.nl/qr/report/1019119 | 52.0533 | 5.2339 | 1444834730 | 4516760017 | Gaspeldoorn |  | 3984AW | Wijk 01 Odijk | Odijk | 1986-12-31 | Gemeente Bunnik |  |  |  | Gemeente Bunnik | In bedrijf | Stedin | [43 empty] | 16 -MAST 4,0 M ST CON | 1 | 1986-12-31 |  | PM ST 4,0 CO T60 ET M N6005 | 4.00 | CONISCH | STAAL | 6005 MOSGROEN | GESCHILDERD | NVT |  | 350400 |  | 303012 - GFK 5148 TLD 18W NV | 1 | 1987-12-31 | [11 empty] | 175200 |  |  | MASTER TLD XTRA 18W KL.830 | 1 | 2015-07-01 |  |  |  |  | 18.00 |  |  |  | C | 1 | 1987-12-31
BNK103704 | 1019120 | https://lms.nederlandslicht.nl/qr/report/1019120 | 52.0533 | 5.2342 | 1445028471 | 4516804124 | Gaspeldoorn |  | 3984AW | Wijk 01 Odijk | Odijk | 1986-12-31 | Gemeente Bunnik |  |  |  | Gemeente Bunnik | In bedrijf | Stedin | [43 empty] | 16 -MAST 4,0 M ST CON | 1 | 1986-12-31 |  | PM ST 4,0 CO T60 ET M N6005 | 4.00 | CONISCH | STAAL | 6005 MOSGROEN | GESCHILDERD | NVT |  | 350400 |  | 303012 - GFK 5148 TLD 18W NV | 1 | 1987-12-31 | [11 empty] | 175200 |  |  | MASTER TLD XTRA 18W KL.830 | 1 | 2015-07-01 |  |  |  |  | 18.00 |  |  |  | C | 1 | 1987-12-31
BNK103705 | 1019121 | https://lms.nederlandslicht.nl/qr/report/1019121 | 52.0534 | 5.2341 | 1445003451 | 4516915357 | Gaspeldoorn |  | 3984AW | Wijk 01 Odijk | Odijk | 1986-12-31 | Gemeente Bunnik |  |  |  | Gemeente Bunnik | In bedrijf | Stedin | [43 empty] | 16 -MAST 4,0 M ST CON | 1 | 1986-12-31 |  | PM ST 4,0 CO T60 ET M N6005 | 4.00 | CONISCH | STAAL | 6005 MOSGROEN | GESCHILDERD | NVT |  | 350400 |  | 303012 - GFK 5148 TLD 18W NV | 1 | 1987-12-31 | [11 empty] | 175200 |  |  | MASTER TLD XTRA 18W KL.830 | 1 | 2015-07-01 |  |  |  |  | 18.00 |  |  |  | C | 1 | 1987-12-31
BNK103706 | 1019122 | https://lms.nederlandslicht.nl/qr/report/1019122 | 52.0532 | 5.2349 | 1445513890 | 4516655608 | Kattedoornpad |  | 3984AZ | Wijk 01 Odijk | Odijk | 1986-12-31 | Gemeente Bunnik |  |  |  | Gemeente Bunnik | In bedrijf | Stedin | [43 empty] | 20 - MAST 4,0 M ST CON | 1 | 1986-12-31 |  | PM ST 4,0 CO T60 FR M N6005 | 4.00 | CONISCH | STAAL | 6005 MOSGROEN | GESCHILDERD | NVT |  | 350400 |  | 303012 - GFK 5148 TLD 18W NV | 1 | 1987-12-31 | [11 empty] | 175200 |  |  | MASTER TLD XTRA 18W KL.830 | 1 | 2015-07-01 |  |  |  |  | 18.00 |  |  |  | C | 1 | 1987-12-31
BNK103707 | 1019123 | https://lms.nederlandslicht.nl/qr/report/1019123 | 52.0532 | 5.2345 | 1445284520 | 4516677996 | Kattedoornpad |  | 3984AZ | Wijk 01 Odijk | Odijk | 1986-12-31 | Gemeente Bunnik |  |  |  | Gemeente Bunnik | In bedrijf | Stedin | [43 empty] | 16 -MAST 4,0 M ST CON | 1 | 1986-12-31 |  | PM ST 4,0 CO T60 ET M N6005 | 4.00 | CONISCH | STAAL | 6005 MOSGROEN | GESCHILDERD | NVT |  | 350400 |  | ARM 2000 KEGEL PLL 18/24W R7032 | 1 | 2007-02-06 |  | ARM 2000 KEGEL PLL 18/24W R7032 | [8 empty] | 1800.00 | 175200 |  |  | MASTER PLL 24W KL.830 | 1 | 2014-07-01 |  |  |  |  | 24.00 |  |  |  | C | 1 | 2007-02-06
BNK103713 | 1019124 | https://lms.nederlandslicht.nl/qr/report/1019124 | 52.0541 | 5.2317 | 1443328860 | 4517635476 | Jodichemdreef |  | 3984JS | Wijk 01 Odijk | Odijk | 1967-12-31 | Gemeente Bunnik |  |  |  | Gemeente Bunnik | In bedrijf | Stedin | [14 empty] | VALMONT | [28 empty] | 881 - MAST 6,0 M ST - EL TYPE 0 | 1 | 1967-12-31 |  | LM ST 6,0 CV EU1250/20/5 T60 ET Z N6005 | 6.00 | CILINDRISCH | STAAL | 6005 MOSGROEN | GESCHILDERD | NVT |  | 350400 |  | 302912 - LRB 303 TLD 18W NV | 1 | 1987-12-31 | [11 empty] | 175200 |  |  | MASTER TLD XTRA 18W KL.830 | 1 | 2015-07-01 |  |  |  |  | 18.00 |  |  |  | C | 1 | 1987-12-31
BNK103714 | 1019125 | https://lms.nederlandslicht.nl/qr/report/1019125 | 52.0542 | 5.2321 | 1443608561 | 4517798974 | Jodichemdreef |  | 3984JS | Wijk 01 Odijk | Odijk | 1967-12-31 | Gemeente Bunnik |  |  |  | Gemeente Bunnik | In bedrijf | Stedin | [14 empty] | VALMONT | [28 empty] | 881 - MAST 6,0 M ST - EL TYPE 0 | 1 | 1967-12-31 |  | LM ST 6,0 CV EU1250/20/5 T60 ET Z N6005 | 6.00 | CILINDRISCH | STAAL | 6005 MOSGROEN | GESCHILDERD | NVT |  | 350400 |  | 302912 - LRB 303 TLD 18W NV | 1 | 1987-12-31 | [11 empty] | 175200 |  |  | MASTER TLD XTRA 18W KL.830 | 1 | 2015-07-01 |  |  |  |  | 18.00 |  |  |  | C | 1 | 1987-12-31
BNK103715 | 1019126 | https://lms.nederlandslicht.nl/qr/report/1019126 | 52.0541 | 5.2324 | 1443799040 | 4517622066 | Cornelis van Sandelaan |  | 3984KV | Wijk 01 Odijk | Odijk | 1967-12-31 | Gemeente Bunnik |  |  |  | Gemeente Bunnik | In bedrijf | Stedin | [43 empty] | 16 -MAST 4,0 M ST CON | 1 | 1967-12-31 |  | PM ST 4,0 CO T60 ET M N6005 | 4.00 | CONISCH | STAAL | 6005 MOSGROEN | GESCHILDERD | NVT |  | 350400 |  | 303012 - GFK 5148 TLD 18W NV | 1 | 1987-12-31 | [11 empty] | 175200 |  |  | MASTER TLD XTRA 18W KL.830 | 1 | 2015-07-01 |  |  |  |  | 18.00 |  |  |  | C | 1 | 1987-12-31
BNK103716 | 1019127 | https://lms.nederlandslicht.nl/qr/report/1019127 | 52.054 | 5.2327 | 1444000390 | 4517575120 | Cornelis van Sandelaan |  | 3984KV | Wijk 01 Odijk | Odijk | 1967-12-31 | Gemeente Bunnik |  |  |  | Gemeente Bunnik | In bedrijf | Stedin | [43 empty] | 16 -MAST 4,0 M ST CON | 1 | 1967-12-31 |  | PM ST 4,0 CO T60 ET M N6005 | 4.00 | CONISCH | STAAL | 6005 MOSGROEN | GESCHILDERD | NVT |  | 350400 |  | 303012 - GFK 5148 TLD 18W NV | 1 | 1987-12-31 | [11 empty] | 175200 |  |  | MASTER TLD XTRA 18W KL.830 | 1 | 2015-07-01 |  |  |  |  | 18.00 |  |  |  | C | 1 | 1987-12-31
BNK103717 | 1019128 | https://lms.nederlandslicht.nl/qr/report/1019128 | 52.0539 | 5.2325 | 1443907791 | 4517457294 | Cornelis van Sandelaan |  | 3984KV | Wijk 01 Odijk | Odijk | 1967-12-31 | Gemeente Bunnik |  |  |  | Gemeente Bunnik | In bedrijf | Stedin | [43 empty] | 16 -MAST 4,0 M ST CON | 1 | 1967-12-31 |  | PM ST 4,0 CO T60 ET M N6005 | 4.00 | CONISCH | STAAL | 6005 MOSGROEN | GESCHILDERD | NVT |  | 350400 |  | 303012 - GFK 5148 TLD 18W NV | 1 | 1987-12-31 | [11 empty] | 175200 |  |  | MASTER TLD XTRA 18W KL.830 | 1 | 2015-07-01 |  |  |  |  | 18.00 |  |  |  | C | 1 | 1987-12-31
BNK103718 | 1019129 | https://lms.nederlandslicht.nl/qr/report/1019129 | 52.0538 | 5.2328 | 1444068460 | 4517362171 | Cornelis van Sandelaan |  | 3984KV | Wijk 01 Odijk | Odijk | 1967-12-31 | Gemeente Bunnik |  |  |  | Gemeente Bunnik | In bedrijf | Stedin | [43 empty] | 16 -MAST 4,0 M ST CON | 1 | 1967-12-31 |  | PM ST 4,0 CO T60 ET M N6005 | 4.00 | CONISCH | STAAL | 6005 MOSGROEN | GESCHILDERD | NVT |  | 350400 |  | 303012 - GFK 5148 TLD 18W NV | 1 | 1987-12-31 | [11 empty] | 175200 |  |  | MASTER TLD XTRA 18W KL.830 | 1 | 2015-07-01 |  |  |  |  | 18.00 |  |  |  | C | 1 | 1987-12-31
BNK103719 | 1019130 | https://lms.nederlandslicht.nl/qr/report/1019130 | 52.0537 | 5.2329 | 1444197400 | 4517184717 | Cornelis van Sandelaan |  | 3984KV | Wijk 01 Odijk | Odijk | 1967-12-31 | Gemeente Bunnik |  |  |  | Gemeente Bunnik | In bedrijf | Stedin | [43 empty] | 16 -MAST 4,0 M ST CON | 1 | 1967-12-31 |  | PM ST 4,0 CO T60 ET M N6005 | 4.00 | CONISCH | STAAL | 6005 MOSGROEN | GESCHILDERD | NVT |  | 350400 |  | 303012 - GFK 5148 TLD 18W NV | 1 | 1987-12-31 | [11 empty] | 175200 |  |  | MASTER TLD XTRA 18W KL.830 | 1 | 2015-07-01 |  |  |  |  | 18.00 |  |  |  | C | 1 | 1987-12-31
BNK103720 | 1019131 | https://lms.nederlandslicht.nl/qr/report/1019131 | 52.0534 | 5.2331 | 1444287791 | 4516875215 | Cornelis van Sandelaan |  | 3984KV | Wijk 01 Odijk | Odijk | 1975-12-31 | Gemeente Bunnik |  |  |  | Gemeente Bunnik | In bedrijf | Stedin | [43 empty] | 20 - MAST 4,0 M ST CON | 1 | 1975-12-31 |  | PM ST 4,0 CO T60 FR M N6005 | 4.00 | CONISCH | STAAL | 6005 MOSGROEN | GESCHILDERD | NVT |  | 350400 |  | 303012 - GFK 5148 TLD 18W NV | 1 | 1987-12-31 | [11 empty] | 175200 |  |  | MASTER TLD XTRA 18W KL.830 | 1 | 2015-07-01 |  |  |  |  | 18.00 |  |  |  | C | 1 | 1987-12-31
BNK103721 | 1019132 | https://lms.nederlandslicht.nl/qr/report/1019132 | 52.0532 | 5.2333 | 1444453460 | 4516623385 | Cornelis van Sandelaan |  | 3984KV | Wijk 01 Odijk | Odijk | 1967-12-31 | Gemeente Bunnik |  |  |  | Gemeente Bunnik | In bedrijf | Stedin | [43 empty] | 16 -MAST 4,0 M ST CON | 1 | 1967-12-31 |  | PM ST 4,0 CO T60 ET M N6005 | 4.00 | CONISCH | STAAL | 6005 MOSGROEN | GESCHILDERD | NVT |  | 350400 |  | 303012 - GFK 5148 TLD 18W NV | 1 | 1987-12-31 | [11 empty] | 175200 |  |  | MASTER TLD XTRA 18W KL.830 | 1 | 2015-07-01 |  |  |  |  | 18.00 |  |  |  | C | 1 | 1987-12-31
BNK103723 | 1019133 | https://lms.nederlandslicht.nl/qr/report/1019133 | 52.0533 | 5.2331 | 1444273290 | 4516783913 | Joffer Juttenstraat |  | 3984KE | Wijk 01 Odijk | Odijk | 1970-12-31 | Gemeente Bunnik |  |  |  | Gemeente Bunnik | In bedrijf | Stedin | [43 empty] | 16 -MAST 4,0 M ST CON | 1 | 1970-12-31 |  | PM ST 4,0 CO T60 ET M N6005 | 4.00 | CONISCH | STAAL | 6005 MOSGROEN | GESCHILDERD | NVT |  | 350400 |  | 303012 - GFK 5148 TLD 18W NV | 1 | 1987-12-31 | [11 empty] | 175200 |  |  | MASTER TLD XTRA 18W KL.830 | 1 | 2015-07-01 |  |  |  |  | 18.00 |  |  |  | C | 1 | 1987-12-31
BNK103724 | 1019134 | https://lms.nederlandslicht.nl/qr/report/1019134 | 52.0532 | 5.2328 | 1444074980 | 4516652392 | Joffer Juttenstraat |  | 3984KE | Wijk 01 Odijk | Odijk | 1975-12-31 | Gemeente Bunnik |  |  |  | Gemeente Bunnik | In bedrijf | Stedin | [43 empty] | 19 - MAST 4,0 M ST CONISCH | 1 | 1975-12-31 |  | PM ST 4,0 CO T60 ET M N6005 | 4.00 | CONISCH | STAAL | 6005 MOSGROEN | GESCHILDERD | NVT |  | 350400 |  | 303012 - GFK 5148 TLD 18W NV | 1 | 1987-12-31 | [11 empty] | 175200 |  |  | MASTER TLD XTRA 18W KL.830 | 1 | 2015-07-01 |  |  |  |  | 18.00 |  |  |  | C | 1 | 1987-12-31
BNK103725 | 1019135 | https://lms.nederlandslicht.nl/qr/report/1019135 | 52.0531 | 5.2325 | 1443917870 | 4516548410 | Joffer Juttenstraat |  | 3984KE | Wijk 01 Odijk | Odijk | 1970-12-31 | Gemeente Bunnik |  |  |  | Gemeente Bunnik | In bedrijf | Stedin | [43 empty] | 16 -MAST 4,0 M ST CON | 1 | 1970-12-31 |  | PM ST 4,0 CO T60 ET M N6005 | 4.00 | CONISCH | STAAL | 6005 MOSGROEN | GESCHILDERD | NVT |  | 350400 |  | 303012 - GFK 5148 TLD 18W NV | 1 | 1987-12-31 | [11 empty] | 175200 |  |  | MASTER TLD XTRA 18W KL.830 | 1 | 2015-07-01 |  |  |  |  | 18.00 |  |  |  | C | 1 | 1987-12-31
BNK103726 | 1019136 | https://lms.nederlandslicht.nl/qr/report/1019136 | 52.053 | 5.2323 | 1443744371 | 4516441081 | Drie Jofferengaarde |  | 3984JW | Wijk 01 Odijk | Odijk | 2012-09-02 | Gemeente Bunnik |  |  |  | Gemeente Bunnik | In bedrijf | Stedin | [43 empty] | 230 - MAST 6 M ST - EL UITL 5 GR | 1 | 2012-09-02 |  | LM ST 6,0 CV EU125020/5 T60 ET Z N6005 | 6.00 | CILINDRISCH | STAAL | 6005 MOSGROEN | GESCHILDERD | NVT |  | 350400 |  | 302912 - LRB 303 TLD 18W NV | 1 | 1987-12-31 | [11 empty] | 175200 |  |  | MASTER TLD XTRA 18W KL.830 | 1 | 2015-07-01 |  |  |  |  | 18.00 |  |  |  | C | 1 | 1987-12-31
BNK103727 | 1019137 | https://lms.nederlandslicht.nl/qr/report/1019137 | 52.0533 | 5.2321 | 1443631281 | 4516743268 | Drie Jofferengaarde |  | 3984JW | Wijk 01 Odijk | Odijk | 1967-12-31 | Gemeente Bunnik |  |  |  | Gemeente Bunnik | In bedrijf | Stedin | [14 empty] | VALMONT | [28 empty] | 881 - MAST 6,0 M ST - EL TYPE 0 | 1 | 1967-12-31 |  | LM ST 6,0 CV EU1250/20/5 T60 ET Z N6005 | 6.00 | CILINDRISCH | STAAL | 6005 MOSGROEN | GESCHILDERD | NVT |  | 350400 |  | 302912 - LRB 303 TLD 18W NV | 1 | 1987-12-31 | [11 empty] | 175200 |  |  | MASTER TLD XTRA 18W KL.830 | 1 | 2015-07-01 |  |  |  |  | 18.00 |  |  |  | C | 1 | 1987-12-31
BNK103728 | 1019138 | https://lms.nederlandslicht.nl/qr/report/1019138 | 52.0535 | 5.2319 | 1443458801 | 4516996394 | Drie Jofferengaarde |  | 3984JW | Wijk 01 Odijk | Odijk | 1967-12-31 | Gemeente Bunnik |  |  |  | Gemeente Bunnik | In bedrijf | Stedin | [14 empty] | VALMONT | [28 empty] | 881 - MAST 6,0 M ST - EL TYPE 0 | 1 | 1967-12-31 |  | LM ST 6,0 CV EU1250/20/5 T60 ET Z N6005 | 6.00 | CILINDRISCH | STAAL | 6005 MOSGROEN | GESCHILDERD | NVT |  | 350400 |  | 302912 - LRB 303 TLD 18W NV | 1 | 1987-12-31 | [11 empty] | 175200 |  |  | MASTER TLD XTRA 18W KL.830 | 1 | 2015-07-01 |  |  |  |  | 18.00 |  |  |  | C | 1 | 1987-12-31
BNK103729 | 1019139 | https://lms.nederlandslicht.nl/qr/report/1019139 | 52.0535 | 5.2315 | 1443193700 | 4517031952 | Joffer Emmekenstraat |  | 3984JV | Wijk 01 Odijk | Odijk | 1967-12-31 | Gemeente Bunnik |  |  |  | Gemeente Bunnik | In bedrijf | Stedin | [14 empty] | VALMONT | [28 empty] | 881 - MAST 6,0 M ST - EL TYPE 0 | 1 | 1967-12-31 |  | LM ST 6,0 CV EU1250/20/5 T60 ET Z N6005 | 6.00 | CILINDRISCH | STAAL | 6005 MOSGROEN | GESCHILDERD | NVT |  | 350400 |  | 302912 - LRB 303 TLD 18W NV | 1 | 1987-12-31 | [11 empty] | 175200 |  |  | MASTER TLD XTRA 18W KL.830 | 1 | 2015-07-01 |  |  |  |  | 18.00 |  |  |  | C | 1 | 1987-12-31
BNK103730 | 1019140 | https://lms.nederlandslicht.nl/qr/report/1019140 | 52.0538 | 5.2313 | 1443044320 | 4517331971 | Joffer Emmekenstraat |  | 3984JV | Wijk 01 Odijk | Odijk | 1967-12-31 | Gemeente Bunnik |  |  |  | Gemeente Bunnik | In bedrijf | Stedin | [14 empty] | VALMONT | [28 empty] | 881 - MAST 6,0 M ST - EL TYPE 0 | 1 | 1967-12-31 |  | LM ST 6,0 CV EU1250/20/5 T60 ET Z N6005 | 6.00 | CILINDRISCH | STAAL | 6005 MOSGROEN | GESCHILDERD | NVT |  | 350400 |  | 302912 - LRB 303 TLD 18W NV | 1 | 1987-07-01 | [11 empty] | 175200 |  |  | MASTER TLD XTRA 18W KL.830 | 1 | 2015-07-01 |  |  |  |  | 18.00 |  |  |  | C | 1 | 1987-07-01
BNK103731 | 1019141 | https://lms.nederlandslicht.nl/qr/report/1019141 | 52.0535 | 5.2313 | 1443063481 | 4516969771 | Drie Jofferengaarde |  | 3984JW | Wijk 01 Odijk | Odijk | 1967-12-31 | Gemeente Bunnik |  |  |  | Gemeente Bunnik | In bedrijf | Stedin | [14 empty] | VALMONT | [28 empty] | 881 - MAST 6,0 M ST - EL TYPE 0 | 1 | 1967-12-31 |  | LM ST 6,0 CV EU1250/20/5 T60 ET Z N6005 | 6.00 | CILINDRISCH | STAAL | 6005 MOSGROEN | GESCHILDERD | NVT |  | 350400 |  | 302912 - LRB 303 TLD 18W NV | 1 | 1987-12-31 | [11 empty] | 175200 |  |  | MASTER TLD XTRA 18W KL.830 | 1 | 2015-07-01 |  |  |  |  | 18.00 |  |  |  | C | 1 | 1987-12-31
BNK103732 | 1019142 | https://lms.nederlandslicht.nl/qr/report/1019142 | 52.0531 | 5.2314 | 1443144620 | 4516563413 | Drie Jofferengaarde |  | 3984JW | Wijk 01 Odijk | Odijk | 1967-12-31 | Gemeente Bunnik |  |  |  | Gemeente Bunnik | In bedrijf | Stedin | [14 empty] | VALMONT | [28 empty] | 881 - MAST 6,0 M ST - EL TYPE 0 | 1 | 1967-12-31 |  | LM ST 6,0 CV EU1250/20/5 T60 ET Z N6005 | 6.00 | CILINDRISCH | STAAL | 6005 MOSGROEN | GESCHILDERD | NVT |  | 350400 |  | 302912 - LRB 303 TLD 18W NV | 1 | 1987-12-31 | [11 empty] | 175200 |  |  | MASTER TLD XTRA 18W KL.830 | 1 | 2015-07-01 |  |  |  |  | 18.00 |  |  |  | C | 1 | 1987-12-31
BNK103733 | 1019143 | https://lms.nederlandslicht.nl/qr/report/1019143 | 52.0528 | 5.2317 | 1443327090 | 4516265416 | Drie Jofferengaarde |  | 3984JW | Wijk 01 Odijk | Odijk | 1967-12-31 | Gemeente Bunnik |  |  |  | Gemeente Bunnik | In bedrijf | Stedin | [14 empty] | VALMONT | [28 empty] | 881 - MAST 6,0 M ST - EL TYPE 0 | 1 | 1967-12-31 |  | LM ST 6,0 CV EU1250/20/5 T60 ET Z N6005 | 6.00 | CILINDRISCH | STAAL | 6005 MOSGROEN | GESCHILDERD | NVT |  | 350400 |  | 302912 - LRB 303 TLD 18W NV | 1 | 1987-12-31 | [11 empty] | 175200 |  |  | MASTER TLD XTRA 18W KL.830 | 1 | 2015-07-01 |  |  |  |  | 18.00 |  |  |  | C | 1 | 1987-12-31
BNK103734 | 1019144 | https://lms.nederlandslicht.nl/qr/report/1019144 | 52.0526 | 5.2321 | 1443581680 | 4516013138 | Drie Jofferengaarde |  | 3984JW | Wijk 01 Odijk | Odijk | 1967-12-31 | Gemeente Bunnik |  |  |  | Gemeente Bunnik | In bedrijf | Stedin | [14 empty] | VALMONT | [28 empty] | 881 - MAST 6,0 M ST - EL TYPE 0 | 1 | 1967-12-31 |  | LM ST 6,0 CV EU1250/20/5 T60 ET Z N6005 | 6.00 | CILINDRISCH | STAAL | 6005 MOSGROEN | GESCHILDERD | NVT |  | 350400 |  | 302912 - LRB 303 TLD 18W NV | 1 | 1987-12-31 | [11 empty] | 175200 |  |  | LAMP TLD 18W 830 G13 | 1 | 2021-06-28 |  | 18W TLD |  |  | 18.00 | 8000 | TL |  | C | 1 | 1987-12-31
BNK103735 | 1019145 | https://lms.nederlandslicht.nl/qr/report/1019145 | 52.0527 | 5.2324 | 1443796920 | 4516059997 | Drie Jofferengaarde |  | 3984JW | Wijk 01 Odijk | Odijk | 1967-12-31 | Gemeente Bunnik |  |  |  | Gemeente Bunnik | In bedrijf | Stedin | [14 empty] | VALMONT | [28 empty] | 881 - MAST 6,0 M ST - EL TYPE 0 | 1 | 1967-12-31 |  | LM ST 6,0 CV EU1250/20/5 T60 ET Z N6005 | 6.00 | CILINDRISCH | STAAL | 6005 MOSGROEN | GESCHILDERD | NVT |  | 350400 |  | 302912 - LRB 303 TLD 18W NV | 1 | 1987-12-31 | [11 empty] | 175200 |  |  | MASTER TLD XTRA 18W KL.830 | 1 | 2015-07-01 |  |  |  |  | 18.00 |  |  |  | C | 1 | 1987-12-31
BNK103736 | 1019146 | https://lms.nederlandslicht.nl/qr/report/1019146 | 52.0528 | 5.2326 | 1443968620 | 4516179757 | Drie Jofferengaarde |  | 3984JW | Wijk 01 Odijk | Odijk | 1967-12-31 | Gemeente Bunnik |  |  |  | Gemeente Bunnik | In bedrijf | Stedin | [14 empty] | VALMONT | [28 empty] | 881 - MAST 6,0 M ST - EL TYPE 0 | 1 | 1967-12-31 |  | LM ST 6,0 CV EU1250/20/5 T60 ET Z N6005 | 6.00 | CILINDRISCH | STAAL | 6005 MOSGROEN | GESCHILDERD | NVT |  | 350400 |  | 302912 - LRB 303 TLD 18W NV | 1 | 1987-12-31 | [11 empty] | 175200 |  |  | MASTER TLD XTRA 18W KL.830 | 1 | 2015-07-01 |  |  |  |  | 18.00 |  |  |  | C | 1 | 1987-12-31
BNK103737 | 1019147 | https://lms.nederlandslicht.nl/qr/report/1019147 | 52.0529 | 5.2309 | 1442787121 | 4516381616 | Joffer Deliaanstraat |  | 3984 | Wijk 01 Odijk | Odijk | 1967-12-31 | Gemeente Bunnik |  |  |  | Gemeente Bunnik | In bedrijf | Stedin | [14 empty] | VALMONT | [28 empty] | 881 - MAST 6,0 M ST - EL TYPE 0 | 1 | 1967-12-31 |  | LM ST 6,0 CV EU1250/20/5 T60 ET Z N6005 | 6.00 | CILINDRISCH | STAAL | 6005 MOSGROEN | GESCHILDERD | NVT |  | 350400 |  | 302912 - LRB 303 TLD 18W NV | 1 | 1987-12-31 | [11 empty] | 175200 |  |  | MASTER TLD XTRA 18W KL.830 | 1 | 2015-07-01 |  |  |  |  | 18.00 |  |  |  | C | 1 | 1987-12-31
BNK103738 | 1019148 | https://lms.nederlandslicht.nl/qr/report/1019148 | 52.0527 | 5.2304 | 1442456461 | 4516111069 | Jochem Janszplantsoen |  | 3984JP | Wijk 01 Odijk | Odijk | 1967-12-31 | Gemeente Bunnik |  |  |  | Gemeente Bunnik | In bedrijf | Stedin | [14 empty] | VALMONT | [28 empty] | 881 - MAST 6,0 M ST - EL TYPE 0 | 1 | 1967-12-31 |  | LM ST 6,0 CV EU1250/20/5 T60 ET Z N6005 | 6.00 | CILINDRISCH | STAAL | 6005 MOSGROEN | GESCHILDERD | NVT |  | 350400 |  | 302912 - LRB 303 TLD 18W NV | 1 | 1987-12-31 | [11 empty] | 175200 |  |  | MASTER TLD XTRA 18W KL.830 | 1 | 2015-07-01 |  |  |  |  | 18.00 |  |  |  | C | 1 | 1987-12-31
BNK103739 | 1019149 | https://lms.nederlandslicht.nl/qr/report/1019149 | 52.0526 | 5.23 | 1442203160 | 4516047876 | Jochem Janszplantsoen |  | 3984JP | Wijk 01 Odijk | Odijk | 1967-12-31 | Gemeente Bunnik |  |  |  | Gemeente Bunnik | In bedrijf | Stedin | [14 empty] | VALMONT | [28 empty] | 881 - MAST 6,0 M ST - EL TYPE 0 | 1 | 1967-12-31 |  | LM ST 6,0 CV EU1250/20/5 T60 ET Z N6005 | 6.00 | CILINDRISCH | STAAL | 6005 MOSGROEN | GESCHILDERD | NVT |  | 350400 |  | 302912 - LRB 303 TLD 18W NV | 1 | 1987-12-31 | [11 empty] | 175200 |  |  | MASTER TLD XTRA 18W KL.830 | 1 | 2015-07-01 |  |  |  |  | 18.00 |  |  |  | C | 1 | 1987-12-31
BNK103740 | 1019150 | https://lms.nederlandslicht.nl/qr/report/1019150 | 52.0526 | 5.2297 | 1441941560 | 4516031575 | Jochem Janszplantsoen |  | 3984JP | Wijk 01 Odijk | Odijk | 1966-12-31 | Gemeente Bunnik |  |  |  | Gemeente Bunnik | In bedrijf | Stedin | [14 empty] | VALMONT | [28 empty] | 880 - MAST 4,0 M ST | 1 | 1966-12-31 |  | PM ST 4,0 CO T60 ET M N6005 | 4.00 | CONISCH | STAAL | 6005 MOSGROEN | GESCHILDERD | NVT |  | 350400 |  | 303012 - GFK 5148 TLD 18W NV | 1 | 1987-12-31 | [11 empty] | 175200 |  |  | MASTER TLD XTRA 18W KL.830 | 1 | 2015-07-01 |  |  |  |  | 18.00 |  |  |  | C | 1 | 1987-12-31
BNK103741 | 1019151 | https://lms.nederlandslicht.nl/qr/report/1019151 | 52.0529 | 5.2294 | 1441772860 | 4516352667 | Jochem Janszplantsoen |  | 3984JP | Wijk 01 Odijk | Odijk | 1966-12-31 | Gemeente Bunnik |  |  |  | Gemeente Bunnik | In bedrijf | Stedin | [14 empty] | VALMONT | [28 empty] | 880 - MAST 4,0 M ST | 1 | 1966-12-31 |  | PM ST 4,0 CO T60 ET M N6005 | 4.00 | CONISCH | STAAL | 6005 MOSGROEN | GESCHILDERD | NVT |  | 350400 |  | 303012 - GFK 5148 TLD 18W NV | 1 | 1987-12-31 | [11 empty] | 175200 |  |  | MASTER TLD XTRA 18W KL.830 | 1 | 2015-07-01 |  |  |  |  | 18.00 |  |  |  | C | 1 | 1987-12-31
BNK103742 | 1019152 | https://lms.nederlandslicht.nl/qr/report/1019152 | 52.0532 | 5.2298 | 1442041461 | 4516663776 | Meester Klaasstraat |  | 3984JR | Wijk 01 Odijk | Odijk | 1970-12-31 | Gemeente Bunnik |  |  |  | Gemeente Bunnik | In bedrijf | Stedin | [14 empty] | VALMONT | [28 empty] | 881 - MAST 6,0 M ST - EL TYPE 0 | 1 | 1970-12-31 |  | LM ST 6,0 CV EU1250/20/5 T60 ET Z N6005 | 6.00 | CILINDRISCH | STAAL | 6005 MOSGROEN | GESCHILDERD | NVT |  | 350400 |  | 302912 - LRB 303 TLD 18W NV | 1 | 1987-12-31 | [11 empty] | 175200 |  |  | LAMP TLD 18W 830 G13 | 1 | 2021-01-21 |  | 18W TLD |  |  | 18.00 | 8000 | TL |  | C | 1 | 1987-12-31
BNK103743 | 1019153 | https://lms.nederlandslicht.nl/qr/report/1019153 | 52.053 | 5.2291 | 1441577960 | 4516466274 | Meester Klaasstraat |  | 3984JR | Wijk 01 Odijk | Odijk | 1970-12-31 | Gemeente Bunnik |  |  |  | Gemeente Bunnik | In bedrijf | Stedin | [14 empty] | VALMONT | [28 empty] | 881 - MAST 6,0 M ST - EL TYPE 0 | 1 | 1970-12-31 |  | LM ST 6,0 CV EU1250/20/5 T60 ET Z N6005 | 6.00 | CILINDRISCH | STAAL | 6005 MOSGROEN | GESCHILDERD | NVT |  | 350400 |  | 302912 - LRB 303 TLD 18W NV | 1 | 1987-12-31 | [11 empty] | 175200 |  |  | MASTER TLD XTRA 18W KL.830 | 1 | 2015-07-01 |  |  |  |  | 18.00 |  |  |  | C | 1 | 1987-12-31
BNK103744 | 1019154 | https://lms.nederlandslicht.nl/qr/report/1019154 | 52.0537 | 5.2301 | 1442248061 | 4517238571 | Prof de Vrijerlaan |  | 3984JL | Wijk 01 Odijk | Odijk | 1970-12-31 | Gemeente Bunnik |  |  |  | Gemeente Bunnik | In bedrijf | Stedin | [14 empty] | VALMONT | [28 empty] | 881 - MAST 6,0 M ST - EL TYPE 0 | 1 | 1970-12-31 |  | LM ST 6,0 CV EU1250/20/5 T60 ET Z N6005 | 6.00 | CILINDRISCH | STAAL | 6005 MOSGROEN | GESCHILDERD | NVT |  | 350400 |  | 302912 - LRB 303 TLD 18W NV | 1 | 1987-12-31 | [11 empty] | 175200 |  |  | MASTER TLD XTRA 18W KL.830 | 1 | 2015-07-01 |  |  |  |  | 18.00 |  |  |  | C | 1 | 1987-12-31
BNK103745 | 1019155 | https://lms.nederlandslicht.nl/qr/report/1019155 | 52.0533 | 5.2304 | 1442455661 | 4516740673 | Prof de Vrijerlaan |  | 3984JL | Wijk 01 Odijk | Odijk | 1970-12-31 | Gemeente Bunnik |  |  |  | Gemeente Bunnik | In bedrijf | Stedin | [14 empty] | VALMONT | [28 empty] | 881 - MAST 6,0 M ST - EL TYPE 0 | 1 | 1970-12-31 |  | LM ST 6,0 CV EU1250/20/5 T60 ET Z N6005 | 6.00 | CILINDRISCH | STAAL | 6005 MOSGROEN | GESCHILDERD | NVT |  | 350400 |  | 302912 - LRB 303 TLD 18W NV | 1 | 1987-12-31 | [11 empty] | 175200 |  |  | MASTER TLD XTRA 18W KL.830 | 1 | 2015-07-01 |  |  |  |  | 18.00 |  |  |  | C | 1 | 1987-12-31
BNK103746 | 1019156 | https://lms.nederlandslicht.nl/qr/report/1019156 | 52.0529 | 5.2305 | 1442548960 | 4516359277 | Prof de Vrijerlaan |  | 3984JL | Wijk 01 Odijk | Odijk | 1970-12-31 | Gemeente Bunnik |  |  |  | Gemeente Bunnik | In bedrijf | Stedin | [14 empty] | VALMONT | [28 empty] | 881 - MAST 6,0 M ST - EL TYPE 0 | 1 | 1970-12-31 |  | LM ST 6,0 CV EU1250/20/5 T60 ET Z N6005 | 6.00 | CILINDRISCH | STAAL | 6005 MOSGROEN | GESCHILDERD | NVT |  | 350400 |  | 302912 - LRB 303 TLD 18W NV | 1 | 1987-12-31 | [11 empty] | 175200 |  |  | MASTER TLD XTRA 18W KL.830 | 1 | 2015-07-01 |  |  |  |  | 18.00 |  |  |  | C | 1 | 1987-12-31
BNK103747 | 1019157 | https://lms.nederlandslicht.nl/qr/report/1019157 | 52.0525 | 5.231 | 1442840260 | 4515899874 | Prof de Vrijerlaan |  | 3984JL | Wijk 01 Odijk | Odijk | 1970-12-31 | Gemeente Bunnik |  |  |  | Gemeente Bunnik | In bedrijf | Stedin | [14 empty] | VALMONT | [28 empty] | 881 - MAST 6,0 M ST - EL TYPE 0 | 1 | 1970-12-31 |  | LM ST 6,0 CV EU1250/20/5 T60 ET Z N6005 | 6.00 | CILINDRISCH | STAAL | 6005 MOSGROEN | GESCHILDERD | NVT |  | 350400 |  | 302912 - LRB 303 TLD 18W NV | 1 | 1987-12-31 | [11 empty] | 175200 |  |  | MASTER TLD XTRA 18W KL.830 | 1 | 2015-07-01 |  |  |  |  | 18.00 |  |  |  | C | 1 | 1987-12-31
BNK103748 | 1019158 | https://lms.nederlandslicht.nl/qr/report/1019158 | 52.0524 | 5.2312 | 1443009360 | 4515725769 | Prof de Vrijerlaan |  | 3984JL | Wijk 01 Odijk | Odijk | 1970-12-31 | Gemeente Bunnik |  |  |  | Gemeente Bunnik | In bedrijf | Stedin | [14 empty] | VALMONT | [28 empty] | 881 - MAST 6,0 M ST - EL TYPE 0 | 1 | 1970-12-31 |  | LM ST 6,0 CV EU1250/20/5 T60 ET Z N6005 | 6.00 | CILINDRISCH | STAAL | 6005 MOSGROEN | GESCHILDERD | NVT |  | 350400 |  | 302912 - LRB 303 TLD 18W NV | 1 | 1987-12-31 | [11 empty] | 175200 |  |  | MASTER TLD XTRA 18W KL.830 | 1 | 2015-07-01 |  |  |  |  | 18.00 |  |  |  | C | 1 | 1987-12-31
BNK103749 | 1019159 | https://lms.nederlandslicht.nl/qr/report/1019159 | 52.0522 | 5.2316 | 1443259261 | 4515510270 | Prof de Vrijerlaan |  | 3984JL | Wijk 01 Odijk | Odijk | 1970-12-31 | Gemeente Bunnik |  |  |  | Gemeente Bunnik | In bedrijf | Stedin | [14 empty] | VALMONT | [28 empty] | 881 - MAST 6,0 M ST - EL TYPE 0 | 1 | 1970-12-31 |  | LM ST 6,0 CV EU1250/20/5 T60 ET Z N6005 | 6.00 | CILINDRISCH | STAAL | 6005 MOSGROEN | GESCHILDERD | NVT |  | 350400 |  | 302912 - LRB 303 TLD 18W NV | 1 | 1987-12-31 | [11 empty] | 175200 |  |  | MASTER TLD XTRA 18W KL.830 | 1 | 2015-07-01 |  |  |  |  | 18.00 |  |  |  | C | 1 | 1987-12-31
BNK103750 | 1019161 | https://lms.nederlandslicht.nl/qr/report/1019161 | 52.0535 | 5.2399 | 1448994361 | 4516994570 | Beukelaar |  | 3984AA | Wijk 01 Odijk | Odijk | 1983-12-31 | Gemeente Bunnik |  |  |  | Gemeente Bunnik | In bedrijf | Stedin | [43 empty] | 20 - MAST 4,0 M ST CON | 1 | 1983-12-31 |  | PM ST 4,0 CO T60 FR M N6005 | 4.00 | CONISCH | STAAL | 6005 MOSGROEN | GESCHILDERD | NVT |  | 350400 |  | ARM 2050 KEGEL TLD 18W EVSA R9005 | 1 | 1987-12-31 | [14 empty] | MASTER TLD XTRA 18W KL.830 | 1 | 2015-07-01 |  |  |  |  | 18.00 |  |  |  | C | 1 | 1987-12-31
BNK103751 | 1019162 | https://lms.nederlandslicht.nl/qr/report/1019162 | 52.0533 | 5.2398 | 1448909760 | 4516803577 | Beukelaar |  | 3984AA | Wijk 01 Odijk | Odijk | 1983-12-31 | Gemeente Bunnik |  |  |  | Gemeente Bunnik | In bedrijf | Stedin | [43 empty] | 20 - MAST 4,0 M ST CON | 1 | 1983-12-31 |  | PM ST 4,0 CO T60 FR M N6005 | 4.00 | CONISCH | STAAL | 6005 MOSGROEN | GESCHILDERD | NVT |  | 350400 |  | ARM 2050 KEGEL TLD 18W EVSA R9005 | 1 | 1987-12-31 | [14 empty] | MASTER TLD XTRA 18W KL.830 | 1 | 2015-07-01 |  |  |  |  | 18.00 |  |  |  | C | 1 | 1987-12-31
BNK103752 | 1019163 | https://lms.nederlandslicht.nl/qr/report/1019163 | 52.0532 | 5.2396 | 1448739560 | 4516650575 | Beukelaar |  | 3984AA | Wijk 01 Odijk | Odijk | 1983-12-31 | Gemeente Bunnik |  |  |  | Gemeente Bunnik | In bedrijf | Stedin | [43 empty] | 20 - MAST 4,0 M ST CON | 1 | 1983-12-31 |  | PM ST 4,0 CO T60 FR M N6005 | 4.00 | CONISCH | STAAL | 6005 MOSGROEN | GESCHILDERD | NVT |  | 350400 |  | ARM 2050 KEGEL TLD 18W EVSA R9005 | 1 | 1987-12-31 | [14 empty] | MASTER TLD XTRA 18W KL.830 | 1 | 2015-07-01 |  |  |  |  | 18.00 |  |  |  | C | 1 | 1987-12-31
BNK103753 | 1019164 | https://lms.nederlandslicht.nl/qr/report/1019164 | 52.0533 | 5.2394 | 1448599260 | 4516800069 | Beukelaar |  | 3984AA | Wijk 01 Odijk | Odijk | 1983-12-31 | Gemeente Bunnik |  |  |  | Gemeente Bunnik | In bedrijf | Stedin | [43 empty] | 20 - MAST 4,0 M ST CON | 1 | 1983-12-31 |  | PM ST 4,0 CO T60 FR M N6005 | 4.00 | CONISCH | STAAL | 6005 MOSGROEN | GESCHILDERD | NVT |  | 350400 |  | ARM 2050 KEGEL TLD 18W EVSA R9005 | 1 | 1987-12-31 | [14 empty] | MASTER TLD XTRA 18W KL.830 | 1 | 2015-07-01 |  |  |  |  | 18.00 |  |  |  | C | 1 | 1987-12-31
BNK103754 | 1019165 | https://lms.nederlandslicht.nl/qr/report/1019165 | 52.0535 | 5.2352 | 1445768001 | 4517005363 | Esdoorn |  | 3984AT | Wijk 01 Odijk | Odijk | 1987-12-31 | Gemeente Bunnik |  |  |  | Gemeente Bunnik | In bedrijf | Stedin | [43 empty] | 1997 - GEEN EIGENDOM en ONDERHOUD | 1 | 1987-12-31 |  | GEEN EIGENDOM en ONDERHOUD | 2.00 | NVT | STAAL | 6005 MOSGROEN | GESCHILDERD | NVT |  | 350400 |  | 200512 - GMF 960 ZUIL PLCE 9W | 1 | 1987-12-31 | [14 empty] | *LAMP PLE 20W 827 E27 | 1 | 2019-04-17 |  |  |  |  | 20.00 |  |  |  | C | 1 | 1987-12-31
BNK103756 | 1019166 | https://lms.nederlandslicht.nl/qr/report/1019166 | 52.0545 | 5.2346 | 1445329810 | 4518046407 | Esdoorn |  | 3984AT | Wijk 01 Odijk | Odijk | 1987-12-31 | Gemeente Bunnik |  |  |  | Gemeente Bunnik | In bedrijf | Stedin | [43 empty] | 1997 - GEEN EIGENDOM en ONDERHOUD | 1 | 1987-12-31 |  | GEEN EIGENDOM en ONDERHOUD | 2.00 | NVT | STAAL | 6005 MOSGROEN | GESCHILDERD | NVT |  | 350400 |  | 200512 - GMF 960 ZUIL PLCE 9W | 1 | 1987-12-31 | [14 empty] | *LAMP PLE 20W 827 E27 | 1 | 2019-10-01 |  |  |  |  | 20.00 |  |  |  | C | 1 | 1987-12-31
BNK103757 | 1019167 | https://lms.nederlandslicht.nl/qr/report/1019167 | 52.0549 | 5.2345 | 1445281341 | 4518506008 | Esdoorn |  | 3984AT | Wijk 01 Odijk | Odijk | 1987-12-31 | Gemeente Bunnik |  |  |  | Gemeente Bunnik | In bedrijf | Stedin | [43 empty] | 1997 - GEEN EIGENDOM en ONDERHOUD | 1 | 1987-12-31 |  | GEEN EIGENDOM en ONDERHOUD | 2.00 | NVT | STAAL | 6005 MOSGROEN | GESCHILDERD | NVT |  | 350400 |  | 200512 - GMF 960 ZUIL PLCE 9W | 1 | 1987-12-31 | [14 empty] | *LAMP PLE 20W 827 E27 | 1 | 2019-11-12 |  |  |  |  | 20.00 |  |  |  | C | 1 | 1987-12-31
BNK103758 | 1019168 | https://lms.nederlandslicht.nl/qr/report/1019168 | 52.055 | 5.2345 | 1445278190 | 4518661354 | Esdoorn |  | 3984AT | Wijk 01 Odijk | Odijk | 1987-12-31 | Gemeente Bunnik |  |  |  | Gemeente Bunnik | In bedrijf | Stedin | [43 empty] | 1997 - GEEN EIGENDOM en ONDERHOUD | 1 | 1987-12-31 |  | GEEN EIGENDOM en ONDERHOUD | 2.00 | NVT | STAAL | 6005 MOSGROEN | GESCHILDERD | NVT |  | 350400 |  | 200512 - GMF 960 ZUIL PLCE 9W | 1 | 1987-12-31 | [14 empty] | *LAMP Softone 16W WW E27 220-240V 1PF | 1 | 2018-09-24 |  |  |  |  | 20.00 |  |  |  | C | 1 | 1987-12-31
BNK103759 | 1019169 | https://lms.nederlandslicht.nl/qr/report/1019169 | 52.0555 | 5.2345 | 1445264551 | 4519164796 | Esdoorn |  | 3984AT | Wijk 01 Odijk | Odijk | 1987-12-31 | Gemeente Bunnik |  |  |  | Gemeente Bunnik | In bedrijf | Stedin | [43 empty] | 1997 - GEEN EIGENDOM en ONDERHOUD | 1 | 1987-12-31 |  | GEEN EIGENDOM en ONDERHOUD | 2.00 | NVT | STAAL | 6005 MOSGROEN | GESCHILDERD | NVT |  | 350400 |  | 200512 - GMF 960 ZUIL PLCE 9W | 1 | 1987-12-31 | [14 empty] | *LAMP PLE 20W 827 E27 | 1 | 2019-04-05 |  |  |  |  | 20.00 |  |  |  | C | 1 | 1987-12-31
BNK103760 | 1019170 | https://lms.nederlandslicht.nl/qr/report/1019170 | 52.0556 | 5.2345 | 1445270461 | 4519370657 | Esdoorn |  | 3984AT | Wijk 01 Odijk | Odijk | 1987-12-31 | Gemeente Bunnik |  |  |  | Gemeente Bunnik | In bedrijf | Stedin | [43 empty] | 1997 - GEEN EIGENDOM en ONDERHOUD | 1 | 1987-12-31 |  | GEEN EIGENDOM en ONDERHOUD | 2.00 | NVT | STAAL | 6005 MOSGROEN | GESCHILDERD | NVT |  | 350400 |  | 200512 - GMF 960 ZUIL PLCE 9W | 1 | 1987-12-31 | [14 empty] | *LAMP PLE 20W 827 E27 | 1 | 2019-05-07 |  |  |  |  | 20.00 |  |  |  | C | 1 | 1987-12-31
BNK103761 | 1019171 | https://lms.nederlandslicht.nl/qr/report/1019171 | 52.0528 | 5.2412 | 1449869960 | 4516230069 | Hazelaar |  | 3984AJ | Wijk 01 Odijk | Odijk | 1985-12-31 | Gemeente Bunnik |  |  |  | Gemeente Bunnik | In bedrijf | Stedin | [43 empty] | 20 - MAST 4,0 M ST CON | 1 | 1985-12-31 |  | PM ST 4,0 CO T60 FR M N6005 | 4.00 | CONISCH | STAAL | 6005 MOSGROEN | GESCHILDERD | NVT |  | 350400 |  | ARM 2050 KEGEL TLD 18W EVSA R9005 | 1 | 1987-12-31 | [14 empty] | MASTER TLD XTRA 18W KL.830 | 1 | 2015-07-01 |  |  |  |  | 18.00 |  |  |  | C | 1 | 1987-12-31
BNK103762 | 1019172 | https://lms.nederlandslicht.nl/qr/report/1019172 | 52.0529 | 5.2416 | 1450096760 | 4516294278 | Hazelaar |  | 3984AJ | Wijk 01 Odijk | Odijk | 1985-12-31 | Gemeente Bunnik |  |  |  | Gemeente Bunnik | In bedrijf | Stedin | [43 empty] | 20 - MAST 4,0 M ST CON | 1 | 1985-12-31 |  | PM ST 4,0 CO T60 FR M N6005 | 4.00 | CONISCH | STAAL | 6005 MOSGROEN | GESCHILDERD | NVT |  | 350400 |  | ARM 2050 KEGEL TLD 18W EVSA R9005 | 1 | 1987-12-31 | [14 empty] | MASTER TLD XTRA 18W KL.830 | 1 | 2015-07-01 |  |  |  |  | 18.00 |  |  |  | C | 1 | 1987-12-31
BNK103763 | 1019173 | https://lms.nederlandslicht.nl/qr/report/1019173 | 52.053 | 5.2417 | 1450174561 | 4516442875 | Hazelaar |  | 3984AJ | Wijk 01 Odijk | Odijk | 1985-12-31 | Gemeente Bunnik |  |  |  | Gemeente Bunnik | In bedrijf | Stedin | [43 empty] | 20 - MAST 4,0 M ST CON | 1 | 1985-12-31 |  | PM ST 4,0 CO T60 FR M N6005 | 4.00 | CONISCH | STAAL | 6005 MOSGROEN | GESCHILDERD | NVT |  | 350400 |  | ARM 2050 KEGEL TLD 18W EVSA R9005 | 1 | 1987-12-31 | [14 empty] | MASTER TLD XTRA 18W KL.830 | 1 | 2015-07-01 |  |  |  |  | 18.00 |  |  |  | C | 1 | 1987-12-31
BNK103764 | 1019174 | https://lms.nederlandslicht.nl/qr/report/1019174 | 52.0532 | 5.2418 | 1450266360 | 4516628170 | Hazelaar |  | 3984AJ | Wijk 01 Odijk | Odijk | 1985-12-31 | Gemeente Bunnik |  |  |  | Gemeente Bunnik | In bedrijf | Stedin | [43 empty] | 20 - MAST 4,0 M ST CON | 1 | 1985-12-31 |  | PM ST 4,0 CO T60 FR M N6005 | 4.00 | CONISCH | STAAL | 6005 MOSGROEN | GESCHILDERD | NVT |  | 350400 |  | ARM 2050 KEGEL TLD 18W EVSA R9005 | 1 | 1987-12-31 | [14 empty] | MASTER TLD XTRA 18W KL.830 | 1 | 2015-07-01 |  |  |  |  | 18.00 |  |  |  | C | 1 | 1987-12-31
BNK103765 | 1019175 | https://lms.nederlandslicht.nl/qr/report/1019175 | 52.0534 | 5.2419 | 1450369560 | 4516857469 | Hazelaar |  | 3984AJ | Wijk 01 Odijk | Odijk | 1985-12-31 | Gemeente Bunnik |  |  |  | Gemeente Bunnik | In bedrijf | Stedin | [43 empty] | 20 - MAST 4,0 M ST CON | 1 | 1985-12-31 |  | PM ST 4,0 CO T60 FR M N6005 | 4.00 | CONISCH | STAAL | 6005 MOSGROEN | GESCHILDERD | NVT |  | 350400 |  | ARM 2050 KEGEL TLD 18W EVSA R9005 | 1 | 1987-12-31 | [14 empty] | MASTER TLD XTRA 18W KL.830 | 1 | 2015-07-01 |  |  |  |  | 18.00 |  |  |  | C | 1 | 1987-12-31
BNK103766 | 1019176 | https://lms.nederlandslicht.nl/qr/report/1019176 | 52.0535 | 5.2419 | 1450303561 | 4516971474 | Hazelaar |  | 3984AJ | Wijk 01 Odijk | Odijk | 1985-12-31 | Gemeente Bunnik |  |  |  | Gemeente Bunnik | In bedrijf | Stedin | [43 empty] | 20 - MAST 4,0 M ST CON | 1 | 1985-12-31 |  | PM ST 4,0 CO T60 FR M N6005 | 4.00 | CONISCH | STAAL | 6005 MOSGROEN | GESCHILDERD | NVT |  | 350400 |  | ARM 2050 KEGEL TLD 18W EVSA R9005 | 1 | 1987-12-31 | [14 empty] | MASTER TLD XTRA 18W KL.830 | 1 | 2015-07-01 |  |  |  |  | 18.00 |  |  |  | C | 1 | 1987-12-31
BNK103767 | 1019177 | https://lms.nederlandslicht.nl/qr/report/1019177 | 52.0536 | 5.2415 | 1450034260 | 4517129767 | Lindelaar |  | 3984AK | Wijk 01 Odijk | Odijk | 1984-12-31 | Gemeente Bunnik |  |  |  | Gemeente Bunnik | In bedrijf | Stedin | [43 empty] | 20 - MAST 4,0 M ST CON | 1 | 1984-12-31 |  | PM ST 4,0 CO T60 FR M N6005 | 4.00 | CONISCH | STAAL | 6005 MOSGROEN | GESCHILDERD | NVT |  | 350400 |  | ARM 2050 KEGEL TLD 18W EVSA R9005 | 1 | 1987-12-31 | [14 empty] | MASTER TLD XTRA 18W KL.830 | 1 | 2015-07-01 |  |  |  |  | 18.00 |  |  |  | C | 1 | 1987-12-31
BNK103768 | 1019178 | https://lms.nederlandslicht.nl/qr/report/1019178 | 52.0537 | 5.2412 | 1449849260 | 4517235868 | Lindelaar |  | 3984AK | Wijk 01 Odijk | Odijk | 1984-12-31 | Gemeente Bunnik |  |  |  | Gemeente Bunnik | In bedrijf | Stedin | [43 empty] | 20 - MAST 4,0 M ST CON | 1 | 1984-12-31 |  | PM ST 4,0 CO T60 FR M N6005 | 4.00 | CONISCH | STAAL | 6005 MOSGROEN | GESCHILDERD | NVT |  | 350400 |  | ARM 2050 KEGEL TLD 18W EVSA R9005 | 1 | 1987-12-31 | [14 empty] | MASTER TLD XTRA 18W KL.830 | 1 | 2015-07-01 |  |  |  |  | 18.00 |  |  |  | C | 1 | 1987-12-31
BNK103769 | 1019179 | https://lms.nederlandslicht.nl/qr/report/1019179 | 52.0534 | 5.2416 | 1450147460 | 4516905476 | Hazelaar |  | 3984AJ | Wijk 01 Odijk | Odijk | 1985-12-31 | Gemeente Bunnik |  |  |  | Gemeente Bunnik | In bedrijf | Stedin | [43 empty] | 20 - MAST 4,0 M ST CON | 1 | 1985-12-31 |  | PM ST 4,0 CO T60 FR M N6005 | 4.00 | CONISCH | STAAL | 6005 MOSGROEN | GESCHILDERD | NVT |  | 350400 |  | ARM 2050 KEGEL TLD 18W EVSA R9005 | 1 | 1987-12-31 | [14 empty] | MASTER TLD XTRA 18W KL.830 | 1 | 2015-07-01 |  |  |  |  | 18.00 |  |  |  | C | 1 | 1987-12-31
BNK103770 | 1019180 | https://lms.nederlandslicht.nl/qr/report/1019180 | 52.0533 | 5.2415 | 1450050260 | 4516725176 | Hazelaar |  | 3984AJ | Wijk 01 Odijk | Odijk | 1985-12-31 | Gemeente Bunnik |  |  |  | Gemeente Bunnik | In bedrijf | Stedin | [43 empty] | 20 - MAST 4,0 M ST CON | 1 | 1985-12-31 |  | PM ST 4,0 CO T60 FR M N6005 | 4.00 | CONISCH | STAAL | 6005 MOSGROEN | GESCHILDERD | NVT |  | 350400 |  | ARM 2050 KEGEL TLD 18W EVSA R9005 | 1 | 1987-12-31 | [14 empty] | MASTER TLD XTRA 18W KL.830 | 1 | 2015-07-01 |  |  |  |  | 18.00 |  |  |  | C | 1 | 1987-12-31
BNK103771 | 1019181 | https://lms.nederlandslicht.nl/qr/report/1019181 | 52.0532 | 5.2414 | 1449980760 | 4516591171 | Hazelaar |  | 3984AJ | Wijk 01 Odijk | Odijk | 1985-12-31 | Gemeente Bunnik |  |  |  | Gemeente Bunnik | In bedrijf | Stedin | [43 empty] | 20 - MAST 4,0 M ST CON | 1 | 1985-12-31 |  | PM ST 4,0 CO T60 FR M N6005 | 4.00 | CONISCH | STAAL | 6005 MOSGROEN | GESCHILDERD | NVT |  | 350400 |  | ARM 2050 KEGEL TLD 18W EVSA R9005 | 1 | 1987-12-31 | [14 empty] | MASTER TLD XTRA 18W KL.830 | 1 | 2015-07-01 |  |  |  |  | 18.00 |  |  |  | C | 1 | 1987-12-31
BNK103772 | 1019182 | https://lms.nederlandslicht.nl/qr/report/1019182 | 52.053 | 5.2412 | 1449867760 | 4516396873 | Hazelaar |  | 3984AJ | Wijk 01 Odijk | Odijk | 1985-12-31 | Gemeente Bunnik |  |  |  | Gemeente Bunnik | In bedrijf | Stedin | [43 empty] | 20 - MAST 4,0 M ST CON | 1 | 1985-12-31 |  | PM ST 4,0 CO T60 FR M N6005 | 4.00 | CONISCH | STAAL | 6005 MOSGROEN | GESCHILDERD | NVT |  | 350400 |  | ARM 2050 KEGEL TLD 18W EVSA R9005 | 1 | 1987-12-31 | [14 empty] | MASTER TLD XTRA 18W KL.830 | 1 | 2015-07-01 |  |  |  |  | 18.00 |  |  |  | C | 1 | 1987-12-31
BNK103773 | 1019183 | https://lms.nederlandslicht.nl/qr/report/1019183 | 52.0523 | 5.2408 | 1449607900 | 4515677117 | Hendrik van Hoornelaan |  | 3984PL | Wijk 01 Odijk | Odijk | 1969-12-31 | Gemeente Bunnik |  |  |  | Gemeente Bunnik | In bedrijf | Stedin | [14 empty] | VALMONT | [28 empty] | 881 - MAST 6,0 M ST - EL TYPE 0 | 1 | 1969-12-31 |  | LM ST 6,0 CV EU1250/20/5 T60 ET Z N6005 | 6.00 | CILINDRISCH | STAAL | 6005 MOSGROEN | GESCHILDERD | NVT |  | 350400 |  | 302912 - LRB 303 TLD 18W NV | 1 | 1987-12-31 | [11 empty] | 175200 |  |  | MASTER TLD XTRA 18W KL.830 | 1 | 2015-07-01 |  |  |  |  | 18.00 |  |  |  | C | 1 | 1987-12-31
BNK103774 | 1019184 | https://lms.nederlandslicht.nl/qr/report/1019184 | 52.052 | 5.2407 | 1449480551 | 4515356270 | Hendrik van Hoornelaan |  | 3984PL | Wijk 01 Odijk | Odijk | 1969-12-31 | Gemeente Bunnik |  |  |  | Gemeente Bunnik | In bedrijf | Stedin | [14 empty] | VALMONT | [28 empty] | 881 - MAST 6,0 M ST - EL TYPE 0 | 1 | 1969-12-31 |  | LM ST 6,0 CV EU1250/20/5 T60 ET Z N6005 | 6.00 | CILINDRISCH | STAAL | 6005 MOSGROEN | GESCHILDERD | NVT |  | 350400 |  | 302912 - LRB 303 TLD 18W NV | 1 | 1987-12-31 | [11 empty] | 175200 |  |  | MASTER TLD XTRA 18W KL.830 | 1 | 2015-07-01 |  |  |  |  | 18.00 |  |  |  | C | 1 | 1987-12-31
BNK103775 | 1019185 | https://lms.nederlandslicht.nl/qr/report/1019185 | 52.0518 | 5.2406 | 1449414520 | 4515082395 | Hendrik van Hoornelaan |  | 3984PL | Wijk 01 Odijk | Odijk | 1969-12-31 | Gemeente Bunnik |  |  |  | Gemeente Bunnik | In bedrijf | Stedin | [14 empty] | VALMONT | [28 empty] | 881 - MAST 6,0 M ST - EL TYPE 0 | 1 | 1969-12-31 |  | LM ST 6,0 CV EU1250/20/5 T60 ET Z N6005 | 6.00 | CILINDRISCH | STAAL | 6005 MOSGROEN | GESCHILDERD | NVT |  | 350400 |  | 302912 - LRB 303 TLD 18W NV | 1 | 1987-12-31 | [11 empty] | 175200 |  |  | MASTER TLD XTRA 18W KL.830 | 1 | 2015-07-01 |  |  |  |  | 18.00 |  |  |  | C | 1 | 1987-12-31
BNK103776 | 1019186 | https://lms.nederlandslicht.nl/qr/report/1019186 | 52.0519 | 5.2412 | 1449843620 | 4515219948 | Hendrik van Hoornelaan |  | 3984PL | Wijk 01 Odijk | Odijk | 1969-12-31 | Gemeente Bunnik |  |  |  | Gemeente Bunnik | In bedrijf | Stedin | [14 empty] | VALMONT | [28 empty] | 881 - MAST 6,0 M ST - EL TYPE 0 | 1 | 1969-12-31 |  | LM ST 6,0 CV EU1250/20/5 T60 ET Z N6005 | 6.00 | CILINDRISCH | STAAL | 6005 MOSGROEN | GESCHILDERD | NVT |  | 350400 |  | 302912 - LRB 303 TLD 18W NV | 1 | 1987-12-31 | [11 empty] | 175200 |  |  | MASTER TLD XTRA 18W KL.830 | 1 | 2015-07-01 |  |  |  |  | 18.00 |  |  |  | C | 1 | 1987-12-31
BNK103777 | 1019187 | https://lms.nederlandslicht.nl/qr/report/1019187 | 52.0517 | 5.2411 | 1449780780 | 4514961119 | Hendrik van Hoornelaan |  | 3984PL | Wijk 01 Odijk | Odijk | 1969-12-31 | Gemeente Bunnik |  |  |  | Gemeente Bunnik | In bedrijf | Stedin | [14 empty] | VALMONT | [28 empty] | 881 - MAST 6,0 M ST - EL TYPE 0 | 1 | 1969-12-31 |  | LM ST 6,0 CV EU1250/20/5 T60 ET Z N6005 | 6.00 | CILINDRISCH | STAAL | 6005 MOSGROEN | GESCHILDERD | NVT |  | 350400 |  | 302912 - LRB 303 TLD 18W NV | 1 | 1987-12-31 | [11 empty] | 175200 |  |  | LAMP PH PLL 24W 830 2G11 4P | 1 | 2019-12-17 |  | 24W PLL |  |  | 24.00 | 16000 | PLL |  | C | 1 | 1987-12-31
BNK103778 | 1019188 | https://lms.nederlandslicht.nl/qr/report/1019188 | 52.0515 | 5.2409 | 1449664720 | 4514721913 | Hendrik van Hoornelaan |  | 3984PL | Wijk 01 Odijk | Odijk | 1969-12-31 | Gemeente Bunnik |  |  |  | Gemeente Bunnik | In bedrijf | Stedin | [14 empty] | VALMONT | [28 empty] | 881 - MAST 6,0 M ST - EL TYPE 0 | 1 | 1969-12-31 |  | LM ST 6,0 CV EU1250/20/5 T60 ET Z N6005 | 6.00 | CILINDRISCH | STAAL | 6005 MOSGROEN | GESCHILDERD | NVT |  | 350400 |  | 302912 - LRB 303 TLD 18W NV | 1 | 1987-12-31 | [11 empty] | 175200 |  |  | LAMP TLD 18W 830 G13 | 1 | 2019-11-15 |  | 18W TLD |  |  | 18.00 | 8000 | TL |  | C | 1 | 1987-12-31
BNK103779 | 1019189 | https://lms.nederlandslicht.nl/qr/report/1019189 | 52.0513 | 5.2408 | 1449562251 | 4514509103 | Hendrik van Hoornelaan |  | 3984PL | Wijk 01 Odijk | Odijk | 1969-12-31 | Gemeente Bunnik |  |  |  | Gemeente Bunnik | In bedrijf | Stedin | [14 empty] | VALMONT | [28 empty] | 881 - MAST 6,0 M ST - EL TYPE 0 | 1 | 1969-12-31 |  | LM ST 6,0 CV EU1250/20/5 T60 ET Z N6005 | 6.00 | CILINDRISCH | STAAL | 6005 MOSGROEN | GESCHILDERD | NVT |  | 350400 |  | 302912 - LRB 303 TLD 18W NV | 1 | 1987-12-31 | [11 empty] | 175200 |  |  | MASTER TLD XTRA 18W KL.830 | 1 | 2015-07-01 |  |  |  |  | 18.00 |  |  |  | C | 1 | 1987-12-31
BNK103780 | 1019190 | https://lms.nederlandslicht.nl/qr/report/1019190 | 52.0511 | 5.2411 | 1449801360 | 4514286572 | David de Caerslaan |  | 3984PK | Wijk 01 Odijk | Odijk | 1969-12-31 | Gemeente Bunnik |  |  |  | Gemeente Bunnik | In bedrijf | Stedin | [14 empty] | VALMONT | [28 empty] | 881 - MAST 6,0 M ST - EL TYPE 0 | 1 | 1969-12-31 |  | LM ST 6,0 CV EU1250/20/5 T60 ET Z N6005 | 6.00 | CILINDRISCH | STAAL | 6005 MOSGROEN | GESCHILDERD | NVT |  | 350400 |  | 302912 - LRB 303 TLD 18W NV | 1 | 1987-12-31 | [11 empty] | 175200 |  |  | MASTER TLD XTRA 18W KL.830 | 1 | 2015-07-01 |  |  |  |  | 18.00 |  |  |  | C | 1 | 1987-12-31
BNK103781 | 1019191 | https://lms.nederlandslicht.nl/qr/report/1019191 | 52.0513 | 5.2405 | 1449388140 | 4514500420 | David de Caerslaan |  | 3984PK | Wijk 01 Odijk | Odijk | 1969-12-31 | Gemeente Bunnik |  |  |  | Gemeente Bunnik | In bedrijf | Stedin | [14 empty] | VALMONT | [28 empty] | 881 - MAST 6,0 M ST - EL TYPE 0 | 1 | 1969-12-31 |  | LM ST 6,0 CV EU1250/20/5 T60 ET Z N6005 | 6.00 | CILINDRISCH | STAAL | 6005 MOSGROEN | GESCHILDERD | NVT |  | 350400 |  | 302912 - LRB 303 TLD 18W NV | 1 | 1987-12-31 | [11 empty] | 175200 |  |  | MASTER TLD XTRA 18W KL.830 | 1 | 2015-07-01 |  |  |  |  | 18.00 |  |  |  | C | 1 | 1987-12-31
BNK103782 | 1019192 | https://lms.nederlandslicht.nl/qr/report/1019192 | 52.0513 | 5.24 | 1449054300 | 4514572456 | David de Caerslaan |  | 3984PK | Wijk 01 Odijk | Odijk | 1969-12-31 | Gemeente Bunnik |  |  |  | Gemeente Bunnik | In bedrijf | Stedin | [14 empty] | VALMONT | [28 empty] | 881 - MAST 6,0 M ST - EL TYPE 0 | 1 | 1969-12-31 |  | LM ST 6,0 CV EU1250/20/5 T60 ET Z N6005 | 6.00 | CILINDRISCH | STAAL | 6005 MOSGROEN | GESCHILDERD | NVT |  | 350400 |  | 302912 - LRB 303 TLD 18W NV | 1 | 1987-12-31 | [11 empty] | 175200 |  |  | MASTER TLD XTRA 18W KL.830 | 1 | 2015-07-01 |  |  |  |  | 18.00 |  |  |  | C | 1 | 1987-12-31
BNK103783 | 1019193 | https://lms.nederlandslicht.nl/qr/report/1019193 | 52.0515 | 5.2396 | 1448748710 | 4514712550 | David de Caerslaan |  | 3984PK | Wijk 01 Odijk | Odijk | 1969-12-31 | Gemeente Bunnik |  |  |  | Gemeente Bunnik | In bedrijf | Stedin | [14 empty] | VALMONT | [28 empty] | 881 - MAST 6,0 M ST - EL TYPE 0 | 1 | 1969-12-31 |  | LM ST 6,0 CV EU1250/20/5 T60 ET Z N6005 | 6.00 | CILINDRISCH | STAAL | 6005 MOSGROEN | GESCHILDERD | NVT |  | 350400 |  | 302912 - LRB 303 TLD 18W NV | 1 | 1987-12-31 | [11 empty] | 175200 |  |  | MASTER TLD XTRA 18W KL.830 | 1 | 2015-07-01 |  |  |  |  | 18.00 |  |  |  | C | 1 | 1987-12-31
BNK103784 | 1019194 | https://lms.nederlandslicht.nl/qr/report/1019194 | 52.0512 | 5.2401 | 1449115780 | 4514401639 | Maria van Boechoutlaan |  | 3984PE | Wijk 01 Odijk | Odijk | 1971-12-31 | Gemeente Bunnik |  |  |  | Gemeente Bunnik | In bedrijf | Stedin | [14 empty] | VALMONT | [28 empty] | 881 - MAST 6,0 M ST - EL TYPE 0 | 1 | 1971-12-31 |  | LM ST 6,0 CV EU1250/20/5 T60 ET Z N6005 | 6.00 | CILINDRISCH | STAAL | 6005 MOSGROEN | GESCHILDERD | NVT |  | 350400 |  | 302912 - LRB 303 TLD 18W NV | 1 | 1987-12-31 | [11 empty] | 175200 |  |  | MASTER TLD XTRA 18W KL.830 | 1 | 2015-07-01 |  |  |  |  | 18.00 |  |  |  | C | 1 | 1987-12-31
BNK103785 | 1019195 | https://lms.nederlandslicht.nl/qr/report/1019195 | 52.0509 | 5.2399 | 1448936370 | 4514109970 | Maria van Boechoutlaan |  | 3984PE | Wijk 01 Odijk | Odijk | 1971-12-31 | Gemeente Bunnik |  |  |  | Gemeente Bunnik | In bedrijf | Stedin | [43 empty] | 879 - MAST 6,0 M ST - EL TYPE 0 | 1 | 1971-12-31 |  | LM ST 6,0 CV EU1250/20/5 T60 ET Z N6005 | 6.00 | CILINDRISCH | STAAL | 6005 MOSGROEN | GESCHILDERD | NVT |  | 350400 |  | 302912 - LRB 303 TLD 18W NV | 1 | 1987-12-31 | [11 empty] | 175200 |  |  | MASTER TLD XTRA 18W KL.830 | 1 | 2015-07-01 |  |  |  |  | 18.00 |  |  |  | C | 1 | 1987-12-31
BNK103786 | 1019196 | https://lms.nederlandslicht.nl/qr/report/1019196 | 52.0506 | 5.2396 | 1448743460 | 4513796200 | Maria van Boechoutlaan |  | 3984PE | Wijk 01 Odijk | Odijk | 1971-12-31 | Gemeente Bunnik |  |  |  | Gemeente Bunnik | In bedrijf | Stedin | [14 empty] | VALMONT | [28 empty] | 881 - MAST 6,0 M ST - EL TYPE 0 | 1 | 1971-12-31 |  | LM ST 6,0 CV EU1250/20/5 T60 ET Z N6005 | 6.00 | CILINDRISCH | STAAL | 6005 MOSGROEN | GESCHILDERD | NVT |  | 350400 |  | 302912 - LRB 303 TLD 18W NV | 1 | 1987-12-31 | [11 empty] | 175200 |  |  | MASTER TLD XTRA 18W KL.830 | 1 | 2015-07-01 |  |  |  |  | 18.00 |  |  |  | C | 1 | 1987-12-31
BNK103787 | 1019197 | https://lms.nederlandslicht.nl/qr/report/1019197 | 52.0503 | 5.2393 | 1448526630 | 4513454320 | Maria van Boechoutlaan |  | 3984PE | Wijk 01 Odijk | Odijk | 1971-12-31 | Gemeente Bunnik |  |  |  | Gemeente Bunnik | In bedrijf | Stedin | [14 empty] | VALMONT | [28 empty] | 881 - MAST 6,0 M ST - EL TYPE 0 | 1 | 1971-12-31 |  | LM ST 6,0 CV EU1250/20/5 T60 ET Z N6005 | 6.00 | CILINDRISCH | STAAL | 6005 MOSGROEN | GESCHILDERD | NVT |  | 350400 |  | 302912 - LRB 303 TLD 18W NV | 1 | 1987-12-31 | [11 empty] | 175200 |  |  | MASTER TLD XTRA 18W KL.830 | 1 | 2015-07-01 |  |  |  |  | 18.00 |  |  |  | C | 1 | 1987-12-31
BNK103788 | 1019198 | https://lms.nederlandslicht.nl/qr/report/1019198 | 52.0501 | 5.239 | 1448344901 | 4513198072 | Maria van Boechoutlaan |  | 3984PE | Wijk 01 Odijk | Odijk | 1971-12-31 | Gemeente Bunnik |  |  |  | Gemeente Bunnik | In bedrijf | Stedin | [43 empty] | 879 - MAST 6,0 M ST - EL TYPE 0 | 1 | 1971-12-31 |  | LM ST 6,0 CV EU1250/20/5 T60 ET Z N6005 | 6.00 | CILINDRISCH | STAAL | 6005 MOSGROEN | GESCHILDERD | NVT |  | 350400 |  | 302912 - LRB 303 TLD 18W NV | 1 | 1987-12-31 | [11 empty] | 175200 |  |  | MASTER TLD XTRA 18W KL.830 | 1 | 2015-07-01 |  |  |  |  | 18.00 |  |  |  | C | 1 | 1987-12-31
BNK103806 | 1019199 | https://lms.nederlandslicht.nl/qr/report/1019199 | 52.0538 | 5.2423 | 1450636760 | 4517285671 | Singel |  | 3984NT | Wijk 01 Odijk | Odijk | 1975-12-31 | Gemeente Bunnik |  |  |  | Gemeente Bunnik | In bedrijf | Stedin | [43 empty] | 20 - MAST 4,0 M ST CON | 1 | 1975-12-31 |  | PM ST 4,0 CO T60 FR M N6005 | 4.00 | CONISCH | STAAL | 6005 MOSGROEN | GESCHILDERD | NVT |  | 350400 |  | ARM 2050 KEGEL TLD 18W EVSA R9005 | 1 | 1987-07-01 | [14 empty] | MASTER TLD XTRA 18W KL.830 | 1 | 2015-07-01 |  |  |  |  | 18.00 |  |  |  | C | 1 | 1987-07-01
BNK103807 | 1019200 | https://lms.nederlandslicht.nl/qr/report/1019200 | 52.0539 | 5.2419 | 1450365760 | 4517386768 | Singel |  | 3984NT | Wijk 01 Odijk | Odijk | 1975-12-31 | Gemeente Bunnik |  |  |  | Gemeente Bunnik | In bedrijf | Stedin | [43 empty] | 20 - MAST 4,0 M ST CON | 1 | 1975-12-31 |  | PM ST 4,0 CO T60 FR M N6005 | 4.00 | CONISCH | STAAL | 6005 MOSGROEN | GESCHILDERD | NVT |  | 350400 |  | ARM 2050 KEGEL TLD 18W EVSA R9005 | 1 | 1987-07-01 | [14 empty] | MASTER TLD XTRA 18W KL.830 | 1 | 2015-07-01 |  |  |  |  | 18.00 |  |  |  | C | 1 | 1987-07-01
BNK103808 | 1019201 | https://lms.nederlandslicht.nl/qr/report/1019201 | 52.0499 | 5.2387 | 1448108760 | 4513030954 | Maria van Boechoutlaan |  | 3984PE | Wijk 01 Odijk | Odijk | 1971-12-31 | Gemeente Bunnik |  |  |  | Gemeente Bunnik | In bedrijf | Stedin | [43 empty] | 879 - MAST 6,0 M ST - EL TYPE 0 | 1 | 1971-12-31 |  | LM ST 6,0 CV EU1250/20/5 T60 ET Z N6005 | 6.00 | CILINDRISCH | STAAL | 6005 MOSGROEN | GESCHILDERD | NVT |  | 350400 |  | 302912 - LRB 303 TLD 18W NV | 1 | 1987-07-01 | [11 empty] | 175200 |  |  | MASTER TLD XTRA 18W KL.830 | 1 | 2015-07-01 |  |  |  |  | 18.00 |  |  |  | C | 1 | 1987-07-01
BNK103809 | 1019202 | https://lms.nederlandslicht.nl/qr/report/1019202 | 52.0497 | 5.2383 | 1447887190 | 4512793826 | Maria van Boechoutlaan |  | 3984PE | Wijk 01 Odijk | Odijk | 1971-12-31 | Gemeente Bunnik |  |  |  | Gemeente Bunnik | In bedrijf | Stedin | [14 empty] | VALMONT | [28 empty] | 881 - MAST 6,0 M ST - EL TYPE 0 | 1 | 1971-12-31 |  | LM ST 6,0 CV EU1250/20/5 T60 ET Z N6005 | 6.00 | CILINDRISCH | STAAL | 6005 MOSGROEN | GESCHILDERD | NVT |  | 350400 |  | 302912 - LRB 303 TLD 18W NV | 1 | 1987-07-01 | [11 empty] | 175200 |  |  | MASTER TLD XTRA 18W KL.830 | 1 | 2015-07-01 |  |  |  |  | 18.00 |  |  |  | C | 1 | 1987-07-01
BNK103810 | 1019203 | https://lms.nederlandslicht.nl/qr/report/1019203 | 52.0495 | 5.238 | 1447655110 | 4512570672 | Maria van Boechoutlaan |  | 3984PE | Wijk 01 Odijk | Odijk | 1971-12-31 | Gemeente Bunnik |  |  |  | Gemeente Bunnik | In bedrijf | Stedin | [43 empty] | 879 - MAST 6,0 M ST - EL TYPE 0 | 1 | 1971-12-31 |  | LM ST 6,0 CV EU1250/20/5 T60 ET Z N6005 | 6.00 | CILINDRISCH | STAAL | 6005 MOSGROEN | GESCHILDERD | NVT |  | 350400 |  | 302912 - LRB 303 TLD 18W NV | 1 | 1987-07-01 | [11 empty] | 175200 |  |  | MASTER TLD XTRA 18W KL.830 | 1 | 2015-07-01 |  |  |  |  | 18.00 |  |  |  | C | 1 | 1987-07-01
BNK103811 | 1019204 | https://lms.nederlandslicht.nl/qr/report/1019204 | 52.0493 | 5.2376 | 1447395610 | 4512324889 | Maria van Boechoutlaan |  | 3984PE | Wijk 01 Odijk | Odijk | 1971-12-31 | Gemeente Bunnik |  |  |  | Gemeente Bunnik | In bedrijf | Stedin | [43 empty] | 879 - MAST 6,0 M ST - EL TYPE 0 | 1 | 1971-12-31 |  | LM ST 6,0 CV EU1250/20/5 T60 ET Z N6005 | 6.00 | CILINDRISCH | STAAL | 6005 MOSGROEN | GESCHILDERD | NVT |  | 350400 |  | 302912 - LRB 303 TLD 18W NV | 1 | 1987-07-01 | [11 empty] | 175200 |  |  | MASTER TLD XTRA 18W KL.830 | 1 | 2015-07-01 |  |  |  |  | 18.00 |  |  |  | C | 1 | 1987-07-01
BNK103812 | 1019205 | https://lms.nederlandslicht.nl/qr/report/1019205 | 52.049 | 5.2375 | 1447341931 | 4511979797 | Maria van Boechoutlaan |  | 3984PE | Wijk 01 Odijk | Odijk | 1971-12-31 | Gemeente Bunnik |  |  |  | Gemeente Bunnik | In bedrijf | Stedin | [43 empty] | 879 - MAST 6,0 M ST - EL TYPE 0 | 1 | 1971-12-31 |  | LM ST 6,0 CV EU1250/20/5 T60 ET Z N6005 | 6.00 | CILINDRISCH | STAAL | 6005 MOSGROEN | GESCHILDERD | NVT |  | 350400 |  | 302912 - LRB 303 TLD 18W NV | 1 | 1987-07-01 | [11 empty] | 175200 |  |  | MASTER TLD XTRA 18W KL.830 | 1 | 2015-07-01 |  |  |  |  | 18.00 |  |  |  | C | 1 | 1987-07-01
BNK103813 | 1019207 | https://lms.nederlandslicht.nl/qr/report/1019207 | 52.0488 | 5.2378 | 1447546630 | 4511702698 | Maria van Boechoutlaan |  | 3984PE | Wijk 01 Odijk | Odijk | 1971-12-31 | Gemeente Bunnik |  |  |  | Gemeente Bunnik | In bedrijf | Stedin | [43 empty] | 879 - MAST 6,0 M ST - EL TYPE 0 | 1 | 1971-12-31 |  | LM ST 6,0 CV EU1250/20/5 T60 ET Z N6005 | 6.00 | CILINDRISCH | STAAL | 6005 MOSGROEN | GESCHILDERD | NVT |  | 350400 |  | _20pcs, _18W, _1.5lm, _18W, _350mA, | 1 | 2020-09-07 |  |  | Siteco |  |  |  |  | DB 702 | [6 empty] | LED 18W | 1 | 2020-09-07 | [8 empty] | LEDDRIVER | 1 | 2020-09-07 |  | LEDDRIVER |  |  | 1.00 | 175200
BNK103814 | 1019208 | https://lms.nederlandslicht.nl/qr/report/1019208 | 52.0494 | 5.2393 | 1448565140 | 4512474152 | Theodorus Backerlaan |  | 3984PJ | Wijk 01 Odijk | Odijk | 1971-12-31 | Gemeente Bunnik |  |  |  | Gemeente Bunnik | In bedrijf | Stedin | [43 empty] | 879 - MAST 6,0 M ST - EL TYPE 0 | 1 | 1971-12-31 |  | LM ST 6,0 CV EU1250/20/5 T60 ET Z N6005 | 6.00 | CILINDRISCH | STAAL | 6005 MOSGROEN | GESCHILDERD | NVT |  | 350400 |  | 302912 - LRB 303 TLD 18W NV | 1 | 1987-07-01 | [11 empty] | 175200 |  |  | MASTER TLD XTRA 18W KL.830 | 1 | 2015-07-01 |  |  |  |  | 18.00 |  |  |  | C | 1 | 1987-07-01
BNK103815 | 1019209 | https://lms.nederlandslicht.nl/qr/report/1019209 | 52.0497 | 5.2391 | 1448394110 | 4512707799 | Theodorus Backerlaan |  | 3984PJ | Wijk 01 Odijk | Odijk | 1971-12-31 | Gemeente Bunnik |  |  |  | Gemeente Bunnik | In bedrijf | Stedin | [43 empty] | 879 - MAST 6,0 M ST - EL TYPE 0 | 1 | 1971-12-31 |  | LM ST 6,0 CV EU1250/20/5 T60 ET Z N6005 | 6.00 | CILINDRISCH | STAAL | 6005 MOSGROEN | GESCHILDERD | NVT |  | 350400 |  | 302912 - LRB 303 TLD 18W NV | 1 | 1987-07-01 | [11 empty] | 175200 |  |  | MASTER TLD XTRA 18W KL.830 | 1 | 2015-07-01 |  |  |  |  | 18.00 |  |  |  | C | 1 | 1987-07-01
BNK103816 | 1019210 | https://lms.nederlandslicht.nl/qr/report/1019210 | 52.0499 | 5.2389 | 1448288040 | 4512956312 | Theodorus Backerlaan |  | 3984PJ | Wijk 01 Odijk | Odijk | 1971-12-31 | Gemeente Bunnik |  |  |  | Gemeente Bunnik | In bedrijf | Stedin | [43 empty] | 879 - MAST 6,0 M ST - EL TYPE 0 | 1 | 1971-12-31 |  | LM ST 6,0 CV EU1250/20/5 T60 ET Z N6005 | 6.00 | CILINDRISCH | STAAL | 6005 MOSGROEN | GESCHILDERD | NVT |  | 350400 |  | 302912 - LRB 303 TLD 18W NV | 1 | 1987-07-01 | [11 empty] | 175200 |  |  | MASTER TLD XTRA 18W KL.830 | 1 | 2015-07-01 |  |  |  |  | 18.00 |  |  |  | C | 1 | 1987-07-01
BNK103817 | 1019211 | https://lms.nederlandslicht.nl/qr/report/1019211 | 52.0502 | 5.2388 | 1448181810 | 4513267030 | Theodorus Backerlaan |  | 3984PJ | Wijk 01 Odijk | Odijk | 1971-12-31 | Gemeente Bunnik |  |  |  | Gemeente Bunnik | In bedrijf | Stedin | [43 empty] | 879 - MAST 6,0 M ST - EL TYPE 0 | 1 | 1971-12-31 |  | LM ST 6,0 CV EU1250/20/5 T60 ET Z N6005 | 6.00 | CILINDRISCH | STAAL | 6005 MOSGROEN | GESCHILDERD | NVT |  | 350400 |  | 302912 - LRB 303 TLD 18W NV | 1 | 1987-07-01 | [11 empty] | 175200 |  |  | MASTER TLD XTRA 18W KL.830 | 1 | 2015-07-01 |  |  |  |  | 18.00 |  |  |  | C | 1 | 1987-07-01
BNK103818 | 1019212 | https://lms.nederlandslicht.nl/qr/report/1019212 | 52.0503 | 5.2384 | 1447950990 | 4513449131 | Theodorus Backerlaan |  | 3984PJ | Wijk 01 Odijk | Odijk | 1971-12-31 | Gemeente Bunnik |  |  |  | Gemeente Bunnik | In bedrijf | Stedin | [43 empty] | 879 - MAST 6,0 M ST - EL TYPE 0 | 1 | 1971-12-31 |  | LM ST 6,0 CV EU1250/20/5 T60 ET Z N6005 | 6.00 | CILINDRISCH | STAAL | 6005 MOSGROEN | GESCHILDERD | NVT |  | 350400 |  | ARM 2550 IRIS PLL 18/24W R7035 | 1 | 2010-07-29 |  | ARM 2550 IRIS PLL 18/24W R7035 | [8 empty] | 1800.00 | 175200 |  |  | LAMP PH PLL 24W 830 2G11 4P | 1 | 2019-11-12 |  | 24W PLL |  |  | 24.00 | 16000 | PLL |  | C | 1 | 2010-07-29
BNK103819 | 1019213 | https://lms.nederlandslicht.nl/qr/report/1019213 | 52.0503 | 5.2397 | 1448844810 | 4513473633 | Maria van Boechoutlaan |  | 3984PE | Wijk 01 Odijk | Odijk | 1971-12-31 | Gemeente Bunnik |  |  |  | Gemeente Bunnik | In bedrijf | Stedin | [14 empty] | VALMONT | [28 empty] | 880 - MAST 4,0 M ST | 1 | 1971-12-31 |  | PM ST 4,0 CO T60 ET M N6005 | 4.00 | CONISCH | STAAL | 6005 MOSGROEN | GESCHILDERD | NVT |  | 350400 |  | 303012 - GFK 5148 TLD 18W NV | 1 | 1987-07-01 | [11 empty] | 175200 |  |  | MASTER TLD XTRA 18W KL.830 | 1 | 2015-07-01 |  |  |  |  | 18.00 |  |  |  | C | 1 | 1987-07-01
BNK103821 | 1019214 | https://lms.nederlandslicht.nl/qr/report/1019214 | 52.0502 | 5.2402 | 1449176161 | 4513278471 | Singel |  | 3984NT | Wijk 01 Odijk | Odijk | 1975-12-31 | Gemeente Bunnik |  |  |  | Gemeente Bunnik | In bedrijf | Stedin | [14 empty] | VALMONT | [28 empty] | 880 - MAST 4,0 M ST | 1 | 1975-12-31 |  | PM ST 4,0 CO T60 ET M N6005 | 4.00 | CONISCH | STAAL | 6005 MOSGROEN | GESCHILDERD | NVT |  | 350400 |  | 303012 - GFK 5148 TLD 18W NV | 1 | 1987-07-01 | [11 empty] | 175200 |  |  | MASTER TLD XTRA 18W KL.830 | 1 | 2015-07-01 |  |  |  |  | 18.00 |  |  |  | C | 1 | 1987-07-01
BNK103822 | 1019215 | https://lms.nederlandslicht.nl/qr/report/1019215 | 52.0505 | 5.2406 | 1449409460 | 4513671077 | Singel |  | 3984NT | Wijk 01 Odijk | Odijk | 1975-12-31 | Gemeente Bunnik |  |  |  | Gemeente Bunnik | In bedrijf | Stedin | [14 empty] | VALMONT | [28 empty] | 880 - MAST 4,0 M ST | 1 | 1975-12-31 |  | PM ST 4,0 CO T60 ET M N6005 | 4.00 | CONISCH | STAAL | 6005 MOSGROEN | GESCHILDERD | NVT |  | 350400 |  | 303012 - GFK 5148 TLD 18W NV | 1 | 1987-07-01 | [11 empty] | 175200 |  |  | MASTER TLD XTRA 18W KL.830 | 1 | 2015-07-01 |  |  |  |  | 18.00 |  |  |  | C | 1 | 1987-07-01
BNK103823 | 1019216 | https://lms.nederlandslicht.nl/qr/report/1019216 | 52.0508 | 5.2404 | 1449300460 | 4513927870 | Singel |  | 3984NT | Wijk 01 Odijk | Odijk | 1975-12-31 | Gemeente Bunnik |  |  |  | Gemeente Bunnik | In bedrijf | Stedin | [14 empty] | VALMONT | [28 empty] | 880 - MAST 4,0 M ST | 1 | 1975-12-31 |  | PM ST 4,0 CO T60 ET M N6005 | 4.00 | CONISCH | STAAL | 6005 MOSGROEN | GESCHILDERD | NVT |  | 350400 |  | 303012 - GFK 5148 TLD 18W NV | 1 | 1987-07-01 | [11 empty] | 175200 |  |  | MASTER TLD XTRA 18W KL.830 | 1 | 2015-07-01 |  |  |  |  | 18.00 |  |  |  | C | 1 | 1987-07-01
BNK103824 | 1019217 | https://lms.nederlandslicht.nl/qr/report/1019217 | 52.0506 | 5.2403 | 1449201560 | 4513736972 | Singel |  | 3984NT | Wijk 01 Odijk | Odijk | 1975-12-31 | Gemeente Bunnik |  |  |  | Gemeente Bunnik | In bedrijf | Stedin | [14 empty] | VALMONT | [28 empty] | 880 - MAST 4,0 M ST | 1 | 1975-12-31 |  | PM ST 4,0 CO T60 ET M N6005 | 4.00 | CONISCH | STAAL | 6005 MOSGROEN | GESCHILDERD | NVT |  | 350400 |  | 303012 - GFK 5148 TLD 18W NV | 1 | 1987-07-01 | [11 empty] | 175200 |  |  | MASTER TLD XTRA 18W KL.830 | 1 | 2015-07-01 |  |  |  |  | 18.00 |  |  |  | C | 1 | 1987-07-01
BNK103825 | 1019218 | https://lms.nederlandslicht.nl/qr/report/1019218 | 52.0499 | 5.2407 | 1449527961 | 4512928975 | Vlowijkerwaard |  | 3984PD | Wijk 01 Odijk | Odijk | 1971-12-31 | Gemeente Bunnik |  |  |  | Gemeente Bunnik | In bedrijf | Stedin | [14 empty] | VALMONT | [28 empty] | 880 - MAST 4,0 M ST | 1 | 1971-12-31 |  | PM ST 4,0 CO T60 ET M N6005 | 4.00 | CONISCH | STAAL | 6005 MOSGROEN | GESCHILDERD | NVT |  | 350400 |  | 303012 - GFK 5148 TLD 18W NV | 1 | 1987-07-01 | [11 empty] | 175200 |  |  | MASTER TLD XTRA 18W KL.830 | 1 | 2015-07-01 |  |  |  |  | 18.00 |  |  |  | C | 1 | 1987-07-01
BNK103826 | 1019219 | https://lms.nederlandslicht.nl/qr/report/1019219 | 52.0497 | 5.2411 | 1449774360 | 4512791275 | Vlowijkerwaard |  | 3984PD | Wijk 01 Odijk | Odijk | 1971-12-31 | Gemeente Bunnik |  |  |  | Gemeente Bunnik | In bedrijf | Stedin | [43 empty] | 823 - MAST 4,0 M ST (TYPE I INGEKORT) | 1 | 1971-12-31 |  | PM ST 4,0 CO T60 ET M N6005 | 4.00 | CONISCH | STAAL | 6005 MOSGROEN | GESCHILDERD | NVT |  | 350400 |  | 303012 - GFK 5148 TLD 18W NV | 1 | 1987-07-01 | [11 empty] | 175200 |  |  | MASTER TLD XTRA 18W KL.830 | 1 | 2015-07-01 |  |  |  |  | 18.00 |  |  |  | C | 1 | 1987-07-01
BNK103827 | 1019220 | https://lms.nederlandslicht.nl/qr/report/1019220 | 52.0498 | 5.2415 | 1450036060 | 4512819677 | Vlowijkerwaard |  | 3984PD | Wijk 01 Odijk | Odijk | 1971-12-31 | Gemeente Bunnik |  |  |  | Gemeente Bunnik | In bedrijf | Stedin | [43 empty] | 823 - MAST 4,0 M ST (TYPE I INGEKORT) | 1 | 1971-12-31 |  | PM ST 4,0 CO T60 ET M N6005 | 4.00 | CONISCH | STAAL | 6005 MOSGROEN | GESCHILDERD | NVT |  | 350400 |  | 303012 - GFK 5148 TLD 18W NV | 1 | 1987-07-01 | [11 empty] | 175200 |  |  | MASTER TLD XTRA 18W KL.830 | 1 | 2015-07-01 |  |  |  |  | 18.00 |  |  |  | C | 1 | 1987-07-01
BNK103828 | 1019221 | https://lms.nederlandslicht.nl/qr/report/1019221 | 52.0499 | 5.2411 | 1449792760 | 4512945376 | Vlowijkerwaard |  | 3984PD | Wijk 01 Odijk | Odijk | 1971-12-31 | Gemeente Bunnik |  |  |  | Gemeente Bunnik | In bedrijf | Stedin | [43 empty] | 823 - MAST 4,0 M ST (TYPE I INGEKORT) | 1 | 1971-12-31 |  | PM ST 4,0 CO T60 ET M N6005 | 4.00 | CONISCH | STAAL | 6005 MOSGROEN | GESCHILDERD | NVT |  | 350400 |  | 303012 - GFK 5148 TLD 18W NV | 1 | 1987-07-01 | [11 empty] | 175200 |  |  | MASTER TLD XTRA 18W KL.830 | 1 | 2015-07-01 |  |  |  |  | 18.00 |  |  |  | C | 1 | 1987-07-01
BNK103829 | 1019222 | https://lms.nederlandslicht.nl/qr/report/1019222 | 52.0507 | 5.2414 | 1450006360 | 4513842571 | Weteringwaard |  | 3984PC | Wijk 01 Odijk | Odijk | 1971-12-31 | Gemeente Bunnik |  |  |  | Gemeente Bunnik | In bedrijf | Stedin | [14 empty] | VALMONT | [28 empty] | 880 - MAST 4,0 M ST | 1 | 1971-12-31 |  | PM ST 4,0 CO T60 ET M N6005 | 4.00 | CONISCH | STAAL | 6005 MOSGROEN | GESCHILDERD | NVT |  | 350400 |  | 303012 - GFK 5148 TLD 18W NV | 1 | 1987-07-01 | [11 empty] | 175200 |  |  | MASTER TLD XTRA 18W KL.830 | 1 | 2015-07-01 |  |  |  |  | 18.00 |  |  |  | C | 1 | 1987-07-01
BNK103830 | 1019223 | https://lms.nederlandslicht.nl/qr/report/1019223 | 52.0506 | 5.2419 | 1450351760 | 4513698567 | Weteringwaard |  | 3984PC | Wijk 01 Odijk | Odijk | 1971-12-31 | Gemeente Bunnik |  |  |  | Gemeente Bunnik | In bedrijf | Stedin | [43 empty] | 823 - MAST 4,0 M ST (TYPE I INGEKORT) | 1 | 1971-12-31 |  | PM ST 4,0 CO T60 ET M N6005 | 4.00 | CONISCH | STAAL | 6005 MOSGROEN | GESCHILDERD | NVT |  | 350400 |  | 303012 - GFK 5148 TLD 18W NV | 1 | 1987-07-01 | [11 empty] | 175200 |  |  | MASTER TLD XTRA 18W KL.830 | 1 | 2015-07-01 |  |  |  |  | 18.00 |  |  |  | C | 1 | 1987-07-01
BNK103831 | 1019224 | https://lms.nederlandslicht.nl/qr/report/1019224 | 52.0504 | 5.2423 | 1450576360 | 4513522675 | Weteringwaard |  | 3984PC | Wijk 01 Odijk | Odijk | 1971-12-31 | Gemeente Bunnik |  |  |  | Gemeente Bunnik | In bedrijf | Stedin | [43 empty] | 823 - MAST 4,0 M ST (TYPE I INGEKORT) | 1 | 1971-12-31 |  | PM ST 4,0 CO T60 ET M N6005 | 4.00 | CONISCH | STAAL | 6005 MOSGROEN | GESCHILDERD | NVT |  | 350400 |  | 303012 - GFK 5148 TLD 18W NV | 1 | 1987-07-01 | [11 empty] | 175200 |  |  | MASTER TLD XTRA 18W KL.830 | 1 | 2015-07-01 |  |  |  |  | 18.00 |  |  |  | C | 1 | 1987-07-01
BNK103832 | 1019225 | https://lms.nederlandslicht.nl/qr/report/1019225 | 52.0503 | 5.2426 | 1450840860 | 4513405371 | Weteringwaard |  | 3984PC | Wijk 01 Odijk | Odijk | 1971-12-31 | Gemeente Bunnik |  |  |  | Gemeente Bunnik | In bedrijf | Stedin | [43 empty] | 823 - MAST 4,0 M ST (TYPE I INGEKORT) | 1 | 1971-12-31 |  | PM ST 4,0 CO T60 ET M N6005 | 4.00 | CONISCH | STAAL | 6005 MOSGROEN | GESCHILDERD | NVT |  | 350400 |  | 303012 - GFK 5148 TLD 18W NV | 1 | 1987-07-01 | [11 empty] | 175200 |  |  | MASTER TLD XTRA 18W KL.830 | 1 | 2015-07-01 |  |  |  |  | 18.00 |  |  |  | C | 1 | 1987-07-01
BNK103833 | 1019226 | https://lms.nederlandslicht.nl/qr/report/1019226 | 52.0505 | 5.2429 | 1450993960 | 4513683670 | Weteringwaard |  | 3984PC | Wijk 01 Odijk | Odijk | 1971-12-31 | Gemeente Bunnik |  |  |  | Gemeente Bunnik | In bedrijf | Stedin | [43 empty] | 823 - MAST 4,0 M ST (TYPE I INGEKORT) | 1 | 1971-12-31 |  | PM ST 4,0 CO T60 ET M N6005 | 4.00 | CONISCH | STAAL | 6005 MOSGROEN | GESCHILDERD | NVT |  | 350400 |  | 303012 - GFK 5148 TLD 18W NV | 1 | 1987-07-01 | [11 empty] | 175200 |  |  | MASTER TLD XTRA 18W KL.830 | 1 | 2015-07-01 |  |  |  |  | 18.00 |  |  |  | C | 1 | 1987-07-01
BNK103834 | 1019227 | https://lms.nederlandslicht.nl/qr/report/1019227 | 52.0507 | 5.2425 | 1450768560 | 4513826273 | Weteringwaard |  | 3984PC | Wijk 01 Odijk | Odijk | 1971-12-31 | Gemeente Bunnik |  |  |  | Gemeente Bunnik | In bedrijf | Stedin | [43 empty] | 823 - MAST 4,0 M ST (TYPE I INGEKORT) | 1 | 1971-12-31 |  | PM ST 4,0 CO T60 ET M N6005 | 4.00 | CONISCH | STAAL | 6005 MOSGROEN | GESCHILDERD | NVT |  | 350400 |  | 303012 - GFK 5148 TLD 18W NV | 1 | 1987-07-01 | [11 empty] | 175200 |  |  | MASTER TLD XTRA 18W KL.830 | 1 | 2015-07-01 |  |  |  |  | 18.00 |  |  |  | C | 1 | 1987-07-01
BNK103835 | 1019228 | https://lms.nederlandslicht.nl/qr/report/1019228 | 52.0515 | 5.2422 | 1450511660 | 4514749076 | Scherpenburgerwaard |  | 3984PB | Wijk 01 Odijk | Odijk | 1971-12-31 | Gemeente Bunnik |  |  |  | Gemeente Bunnik | In bedrijf | Stedin | [43 empty] | 823 - MAST 4,0 M ST (TYPE I INGEKORT) | 1 | 1971-12-31 |  | PM ST 4,0 CO T60 ET M N6005 | 4.00 | CONISCH | STAAL | 6005 MOSGROEN | GESCHILDERD | NVT |  | 350400 |  | * 2000 1XPLL 24W R9005 EVSA | 1 | 2020-02-04 |  |  | INDAL |  |  |  |  | RAL 9005 | [6 empty] | LAMP PH PLL 24W 830 2G11 4P | 1 | 2020-02-04 |  | 24W PLL |  |  | 24.00 | 16000 | PLL |  | C | 1 | 2020-02-04
BNK103836 | 1019229 | https://lms.nederlandslicht.nl/qr/report/1019229 | 52.0514 | 5.2426 | 1450808960 | 4514668878 | Scherpenburgerwaard |  | 3984PB | Wijk 01 Odijk | Odijk | 1971-12-31 | Gemeente Bunnik |  |  |  | Gemeente Bunnik | In bedrijf | Stedin | [43 empty] | 823 - MAST 4,0 M ST (TYPE I INGEKORT) | 1 | 1971-12-31 |  | PM ST 4,0 CO T60 ET M N6005 | 4.00 | CONISCH | STAAL | 6005 MOSGROEN | GESCHILDERD | NVT |  | 350400 |  | 303012 - GFK 5148 TLD 18W NV | 1 | 1987-07-01 | [11 empty] | 175200 |  |  | MASTER TLD XTRA 18W KL.830 | 1 | 2015-07-01 |  |  |  |  | 18.00 |  |  |  | C | 1 | 1987-07-01
BNK103837 | 1019230 | https://lms.nederlandslicht.nl/qr/report/1019230 | 52.0513 | 5.2429 | 1451033060 | 4514522171 | Scherpenburgerwaard |  | 3984PB | Wijk 01 Odijk | Odijk | 1971-12-31 | Gemeente Bunnik |  |  |  | Gemeente Bunnik | In bedrijf | Stedin | [43 empty] | 823 - MAST 4,0 M ST (TYPE I INGEKORT) | 1 | 1971-12-31 |  | PM ST 4,0 CO T60 ET M N6005 | 4.00 | CONISCH | STAAL | 6005 MOSGROEN | GESCHILDERD | NVT |  | 350400 |  | ARM 2050 KEGEL TLD 18W EVSA R9005 | 1 | 2006-03-02 | [14 empty] | MASTER TLD XTRA 18W KL.830 | 1 | 2015-07-01 |  |  |  |  | 18.00 |  |  |  | C | 1 | 2006-03-02
BNK103838 | 1019231 | https://lms.nederlandslicht.nl/qr/report/1019231 | 52.0512 | 5.2433 | 1451298260 | 4514405069 | Scherpenburgerwaard |  | 3984PB | Wijk 01 Odijk | Odijk | 1971-12-31 | Gemeente Bunnik |  |  |  | Gemeente Bunnik | In bedrijf | Stedin | [43 empty] | 823 - MAST 4,0 M ST (TYPE I INGEKORT) | 1 | 1971-12-31 |  | PM ST 4,0 CO T60 ET M N6005 | 4.00 | CONISCH | STAAL | 6005 MOSGROEN | GESCHILDERD | NVT |  | 350400 |  | 303012 - GFK 5148 TLD 18W NV | 1 | 1987-07-01 | [11 empty] | 175200 |  |  | MASTER TLD XTRA 18W KL.830 | 1 | 2015-07-01 |  |  |  |  | 18.00 |  |  |  | C | 1 | 1987-07-01
BNK103839 | 1019232 | https://lms.nederlandslicht.nl/qr/report/1019232 | 52.0514 | 5.2432 | 1451226960 | 4514616668 | Scherpenburgerwaard |  | 3984PB | Wijk 01 Odijk | Odijk | 1971-12-31 | Gemeente Bunnik |  |  |  | Gemeente Bunnik | In bedrijf | Stedin | [43 empty] | 823 - MAST 4,0 M ST (TYPE I INGEKORT) | 1 | 1971-12-31 |  | PM ST 4,0 CO T60 ET M N6005 | 4.00 | CONISCH | STAAL | 6005 MOSGROEN | GESCHILDERD | NVT |  | 350400 |  | 303012 - GFK 5148 TLD 18W NV | 1 | 1987-07-01 | [11 empty] | 175200 |  |  | LAMP TLD 18W 830 G13 | 1 | 2016-12-27 |  | 18W TLD |  |  | 18.00 | 8000 | TL |  | C | 1 | 1987-07-01
BNK103840 | 1019233 | https://lms.nederlandslicht.nl/qr/report/1019233 | 52.0527 | 5.2431 | 1451129160 | 4516063471 | Bram Dolywaard |  | 3984PN | Wijk 01 Odijk | Odijk | 1985-12-31 | Gemeente Bunnik |  |  |  | Gemeente Bunnik | In bedrijf | Stedin | [43 empty] | 20 - MAST 4,0 M ST CON | 1 | 1985-12-31 |  | PM ST 4,0 CO T60 FR M N6005 | 4.00 | CONISCH | STAAL | 6005 MOSGROEN | GESCHILDERD | NVT |  | 350400 |  | ARM 2050 KEGEL TLD 18W EVSA R9005 | 1 | 1987-07-01 | [14 empty] | LAMP PH PLS 11W 830 G23 2P | 1 | 2019-05-22 | [8 empty] | C | 1 | 1987-07-01
BNK103841 | 1019234 | https://lms.nederlandslicht.nl/qr/report/1019234 | 52.0525 | 5.2432 | 1451254360 | 4515868075 | Bram Dolywaard |  | 3984PN | Wijk 01 Odijk | Odijk | 1985-12-31 | Gemeente Bunnik |  |  |  | Gemeente Bunnik | In bedrijf | Stedin | [43 empty] | 20 - MAST 4,0 M ST CON | 1 | 1985-12-31 |  | PM ST 4,0 CO T60 FR M N6005 | 4.00 | CONISCH | STAAL | 6005 MOSGROEN | GESCHILDERD | NVT |  | 350400 |  | ARM 2050 KEGEL TLD 18W EVSA R9005 | 1 | 1987-07-01 | [14 empty] | MASTER TLD XTRA 18W KL.830 | 1 | 2015-07-01 |  |  |  |  | 18.00 |  |  |  | C | 1 | 1987-07-01
BNK103842 | 1019235 | https://lms.nederlandslicht.nl/qr/report/1019235 | 52.0526 | 5.2433 | 1451299360 | 4515964569 | Bram Dolywaard |  | 3984PN | Wijk 01 Odijk | Odijk | 1985-12-31 | Gemeente Bunnik |  |  |  | Gemeente Bunnik | In bedrijf | Stedin | [43 empty] | 20 - MAST 4,0 M ST CON | 1 | 1985-12-31 |  | PM ST 4,0 CO T60 FR M N6005 | 4.00 | CONISCH | STAAL | 6005 MOSGROEN | GESCHILDERD | NVT |  | 350400 |  | ARM 2050 KEGEL TLD 18W EVSA R9005 | 1 | 1987-07-01 | [14 empty] | MASTER TLD XTRA 18W KL.830 | 1 | 2015-07-01 |  |  |  |  | 18.00 |  |  |  | C | 1 | 1987-07-01
BNK103843 | 1019236 | https://lms.nederlandslicht.nl/qr/report/1019236 | 52.0532 | 5.2433 | 1451299660 | 4516679874 | Vierhoeverwaard |  | 3984PP | Wijk 01 Odijk | Odijk | 1986-12-31 | Gemeente Bunnik |  |  |  | Gemeente Bunnik | In bedrijf | Stedin | [43 empty] | 19 - MAST 4,0 M ST CONISCH | 1 | 1986-12-31 |  | PM ST 4,0 CO T60 ET M N6005 | 4.00 | CONISCH | STAAL | 6005 MOSGROEN | GESCHILDERD | NVT |  | 350400 |  | 303012 - GFK 5148 TLD 18W NV | 1 | 1987-07-01 | [11 empty] | 175200 |  |  | MASTER TLD XTRA 18W KL.830 | 1 | 2015-07-01 |  |  |  |  | 18.00 |  |  |  | C | 1 | 1987-07-01
BNK103844 | 1019237 | https://lms.nederlandslicht.nl/qr/report/1019237 | 52.0532 | 5.2436 | 1451478460 | 4516642771 | Vierhoeverwaard |  | 3984PP | Wijk 01 Odijk | Odijk | 1986-12-31 | Gemeente Bunnik |  |  |  | Gemeente Bunnik | In bedrijf | Stedin | [43 empty] | 19 - MAST 4,0 M ST CONISCH | 1 | 1986-12-31 |  | PM ST 4,0 CO T60 ET M N6005 | 4.00 | CONISCH | STAAL | 6005 MOSGROEN | GESCHILDERD | NVT |  | 350400 |  | 303012 - GFK 5148 TLD 18W NV | 1 | 1987-07-01 | [11 empty] | 175200 |  |  | MASTER TLD XTRA 18W KL.830 | 1 | 2015-07-01 |  |  |  |  | 18.00 |  |  |  | C | 1 | 1987-07-01
BNK103845 | 1019238 | https://lms.nederlandslicht.nl/qr/report/1019238 | 52.0535 | 5.2436 | 1451501460 | 4516958768 | Vierhoeverwaard |  | 3984PP | Wijk 01 Odijk | Odijk | 1986-12-31 | Gemeente Bunnik |  |  |  | Gemeente Bunnik | In bedrijf | Stedin | [43 empty] | 19 - MAST 4,0 M ST CONISCH | 1 | 1986-12-31 |  | PM ST 4,0 CO T60 ET M N6005 | 4.00 | CONISCH | STAAL | 6005 MOSGROEN | GESCHILDERD | NVT |  | 350400 |  | 303012 - GFK 5148 TLD 18W NV | 1 | 1987-07-01 | [11 empty] | 175200 |  |  | MASTER TLD XTRA 18W KL.830 | 1 | 2015-07-01 |  |  |  |  | 18.00 |  |  |  | C | 1 | 1987-07-01
BNK103865 | 1019240 | https://lms.nederlandslicht.nl/qr/report/1019240 | 52.0521 | 5.2305 | 1442532860 | 4515398369 | Pastoor E Aalbertszlaan |  | 3984JN | Wijk 01 Odijk | Odijk | 2015-12-07 | Gemeente Bunnik |  |  |  | Gemeente Bunnik | In bedrijf | Stedin | [43 empty] | MST 6M VZ VJ UEV D48 L1000 R6005 100.J.1 | 1 | 2015-12-07 |  | MST 6M VZ VJ UEV D48 L1000 R6005 100.J.1 |  |  |  | Thermisch verzinkt Gepoedercoat |  |  |  | 350400 |  | ARM 2550 IRIS PLL 18/24W R7035 | 1 | 2015-12-07 |  | ARM 2550 IRIS PLL 18/24W R7035 | [8 empty] | 1800.00 | 175200 |  |  | MASTER PLL 24W KL.840 | 1 | 2014-07-01 |  |  |  |  | 24.00 |  |  |  | C | 1 | 2015-12-07
BNK103866 | 1019241 | https://lms.nederlandslicht.nl/qr/report/1019241 | 52.0521 | 5.2309 | 1442799560 | 4515485177 | Pastoor E Aalbertszlaan |  | 3984JN | Wijk 01 Odijk | Odijk | 1966-12-31 | Gemeente Bunnik |  |  |  | Gemeente Bunnik | In bedrijf | Stedin | [14 empty] | VALMONT | [28 empty] | 881 - MAST 6,0 M ST - EL TYPE 0 | 1 | 1966-12-31 |  | LM ST 6,0 CV EU1250/20/5 T60 ET Z N6005 | 6.00 | CILINDRISCH | STAAL | 6005 MOSGROEN | GESCHILDERD | NVT |  | 350400 |  | 302912 - LRB 303 TLD 18W NV | 1 | 1987-07-01 | [11 empty] | 175200 |  |  | MASTER TLD XTRA 18W KL.830 | 1 | 2015-07-01 |  |  |  |  | 18.00 |  |  |  | C | 1 | 1987-07-01
BNK103879 | 1019243 | https://lms.nederlandslicht.nl/qr/report/1019243 | 52.048 | 5.2381 | 1447728860 | 4510878776 | Singel |  | 3984NT | Wijk 01 Odijk | Odijk | 1975-12-31 | Gemeente Bunnik |  |  |  | Gemeente Bunnik | In bedrijf | Stedin | [43 empty] | 16 -MAST 4,0 M ST CON | 1 | 1975-12-31 |  | PM ST 4,0 CO T60 ET M N6005 | 4.00 | CONISCH | STAAL | 6005 MOSGROEN | GESCHILDERD | NVT |  | 350400 |  | 303012 - GFK 5148 TLD 18W NV | 1 | 1987-07-01 | [11 empty] | 175200 |  |  | 19MP MASTER TLD XTRA 18W KL.830 | 1 | 2015-07-01 |  |  |  |  | 18.00 |  |  |  | C | 1 | 1987-07-01
BNK103884 | 1019244 | https://lms.nederlandslicht.nl/qr/report/1019244 | 52.0509 | 5.2353 | 1445797660 | 4514131575 | Boomgaardweg |  | 3984KG | Wijk 01 Odijk | Odijk | 1960-12-31 | Gemeente Bunnik |  |  |  | Gemeente Bunnik | In bedrijf | Stedin | [14 empty] | VALMONT | [28 empty] | 881 - MAST 6,0 M ST - EL TYPE 0 | 1 | 1960-12-31 |  | LM ST 6,0 CV EU1250/20/5 T60 ET Z N6005 | 6.00 | CILINDRISCH | STAAL | 6005 MOSGROEN | GESCHILDERD | NVT |  | 350400 |  | 302912 - LRB 303 TLD 18W NV | 1 | 1987-07-01 | [11 empty] | 175200 |  |  | MASTER TLD XTRA 18W KL.830 | 1 | 2015-07-01 |  |  |  |  | 18.00 |  |  |  | C | 1 | 1987-07-01
BNK103885 | 1019245 | https://lms.nederlandslicht.nl/qr/report/1019245 | 52.0511 | 5.2358 | 1446127660 | 4514311771 | Boomgaardweg |  | 3984KG | Wijk 01 Odijk | Odijk | 1960-12-31 | Gemeente Bunnik |  |  |  | Gemeente Bunnik | In bedrijf | Stedin | [43 empty] | 828 - MAST 4,7 M ST TYPE I | 1 | 1960-12-31 |  | LM ST 6,0 CV EU1250/20/5 T60 ET N6005 | 6.00 | CILINDRISCH | STAAL | 6005 MOSGROEN | GESCHILDERD | NVT |  | 350400 |  | 302912 - LRB 303 TLD 18W NV | 1 | 1987-07-01 | [11 empty] | 175200 |  |  | MASTER TLD XTRA 18W KL.830 | 1 | 2015-07-01 |  |  |  |  | 18.00 |  |  |  | C | 1 | 1987-07-01
BNK103886 | 1019246 | https://lms.nederlandslicht.nl/qr/report/1019246 | 52.0512 | 5.2365 | 1446615160 | 4514481974 | Boomgaardweg |  | 3984KG | Wijk 01 Odijk | Odijk | 1960-12-31 | Gemeente Bunnik |  |  |  | Gemeente Bunnik | In bedrijf | Stedin | [43 empty] | 828 - MAST 4,7 M ST TYPE I | 1 | 1960-12-31 |  | LM ST 6,0 CV EU1250/20/5 T60 ET N6005 | 6.00 | CILINDRISCH | STAAL | 6005 MOSGROEN | GESCHILDERD | NVT |  | 350400 |  | 302912 - LRB 303 TLD 18W NV | 1 | 1987-07-01 | [11 empty] | 175200 |  |  | MASTER TLD XTRA 18W KL.830 | 1 | 2015-07-01 |  |  |  |  | 18.00 |  |  |  | C | 1 | 1987-07-01
BNK103887 | 1019247 | https://lms.nederlandslicht.nl/qr/report/1019247 | 52.0514 | 5.2372 | 1447075460 | 4514644071 | Boomgaardweg |  | 3984KG | Wijk 01 Odijk | Odijk | 1960-12-31 | Gemeente Bunnik |  |  |  | Gemeente Bunnik | In bedrijf | Stedin | [43 empty] | 828 - MAST 4,7 M ST TYPE I | 1 | 1960-12-31 |  | LM ST 6,0 CV EU1250/20/5 T60 ET N6005 | 6.00 | CILINDRISCH | STAAL | 6005 MOSGROEN | GESCHILDERD | NVT |  | 350400 |  | 302912 - LRB 303 TLD 18W NV | 1 | 1987-07-01 | [11 empty] | 175200 |  |  | MASTER TLD XTRA 18W KL.830 | 1 | 2015-07-01 |  |  |  |  | 18.00 |  |  |  | C | 1 | 1987-07-01
BNK103888 | 1019248 | https://lms.nederlandslicht.nl/qr/report/1019248 | 52.0515 | 5.2379 | 1447593861 | 4514813273 | Boomgaardweg |  | 3984KG | Wijk 01 Odijk | Odijk | 1960-12-31 | Gemeente Bunnik |  |  |  | Gemeente Bunnik | In bedrijf | Stedin | [43 empty] | 828 - MAST 4,7 M ST TYPE I | 1 | 1960-12-31 |  | LM ST 6,0 CV EU1250/20/5 T60 ET N6005 | 6.00 | CILINDRISCH | STAAL | 6005 MOSGROEN | GESCHILDERD | NVT |  | 350400 |  | 302912 - LRB 303 TLD 18W NV | 1 | 1987-07-01 | [11 empty] | 175200 |  |  | MASTER TLD XTRA 18W KL.830 | 1 | 2015-07-01 |  |  |  |  | 18.00 |  |  |  | C | 1 | 1987-07-01
BNK103889 | 1019249 | https://lms.nederlandslicht.nl/qr/report/1019249 | 52.0516 | 5.2387 | 1448141760 | 4514864876 | Boomgaardweg |  | 3984KG | Wijk 01 Odijk | Odijk | 1960-12-31 | Gemeente Bunnik |  |  |  | Gemeente Bunnik | In bedrijf | Stedin | [43 empty] | 828 - MAST 4,7 M ST TYPE I | 1 | 1960-12-31 |  | LM ST 6,0 CV EU1250/20/5 T60 ET N6005 | 6.00 | CILINDRISCH | STAAL | 6005 MOSGROEN | GESCHILDERD | NVT |  | 350400 |  | 302912 - LRB 303 TLD 18W NV | 1 | 1987-07-01 | [11 empty] | 175200 |  |  | MASTER TLD XTRA 18W KL.830 | 1 | 2015-07-01 |  |  |  |  | 18.00 |  |  |  | C | 1 | 1987-07-01
BNK103891 | 1019250 | https://lms.nederlandslicht.nl/qr/report/1019250 | 52.0507 | 5.2378 | 1447516961 | 4513911768 | Ds van Haaftenlaan |  | 3984NP | Wijk 01 Odijk | Odijk | 1962-12-31 | Gemeente Bunnik |  |  |  | Gemeente Bunnik | In bedrijf | Stedin | [14 empty] | VALMONT | [28 empty] | 881 - MAST 6,0 M ST - EL TYPE 0 | 1 | 1962-12-31 |  | LM ST 6,0 CV EU1250/20/5 T60 ET Z N6005 | 6.00 | CILINDRISCH | STAAL | 6005 MOSGROEN | GESCHILDERD | NVT |  | 350400 |  | 302912 - LRB 303 TLD 18W NV | 1 | 1987-07-01 | [11 empty] | 175200 |  |  | MASTER TLD XTRA 18W KL.830 | 1 | 2015-07-01 |  |  |  |  | 18.00 |  |  |  | C | 1 | 1987-07-01
BNK103892 | 1019251 | https://lms.nederlandslicht.nl/qr/report/1019251 | 52.0507 | 5.2373 | 1447154160 | 4513888773 | Ds van Haaftenlaan |  | 3984NP | Wijk 01 Odijk | Odijk | 1962-12-31 | Gemeente Bunnik |  |  |  | Gemeente Bunnik | In bedrijf | Stedin | [43 empty] | 828 - MAST 4,7 M ST TYPE I | 1 | 1962-12-31 |  | LM ST 6,0 CV EU1250/20/5 T60 ET N6005 | 6.00 | CILINDRISCH | STAAL | 6005 MOSGROEN | GESCHILDERD | NVT |  | 350400 |  | 302912 - LRB 303 TLD 18W NV | 1 | 1987-07-01 | [11 empty] | 175200 |  |  | MASTER TLD XTRA 18W KL.830 | 1 | 2015-07-01 |  |  |  |  | 18.00 |  |  |  | C | 1 | 1987-07-01
BNK103894 | 1019252 | https://lms.nederlandslicht.nl/qr/report/1019252 | 52.0505 | 5.2363 | 1446491660 | 4513667371 | Ds van Haaftenlaan |  | 3984NP | Wijk 01 Odijk | Odijk | 1962-12-31 | Gemeente Bunnik |  |  |  | Gemeente Bunnik | In bedrijf | Stedin | [43 empty] | 828 - MAST 4,7 M ST TYPE I | 1 | 1962-12-31 |  | LM ST 6,0 CV EU1250/20/5 T60 ET N6005 | 6.00 | CILINDRISCH | STAAL | 6005 MOSGROEN | GESCHILDERD | NVT |  | 350400 |  | 302912 - LRB 303 TLD 18W NV | 1 | 1987-07-01 | [11 empty] | 175200 |  |  | MASTER TLD XTRA 18W KL.830 | 1 | 2015-07-01 |  |  |  |  | 18.00 |  |  |  | C | 1 | 1987-07-01
BNK103896 | 1019253 | https://lms.nederlandslicht.nl/qr/report/1019253 | 52.0519 | 5.2342 | 1445070460 | 4515236677 | Hoflaan |  | 3984KR | Wijk 01 Odijk | Odijk | 1967-12-31 | Gemeente Bunnik |  |  |  | Gemeente Bunnik | In bedrijf | Stedin | [14 empty] | VALMONT | [28 empty] | 881 - MAST 6,0 M ST - EL TYPE 0 | 1 | 1967-12-31 |  | LM ST 6,0 CV EU1250/20/5 T60 ET Z N6005 | 6.00 | CILINDRISCH | STAAL | 6005 MOSGROEN | GESCHILDERD | NVT |  | 350400 |  | 302912 - LRB 303 TLD 18W NV | 1 | 1987-07-01 | [11 empty] | 175200 |  |  | MASTER TLD XTRA 18W KL.830 | 1 | 2015-07-01 |  |  |  |  | 18.00 |  |  |  | C | 1 | 1987-07-01
BNK103897 | 1019254 | https://lms.nederlandslicht.nl/qr/report/1019254 | 52.0519 | 5.2347 | 1445413361 | 4515254369 | Abdijgaarde |  | 3984KN | Wijk 01 Odijk | Odijk | 1967-12-31 | Gemeente Bunnik |  |  |  | Gemeente Bunnik | In bedrijf | Stedin | [14 empty] | VALMONT | [28 empty] | 881 - MAST 6,0 M ST - EL TYPE 0 | 1 | 1967-12-31 |  | LM ST 6,0 CV EU1250/20/5 T60 ET Z N6005 | 6.00 | CILINDRISCH | STAAL | 6005 MOSGROEN | GESCHILDERD | NVT |  | 350400 |  | 302912 - LRB 303 TLD 18W NV | 1 | 1987-07-01 | [11 empty] | 175200 |  |  | MASTER TLD XTRA 18W KL.830 | 1 | 2015-07-01 |  |  |  |  | 18.00 |  |  |  | C | 1 | 1987-07-01
BNK103899 | 1019255 | https://lms.nederlandslicht.nl/qr/report/1019255 | 52.0522 | 5.2356 | 1446014660 | 4515517273 | Abdijgaarde |  | 3984KN | Wijk 01 Odijk | Odijk | 1967-12-31 | Gemeente Bunnik |  |  |  | Gemeente Bunnik | In bedrijf | Stedin | [14 empty] | VALMONT | [28 empty] | 881 - MAST 6,0 M ST - EL TYPE 0 | 1 | 1967-12-31 |  | LM ST 6,0 CV EU1250/20/5 T60 ET Z N6005 | 6.00 | CILINDRISCH | STAAL | 6005 MOSGROEN | GESCHILDERD | NVT |  | 350400 |  | 302912 - LRB 303 TLD 18W NV | 1 | 1987-07-01 | [11 empty] | 175200 |  |  | MASTER TLD XTRA 18W KL.830 | 1 | 2015-07-01 |  |  |  |  | 18.00 |  |  |  | C | 1 | 1987-07-01
BNK103900 | 1019256 | https://lms.nederlandslicht.nl/qr/report/1019256 | 52.0522 | 5.2361 | 1446334860 | 4515545378 | Abdijgaarde |  | 3984KN | Wijk 01 Odijk | Odijk | 1967-12-31 | Gemeente Bunnik |  |  |  | Gemeente Bunnik | In bedrijf | Stedin | [14 empty] | VALMONT | [28 empty] | 881 - MAST 6,0 M ST - EL TYPE 0 | 1 | 1967-12-31 |  | LM ST 6,0 CV EU1250/20/5 T60 ET Z N6005 | 6.00 | CILINDRISCH | STAAL | 6005 MOSGROEN | GESCHILDERD | NVT |  | 350400 |  | 302912 - LRB 303 TLD 18W NV | 1 | 1987-07-01 | [11 empty] | 175200 |  |  | MASTER TLD XTRA 18W KL.830 | 1 | 2015-07-01 |  |  |  |  | 18.00 |  |  |  | C | 1 | 1987-07-01
BNK103901 | 1019257 | https://lms.nederlandslicht.nl/qr/report/1019257 | 52.0519 | 5.2362 | 1446429960 | 4515221472 | Abdijgaarde |  | 3984KN | Wijk 01 Odijk | Odijk | 1967-12-31 | Gemeente Bunnik |  |  |  | Gemeente Bunnik | In bedrijf | Stedin | [14 empty] | VALMONT | [28 empty] | 881 - MAST 6,0 M ST - EL TYPE 0 | 1 | 1967-12-31 |  | LM ST 6,0 CV EU1250/20/5 T60 ET Z N6005 | 6.00 | CILINDRISCH | STAAL | 6005 MOSGROEN | GESCHILDERD | NVT |  | 350400 |  | 302912 - LRB 303 TLD 18W NV | 1 | 1987-07-01 | [11 empty] | 175200 |  |  | MASTER TLD XTRA 18W KL.830 | 1 | 2015-07-01 |  |  |  |  | 18.00 |  |  |  | C | 1 | 1987-07-01
BNK103902 | 1019258 | https://lms.nederlandslicht.nl/qr/report/1019258 | 52.0517 | 5.236 | 1446271560 | 4514962168 | Abdijgaarde |  | 3984KN | Wijk 01 Odijk | Odijk | 1967-12-31 | Gemeente Bunnik |  |  |  | Gemeente Bunnik | In bedrijf | Stedin | [14 empty] | VALMONT | [28 empty] | 881 - MAST 6,0 M ST - EL TYPE 0 | 1 | 1967-12-31 |  | LM ST 6,0 CV EU1250/20/5 T60 ET Z N6005 | 6.00 | CILINDRISCH | STAAL | 6005 MOSGROEN | GESCHILDERD | NVT |  | 350400 |  | 302912 - LRB 303 TLD 18W NV | 1 | 1987-07-01 | [11 empty] | 175200 |  |  | MASTER TLD XTRA 18W KL.830 | 1 | 2015-07-01 |  |  |  |  | 18.00 |  |  |  | C | 1 | 1987-07-01
BNK103903 | 1019259 | https://lms.nederlandslicht.nl/qr/report/1019259 | 52.0517 | 5.2355 | 1445953260 | 4515012576 | Abdijgaarde |  | 3984KN | Wijk 01 Odijk | Odijk | 1967-12-31 | Gemeente Bunnik |  |  |  | Gemeente Bunnik | In bedrijf | Stedin | [14 empty] | VALMONT | [28 empty] | 881 - MAST 6,0 M ST - EL TYPE 0 | 1 | 1967-12-31 |  | LM ST 6,0 CV EU1250/20/5 T60 ET Z N6005 | 6.00 | CILINDRISCH | STAAL | 6005 MOSGROEN | GESCHILDERD | NVT |  | 350400 |  | 302912 - LRB 303 TLD 18W NV | 1 | 1987-07-01 | [11 empty] | 175200 |  |  | MASTER TLD XTRA 18W KL.830 | 1 | 2015-07-01 |  |  |  |  | 18.00 |  |  |  | C | 1 | 1987-07-01
BNK103904 | 1019260 | https://lms.nederlandslicht.nl/qr/report/1019260 | 52.052 | 5.2354 | 1445849961 | 4515285776 | Abdijgaarde |  | 3984KN | Wijk 01 Odijk | Odijk | 1967-12-31 | Gemeente Bunnik |  |  |  | Gemeente Bunnik | In bedrijf | Stedin | [14 empty] | VALMONT | [28 empty] | 881 - MAST 6,0 M ST - EL TYPE 0 | 1 | 1967-12-31 |  | LM ST 6,0 CV EU1250/20/5 T60 ET Z N6005 | 6.00 | CILINDRISCH | STAAL | 6005 MOSGROEN | GESCHILDERD | NVT |  | 350400 |  | 302912 - LRB 303 TLD 18W NV | 1 | 1987-07-01 | [11 empty] | 175200 |  |  | MASTER TLD XTRA 18W KL.830 | 1 | 2015-07-01 |  |  |  |  | 18.00 |  |  |  | C | 1 | 1987-07-01
BNK103905 | 1019261 | https://lms.nederlandslicht.nl/qr/report/1019261 | 52.0518 | 5.2364 | 1446589660 | 4515088075 | Abdijgaarde |  | 3984KN | Wijk 01 Odijk | Odijk | 1967-12-31 | Gemeente Bunnik |  |  |  | Gemeente Bunnik | In bedrijf | Stedin | [14 empty] | VALMONT | [28 empty] | 881 - MAST 6,0 M ST - EL TYPE 0 | 1 | 1967-12-31 |  | LM ST 6,0 CV EU1250/20/5 T60 ET Z N6005 | 6.00 | CILINDRISCH | STAAL | 6005 MOSGROEN | GESCHILDERD | NVT |  | 350400 |  | 302912 - LRB 303 TLD 18W NV | 1 | 1987-07-01 | [11 empty] | 175200 |  |  | MASTER TLD XTRA 18W KL.830 | 1 | 2015-07-01 |  |  |  |  | 18.00 |  |  |  | C | 1 | 1987-07-01
BNK103906 | 1019262 | https://lms.nederlandslicht.nl/qr/report/1019262 | 52.052 | 5.2369 | 1446894560 | 4515288077 | Abdijgaarde |  | 3984KN | Wijk 01 Odijk | Odijk | 1967-12-31 | Gemeente Bunnik |  |  |  | Gemeente Bunnik | In bedrijf | Stedin | [14 empty] | VALMONT | [28 empty] | 881 - MAST 6,0 M ST - EL TYPE 0 | 1 | 1967-12-31 |  | LM ST 6,0 CV EU1250/20/5 T60 ET Z N6005 | 6.00 | CILINDRISCH | STAAL | 6005 MOSGROEN | GESCHILDERD | NVT |  | 350400 |  | 302912 - LRB 303 TLD 18W NV | 1 | 1987-07-01 | [11 empty] | 175200 |  |  | MASTER TLD XTRA 18W KL.830 | 1 | 2015-07-01 |  |  |  |  | 18.00 |  |  |  | C | 1 | 1987-07-01
BNK103907 | 1019263 | https://lms.nederlandslicht.nl/qr/report/1019263 | 52.0528 | 5.2369 | 1446915060 | 4516195372 | Ds J Mindenuslaan |  | 3984KL | Wijk 01 Odijk | Odijk | 2010-06-07 | Gemeente Bunnik |  |  |  | Gemeente Bunnik | In bedrijf | Stedin | [43 empty] | 230 - MAST 6 M ST - EL UITL 5 GR | 1 | 2010-06-07 |  | LM ST 6,0 CV EU125020/5 T60 ET Z N6005 | 6.00 | CILINDRISCH | STAAL | 6005 MOSGROEN | GESCHILDERD | NVT |  | 350400 |  | 302912 - LRB 303 TLD 18W NV | 1 | 1987-07-01 | [11 empty] | 175200 |  |  | MASTER TLD XTRA 18W KL.830 | 1 | 2015-07-01 |  |  |  |  | 18.00 |  |  |  | C | 1 | 1987-07-01
BNK103908 | 1019264 | https://lms.nederlandslicht.nl/qr/report/1019264 | 52.0525 | 5.2368 | 1446858461 | 4515885678 | Ds J Mindenuslaan |  | 3984KL | Wijk 01 Odijk | Odijk | 1967-12-31 | Gemeente Bunnik |  |  |  | Gemeente Bunnik | In bedrijf | Stedin | [14 empty] | VALMONT | [28 empty] | 881 - MAST 6,0 M ST - EL TYPE 0 | 1 | 1967-12-31 |  | LM ST 6,0 CV EU1250/20/5 T60 ET Z N6005 | 6.00 | CILINDRISCH | STAAL | 6005 MOSGROEN | GESCHILDERD | NVT |  | 350400 |  | 302912 - LRB 303 TLD 18W NV | 1 | 1987-07-01 | [11 empty] | 175200 |  |  | MASTER TLD XTRA 18W KL.830 | 1 | 2015-07-01 |  |  |  |  | 18.00 |  |  |  | C | 1 | 1987-07-01
BNK103909 | 1019265 | https://lms.nederlandslicht.nl/qr/report/1019265 | 52.0523 | 5.2369 | 1446924961 | 4515597269 | Ds J Mindenuslaan |  | 3984KL | Wijk 01 Odijk | Odijk | 1967-12-31 | Gemeente Bunnik |  |  |  | Gemeente Bunnik | In bedrijf | Stedin | [14 empty] | VALMONT | [28 empty] | 881 - MAST 6,0 M ST - EL TYPE 0 | 1 | 1967-12-31 |  | LM ST 6,0 CV EU1250/20/5 T60 ET Z N6005 | 6.00 | CILINDRISCH | STAAL | 6005 MOSGROEN | GESCHILDERD | NVT |  | 350400 |  | 302912 - LRB 303 TLD 18W NV | 1 | 1987-07-01 | [11 empty] | 175200 |  |  | MASTER TLD XTRA 18W KL.830 | 1 | 2015-07-01 |  |  |  |  | 18.00 |  |  |  | C | 1 | 1987-07-01
BNK103910 | 1019266 | https://lms.nederlandslicht.nl/qr/report/1019266 | 52.052 | 5.2372 | 1447075161 | 4515355271 | Ds J Mindenuslaan |  | 3984KL | Wijk 01 Odijk | Odijk | 1967-12-31 | Gemeente Bunnik |  |  |  | Gemeente Bunnik | In bedrijf | Stedin | [14 empty] | VALMONT | [28 empty] | 881 - MAST 6,0 M ST - EL TYPE 0 | 1 | 1967-12-31 |  | LM ST 6,0 CV EU1250/20/5 T60 ET Z N6005 | 6.00 | CILINDRISCH | STAAL | 6005 MOSGROEN | GESCHILDERD | NVT |  | 350400 |  | 302912 - LRB 303 TLD 18W NV | 1 | 1987-07-01 | [11 empty] | 175200 |  |  | MASTER TLD XTRA 18W KL.830 | 1 | 2015-07-01 |  |  |  |  | 18.00 |  |  |  | C | 1 | 1987-07-01
BNK103911 | 1019267 | https://lms.nederlandslicht.nl/qr/report/1019267 | 52.0518 | 5.2372 | 1447082361 | 4515042274 | Ds J Mindenuslaan |  | 3984KL | Wijk 01 Odijk | Odijk | 1967-12-31 | Gemeente Bunnik |  |  |  | Gemeente Bunnik | In bedrijf | Stedin | [14 empty] | VALMONT | [28 empty] | 881 - MAST 6,0 M ST - EL TYPE 0 | 1 | 1967-12-31 |  | LM ST 6,0 CV EU1250/20/5 T60 ET Z N6005 | 6.00 | CILINDRISCH | STAAL | 6005 MOSGROEN | GESCHILDERD | NVT |  | 350400 |  | 302912 - LRB 303 TLD 18W NV | 1 | 1987-07-01 | [11 empty] | 175200 |  |  | MASTER TLD XTRA 18W KL.830 | 1 | 2015-07-01 |  |  |  |  | 18.00 |  |  |  | C | 1 | 1987-07-01
BNK103912 | 1019268 | https://lms.nederlandslicht.nl/qr/report/1019268 | 52.0515 | 5.2374 | 1447245061 | 4514787278 | Ds J Mindenuslaan |  | 3984KL | Wijk 01 Odijk | Odijk | 1967-12-31 | Gemeente Bunnik |  |  |  | Gemeente Bunnik | In bedrijf | Stedin | [14 empty] | VALMONT | [28 empty] | 881 - MAST 6,0 M ST - EL TYPE 0 | 1 | 1967-12-31 |  | LM ST 6,0 CV EU1250/20/5 T60 ET Z N6005 | 6.00 | CILINDRISCH | STAAL | 6005 MOSGROEN | GESCHILDERD | NVT |  | 350400 |  | 302912 - LRB 303 TLD 18W NV | 1 | 1987-07-01 | [11 empty] | 175200 |  |  | MASTER TLD XTRA 18W KL.830 | 1 | 2015-07-01 |  |  |  |  | 18.00 |  |  |  | C | 1 | 1987-07-01
BNK103914 | 1019269 | https://lms.nederlandslicht.nl/qr/report/1019269 | 52.0548 | 5.2417 | 1450230360 | 4518439369 | Zeisterweg |  | 3984NH | Wijk 01 Odijk | Odijk | 1975-12-31 | Gemeente Bunnik |  |  |  | Gemeente Bunnik | In bedrijf | Stedin | [43 empty] | 29 - MAST 6,0 M ST- EL TYPE 0 5 GR | 1 | 1975-12-31 |  | LM ST 6,0 CV EU1250/20/5 T60 ET N6005 | 6.00 | CILINDRISCH | STAAL | 6005 MOSGROEN | GESCHILDERD | NVT |  | 350400 |  | 302912 - LRB 303 TLD 18W NV | 1 | 1987-07-01 | [11 empty] | 175200 |  |  | LAMP TLD 18W 830 G13 | 1 | 2019-03-15 |  | 18W TLD |  |  | 18.00 | 8000 | TL |  | C | 1 | 1987-07-01
BNK103915 | 1019270 | https://lms.nederlandslicht.nl/qr/report/1019270 | 52.0551 | 5.2419 | 1450334560 | 4518775874 | Zeisterweg |  | 3984NH | Wijk 01 Odijk | Odijk | 2011-12-02 | Gemeente Bunnik |  |  |  | Gemeente Bunnik | In bedrijf | Stedin | [43 empty] | 230 - MAST 6 M ST - EL UITL 5 GR | 1 | 2011-12-02 |  | LM ST 6,0 CV EU125020/5 T60 ET Z N6005 | 6.00 | CILINDRISCH | STAAL | 6005 MOSGROEN | GESCHILDERD | NVT |  | 350400 |  | 302912 - LRB 303 TLD 18W NV | 1 | 1991-07-04 | [11 empty] | 175200 |  |  | LAMP PH PLL 24W 830 2G11 4P | 1 | 2020-09-30 |  | 24W PLL |  |  | 24.00 | 16000 | PLL |  | C | 1 | 1991-07-04
BNK103916 | 1019271 | https://lms.nederlandslicht.nl/qr/report/1019271 | 52.0554 | 5.2419 | 1450316061 | 4519078569 | Zeisterweg |  | 3984NH | Wijk 01 Odijk | Odijk | 1968-12-31 | Gemeente Bunnik |  |  |  | Gemeente Bunnik | In bedrijf | Stedin | [14 empty] | VALMONT | [28 empty] | 881 - MAST 6,0 M ST - EL TYPE 0 | 1 | 1968-12-31 |  | LM ST 6,0 CV EU1250/20/5 T60 ET Z N6005 | 6.00 | CILINDRISCH | STAAL | 6005 MOSGROEN | GESCHILDERD | NVT |  | 350400 |  | 302912 - LRB 303 TLD 18W NV | 1 | 1987-07-01 | [11 empty] | 175200 |  |  | MASTER TLD XTRA 18W KL.830 | 1 | 2015-07-01 |  |  |  |  | 18.00 |  |  |  | C | 1 | 1987-07-01
BNK103919 | 1019272 | https://lms.nederlandslicht.nl/qr/report/1019272 | 52.0561 | 5.2425 | 1450777860 | 4519820567 | Zeisterweg |  | 3984NH | Wijk 01 Odijk | Odijk | 1975-12-31 | Gemeente Bunnik |  |  |  | Gemeente Bunnik | In bedrijf | Stedin | [43 empty] | 30 - MAST 6,0 M ST - EL TYPE 0 | 1 | 1975-12-31 |  | LM ST 6,0 CV EU1250/20/5 T60 ET Z N6005 | 6.00 | CILINDRISCH | STAAL | 6005 MOSGROEN | GESCHILDERD | NVT |  | 350400 |  | 302912 - LRB 303 TLD 18W NV | 1 | 1987-07-01 | [11 empty] | 175200 |  |  | LAMP TLD 18W 830 G13 | 1 | 2021-01-05 |  | 18W TLD |  |  | 18.00 | 8000 | TL |  | C | 1 | 1987-07-01
BNK103920 | 1019273 | https://lms.nederlandslicht.nl/qr/report/1019273 | 52.0562 | 5.243 | 1451126260 | 4520014077 | Zeisterweg |  | 3984NH | Wijk 01 Odijk | Odijk | 1968-12-31 | Gemeente Bunnik |  |  |  | Gemeente Bunnik | In bedrijf | Stedin | [14 empty] | VALMONT | [28 empty] | 881 - MAST 6,0 M ST - EL TYPE 0 | 1 | 1968-12-31 |  | LM ST 6,0 CV EU1250/20/5 T60 ET Z N6005 | 6.00 | CILINDRISCH | STAAL | 6005 MOSGROEN | GESCHILDERD | NVT |  | 350400 |  | _20pcs, _18W, _1.5lm, _18W, _350mA, | 1 | 2020-09-07 |  |  | Siteco |  |  |  |  | DB 702 | [6 empty] | LED 18W | 1 | 2020-09-07 | [8 empty] | LEDDRIVER | 1 | 2020-09-07 |  | LEDDRIVER |  |  | 1.00 | 175200
BNK103921 | 1019274 | https://lms.nederlandslicht.nl/qr/report/1019274 | 52.0563 | 5.2435 | 1451417560 | 4520130577 | Zeisterweg |  | 3984NH | Wijk 01 Odijk | Odijk | 1968-12-31 | Gemeente Bunnik |  |  |  | Gemeente Bunnik | In bedrijf | Stedin | [14 empty] | VALMONT | [28 empty] | 881 - MAST 6,0 M ST - EL TYPE 0 | 1 | 1968-12-31 |  | LM ST 6,0 CV EU1250/20/5 T60 ET Z N6005 | 6.00 | CILINDRISCH | STAAL | 6005 MOSGROEN | GESCHILDERD | NVT |  | 350400 |  | 302912 - LRB 303 TLD 18W NV | 1 | 1987-07-01 | [11 empty] | 175200 |  |  | MASTER TLD XTRA 18W KL.830 | 1 | 2015-07-01 |  |  |  |  | 18.00 |  |  |  | C | 1 | 1987-07-01
BNK103922 | 1019275 | https://lms.nederlandslicht.nl/qr/report/1019275 | 52.0563 | 5.2439 | 1451739760 | 4520130876 | Zeisterweg |  | 3984NH | Wijk 01 Odijk | Odijk | 1968-12-31 | Gemeente Bunnik |  |  |  | Gemeente Bunnik | In bedrijf | Stedin | [14 empty] | VALMONT | [28 empty] | 881 - MAST 6,0 M ST - EL TYPE 0 | 1 | 1968-12-31 |  | LM ST 6,0 CV EU1250/20/5 T60 ET Z N6005 | 6.00 | CILINDRISCH | STAAL | 6005 MOSGROEN | GESCHILDERD | NVT |  | 350400 |  | 302912 - LRB 303 TLD 18W NV | 1 | 1987-07-01 | [11 empty] | 175200 |  |  | MASTER TLD XTRA 18W KL.830 | 1 | 2015-07-01 |  |  |  |  | 18.00 |  |  |  | C | 1 | 1987-07-01
BNK103923 | 1019276 | https://lms.nederlandslicht.nl/qr/report/1019276 | 52.0564 | 5.2443 | 1451993460 | 4520230676 | Zeisterweg |  | 3984NH | Wijk 01 Odijk | Odijk | 2004-02-24 | Gemeente Bunnik |  |  |  | Gemeente Bunnik | In bedrijf | Stedin | [43 empty] | 230 - MAST 6 M ST - EL UITL 5 GR | 1 | 2004-02-24 |  | LM ST 6,0 CV EU125020/5 T60 ET Z N6005 | 6.00 | CILINDRISCH | STAAL | 6005 MOSGROEN | GESCHILDERD | NVT |  | 350400 |  | 302912 - LRB 303 TLD 18W NV | 1 | 1987-07-01 | [11 empty] | 175200 |  |  | MASTER TLD XTRA 18W KL.830 | 1 | 2015-07-01 |  |  |  |  | 18.00 |  |  |  | C | 1 | 1987-07-01
BNK103924 | 1019277 | https://lms.nederlandslicht.nl/qr/report/1019277 | 52.0566 | 5.2447 | 1452272560 | 4520384678 | Zeisterweg |  | 3984NH | Wijk 01 Odijk | Odijk | 1975-12-31 | Gemeente Bunnik |  |  |  | Gemeente Bunnik | In bedrijf | Stedin | [43 empty] | 29 - MAST 6,0 M ST- EL TYPE 0 5 GR | 1 | 1975-12-31 |  | LM ST 6,0 CV EU1250/20/5 T60 ET N6005 | 6.00 | CILINDRISCH | STAAL | 6005 MOSGROEN | GESCHILDERD | NVT |  | 350400 |  | 302912 - LRB 303 TLD 18W NV | 1 | 1987-07-01 | [11 empty] | 175200 |  |  | MASTER TLD XTRA 18W KL.830 | 1 | 2015-07-01 |  |  |  |  | 18.00 |  |  |  | C | 1 | 1987-07-01
BNK103925 | 1019278 | https://lms.nederlandslicht.nl/qr/report/1019278 | 52.0568 | 5.2451 | 1452522960 | 4520652677 | Zeisterweg |  | 3984NH | Wijk 01 Odijk | Odijk | 1968-12-31 | Gemeente Bunnik |  |  |  | Gemeente Bunnik | In bedrijf | Stedin | [14 empty] | VALMONT | [28 empty] | 881 - MAST 6,0 M ST - EL TYPE 0 | 1 | 1968-12-31 |  | LM ST 6,0 CV EU1250/20/5 T60 ET Z N6005 | 6.00 | CILINDRISCH | STAAL | 6005 MOSGROEN | GESCHILDERD | NVT |  | 350400 |  | 302912 - LRB 303 TLD 18W NV | 1 | 1987-07-01 | [11 empty] | 175200 |  |  | MASTER TLD XTRA 18W KL.830 | 1 | 2015-07-01 |  |  |  |  | 18.00 |  |  |  | C | 1 | 1987-07-01
BNK103926 | 1019279 | https://lms.nederlandslicht.nl/qr/report/1019279 | 52.057 | 5.2452 | 1452599261 | 4520920973 | Zeisterweg |  | 3984NH | Wijk 01 Odijk | Odijk | 1968-12-31 | Gemeente Bunnik |  |  |  | Gemeente Bunnik | In bedrijf | Stedin | [14 empty] | VALMONT | [28 empty] | 881 - MAST 6,0 M ST - EL TYPE 0 | 1 | 1968-12-31 |  | LM ST 6,0 CV EU1250/20/5 T60 ET Z N6005 | 6.00 | CILINDRISCH | STAAL | 6005 MOSGROEN | GESCHILDERD | NVT |  | 350400 |  | 302912 - LRB 303 TLD 18W NV | 1 | 1987-07-01 | [11 empty] | 175200 |  |  | MASTER TLD XTRA 18W KL.830 | 1 | 2015-07-01 |  |  |  |  | 18.00 |  |  |  | C | 1 | 1987-07-01
BNK103927 | 1019280 | https://lms.nederlandslicht.nl/qr/report/1019280 | 52.0572 | 5.2455 | 1452838660 | 4521091778 | Zeisterweg |  | 3984NH | Wijk 01 Odijk | Odijk | 1968-12-31 | Gemeente Bunnik |  |  |  | Gemeente Bunnik | In bedrijf | Stedin | [14 empty] | VALMONT | [28 empty] | 881 - MAST 6,0 M ST - EL TYPE 0 | 1 | 1968-12-31 |  | LM ST 6,0 CV EU1250/20/5 T60 ET Z N6005 | 6.00 | CILINDRISCH | STAAL | 6005 MOSGROEN | GESCHILDERD | NVT |  | 350400 |  | 302912 - LRB 303 TLD 18W NV | 1 | 1987-07-01 | [11 empty] | 175200 |  |  | MASTER TLD XTRA 18W KL.830 | 1 | 2015-07-01 |  |  |  |  | 18.00 |  |  |  | C | 1 | 1987-07-01
BNK103928 | 1019281 | https://lms.nederlandslicht.nl/qr/report/1019281 | 52.0575 | 5.2457 | 1452932861 | 4521373268 | Zeisterweg |  | 3984NH | Wijk 01 Odijk | Odijk | 1968-12-31 | Gemeente Bunnik |  |  |  | Gemeente Bunnik | In bedrijf | Stedin | [14 empty] | VALMONT | [28 empty] | 881 - MAST 6,0 M ST - EL TYPE 0 | 1 | 1968-12-31 |  | LM ST 6,0 CV EU1250/20/5 T60 ET Z N6005 | 6.00 | CILINDRISCH | STAAL | 6005 MOSGROEN | GESCHILDERD | NVT |  | 350400 |  | 302912 - LRB 303 TLD 18W NV | 1 | 1987-07-01 | [11 empty] | 175200 |  |  | MASTER TLD XTRA 18W KL.830 | 1 | 2015-07-01 |  |  |  |  | 18.00 |  |  |  | C | 1 | 1987-07-01
BNK103930 | 1019282 | https://lms.nederlandslicht.nl/qr/report/1019282 | 52.0579 | 5.2463 | 1453349060 | 4521861676 | Zeisterweg |  | 3984NH | Wijk 01 Odijk | Odijk | 2018-11-27 | Gemeente Bunnik |  |  |  | Gemeente Bunnik | In bedrijf | Stedin | [14 empty] | VALMONT | [28 empty] | LM ST 6,0 CV EU1000/20/5 T48 ET Z P6005 | 1 | 2018-11-27 | [5 empty] | 6005 MOSGROEN POEDERCOAT | [5 empty] | _20pcs, _18W, _2lm, _18W, _350mA, | 1 | 2018-11-27 |  |  | Siteco | [11 empty] | LED 18W | 1 | 2018-11-27 | [8 empty] | LEDDRIVER | 1 | 2018-11-27 |  | LEDDRIVER |  |  | 1.00 | 175200
BNK103935 | 1019283 | https://lms.nederlandslicht.nl/qr/report/1019283 | 52.0556 | 5.2439 | 1451737460 | 4519266577 | Rijnseweg |  | 3984NG | Wijk 01 Odijk | Odijk | 1975-12-31 | Gemeente Bunnik |  |  |  | Gemeente Bunnik | In bedrijf | Stedin | [14 empty] | VALMONT | [28 empty] | 881 - MAST 6,0 M ST - EL TYPE 0 | 1 | 1975-12-31 |  | LM ST 6,0 CV EU1250/20/5 T60 ET Z N6005 | 6.00 | CILINDRISCH | STAAL | 6005 MOSGROEN | GESCHILDERD | NVT |  | 350400 |  | 302912 - LRB 303 TLD 18W NV | 1 | 1987-07-01 | [11 empty] | 175200 |  |  | MASTER TLD XTRA 18W KL.830 | 1 | 2015-07-01 |  |  |  |  | 18.00 |  |  |  | C | 1 | 1987-07-01
BNK103936 | 1019284 | https://lms.nederlandslicht.nl/qr/report/1019284 | 52.0552 | 5.2442 | 1451921760 | 4518886276 | Rijnseweg |  | 3984NG | Wijk 02 Werkhoven | Odijk | 1975-12-31 | Gemeente Bunnik |  |  |  | Gemeente Bunnik | In bedrijf | Stedin | [14 empty] | VALMONT | [28 empty] | 881 - MAST 6,0 M ST - EL TYPE 0 | 1 | 1975-12-31 |  | LM ST 6,0 CV EU1250/20/5 T60 ET Z N6005 | 6.00 | CILINDRISCH | STAAL | 6005 MOSGROEN | GESCHILDERD | NVT |  | 350400 |  | 302912 - LRB 303 TLD 18W NV | 1 | 1987-07-01 | [11 empty] | 175200 |  |  | MASTER TLD XTRA 18W KL.830 | 1 | 2015-07-01 |  |  |  |  | 18.00 |  |  |  | C | 1 | 1987-07-01
BNK103948 | 1019285 | https://lms.nederlandslicht.nl/qr/report/1019285 | 52.025 | 5.2439 | 1451640260 | 4485241374 | Pelikaanweg |  | 3985RZ | Wijk 02 Werkhoven | Werkhoven | 1985-12-31 | Gemeente Bunnik |  |  |  | Gemeente Bunnik | In bedrijf | Stedin | [43 empty] | 16 -MAST 4,0 M ST CON | 1 | 1985-12-31 |  | PM ST 4,0 CO T60 ET M N6005 | 4.00 | CONISCH | STAAL | 6005 MOSGROEN | GESCHILDERD | NVT |  | 350400 |  | ARM 2000 KEGEL PLL 24W/840 4M SN R9005 | 1 | 1995-06-01 |  | ARM 2000 KEGEL PLL 24W/840 4M SN R9005 | [8 empty] | 1800.00 | 175200 |  |  | LAMP PH PLL 24W 830 2G11 4P | 1 | 2020-01-28 |  | 24W PLL |  |  | 24.00 | 16000 | PLL |  | C | 1 | 1995-06-01
BNK103949 | 1019286 | https://lms.nederlandslicht.nl/qr/report/1019286 | 52.0249 | 5.2435 | 1451375660 | 4485190072 | Pelikaanweg |  | 3985RZ | Wijk 02 Werkhoven | Werkhoven | 2008-03-07 | Gemeente Bunnik |  |  |  | Gemeente Bunnik | In bedrijf | Stedin | [43 empty] | 219 - MAST 4,0m ST CONISCH OPZ 60MM PC | 1 | 2008-03-07 |  | 219 - MAST 4,0m ST CONISCH OPZ 60MM PC |  |  |  | Thermisch verzinkt |  |  |  | 350400 |  | ARM 2000 KEGEL PLL 24W/840 4M SN R9005 | 1 | 1995-06-01 |  | ARM 2000 KEGEL PLL 24W/840 4M SN R9005 | [8 empty] | 1800.00 | 175200 |  |  | LAMP PH PLL 24W 840 2G11 4P | 1 | 2016-01-22 |  | 24W PLL |  |  | 24.00 | 16000 | PLL |  | C | 1 | 1995-06-01
BNK103950 | 1019287 | https://lms.nederlandslicht.nl/qr/report/1019287 | 52.0248 | 5.2433 | 1451208260 | 4485019978 | Pelikaanweg |  | 3985RZ | Wijk 02 Werkhoven | Werkhoven | 1985-12-31 | Gemeente Bunnik |  |  |  | Gemeente Bunnik | In bedrijf | Stedin | [43 empty] | 16 -MAST 4,0 M ST CON | 1 | 1985-12-31 |  | PM ST 4,0 CO T60 ET M N6005 | 4.00 | CONISCH | STAAL | 6005 MOSGROEN | GESCHILDERD | NVT |  | 350400 |  | ARM 2000 KEGEL PLL 24W/840 4M SN R9005 | 1 | 1995-06-01 |  | ARM 2000 KEGEL PLL 24W/840 4M SN R9005 | [8 empty] | 1800.00 | 175200 |  |  | MASTER PLL 24W KL.830 | 1 | 2014-07-01 |  |  |  |  | 24.00 |  |  |  | C | 1 | 1995-06-01
BNK103951 | 1019288 | https://lms.nederlandslicht.nl/qr/report/1019288 | 52.0247 | 5.2429 | 1450954460 | 4484978070 | Pelikaanweg |  | 3985RZ | Wijk 02 Werkhoven | Werkhoven | 2011-07-18 | Gemeente Bunnik |  |  |  | Gemeente Bunnik | In bedrijf | Stedin | [43 empty] | 219 - MAST 4,0m ST CONISCH OPZ 60MM PC | 1 | 2011-07-18 |  | 219 - MAST 4,0m ST CONISCH OPZ 60MM PC |  |  |  | Thermisch verzinkt |  |  |  | 350400 |  | ARM 2000 KEGEL PLL 18/24W R7032 | 1 | 2011-07-18 |  | ARM 2000 KEGEL PLL 18/24W R7032 | [8 empty] | 1800.00 | 175200 |  |  | LAMP PH PLL 24W 830 2G11 4P | 1 | 2019-06-11 |  | 24W PLL |  |  | 24.00 | 16000 | PLL |  | C | 1 | 2011-07-18
BNK103952 | 1019289 | https://lms.nederlandslicht.nl/qr/report/1019289 | 52.0246 | 5.2426 | 1450749260 | 4484774074 | Pelikaanweg |  | 3985RZ | Wijk 02 Werkhoven | Werkhoven | 1985-12-31 | Gemeente Bunnik |  |  |  | Gemeente Bunnik | In bedrijf | Stedin | [43 empty] | 16 -MAST 4,0 M ST CON | 1 | 1985-12-31 |  | PM ST 4,0 CO T60 ET M N6005 | 4.00 | CONISCH | STAAL | 6005 MOSGROEN | GESCHILDERD | NVT |  | 350400 |  | ARM 2000 KEGEL PLL 24W/840 4M SN R9005 | 1 | 1995-06-01 |  | ARM 2000 KEGEL PLL 24W/840 4M SN R9005 | [8 empty] | 1800.00 | 175200 |  |  | MASTER PLL 24W KL.830 | 1 | 2021-05-17 |  |  |  |  | 24.00 |  |  |  | EVSA HF-P 2 22-42 PL-T/C/L/TL5C EII | 1 | 2021-05-17
BNK103953 | 1019290 | https://lms.nederlandslicht.nl/qr/report/1019290 | 52.0245 | 5.2422 | 1450503560 | 4484749775 | Pelikaanweg |  | 3985RZ | Wijk 02 Werkhoven | Werkhoven | 1985-12-31 | Gemeente Bunnik |  |  |  | Gemeente Bunnik | In bedrijf | Stedin | [43 empty] | 20 - MAST 4,0 M ST CON | 1 | 1985-12-31 |  | PM ST 4,0 CO T60 FR M N6005 | 4.00 | CONISCH | STAAL | 6005 MOSGROEN | GESCHILDERD | NVT |  | 350400 |  | ARM 2000 KEGEL PLL 24W/840 4M SN R9005 | 1 | 1995-06-01 |  | ARM 2000 KEGEL PLL 24W/840 4M SN R9005 | [8 empty] | 1800.00 | 175200 |  |  | LAMP PH PLL 24W 830 2G11 4P | 1 | 2020-11-25 |  | 24W PLL |  |  | 24.00 | 16000 | PLL |  | C | 1 | 1995-06-01
BNK103954 | 1019291 | https://lms.nederlandslicht.nl/qr/report/1019291 | 52.0244 | 5.2421 | 1450392860 | 4484552668 | Pelikaanweg |  | 3985RZ | Wijk 02 Werkhoven | Werkhoven | 1985-12-31 | Gemeente Bunnik |  |  |  | Gemeente Bunnik | In bedrijf | Stedin | [43 empty] | 20 - MAST 4,0 M ST CON | 1 | 1985-12-31 |  | PM ST 4,0 CO T60 FR M N6005 | 4.00 | CONISCH | STAAL | 6005 MOSGROEN | GESCHILDERD | NVT |  | 350400 |  | ARM 2000 KEGEL PLL 24W/840 4M SN R9005 | 1 | 1995-06-01 |  | ARM 2000 KEGEL PLL 24W/840 4M SN R9005 | [8 empty] | 1800.00 | 175200 |  |  | LAMP PH PLL 24W 830 2G11 4P | 1 | 2020-01-28 |  | 24W PLL |  |  | 24.00 | 16000 | PLL |  | C | 1 | 1995-06-01
BNK103955 | 1019292 | https://lms.nederlandslicht.nl/qr/report/1019292 | 52.0244 | 5.2417 | 1450152560 | 4484564775 | Pelikaanweg |  | 3985RZ | Wijk 02 Werkhoven | Werkhoven | 1985-12-31 | Gemeente Bunnik |  |  |  | Gemeente Bunnik | In bedrijf | Stedin | [43 empty] | 20 - MAST 4,0 M ST CON | 1 | 1985-12-31 |  | PM ST 4,0 CO T60 FR M N6005 | 4.00 | CONISCH | STAAL | 6005 MOSGROEN | GESCHILDERD | NVT |  | 350400 |  | ARM 2000 KEGEL PLL 24W/840 4M SN R9005 | 1 | 1995-06-01 |  | ARM 2000 KEGEL PLL 24W/840 4M SN R9005 | [8 empty] | 1800.00 | 175200 |  |  | LAMP PH PLL 24W 830 2G11 4P | 1 | 2021-01-12 |  | 24W PLL |  |  | 24.00 | 16000 | PLL |  | C | 1 | 1995-06-01
BNK103956 | 1019293 | https://lms.nederlandslicht.nl/qr/report/1019293 | 52.0247 | 5.2419 | 1450292961 | 4484949570 | Pelikaanweg |  | 3985RZ | Wijk 02 Werkhoven | Werkhoven | 1985-12-31 | Gemeente Bunnik |  |  |  | Gemeente Bunnik | In bedrijf | Stedin | [43 empty] | 20 - MAST 4,0 M ST CON | 1 | 1985-12-31 |  | PM ST 4,0 CO T60 FR M N6005 | 4.00 | CONISCH | STAAL | 6005 MOSGROEN | GESCHILDERD | NVT |  | 350400 |  | ARM 2000 KEGEL PLL 24W/840 4M SN R9005 | 1 | 1995-06-01 |  | ARM 2000 KEGEL PLL 24W/840 4M SN R9005 | [8 empty] | 1800.00 | 175200 |  |  | LAMP PH PLL 24W 830 2G11 4P | 1 | 2019-06-14 |  | 24W PLL |  |  | 24.00 | 16000 | PLL |  | C | 1 | 1995-06-01
BNK103957 | 1019294 | https://lms.nederlandslicht.nl/qr/report/1019294 | 52.0247 | 5.2415 | 1450012160 | 4484884768 | Pelikaanweg |  | 3985RZ | Wijk 02 Werkhoven | Werkhoven | 1985-12-31 | Gemeente Bunnik |  |  |  | Gemeente Bunnik | In bedrijf | Stedin | [43 empty] | 20 - MAST 4,0 M ST CON | 1 | 1985-12-31 |  | PM ST 4,0 CO T60 FR M N6005 | 4.00 | CONISCH | STAAL | 6005 MOSGROEN | GESCHILDERD | NVT |  | 350400 |  | ARM 2000 KEGEL PLL 24W/840 4M SN R9005 | 1 | 1995-06-01 |  | ARM 2000 KEGEL PLL 24W/840 4M SN R9005 | [8 empty] | 1800.00 | 175200 |  |  | MASTER PLL 24W KL.830 | 1 | 2014-07-01 |  |  |  |  | 24.00 |  |  |  | C | 1 | 1995-06-01
BNK103958 | 1019295 | https://lms.nederlandslicht.nl/qr/report/1019295 | 52.0245 | 5.2412 | 1449809660 | 4484679569 | Pelikaanweg |  | 3985RZ | Wijk 02 Werkhoven | Werkhoven | 1985-12-31 | Gemeente Bunnik |  |  |  | Gemeente Bunnik | In bedrijf | Stedin | [43 empty] | 20 - MAST 4,0 M ST CON | 1 | 1985-12-31 |  | PM ST 4,0 CO T60 FR M N6005 | 4.00 | CONISCH | STAAL | 6005 MOSGROEN | GESCHILDERD | NVT |  | 350400 |  | ARM 2000 KEGEL PLL 24W/840 4M SN R9005 | 1 | 1995-06-01 |  | ARM 2000 KEGEL PLL 24W/840 4M SN R9005 | [8 empty] | 1800.00 | 175200 |  |  | LAMP PH PLL 24W 830 2G11 4P | 1 | 2019-04-04 |  | 24W PLL |  |  | 24.00 | 16000 | PLL |  | C | 1 | 1995-06-01
BNK103959 | 1019296 | https://lms.nederlandslicht.nl/qr/report/1019296 | 52.0242 | 5.2416 | 1450049960 | 4484363469 | Pelikaanweg |  | 3985RZ | Wijk 02 Werkhoven | Werkhoven | 1985-12-31 | Gemeente Bunnik |  |  |  | Gemeente Bunnik | In bedrijf | Stedin | [43 empty] | 20 - MAST 4,0 M ST CON | 1 | 1985-12-31 |  | PM ST 4,0 CO T60 FR M N6005 | 4.00 | CONISCH | STAAL | 6005 MOSGROEN | GESCHILDERD | NVT |  | 350400 |  | ARM 2000 KEGEL PLL 24W/840 4M SN R9005 | 1 | 1995-06-01 |  | ARM 2000 KEGEL PLL 24W/840 4M SN R9005 | [8 empty] | 1800.00 | 175200 |  |  | LAMP PH PLL 24W 830 2G11 4P | 1 | 2019-04-05 |  | 24W PLL |  |  | 24.00 | 16000 | PLL |  | C | 1 | 1995-06-01
BNK103960 | 1019297 | https://lms.nederlandslicht.nl/qr/report/1019297 | 52.0242 | 5.2412 | 1449779960 | 4484363477 | Pelikaanweg |  | 3985RZ | Wijk 02 Werkhoven | Werkhoven | 1985-12-31 | Gemeente Bunnik |  |  |  | Gemeente Bunnik | In bedrijf | Stedin | [43 empty] | 20 - MAST 4,0 M ST CON | 1 | 1985-12-31 |  | PM ST 4,0 CO T60 FR M N6005 | 4.00 | CONISCH | STAAL | 6005 MOSGROEN | GESCHILDERD | NVT |  | 350400 |  | ARM 2000 KEGEL PLL 24W/840 4M SN R9005 | 1 | 1995-06-01 |  | ARM 2000 KEGEL PLL 24W/840 4M SN R9005 | [8 empty] | 1800.00 | 175200 |  |  | MASTER PLL 24W KL.830 | 1 | 2014-07-01 |  |  |  |  | 24.00 |  |  |  | C | 1 | 1995-06-01
BNK103961 | 1019298 | https://lms.nederlandslicht.nl/qr/report/1019298 | 52.0239 | 5.2412 | 1449788060 | 4484073477 | Pelikaanweg |  | 3985RZ | Wijk 02 Werkhoven | Werkhoven | 1985-12-31 | Gemeente Bunnik |  |  |  | Gemeente Bunnik | In bedrijf | Stedin | [43 empty] | 20 - MAST 4,0 M ST CON | 1 | 1985-12-31 |  | PM ST 4,0 CO T60 FR M N6005 | 4.00 | CONISCH | STAAL | 6005 MOSGROEN | GESCHILDERD | NVT |  | 350400 |  | ARM 2000 KEGEL PLL 24W/840 4M SN R9005 | 1 | 1995-06-01 |  | ARM 2000 KEGEL PLL 24W/840 4M SN R9005 | [8 empty] | 1800.00 | 175200 |  |  | LAMP PH PLL 24W 840 2G11 4P | 1 | 2020-11-23 |  | 24W PLL |  |  | 24.00 | 16000 | PLL |  | C | 1 | 1995-06-01
BNK103962 | 1019299 | https://lms.nederlandslicht.nl/qr/report/1019299 | 52.0237 | 5.2414 | 1449958160 | 4483866774 | 't Hennetje |  | 3985PA | Wijk 02 Werkhoven | Werkhoven | 1979-12-31 | Gemeente Bunnik |  |  |  | Gemeente Bunnik | In bedrijf | Stedin | [43 empty] | 20 - MAST 4,0 M ST CON | 1 | 1979-12-31 |  | PM ST 4,0 CO T60 FR M N6005 | 4.00 | CONISCH | STAAL | 6005 MOSGROEN | GESCHILDERD | NVT |  | 350400 |  | ARM 2000 KEGEL PLL 24W/840 4M SN R9005 | 1 | 1995-06-01 |  | ARM 2000 KEGEL PLL 24W/840 4M SN R9005 | [8 empty] | 1800.00 | 175200 |  |  | MASTER PLL 24W KL.830 | 1 | 2014-07-01 |  |  |  |  | 24.00 |  |  |  | C | 1 | 1995-06-01
BNK103963 | 1019300 | https://lms.nederlandslicht.nl/qr/report/1019300 | 52.024 | 5.2409 | 1449612560 | 4484123173 | Pelikaanweg |  | 3985RZ | Wijk 02 Werkhoven | Werkhoven | 1985-12-31 | Gemeente Bunnik |  |  |  | Gemeente Bunnik | In bedrijf | Stedin | [43 empty] | 20 - MAST 4,0 M ST CON | 1 | 1985-12-31 |  | PM ST 4,0 CO T60 FR M N6005 | 4.00 | CONISCH | STAAL | 6005 MOSGROEN | GESCHILDERD | NVT |  | 350400 |  | ARM 2000 KEGEL PLL 24W/840 4M SN R9005 | 1 | 1995-06-01 |  | ARM 2000 KEGEL PLL 24W/840 4M SN R9005 | [8 empty] | 1800.00 | 175200 |  |  | MASTER PLL 24W KL.830 | 1 | 2014-07-01 |  |  |  |  | 24.00 |  |  |  | C | 1 | 1995-06-01
BNK103964 | 1019301 | https://lms.nederlandslicht.nl/qr/report/1019301 | 52.024 | 5.2405 | 1449342560 | 4484110978 | Pelikaanweg |  | 3985RZ | Wijk 02 Werkhoven | Werkhoven | 1985-12-31 | Gemeente Bunnik |  |  |  | Gemeente Bunnik | In bedrijf | Stedin | [43 empty] | 20 - MAST 4,0 M ST CON | 1 | 1985-12-31 |  | PM ST 4,0 CO T60 FR M N6005 | 4.00 | CONISCH | STAAL | 6005 MOSGROEN | GESCHILDERD | NVT |  | 350400 |  | ARM 2000 KEGEL PLL 24W/840 4M SN R9005 | 1 | 1999-02-26 |  | ARM 2000 KEGEL PLL 24W/840 4M SN R9005 | [8 empty] | 1800.00 | 175200 |  |  | LAMP PH PLL 24W 830 2G11 4P | 1 | 2018-10-19 |  | 24W PLL |  |  | 24.00 | 16000 | PLL |  | C | 1 | 1999-02-26
BNK103965 | 1019302 | https://lms.nederlandslicht.nl/qr/report/1019302 | 52.0243 | 5.2407 | 1449445160 | 4484468778 | Pelikaanweg |  | 3985RZ | Wijk 02 Werkhoven | Werkhoven | 1985-12-31 | Gemeente Bunnik |  |  |  | Gemeente Bunnik | In bedrijf | Stedin | [43 empty] | 20 - MAST 4,0 M ST CON | 1 | 1985-12-31 |  | PM ST 4,0 CO T60 FR M N6005 | 4.00 | CONISCH | STAAL | 6005 MOSGROEN | GESCHILDERD | NVT |  | 350400 |  | ARM 2000 KEGEL PLL 24W/840 4M SN R9005 | 1 | 1995-06-01 |  | ARM 2000 KEGEL PLL 24W/840 4M SN R9005 | [8 empty] | 1800.00 | 175200 |  |  | MASTER PLL 24W KL.830 | 1 | 2014-07-01 |  |  |  |  | 24.00 |  |  |  | C | 1 | 1995-06-01
BNK103966 | 1019303 | https://lms.nederlandslicht.nl/qr/report/1019303 | 52.0242 | 5.2403 | 1449196760 | 4484436369 | Pelikaanweg |  | 3985RZ | Wijk 02 Werkhoven | Werkhoven | 1985-12-31 | Gemeente Bunnik |  |  |  | Gemeente Bunnik | In bedrijf | Stedin | [43 empty] | 20 - MAST 4,0 M ST CON | 1 | 1985-12-31 |  | PM ST 4,0 CO T60 FR M N6005 | 4.00 | CONISCH | STAAL | 6005 MOSGROEN | GESCHILDERD | NVT |  | 350400 |  | ARM 2000 KEGEL PLL 24W/840 4M SN R9005 | 1 | 1995-06-01 |  | ARM 2000 KEGEL PLL 24W/840 4M SN R9005 | [8 empty] | 1800.00 | 175200 |  |  | MASTER PLL 24W KL.830 | 1 | 2014-07-01 |  |  |  |  | 24.00 |  |  |  | C | 1 | 1995-06-01
BNK103967 | 1019304 | https://lms.nederlandslicht.nl/qr/report/1019304 | 52.0241 | 5.2401 | 1449015860 | 4484231174 | Pelikaanweg |  | 3985RZ | Wijk 02 Werkhoven | Werkhoven | 1985-12-31 | Gemeente Bunnik |  |  |  | Gemeente Bunnik | In bedrijf | Stedin | [43 empty] | 20 - MAST 4,0 M ST CON | 1 | 1985-12-31 |  | PM ST 4,0 CO T60 FR M N6005 | 4.00 | CONISCH | STAAL | 6005 MOSGROEN | GESCHILDERD | NVT |  | 350400 |  | ARM 2000 KEGEL PLL 24W/840 4M SN R9005 | 1 | 1995-06-01 |  | ARM 2000 KEGEL PLL 24W/840 4M SN R9005 | [8 empty] | 1800.00 | 175200 |  |  | LAMP PH PLL 24W 830 2G11 4P | 1 | 2020-01-28 |  | 24W PLL |  |  | 24.00 | 16000 | PLL |  | C | 1 | 1995-06-01
BNK103968 | 1019305 | https://lms.nederlandslicht.nl/qr/report/1019305 | 52.0237 | 5.2403 | 1449175160 | 4483877273 | Pelikaanweg |  | 3985RZ | Wijk 02 Werkhoven | Werkhoven | 1985-12-31 | Gemeente Bunnik |  |  |  | Gemeente Bunnik | In bedrijf | Stedin | [43 empty] | 20 - MAST 4,0 M ST CON | 1 | 1985-12-31 |  | PM ST 4,0 CO T60 FR M N6005 | 4.00 | CONISCH | STAAL | 6005 MOSGROEN | GESCHILDERD | NVT |  | 350400 |  | ARM 2000 KEGEL PLL 24W/840 4M SN R9005 | 1 | 1995-06-01 |  | ARM 2000 KEGEL PLL 24W/840 4M SN R9005 | [8 empty] | 1800.00 | 175200 |  |  | MASTER PLL 24W KL.830 | 1 | 2014-07-01 |  |  |  |  | 24.00 |  |  |  | C | 1 | 1995-06-01
BNK103969 | 1019306 | https://lms.nederlandslicht.nl/qr/report/1019306 | 52.0237 | 5.2399 | 1448875461 | 4483855672 | Pelikaanweg |  | 3985RZ | Wijk 02 Werkhoven | Werkhoven | 1985-12-31 | Gemeente Bunnik |  |  |  | Gemeente Bunnik | In bedrijf | Stedin | [43 empty] | 20 - MAST 4,0 M ST CON | 1 | 1985-12-31 |  | PM ST 4,0 CO T60 FR M N6005 | 4.00 | CONISCH | STAAL | 6005 MOSGROEN | GESCHILDERD | NVT |  | 350400 |  | ARM 2000 KEGEL PLL 24W/840 4M SN R9005 | 1 | 1995-06-01 |  | ARM 2000 KEGEL PLL 24W/840 4M SN R9005 | [8 empty] | 1800.00 | 175200 |  |  | LAMP PH PLL 24W 830 2G11 4P | 1 | 2020-01-28 |  | 24W PLL |  |  | 24.00 | 16000 | PLL |  | C | 1 | 1995-06-01
BNK103970 | 1019307 | https://lms.nederlandslicht.nl/qr/report/1019307 | 52.0235 | 5.2398 | 1448829560 | 4483606068 | Achterdijk |  | 3985LA | Wijk 02 Werkhoven | Werkhoven | 1980-12-31 | Gemeente Bunnik |  |  |  | Gemeente Bunnik | In bedrijf | Stedin | [43 empty] | 20 - MAST 4,0 M ST CON | 1 | 1980-12-31 |  | PM ST 4,0 CO T60 FR M N6005 | 4.00 | CONISCH | STAAL | 6005 MOSGROEN | GESCHILDERD | NVT |  | 350400 |  | ARM 2000 KEGEL PLL 24W/840 4M SN R9005 | 1 | 1995-06-01 |  | ARM 2000 KEGEL PLL 24W/840 4M SN R9005 | [8 empty] | 1800.00 | 175200 |  |  | LAMP PH PLL 24W 830 2G11 4P | 1 | 2020-10-07 |  | 24W PLL |  |  | 24.00 | 16000 | PLL |  | C | 1 | 1995-06-01
BNK103971 | 1019308 | https://lms.nederlandslicht.nl/qr/report/1019308 | 52.0233 | 5.24 | 1448948360 | 4483391477 | Achterdijk |  | 3985LA | Wijk 02 Werkhoven | Werkhoven | 1980-12-31 | Gemeente Bunnik |  |  |  | Gemeente Bunnik | In bedrijf | Stedin | [43 empty] | 20 - MAST 4,0 M ST CON | 1 | 1980-12-31 |  | PM ST 4,0 CO T60 FR M N6005 | 4.00 | CONISCH | STAAL | 6005 MOSGROEN | GESCHILDERD | NVT |  | 350400 |  | ARM 2000 KEGEL PLL 24W/840 4M SN R9005 | 1 | 1995-06-01 |  | ARM 2000 KEGEL PLL 24W/840 4M SN R9005 | [8 empty] | 1800.00 | 175200 |  |  | MASTER PLL 24W KL.830 | 1 | 2014-07-01 |  |  |  |  | 24.00 |  |  |  | C | 1 | 1995-06-01
BNK103972 | 1019309 | https://lms.nederlandslicht.nl/qr/report/1019309 | 52.0231 | 5.2401 | 1449059060 | 4483188975 | Achterdijk |  | 3985LA | Wijk 02 Werkhoven | Werkhoven | 1980-12-31 | Gemeente Bunnik |  |  |  | Gemeente Bunnik | In bedrijf | Stedin | [43 empty] | 20 - MAST 4,0 M ST CON | 1 | 1980-12-31 |  | PM ST 4,0 CO T60 FR M N6005 | 4.00 | CONISCH | STAAL | 6005 MOSGROEN | GESCHILDERD | NVT |  | 350400 |  | ARM 2000 KEGEL PLL 24W/840 4M SN R9005 | 1 | 1995-06-01 |  | ARM 2000 KEGEL PLL 24W/840 4M SN R9005 | [8 empty] | 1800.00 | 175200 |  |  | LAMP PH PLL 24W 830 2G11 4P | 1 | 2021-02-01 |  | 24W PLL |  |  | 24.00 | 16000 | PLL |  | C | 1 | 1995-06-01
BNK103974 | 1019310 | https://lms.nederlandslicht.nl/qr/report/1019310 | 52.0228 | 5.2404 | 1449266960 | 4482827577 | Achterdijk |  | 3985LA | Wijk 02 Werkhoven | Werkhoven | 1980-12-31 | Gemeente Bunnik |  |  |  | Gemeente Bunnik | In bedrijf | Stedin | [43 empty] | 20 - MAST 4,0 M ST CON | 1 | 1980-12-31 |  | PM ST 4,0 CO T60 FR M N6005 | 4.00 | CONISCH | STAAL | 6005 MOSGROEN | GESCHILDERD | NVT |  | 350400 |  | ARM 2000 KEGEL PLL 24W/840 4M SN R9005 | 1 | 1995-06-01 |  | ARM 2000 KEGEL PLL 24W/840 4M SN R9005 | [8 empty] | 1800.00 | 175200 |  |  | LAMP PH PLL 24W 830 2G11 4P | 1 | 2019-03-19 |  | 24W PLL |  |  | 24.00 | 16000 | PLL |  | C | 1 | 1995-06-01
BNK103976 | 1019311 | https://lms.nederlandslicht.nl/qr/report/1019311 | 52.0224 | 5.2408 | 1449520760 | 4482387673 | Achterdijk |  | 3985LA | Wijk 02 Werkhoven | Werkhoven | 2018-05-30 | Gemeente Bunnik |  |  |  | Gemeente Bunnik | In bedrijf | Stedin | [14 empty] | VALMONT | [28 empty] | PM ST 4,0 CO T60 D130 ET Z P6005 | 1 | 2018-05-30 | [5 empty] | 6005 MOSGROEN | [5 empty] | ARM 2000 KEGEL PLL 24W/840 4M SN R9005 | 1 | 1995-06-01 |  | ARM 2000 KEGEL PLL 24W/840 4M SN R9005 | [8 empty] | 1800.00 | 175200 |  |  | MASTER PLL 24W KL.830 | 1 | 2014-07-01 |  |  |  |  | 24.00 |  |  |  | C | 1 | 1995-06-01
BNK103977 | 1019312 | https://lms.nederlandslicht.nl/qr/report/1019312 | 52.0222 | 5.2409 | 1449553160 | 4482147367 | Achterdijk |  | 3985LA | Wijk 02 Werkhoven | Werkhoven | 1980-12-31 | Gemeente Bunnik |  |  |  | Gemeente Bunnik | In bedrijf | Stedin | [43 empty] | 16 -MAST 4,0 M ST CON | 1 | 1980-12-31 |  | PM ST 4,0 CO T60 ET M N6005 | 4.00 | CONISCH | STAAL | 6005 MOSGROEN | GESCHILDERD | NVT |  | 350400 |  | ARM 2000 KEGEL PLL 24W/840 4M SN R9005 | 1 | 1995-06-01 |  | ARM 2000 KEGEL PLL 24W/840 4M SN R9005 | [8 empty] | 1800.00 | 175200 |  |  | MASTER PLL 24W KL.830 | 1 | 2014-07-01 |  |  |  |  | 24.00 |  |  |  | C | 1 | 1995-06-01
BNK103978 | 1019313 | https://lms.nederlandslicht.nl/qr/report/1019313 | 52.022 | 5.2411 | 1449728660 | 4481988271 | Achterdijk |  | 3985LA | Wijk 02 Werkhoven | Werkhoven | 1980-12-31 | Gemeente Bunnik |  |  |  | Gemeente Bunnik | In bedrijf | Stedin | [43 empty] | 20 - MAST 4,0 M ST CON | 1 | 1980-12-31 |  | PM ST 4,0 CO T60 FR M N6005 | 4.00 | CONISCH | STAAL | 6005 MOSGROEN | GESCHILDERD | NVT |  | 350400 |  | ARM 2000 KEGEL PLL 24W/840 4M SN R9005 | 1 | 1995-06-01 |  | ARM 2000 KEGEL PLL 24W/840 4M SN R9005 | [8 empty] | 1800.00 | 175200 |  |  | LAMP PH PLL 24W 830 2G11 4P | 1 | 2020-11-11 |  | 24W PLL |  |  | 24.00 | 16000 | PLL |  | C | 1 | 1995-06-01
BNK103979 | 1019314 | https://lms.nederlandslicht.nl/qr/report/1019314 | 52.0219 | 5.2413 | 1449820460 | 4481801974 | Achterdijk |  | 3985LA | Wijk 02 Werkhoven | Werkhoven | 1980-12-31 | Gemeente Bunnik |  |  |  | Gemeente Bunnik | In bedrijf | Stedin | [43 empty] | 20 - MAST 4,0 M ST CON | 1 | 1980-12-31 |  | PM ST 4,0 CO T60 FR M N6005 | 4.00 | CONISCH | STAAL | 6005 MOSGROEN | GESCHILDERD | NVT |  | 350400 |  | ARM 2000 KEGEL PLL 24W/840 4M SN R9005 | 1 | 1995-06-01 |  | ARM 2000 KEGEL PLL 24W/840 4M SN R9005 | [8 empty] | 1800.00 | 175200 |  |  | LAMP PH PLL 24W 830 2G11 4P | 1 | 2021-01-12 |  | 24W PLL |  |  | 24.00 | 16000 | PLL |  | C | 1 | 1995-06-01
BNK103980 | 1019315 | https://lms.nederlandslicht.nl/qr/report/1019315 | 52.0217 | 5.2413 | 1449820460 | 4481588870 | Achterdijk |  | 3985LA | Wijk 02 Werkhoven | Werkhoven | 1980-12-31 | Gemeente Bunnik |  |  |  | Gemeente Bunnik | In bedrijf | Stedin | [43 empty] | 30 - MAST 6,0 M ST - EL TYPE 0 | 1 | 1980-12-31 |  | LM ST 6,0 CV EU1250/20/5 T60 ET Z N6005 | 6.00 | CILINDRISCH | STAAL | 6005 MOSGROEN | GESCHILDERD | NVT |  | 350400 |  | 302912 - LRB 303 TLD 18W NV | 1 | 1987-07-01 | [11 empty] | 175200 |  |  | MASTER TLD XTRA 18W KL.830 | 1 | 2015-07-01 |  |  |  |  | 18.00 |  |  |  | C | 1 | 1987-07-01
BNK103981 | 1019316 | https://lms.nederlandslicht.nl/qr/report/1019316 | 52.0215 | 5.2415 | 1450004060 | 4481416073 | Achterdijk |  | 3985LA | Wijk 02 Werkhoven | Werkhoven | 1980-12-31 | Gemeente Bunnik |  |  |  | Gemeente Bunnik | In bedrijf | Stedin | [43 empty] | 20 - MAST 4,0 M ST CON | 1 | 1980-12-31 |  | PM ST 4,0 CO T60 FR M N6005 | 4.00 | CONISCH | STAAL | 6005 MOSGROEN | GESCHILDERD | NVT |  | 350400 |  | ARM 2000 KEGEL PLL 24W/840 4M SN R9005 | 1 | 1995-06-01 |  | ARM 2000 KEGEL PLL 24W/840 4M SN R9005 | [8 empty] | 1800.00 | 175200 |  |  | MASTER PLL 24W KL.830 | 1 | 2014-07-01 |  |  |  |  | 24.00 |  |  |  | C | 1 | 1995-06-01
BNK103982 | 1019317 | https://lms.nederlandslicht.nl/qr/report/1019317 | 52.0214 | 5.2417 | 1450103960 | 4481215074 | Achterdijk |  | 3985LA | Wijk 02 Werkhoven | Werkhoven | 1980-12-31 | Gemeente Bunnik |  |  |  | Gemeente Bunnik | In bedrijf | Stedin | [43 empty] | 20 - MAST 4,0 M ST CON | 1 | 1980-12-31 |  | PM ST 4,0 CO T60 FR M N6005 | 4.00 | CONISCH | STAAL | 6005 MOSGROEN | GESCHILDERD | NVT |  | 350400 |  | ARM 2000 KEGEL PLL 24W/840 4M SN R9005 | 1 | 1995-06-01 |  | ARM 2000 KEGEL PLL 24W/840 4M SN R9005 | [8 empty] | 1800.00 | 175200 |  |  | LAMP PH PLL 24W 830 2G11 4P | 1 | 2016-10-03 |  | 24W PLL |  |  | 24.00 | 16000 | PLL |  | C | 1 | 1995-06-01
BNK103983 | 1019318 | https://lms.nederlandslicht.nl/qr/report/1019318 | 52.0212 | 5.2417 | 1450152560 | 4481036875 | Achterdijk |  | 3985LA | Wijk 02 Werkhoven | Werkhoven | 1980-12-31 | Gemeente Bunnik |  |  |  | Gemeente Bunnik | In bedrijf | Stedin | [43 empty] | 16 -MAST 4,0 M ST CON | 1 | 1980-12-31 |  | PM ST 4,0 CO T60 ET M N6005 | 4.00 | CONISCH | STAAL | 6005 MOSGROEN | GESCHILDERD | NVT |  | 350400 |  | ARM 2000 KEGEL PLL 18/24W R7032 | 1 | 1998-10-27 |  | ARM 2000 KEGEL PLL 18/24W R7032 | [8 empty] | 1800.00 | 175200 |  |  | LAMP PH PLL 24W 830 2G11 4P | 1 | 2019-11-21 |  | 24W PLL |  |  | 24.00 | 16000 | PLL |  | C | 1 | 1998-10-27
BNK103984 | 1019319 | https://lms.nederlandslicht.nl/qr/report/1019319 | 52.021 | 5.2419 | 1450292960 | 4480812976 | Achterdijk |  | 3985LA | Wijk 02 Werkhoven | Werkhoven | 1980-12-31 | Gemeente Bunnik |  |  |  | Gemeente Bunnik | In bedrijf | Stedin | [43 empty] | 20 - MAST 4,0 M ST CON | 1 | 1980-12-31 |  | PM ST 4,0 CO T60 FR M N6005 | 4.00 | CONISCH | STAAL | 6005 MOSGROEN | GESCHILDERD | NVT |  | 350400 |  | ARM 2000 KEGEL PLL 24W/840 4M SN R9005 | 1 | 1995-06-01 |  | ARM 2000 KEGEL PLL 24W/840 4M SN R9005 | [8 empty] | 1800.00 | 175200 |  |  | MASTER PLL 24W KL.830 | 1 | 2014-07-01 |  |  |  |  | 24.00 |  |  |  | C | 1 | 1995-06-01
BNK103985 | 1019320 | https://lms.nederlandslicht.nl/qr/report/1019320 | 52.0208 | 5.2421 | 1450409060 | 4480586178 | Achterdijk |  | 3985LA | Wijk 02 Werkhoven | Werkhoven | 1980-12-31 | Gemeente Bunnik |  |  |  | Gemeente Bunnik | In bedrijf | Stedin | [43 empty] | 20 - MAST 4,0 M ST CON | 1 | 1980-12-31 |  | PM ST 4,0 CO T60 FR M N6005 | 4.00 | CONISCH | STAAL | 6005 MOSGROEN | GESCHILDERD | NVT |  | 350400 |  | ARM 2000 KEGEL PLL 24W/840 4M SN R9005 | 1 | 1995-06-01 |  | ARM 2000 KEGEL PLL 24W/840 4M SN R9005 | [8 empty] | 1800.00 | 175200 |  |  | LAMP PH PLL 24W 830 2G11 4P | 1 | 2016-12-05 |  | 24W PLL |  |  | 24.00 | 16000 | PLL |  | C | 1 | 1995-06-01
BNK103986 | 1019321 | https://lms.nederlandslicht.nl/qr/report/1019321 | 52.0205 | 5.2422 | 1450449560 | 4480300175 | Achterdijk |  | 3985LA | Wijk 02 Werkhoven | Werkhoven | 1980-12-31 | Gemeente Bunnik |  |  |  | Gemeente Bunnik | In bedrijf | Stedin | [43 empty] | 16 -MAST 4,0 M ST CON | 1 | 1980-12-31 |  | PM ST 4,0 CO T60 ET M N6005 | 4.00 | CONISCH | STAAL | 6005 MOSGROEN | GESCHILDERD | NVT |  | 350400 |  | ARM 2000 KEGEL PLL 24W/840 4M SN R9005 | 1 | 1995-06-01 |  | ARM 2000 KEGEL PLL 24W/840 4M SN R9005 | [8 empty] | 1800.00 | 175200 |  |  | MASTER PLL 24W KL.830 | 1 | 2014-07-01 |  |  |  |  | 24.00 |  |  |  | C | 1 | 1995-06-01
BNK103987 | 1019322 | https://lms.nederlandslicht.nl/qr/report/1019322 | 52.0204 | 5.2424 | 1450625060 | 4480123369 | Achterdijk |  | 3985LA | Wijk 02 Werkhoven | Werkhoven | 1980-12-31 | Gemeente Bunnik |  |  |  | Gemeente Bunnik | In bedrijf | Stedin | [43 empty] | 20 - MAST 4,0 M ST CON | 1 | 1980-12-31 |  | PM ST 4,0 CO T60 FR M N6005 | 4.00 | CONISCH | STAAL | 6005 MOSGROEN | GESCHILDERD | NVT |  | 350400 |  | ARM 2000 KEGEL PLL 24W/840 4M SN R9005 | 1 | 1995-06-01 |  | ARM 2000 KEGEL PLL 24W/840 4M SN R9005 | [8 empty] | 1800.00 | 175200 |  |  | LAMP PH PLL 24W 830 2G11 4P | 1 | 2020-04-16 |  | 24W PLL |  |  | 24.00 | 16000 | PLL |  | C | 1 | 1995-06-01
BNK103988 | 1019323 | https://lms.nederlandslicht.nl/qr/report/1019323 | 52.0202 | 5.2426 | 1450727660 | 4479889968 | Achterdijk |  | 3985LA | Wijk 02 Werkhoven | Werkhoven | 1980-12-31 | Gemeente Bunnik |  |  |  | Gemeente Bunnik | In bedrijf | Stedin | [43 empty] | 20 - MAST 4,0 M ST CON | 1 | 1980-12-31 |  | PM ST 4,0 CO T60 FR M N6005 | 4.00 | CONISCH | STAAL | 6005 MOSGROEN | GESCHILDERD | NVT |  | 350400 |  | ARM 2000 KEGEL PLL 24W/840 4M SN R9005 | 1 | 1995-06-01 |  | ARM 2000 KEGEL PLL 24W/840 4M SN R9005 | [8 empty] | 1800.00 | 175200 |  |  | LAMP PH PLL 24W 830 2G11 4P | 1 | 2020-04-16 |  | 24W PLL |  |  | 24.00 | 16000 | PLL |  | C | 1 | 1995-06-01
BNK103989 | 1019324 | https://lms.nederlandslicht.nl/qr/report/1019324 | 52.0174 | 5.2437 | 1451511460 | 4476836568 | Herenstraat |  | 3985RP | Wijk 02 Werkhoven | Werkhoven | 1975-12-31 | Gemeente Bunnik |  |  |  | Gemeente Bunnik | In bedrijf | Stedin | [43 empty] | 20 - MAST 4,0 M ST CON | 1 | 1975-12-31 |  | PM ST 4,0 CO T60 FR M N6005 | 4.00 | CONISCH | STAAL | 6005 MOSGROEN | GESCHILDERD | NVT |  | 350400 |  | ARM 2000 KEGEL PLL 18/24W R7032 | 1 | 1995-06-01 |  | ARM 2000 KEGEL PLL 18/24W R7032 | [8 empty] | 1800.00 | 175200 |  |  | LAMP PH PLL 24W 830 2G11 4P | 1 | 2020-11-11 |  | 24W PLL |  |  | 24.00 | 16000 | PLL |  | C | 1 | 1995-06-01
BNK103991 | 1019325 | https://lms.nederlandslicht.nl/qr/report/1019325 | 52.0178 | 5.2434 | 1451281960 | 4477205075 | Herenstraat |  | 3985RP | Wijk 02 Werkhoven | Werkhoven | 1975-12-31 | Gemeente Bunnik |  |  |  | Gemeente Bunnik | In bedrijf | Stedin | [43 empty] | 20 - MAST 4,0 M ST CON | 1 | 1975-12-31 |  | PM ST 4,0 CO T60 FR M N6005 | 4.00 | CONISCH | STAAL | 6005 MOSGROEN | GESCHILDERD | NVT |  | 350400 |  | ARM 2000 KEGEL PLL 18/24W R7032 | 1 | 1995-06-01 |  | ARM 2000 KEGEL PLL 18/24W R7032 | [8 empty] | 1800.00 | 175200 |  |  | LAMP PH PLL 24W 830 2G11 4P | 1 | 2020-11-09 |  | 24W PLL |  |  | 24.00 | 16000 | PLL |  | C | 1 | 1995-06-01
BNK103992 | 1019326 | https://lms.nederlandslicht.nl/qr/report/1019326 | 52.0179 | 5.2432 | 1451157760 | 4477341278 | Herenstraat |  | 3985RP | Wijk 02 Werkhoven | Werkhoven | 1975-12-31 | Gemeente Bunnik |  |  |  | Gemeente Bunnik | In bedrijf | Stedin | [43 empty] | 16 -MAST 4,0 M ST CON | 1 | 1975-12-31 |  | PM ST 4,0 CO T60 ET M N6005 | 4.00 | CONISCH | STAAL | 6005 MOSGROEN | GESCHILDERD | NVT |  | 350400 |  | ARM 2000 KEGEL PLL 18/24W R7032 | 1 | 1995-06-01 |  | ARM 2000 KEGEL PLL 18/24W R7032 | [8 empty] | 1800.00 | 175200 |  |  | MASTER PLL 24W KL.830 | 1 | 2014-07-01 |  |  |  |  | 24.00 |  |  |  | C | 1 | 1995-06-01
BNK103993 | 1019327 | https://lms.nederlandslicht.nl/qr/report/1019327 | 52.018 | 5.2432 | 1451179360 | 4477528873 | Herenstraat |  | 3985RP | Wijk 02 Werkhoven | Werkhoven | 1975-12-31 | Gemeente Bunnik |  |  |  | Gemeente Bunnik | In bedrijf | Stedin | [43 empty] | 16 -MAST 4,0 M ST CON | 1 | 1975-12-31 |  | PM ST 4,0 CO T60 ET M N6005 | 4.00 | CONISCH | STAAL | 6005 MOSGROEN | GESCHILDERD | NVT |  | 350400 |  | ARM 2000 KEGEL PLL 18/24W R7032 | 1 | 1995-06-01 |  | ARM 2000 KEGEL PLL 18/24W R7032 | [8 empty] | 1800.00 | 175200 |  |  | LAMP PH PLL 24W 830 2G11 4P | 1 | 2021-01-04 |  | 24W PLL |  |  | 24.00 | 16000 | PLL |  | C | 1 | 1995-06-01
BNK103994 | 1019328 | https://lms.nederlandslicht.nl/qr/report/1019328 | 52.0182 | 5.2431 | 1451063260 | 4477678578 | Herenstraat |  | 3985RP | Wijk 02 Werkhoven | Werkhoven | 1975-12-31 | Gemeente Bunnik |  |  |  | Gemeente Bunnik | In bedrijf | Stedin | [43 empty] | 16 -MAST 4,0 M ST CON | 1 | 1975-12-31 |  | PM ST 4,0 CO T60 ET M N6005 | 4.00 | CONISCH | STAAL | 6005 MOSGROEN | GESCHILDERD | NVT |  | 350400 |  | ARM 2000 KEGEL PLL 18/24W R7032 | 1 | 1995-06-01 |  | ARM 2000 KEGEL PLL 18/24W R7032 | [8 empty] | 1800.00 | 175200 |  |  | MASTER PLL 24W KL.830 | 1 | 2014-07-01 |  |  |  |  | 24.00 |  |  |  | C | 1 | 1995-06-01
BNK103995 | 1019329 | https://lms.nederlandslicht.nl/qr/report/1019329 | 52.0184 | 5.2431 | 1451082160 | 4477925578 | Herenstraat |  | 3985RP | Wijk 02 Werkhoven | Werkhoven | 1975-12-31 | Gemeente Bunnik |  |  |  | Gemeente Bunnik | In bedrijf | Stedin | [14 empty] | VALMONT | [28 empty] | 880 - MAST 4,0 M ST | 1 | 1975-12-31 |  | PM ST 4,0 CO T60 ET M N6005 | 4.00 | CONISCH | STAAL | 6005 MOSGROEN | GESCHILDERD | NVT |  | 350400 |  | ARM 2000 KEGEL PLL 18/24W R7032 | 1 | 1995-06-01 |  | ARM 2000 KEGEL PLL 18/24W R7032 | [8 empty] | 1800.00 | 175200 |  |  | MASTER PLL 24W KL.830 | 1 | 2014-07-01 |  |  |  |  | 24.00 |  |  |  | C | 1 | 1995-06-01
BNK103996 | 1019330 | https://lms.nederlandslicht.nl/qr/report/1019330 | 52.0186 | 5.2429 | 1450963360 | 4478096873 | Herenstraat |  | 3985RP | Wijk 02 Werkhoven | Werkhoven | 1975-12-31 | Gemeente Bunnik |  |  |  | Gemeente Bunnik | In bedrijf | Stedin | [43 empty] | 16 -MAST 4,0 M ST CON | 1 | 1975-12-31 |  | PM ST 4,0 CO T60 ET M N6005 | 4.00 | CONISCH | STAAL | 6005 MOSGROEN | GESCHILDERD | NVT |  | 350400 |  | ARM 2000 KEGEL PLL 18/24W R7032 | 1 | 1995-06-01 |  | ARM 2000 KEGEL PLL 18/24W R7032 | [8 empty] | 1800.00 | 175200 |  |  | MASTER PLL 24W KL.830 | 1 | 2014-07-01 |  |  |  |  | 24.00 |  |  |  | C | 1 | 1995-06-01
BNK103997 | 1019331 | https://lms.nederlandslicht.nl/qr/report/1019331 | 52.0187 | 5.243 | 1450995760 | 4478295271 | Herenstraat |  | 3985RP | Wijk 02 Werkhoven | Werkhoven | 1975-12-31 | Gemeente Bunnik |  |  |  | Gemeente Bunnik | In bedrijf | Stedin | [43 empty] | 16 -MAST 4,0 M ST CON | 1 | 1975-12-31 |  | PM ST 4,0 CO T60 ET M N6005 | 4.00 | CONISCH | STAAL | 6005 MOSGROEN | GESCHILDERD | NVT |  | 350400 |  | * 2000 1XPLL 24W R9005 EVSA | 1 | 2018-06-18 |  |  | INDAL |  |  |  |  | RAL 9005 | [6 empty] | LAMP PH PLL 24W 830 2G11 4P | 1 | 2018-12-11 |  | 24W PLL |  |  | 24.00 | 16000 | PLL |  | C | 1 | 2018-06-18
BNK103998 | 1019332 | https://lms.nederlandslicht.nl/qr/report/1019332 | 52.0189 | 5.2428 | 1450874260 | 4478496278 | Herenstraat |  | 3985RP | Wijk 02 Werkhoven | Werkhoven | 1975-12-31 | Gemeente Bunnik |  |  |  | Gemeente Bunnik | In bedrijf | Stedin | [43 empty] | 16 -MAST 4,0 M ST CON | 1 | 1975-12-31 |  | PM ST 4,0 CO T60 ET M N6005 | 4.00 | CONISCH | STAAL | 6005 MOSGROEN | GESCHILDERD | NVT |  | 350400 |  | ARM 2000 KEGEL PLL 18/24W R7032 | 1 | 1995-06-01 |  | ARM 2000 KEGEL PLL 18/24W R7032 | [8 empty] | 1800.00 | 175200 |  |  | LAMP PH PLL 24W 830 2G11 4P | 1 | 2018-12-11 |  | 24W PLL |  |  | 24.00 | 16000 | PLL |  | C | 1 | 1995-06-01
BNK103999 | 1019333 | https://lms.nederlandslicht.nl/qr/report/1019333 | 52.0191 | 5.2429 | 1450933660 | 4478725575 | Herenstraat |  | 3985RP | Wijk 02 Werkhoven | Werkhoven | 1975-12-31 | Gemeente Bunnik |  |  |  | Gemeente Bunnik | In bedrijf | Stedin | [43 empty] | 16 -MAST 4,0 M ST CON | 1 | 1975-12-31 |  | PM ST 4,0 CO T60 ET M N6005 | 4.00 | CONISCH | STAAL | 6005 MOSGROEN | GESCHILDERD | NVT |  | 350400 |  | ARM 2000 KEGEL PLL 18/24W R7032 | 1 | 1995-06-01 |  | ARM 2000 KEGEL PLL 18/24W R7032 | [8 empty] | 1800.00 | 175200 |  |  | LAMP PH PLL 24W 830 2G11 4P | 1 | 2020-11-11 |  | 24W PLL |  |  | 24.00 | 16000 | PLL |  | C | 1 | 1995-06-01
BNK104000 | 1019334 | https://lms.nederlandslicht.nl/qr/report/1019334 | 52.0193 | 5.2427 | 1450801360 | 4478914376 | Herenstraat |  | 3985RP | Wijk 02 Werkhoven | Werkhoven | 1975-12-31 | Gemeente Bunnik |  |  |  | Gemeente Bunnik | In bedrijf | Stedin | [43 empty] | 16 -MAST 4,0 M ST CON | 1 | 1975-12-31 |  | PM ST 4,0 CO T60 ET M N6005 | 4.00 | CONISCH | STAAL | 6005 MOSGROEN | GESCHILDERD | NVT |  | 350400 |  | ARM 2000 KEGEL PLL 18/24W R7032 | 1 | 1995-06-01 |  | ARM 2000 KEGEL PLL 18/24W R7032 | [8 empty] | 1800.00 | 175200 |  |  | MASTER PLL 24W KL.830 | 1 | 2020-05-19 |  |  |  |  | 24.00 |  |  |  | C | 1 | 1995-06-01
BNK104001 | 1019335 | https://lms.nederlandslicht.nl/qr/report/1019335 | 52.0195 | 5.2428 | 1450849960 | 4479116869 | Herenstraat |  | 3985RP | Wijk 02 Werkhoven | Werkhoven | 1975-12-31 | Gemeente Bunnik |  |  |  | Gemeente Bunnik | In bedrijf | Stedin | [43 empty] | 16 -MAST 4,0 M ST CON | 1 | 1975-12-31 |  | PM ST 4,0 CO T60 ET M N6005 | 4.00 | CONISCH | STAAL | 6005 MOSGROEN | GESCHILDERD | NVT |  | 350400 |  | ARM 2000 KEGEL PLL 18/24W R7032 | 1 | 1995-06-01 |  | ARM 2000 KEGEL PLL 18/24W R7032 | [8 empty] | 1800.00 | 175200 |  |  | MASTER PLL 24W KL.830 | 1 | 2020-05-19 |  |  |  |  | 24.00 |  |  |  | C | 1 | 1995-06-01
BNK104002 | 1019336 | https://lms.nederlandslicht.nl/qr/report/1019336 | 52.0196 | 5.2426 | 1450744660 | 4479294869 | Herenstraat |  | 3985RP | Wijk 02 Werkhoven | Werkhoven | 1975-12-31 | Gemeente Bunnik |  |  |  | Gemeente Bunnik | In bedrijf | Stedin | [43 empty] | 20 - MAST 4,0 M ST CON | 1 | 1975-12-31 |  | PM ST 4,0 CO T60 FR M N6005 | 4.00 | CONISCH | STAAL | 6005 MOSGROEN | GESCHILDERD | NVT |  | 350400 |  | ARM 2000 KEGEL PLL 18/24W R7032 | 1 | 1995-06-01 |  | ARM 2000 KEGEL PLL 18/24W R7032 | [8 empty] | 1800.00 | 175200 |  |  | MASTER PLL 24W KL.830 | 1 | 2020-05-19 |  |  |  |  | 24.00 |  |  |  | C | 1 | 1995-06-01
BNK104003 | 1019337 | https://lms.nederlandslicht.nl/qr/report/1019337 | 52.0198 | 5.2427 | 1450814860 | 4479473076 | Herenstraat |  | 3985RP | Wijk 02 Werkhoven | Werkhoven | 1975-12-31 | Gemeente Bunnik |  |  |  | Gemeente Bunnik | In bedrijf | Stedin | [43 empty] | 16 -MAST 4,0 M ST CON | 1 | 1975-12-31 |  | PM ST 4,0 CO T60 ET M N6005 | 4.00 | CONISCH | STAAL | 6005 MOSGROEN | GESCHILDERD | NVT |  | 350400 |  | ARM 2000 KEGEL PLL 18/24W R7032 | 1 | 1995-06-01 |  | ARM 2000 KEGEL PLL 18/24W R7032 | [8 empty] | 1800.00 | 175200 |  |  | LAMP PH PLL 24W 830 2G11 4P | 1 | 2017-11-21 |  | 24W PLL |  |  | 24.00 | 16000 | PLL |  | C | 1 | 1995-06-01
BNK104004 | 1019338 | https://lms.nederlandslicht.nl/qr/report/1019338 | 52.0199 | 5.2426 | 1450750060 | 4479617474 | Herenstraat |  | 3985RP | Wijk 02 Werkhoven | Werkhoven | 1975-12-31 | Gemeente Bunnik |  |  |  | Gemeente Bunnik | In bedrijf | Stedin | [43 empty] | 16 -MAST 4,0 M ST CON | 1 | 1975-12-31 |  | PM ST 4,0 CO T60 ET M N6005 | 4.00 | CONISCH | STAAL | 6005 MOSGROEN | GESCHILDERD | NVT |  | 350400 |  | ARM 2000 KEGEL PLL 18/24W R7032 | 1 | 1995-06-01 |  | ARM 2000 KEGEL PLL 18/24W R7032 | [8 empty] | 1800.00 | 175200 |  |  | LAMP PH PLL 24W 830 2G11 4P | 1 | 2019-03-19 |  | 24W PLL |  |  | 24.00 | 16000 | PLL |  | C | 1 | 1995-06-01
BNK104005 | 1019339 | https://lms.nederlandslicht.nl/qr/report/1019339 | 52.0201 | 5.2428 | 1450893160 | 4479791475 | Herenstraat |  | 3985RP | Wijk 02 Werkhoven | Werkhoven | 2002-10-11 | Gemeente Bunnik |  |  |  | Gemeente Bunnik | In bedrijf | Stedin | [43 empty] | 219 - MAST 4,0m ST CONISCH OPZ 60MM PC | 1 | 2002-10-11 |  | 219 - MAST 4,0m ST CONISCH OPZ 60MM PC |  |  |  | Thermisch verzinkt |  |  |  | 350400 |  | ARM 2000 KEGEL PLL 18/24W R7032 | 1 | 1995-06-01 |  | ARM 2000 KEGEL PLL 18/24W R7032 | [8 empty] | 1800.00 | 175200 |  |  | MASTER PLL 24W KL.830 | 1 | 2014-07-01 |  |  |  |  | 24.00 |  |  |  | C | 1 | 1995-06-01
BNK104006 | 1019340 | https://lms.nederlandslicht.nl/qr/report/1019340 | 52.0203 | 5.2429 | 1450930960 | 4480040975 | Herenstraat |  | 3985RP | Wijk 02 Werkhoven | Werkhoven | 1975-12-31 | Gemeente Bunnik |  |  |  | Gemeente Bunnik | In bedrijf | Stedin | [43 empty] | 20 - MAST 4,0 M ST CON | 1 | 1975-12-31 |  | PM ST 4,0 CO T60 FR M N6005 | 4.00 | CONISCH | STAAL | 6005 MOSGROEN | GESCHILDERD | NVT |  | 350400 |  | ARM 2000 KEGEL PLL 18/24W R7032 | 1 | 1995-06-01 |  | ARM 2000 KEGEL PLL 18/24W R7032 | [8 empty] | 1800.00 | 175200 |  |  | MASTER PLL 24W KL.830 | 1 | 2021-06-07 |  |  |  |  | 24.00 |  |  |  | C | 1 | 1995-06-01
BNK104007 | 1019341 | https://lms.nederlandslicht.nl/qr/report/1019341 | 52.0205 | 5.2431 | 1451084860 | 4480206878 | Herenstraat |  | 3985RP | Wijk 02 Werkhoven | Werkhoven | 1975-12-31 | Gemeente Bunnik |  |  |  | Gemeente Bunnik | In bedrijf | Stedin | [43 empty] | 20 - MAST 4,0 M ST CON | 1 | 1975-12-31 |  | PM ST 4,0 CO T60 FR M N6005 | 4.00 | CONISCH | STAAL | 6005 MOSGROEN | GESCHILDERD | NVT |  | 350400 |  | ARM 2000 KEGEL PLL 18/24W R7032 | 1 | 1995-06-01 |  | ARM 2000 KEGEL PLL 18/24W R7032 | [8 empty] | 1800.00 | 175200 |  |  | MASTER PLL 24W KL.830 | 1 | 2021-06-15 |  |  |  |  | 24.00 |  |  |  | C | 1 | 1995-06-01
BNK104008 | 1019342 | https://lms.nederlandslicht.nl/qr/report/1019342 | 52.0207 | 5.2431 | 1451119960 | 4480433675 | Herenstraat |  | 3985RP | Wijk 02 Werkhoven | Werkhoven | 1975-12-31 | Gemeente Bunnik |  |  |  | Gemeente Bunnik | In bedrijf | Stedin | [43 empty] | 16 -MAST 4,0 M ST CON | 1 | 1975-12-31 |  | PM ST 4,0 CO T60 ET M N6005 | 4.00 | CONISCH | STAAL | 6005 MOSGROEN | GESCHILDERD | NVT |  | 350400 |  | ARM 2000 KEGEL PLL 18/24W R7032 | 1 | 1995-06-01 |  | ARM 2000 KEGEL PLL 18/24W R7032 | [8 empty] | 1800.00 | 175200 |  |  | LAMP PH PLL 24W 830 2G11 4P | 1 | 2020-04-16 |  | 24W PLL |  |  | 24.00 | 16000 | PLL |  | C | 1 | 1995-06-01
BNK104009 | 1019343 | https://lms.nederlandslicht.nl/qr/report/1019343 | 52.0208 | 5.2433 | 1451257660 | 4480576570 | Herenstraat |  | 3985RP | Wijk 02 Werkhoven | Werkhoven | 1975-12-31 | Gemeente Bunnik |  |  |  | Gemeente Bunnik | In bedrijf | Stedin | [43 empty] | 16 -MAST 4,0 M ST CON | 1 | 1975-12-31 |  | PM ST 4,0 CO T60 ET M N6005 | 4.00 | CONISCH | STAAL | 6005 MOSGROEN | GESCHILDERD | NVT |  | 350400 |  | ARM 2000 KEGEL PLL 18/24W R7032 | 1 | 1995-06-01 |  | ARM 2000 KEGEL PLL 18/24W R7032 | [8 empty] | 1800.00 | 175200 |  |  | LAMP PH PLL 24W 830 2G11 4P | 1 | 2021-01-04 |  | 24W PLL |  |  | 24.00 | 16000 | PLL |  | C | 1 | 1995-06-01
BNK104010 | 1019344 | https://lms.nederlandslicht.nl/qr/report/1019344 | 52.0209 | 5.2434 | 1451263060 | 4480760168 | Herenstraat |  | 3985RP | Wijk 02 Werkhoven | Werkhoven | 2021-02-05 | Gemeente Bunnik |  |  |  | Gemeente Bunnik | In bedrijf | Stedin | [14 empty] | VALMONT | [28 empty] | PM ST 4,0 CO T60 D130 ET Z P6005 | 1 | 2021-02-05 | [5 empty] | 6005 MOSGROEN | [5 empty] | ARM 2000 KEGEL PLL 18/24W R7032 | 1 | 1995-06-01 |  | ARM 2000 KEGEL PLL 18/24W R7032 | [8 empty] | 1800.00 | 175200 |  |  | LAMP PH PLL 24W 830 2G11 4P | 1 | 2019-05-28 |  | 24W PLL |  |  | 24.00 | 16000 | PLL |  | C | 1 | 1995-06-01
BNK104011 | 1019345 | https://lms.nederlandslicht.nl/qr/report/1019345 | 52.0211 | 5.2436 | 1451408860 | 4480982875 | Herenstraat |  | 3985RP | Wijk 02 Werkhoven | Werkhoven | 1975-12-31 | Gemeente Bunnik |  |  |  | Gemeente Bunnik | In bedrijf | Stedin | [43 empty] | 20 - MAST 4,0 M ST CON | 1 | 1975-12-31 |  | PM ST 4,0 CO T60 FR M N6005 | 4.00 | CONISCH | STAAL | 6005 MOSGROEN | GESCHILDERD | NVT |  | 350400 |  | ARM 2000 KEGEL PLL 18/24W R7032 | 1 | 1995-06-01 |  | ARM 2000 KEGEL PLL 18/24W R7032 | [8 empty] | 1800.00 | 175200 |  |  | LAMP PH PLL 24W 830 2G11 4P | 1 | 2019-05-28 |  | 24W PLL |  |  | 24.00 | 16000 | PLL |  | C | 1 | 1995-06-01
BNK104012 | 1019346 | https://lms.nederlandslicht.nl/qr/report/1019346 | 52.0213 | 5.2435 | 1451384560 | 4481164975 | Herenstraat |  | 3985RP | Wijk 02 Werkhoven | Werkhoven | 2004-04-15 | Gemeente Bunnik |  |  |  | Gemeente Bunnik | In bedrijf | Stedin | [43 empty] | 219 - MAST 4,0m ST CONISCH OPZ 60MM PC | 1 | 2004-04-15 |  | 219 - MAST 4,0m ST CONISCH OPZ 60MM PC |  |  |  | Thermisch verzinkt |  |  |  | 350400 |  | ARM 2000 KEGEL PLL 18/24W R7032 | 1 | 1999-03-19 |  | ARM 2000 KEGEL PLL 18/24W R7032 | [8 empty] | 1800.00 | 175200 |  |  | LAMP PH PLL 24W 830 2G11 4P | 1 | 2020-01-28 |  | 24W PLL |  |  | 24.00 | 16000 | PLL |  | C | 1 | 1999-03-19
BNK104013 | 1019347 | https://lms.nederlandslicht.nl/qr/report/1019347 | 52.0215 | 5.2437 | 1451514160 | 4481333676 | Herenstraat |  | 3985RP | Wijk 02 Werkhoven | Werkhoven | 1975-12-31 | Gemeente Bunnik |  |  |  | Gemeente Bunnik | In bedrijf | Stedin | [43 empty] | 16 -MAST 4,0 M ST CON | 1 | 1975-12-31 |  | PM ST 4,0 CO T60 ET M N6005 | 4.00 | CONISCH | STAAL | 6005 MOSGROEN | GESCHILDERD | NVT |  | 350400 |  | ARM 2000 KEGEL PLL 18/24W R7032 | 1 | 1995-06-01 |  | ARM 2000 KEGEL PLL 18/24W R7032 | [8 empty] | 1800.00 | 175200 |  |  | LAMP PH PLL 24W 830 2G11 4P | 1 | 2020-11-11 |  | 24W PLL |  |  | 24.00 | 16000 | PLL |  | C | 1 | 1995-06-01
BNK104014 | 1019348 | https://lms.nederlandslicht.nl/qr/report/1019348 | 52.0217 | 5.2437 | 1451514160 | 4481556270 | Herenstraat |  | 3985RP | Wijk 02 Werkhoven | Werkhoven | 1975-12-31 | Gemeente Bunnik |  |  |  | Gemeente Bunnik | In bedrijf | Stedin | [43 empty] | 16 -MAST 4,0 M ST CON | 1 | 1975-12-31 |  | PM ST 4,0 CO T60 ET M N6005 | 4.00 | CONISCH | STAAL | 6005 MOSGROEN | GESCHILDERD | NVT |  | 350400 |  | ARM 2000 KEGEL PLL 18/24W R7032 | 1 | 1995-06-01 |  | ARM 2000 KEGEL PLL 18/24W R7032 | [8 empty] | 1800.00 | 175200 |  |  | LAMP PH PLL 24W 840 2G11 4P | 1 | 2019-09-30 |  | 24W PLL |  |  | 24.00 | 16000 | PLL |  | C | 1 | 1995-06-01
BNK104015 | 1019349 | https://lms.nederlandslicht.nl/qr/report/1019349 | 52.0218 | 5.244 | 1451686960 | 4481703369 | Herenstraat |  | 3985RP | Wijk 02 Werkhoven | Werkhoven | 1975-12-31 | Gemeente Bunnik |  |  |  | Gemeente Bunnik | In bedrijf | Stedin | [43 empty] | 16 -MAST 4,0 M ST CON | 1 | 1975-12-31 |  | PM ST 4,0 CO T60 ET M N6005 | 4.00 | CONISCH | STAAL | 6005 MOSGROEN | GESCHILDERD | NVT |  | 350400 |  | ARM 2000 KEGEL PLL 18/24W R7032 | 1 | 1995-06-01 |  | ARM 2000 KEGEL PLL 18/24W R7032 | [8 empty] | 1800.00 | 175200 |  |  | LAMP PH PLL 24W 830 2G11 4P | 1 | 2019-07-10 |  | 24W PLL |  |  | 24.00 | 16000 | PLL |  | C | 1 | 1995-06-01
BNK104016 | 1019350 | https://lms.nederlandslicht.nl/qr/report/1019350 | 52.022 | 5.244 | 1451719361 | 4481915174 | Herenstraat |  | 3985RP | Wijk 02 Werkhoven | Werkhoven | 1975-12-31 | Gemeente Bunnik |  |  |  | Gemeente Bunnik | In bedrijf | Stedin | [43 empty] | 20 - MAST 4,0 M ST CON | 1 | 1975-12-31 |  | PM ST 4,0 CO T60 FR M N6005 | 4.00 | CONISCH | STAAL | 6005 MOSGROEN | GESCHILDERD | NVT |  | 350400 |  | ARM 2000 KEGEL PLL 18/24W R7032 | 1 | 1995-06-01 |  | ARM 2000 KEGEL PLL 18/24W R7032 | [8 empty] | 1800.00 | 175200 |  |  | MASTER PLL 24W KL.830 | 1 | 2014-07-01 |  |  |  |  | 24.00 |  |  |  | C | 1 | 1995-06-01
BNK104017 | 1019351 | https://lms.nederlandslicht.nl/qr/report/1019351 | 52.0221 | 5.2443 | 1451892160 | 4482016368 | Herenstraat |  | 3985RP | Wijk 02 Werkhoven | Werkhoven | 1975-12-31 | Gemeente Bunnik |  |  |  | Gemeente Bunnik | In bedrijf | Stedin | [43 empty] | 20 - MAST 4,0 M ST CON | 1 | 1975-12-31 |  | PM ST 4,0 CO T60 FR M N6005 | 4.00 | CONISCH | STAAL | 6005 MOSGROEN | GESCHILDERD | NVT |  | 350400 |  | ARM 2000 KEGEL PLL 18/24W R7032 | 1 | 1995-06-01 |  | ARM 2000 KEGEL PLL 18/24W R7032 | [8 empty] | 1800.00 | 175200 |  |  | LAMP PH PLL 24W 830 2G11 4P | 1 | 2019-05-28 |  | 24W PLL |  |  | 24.00 | 16000 | PLL |  | C | 1 | 1995-06-01
BNK104018 | 1019352 | https://lms.nederlandslicht.nl/qr/report/1019352 | 52.0222 | 5.2444 | 1451954260 | 4482198476 | Herenstraat |  | 3985RP | Wijk 02 Werkhoven | Werkhoven | 1975-12-31 | Gemeente Bunnik |  |  |  | Gemeente Bunnik | In bedrijf | Stedin | [43 empty] | 16 -MAST 4,0 M ST CON | 1 | 1975-12-31 |  | PM ST 4,0 CO T60 ET M N6005 | 4.00 | CONISCH | STAAL | 6005 MOSGROEN | GESCHILDERD | NVT |  | 350400 |  | ARM 2000 KEGEL PLL 18/24W R7032 | 1 | 1995-06-01 |  | ARM 2000 KEGEL PLL 18/24W R7032 | [8 empty] | 1800.00 | 175200 |  |  | LAMP PH PLL 24W 830 2G11 4P | 1 | 2019-05-28 |  | 24W PLL |  |  | 24.00 | 16000 | PLL |  | C | 1 | 1995-06-01
BNK104019 | 1019353 | https://lms.nederlandslicht.nl/qr/report/1019353 | 52.0223 | 5.2446 | 1452118960 | 4482253770 | Herenstraat |  | 3985RP | Wijk 02 Werkhoven | Werkhoven | 1975-12-31 | Gemeente Bunnik |  |  |  | Gemeente Bunnik | In bedrijf | Stedin | [43 empty] | 16 -MAST 4,0 M ST CON | 1 | 1975-12-31 |  | PM ST 4,0 CO T60 ET M N6005 | 4.00 | CONISCH | STAAL | 6005 MOSGROEN | GESCHILDERD | NVT |  | 350400 |  | ARM 2000 KEGEL PLL 18/24W R7032 | 1 | 1995-06-01 |  | ARM 2000 KEGEL PLL 18/24W R7032 | [8 empty] | 1800.00 | 175200 |  |  | MASTER PLL 24W KL.830 | 1 | 2014-07-01 |  |  |  |  | 24.00 |  |  |  | C | 1 | 1995-06-01
BNK104020 | 1019354 | https://lms.nederlandslicht.nl/qr/report/1019354 | 52.0225 | 5.2448 | 1452237760 | 4482461668 | Herenstraat |  | 3985RP | Wijk 02 Werkhoven | Werkhoven | 1975-12-31 | Gemeente Bunnik |  |  |  | Gemeente Bunnik | In bedrijf | Stedin | [43 empty] | 16 -MAST 4,0 M ST CON | 1 | 1975-12-31 |  | PM ST 4,0 CO T60 ET M N6005 | 4.00 | CONISCH | STAAL | 6005 MOSGROEN | GESCHILDERD | NVT |  | 350400 |  | ARM 2000 KEGEL PLL 18/24W R7032 | 1 | 1995-06-01 |  | ARM 2000 KEGEL PLL 18/24W R7032 | [8 empty] | 1800.00 | 175200 |  |  | MASTER PLL 24W KL.830 | 1 | 2014-07-01 |  |  |  |  | 24.00 |  |  |  | C | 1 | 1995-06-01
BNK104021 | 1019355 | https://lms.nederlandslicht.nl/qr/report/1019355 | 52.0226 | 5.245 | 1452429460 | 4482573575 | Herenstraat |  | 3985RP | Wijk 02 Werkhoven | Werkhoven | 1975-12-31 | Gemeente Bunnik |  |  |  | Gemeente Bunnik | In bedrijf | Stedin | [43 empty] | 16 -MAST 4,0 M ST CON | 1 | 1975-12-31 |  | PM ST 4,0 CO T60 ET M N6005 | 4.00 | CONISCH | STAAL | 6005 MOSGROEN | GESCHILDERD | NVT |  | 350400 |  | ARM 2000 KEGEL PLL 18/24W R7032 | 1 | 1995-06-01 |  | ARM 2000 KEGEL PLL 18/24W R7032 | [8 empty] | 1800.00 | 175200 |  |  | LAMP PH PLL 24W 830 2G11 4P | 1 | 2019-09-30 |  | 24W PLL |  |  | 24.00 | 16000 | PLL |  | C | 1 | 1995-06-01
BNK104022 | 1019356 | https://lms.nederlandslicht.nl/qr/report/1019356 | 52.0227 | 5.2452 | 1452532060 | 4482726076 | Herenstraat |  | 3985RP | Wijk 02 Werkhoven | Werkhoven | 1975-12-31 | Gemeente Bunnik |  |  |  | Gemeente Bunnik | In bedrijf | Stedin | [43 empty] | 16 -MAST 4,0 M ST CON | 1 | 1975-12-31 |  | PM ST 4,0 CO T60 ET M N6005 | 4.00 | CONISCH | STAAL | 6005 MOSGROEN | GESCHILDERD | NVT |  | 350400 |  | ARM 2000 KEGEL PLL 18/24W R7032 | 1 | 1995-06-01 |  | ARM 2000 KEGEL PLL 18/24W R7032 | [8 empty] | 1800.00 | 175200 |  |  | MASTER PLL 24W KL.830 | 1 | 2014-07-01 |  |  |  |  | 24.00 |  |  |  | C | 1 | 1995-06-01
BNK104023 | 1019357 | https://lms.nederlandslicht.nl/qr/report/1019357 | 52.0229 | 5.2453 | 1452602260 | 4482881178 | Herenstraat |  | 3985RP | Wijk 02 Werkhoven | Werkhoven | 1975-12-31 | Gemeente Bunnik |  |  |  | Gemeente Bunnik | In bedrijf | Stedin | [43 empty] | 20 - MAST 4,0 M ST CON | 1 | 1975-12-31 |  | PM ST 4,0 CO T60 FR M N6005 | 4.00 | CONISCH | STAAL | 6005 MOSGROEN | GESCHILDERD | NVT |  | 350400 |  | ARM 2000 KEGEL PLL 18/24W R7032 | 1 | 1995-06-01 |  | ARM 2000 KEGEL PLL 18/24W R7032 | [8 empty] | 1800.00 | 175200 |  |  | LAMP PH PLL 24W 830 2G11 4P | 1 | 2019-03-05 |  | 24W PLL |  |  | 24.00 | 16000 | PLL |  | C | 1 | 1995-06-01
BNK104024 | 1019358 | https://lms.nederlandslicht.nl/qr/report/1019358 | 52.0231 | 5.2453 | 1452580660 | 4483106373 | Herenstraat |  | 3985RP | Wijk 02 Werkhoven | Werkhoven | 1975-12-31 | Gemeente Bunnik |  |  |  | Gemeente Bunnik | In bedrijf | Stedin | [43 empty] | 16 -MAST 4,0 M ST CON | 1 | 1975-12-31 |  | PM ST 4,0 CO T60 ET M N6005 | 4.00 | CONISCH | STAAL | 6005 MOSGROEN | GESCHILDERD | NVT |  | 350400 |  | ARM 2000 KEGEL PLL 18/24W R7032 | 1 | 1995-06-01 |  | ARM 2000 KEGEL PLL 18/24W R7032 | [8 empty] | 1800.00 | 175200 |  |  | MASTER PLL 24W KL.830 | 1 | 2014-07-01 |  |  |  |  | 24.00 |  |  |  | C | 1 | 1995-06-01
BNK104025 | 1019359 | https://lms.nederlandslicht.nl/qr/report/1019359 | 52.0232 | 5.2453 | 1452610360 | 4483311576 | Herenstraat |  | 3985RP | Wijk 02 Werkhoven | Werkhoven | 1975-12-31 | Gemeente Bunnik |  |  |  | Gemeente Bunnik | In bedrijf | Stedin | [43 empty] | 20 - MAST 4,0 M ST CON | 1 | 1975-12-31 |  | PM ST 4,0 CO T60 FR M N6005 | 4.00 | CONISCH | STAAL | 6005 MOSGROEN | GESCHILDERD | NVT |  | 350400 |  | ARM 2000 KEGEL PLL 18/24W R7032 | 1 | 1995-06-01 |  | ARM 2000 KEGEL PLL 18/24W R7032 | [8 empty] | 1800.00 | 175200 |  |  | MASTER PLL 24W KL.830 | 1 | 2014-07-01 |  |  |  |  | 24.00 |  |  |  | C | 1 | 1995-06-01
BNK104027 | 1019360 | https://lms.nederlandslicht.nl/qr/report/1019360 | 52.0236 | 5.2451 | 1452499660 | 4483700172 | Herenstraat |  | 3985RP | Wijk 02 Werkhoven | Werkhoven | 2019-05-16 | Gemeente Bunnik |  |  |  | Gemeente Bunnik | In bedrijf | Stedin | [14 empty] | VALMONT | [28 empty] | PM ST 4,0 CO T60 D130 ET Z P6005 | 1 | 2019-05-16 | [5 empty] | 6005 MOSGROEN | [5 empty] | ARM 2000 KEGEL PLL 18/24W R7032 | 1 | 1995-06-01 |  | ARM 2000 KEGEL PLL 18/24W R7032 | [8 empty] | 1800.00 | 175200 |  |  | LAMP PH PLL 24W 830 2G11 4P | 1 | 2020-11-11 |  | 24W PLL |  |  | 24.00 | 16000 | PLL |  | C | 1 | 1995-06-01
BNK104028 | 1019361 | https://lms.nederlandslicht.nl/qr/report/1019361 | 52.0237 | 5.245 | 1452375460 | 4483856778 | Herenstraat |  | 3985RP | Wijk 02 Werkhoven | Werkhoven | 2002-05-31 | Gemeente Bunnik |  |  |  | Gemeente Bunnik | In bedrijf | Stedin | [43 empty] | 219 - MAST 4,0m ST CONISCH OPZ 60MM PC | 1 | 2002-05-31 |  | 219 - MAST 4,0m ST CONISCH OPZ 60MM PC |  |  |  | Thermisch verzinkt |  |  |  | 350400 |  | ARM 2000 KEGEL PLL 18/24W R7032 | 1 | 1995-06-01 |  | ARM 2000 KEGEL PLL 18/24W R7032 | [8 empty] | 1800.00 | 175200 |  |  | LAMP PH PLL 24W 830 2G11 4P | 1 | 2019-11-04 |  | 24W PLL |  |  | 24.00 | 16000 | PLL |  | C | 1 | 1995-06-01
BNK104031 | 1019362 | https://lms.nederlandslicht.nl/qr/report/1019362 | 52.0244 | 5.2446 | 1452113560 | 4484581371 | Herenstraat |  | 3985RP | Wijk 02 Werkhoven | Werkhoven | 2007-09-24 | Gemeente Bunnik |  |  |  | Gemeente Bunnik | In bedrijf | Stedin | [43 empty] | 219 - MAST 4,0m ST CONISCH OPZ 60MM PC | 1 | 2007-09-24 |  | 219 - MAST 4,0m ST CONISCH OPZ 60MM PC |  |  |  | Thermisch verzinkt |  |  |  | 350400 |  | ARM 2000 KEGEL PLL 18/24W R7032 | 1 | 1995-06-01 |  | ARM 2000 KEGEL PLL 18/24W R7032 | [8 empty] | 1800.00 | 175200 |  |  | LAMP PH PLL 24W 830 2G11 4P | 1 | 2019-03-19 |  | 24W PLL |  |  | 24.00 | 16000 | PLL |  | C | 1 | 1995-06-01
BNK104032 | 1019363 | https://lms.nederlandslicht.nl/qr/report/1019363 | 52.0245 | 5.2446 | 1452127060 | 4484731076 | Herenstraat |  | 3985RP | Wijk 02 Werkhoven | Werkhoven | 1975-12-31 | Gemeente Bunnik |  |  |  | Gemeente Bunnik | In bedrijf | Stedin | [43 empty] | 16 -MAST 4,0 M ST CON | 1 | 1975-12-31 |  | PM ST 4,0 CO T60 ET M N6005 | 4.00 | CONISCH | STAAL | 6005 MOSGROEN | GESCHILDERD | NVT |  | 350400 |  | ARM 2000 KEGEL PLL 18/24W R7032 | 1 | 1995-06-01 |  | ARM 2000 KEGEL PLL 18/24W R7032 | [8 empty] | 1800.00 | 175200 |  |  | MASTER PLL 24W KL.830 | 1 | 2014-07-01 |  |  |  |  | 24.00 |  |  |  | C | 1 | 1995-06-01
BNK104033 | 1019364 | https://lms.nederlandslicht.nl/qr/report/1019364 | 52.0247 | 5.2444 | 1451967760 | 4484923977 | Herenstraat |  | 3985RP | Wijk 02 Werkhoven | Werkhoven | 1975-12-31 | Gemeente Bunnik |  |  |  | Gemeente Bunnik | In bedrijf | Stedin | [43 empty] | 16 -MAST 4,0 M ST CON | 1 | 1975-12-31 |  | PM ST 4,0 CO T60 ET M N6005 | 4.00 | CONISCH | STAAL | 6005 MOSGROEN | GESCHILDERD | NVT |  | 350400 |  | ARM 2000 KEGEL PLL 18/24W R7032 | 1 | 1995-06-01 |  | ARM 2000 KEGEL PLL 18/24W R7032 | [8 empty] | 1800.00 | 175200 |  |  | LAMP PH PLL 24W 830 2G11 4P | 1 | 2020-01-28 |  | 24W PLL |  |  | 24.00 | 16000 | PLL |  | C | 1 | 1995-06-01
BNK104034 | 1019365 | https://lms.nederlandslicht.nl/qr/report/1019365 | 52.0249 | 5.2443 | 1451954260 | 4485154775 | Herenstraat |  | 3985RP | Wijk 02 Werkhoven | Werkhoven | 1975-12-31 | Gemeente Bunnik |  |  |  | Gemeente Bunnik | In bedrijf | Stedin | [43 empty] | 20 - MAST 4,0 M ST CON | 1 | 1975-12-31 |  | PM ST 4,0 CO T60 FR M N6005 | 4.00 | CONISCH | STAAL | 6005 MOSGROEN | GESCHILDERD | NVT |  | 350400 |  | ARM 2000 KEGEL PLL 18/24W R7032 | 1 | 1995-06-01 |  | ARM 2000 KEGEL PLL 18/24W R7032 | [8 empty] | 1800.00 | 175200 |  |  | LAMP PH PLL 24W 830 2G11 4P | 1 | 2020-01-28 |  | 24W PLL |  |  | 24.00 | 16000 | PLL |  | C | 1 | 1995-06-01
BNK104035 | 1019366 | https://lms.nederlandslicht.nl/qr/report/1019366 | 52.025 | 5.2442 | 1451824660 | 4485262572 | Herenstraat |  | 3985RP | Wijk 01 Odijk | Werkhoven | 2015-10-12 | Gemeente Bunnik |  |  |  | Gemeente Bunnik | In bedrijf | Stedin | [43 empty] | 19 - MST 4M VZ CN PT D60 R6005 100. | 1 | 2015-10-12 |  | 19 - MST 4M VZ CN PT D60 R6005 100. |  |  |  | Thermisch verzinkt |  |  |  | 350400 |  | ARM 2000 KEGEL PLL 18/24W R7032 | 1 | 1995-06-01 |  | ARM 2000 KEGEL PLL 18/24W R7032 | [8 empty] | 1800.00 | 175200 |  |  | LAMP PH PLL 24W 830 2G11 4P | 1 | 2019-11-15 |  | 24W PLL |  |  | 24.00 | 16000 | PLL |  | C | 1 | 1995-06-01
BNK104039 | 1019367 | https://lms.nederlandslicht.nl/qr/report/1019367 | 52.0243 | 5.2457 | 1452907360 | 4484529075 | Achterpad |  | 3985RA | Wijk 02 Werkhoven | Werkhoven | 1977-12-31 | Gemeente Bunnik |  |  |  | Gemeente Bunnik | In bedrijf | Stedin | [43 empty] | 20 - MAST 4,0 M ST CON | 1 | 1977-12-31 |  | PM ST 4,0 CO T60 FR M N6005 | 4.00 | CONISCH | STAAL | 6005 MOSGROEN | GESCHILDERD | NVT |  | 350400 |  | ARM 2000 KEGEL PLL 24W/840 4M SN R9005 | 1 | 1995-06-01 |  | ARM 2000 KEGEL PLL 24W/840 4M SN R9005 | [8 empty] | 1800.00 | 175200 |  |  | LAMP PH PLL 24W 830 2G11 4P | 1 | 2020-05-29 |  | 24W PLL |  |  | 24.00 | 16000 | PLL |  | C | 1 | 1995-06-01
BNK104041 | 1019368 | https://lms.nederlandslicht.nl/qr/report/1019368 | 52.0242 | 5.2462 | 1453215160 | 4484373271 | Beverweertseweg |  | 3985RA | Wijk 02 Werkhoven | Werkhoven | 1975-12-31 | Gemeente Bunnik |  |  |  | Gemeente Bunnik | In bedrijf | Stedin | [43 empty] | 20 - MAST 4,0 M ST CON | 1 | 1975-12-31 |  | PM ST 4,0 CO T60 FR M N6005 | 4.00 | CONISCH | STAAL | 6005 MOSGROEN | GESCHILDERD | NVT |  | 350400 |  | ARM 2000 KEGEL PLL 24W/840 4M SN R9005 | 1 | 1995-06-01 |  | ARM 2000 KEGEL PLL 24W/840 4M SN R9005 | [8 empty] | 1800.00 | 175200 |  |  | LAMP PH PLL 24W 830 2G11 4P | 1 | 2017-08-07 |  | 24W PLL |  |  | 24.00 | 16000 | PLL |  | C | 1 | 1995-06-01
BNK104042 | 1019369 | https://lms.nederlandslicht.nl/qr/report/1019369 | 52.0243 | 5.2465 | 1453425760 | 4484506774 | Beverweertseweg |  | 3985RA | Wijk 02 Werkhoven | Werkhoven | 1975-12-31 | Gemeente Bunnik |  |  |  | Gemeente Bunnik | In bedrijf | Stedin | [43 empty] | 20 - MAST 4,0 M ST CON | 1 | 1975-12-31 |  | PM ST 4,0 CO T60 FR M N6005 | 4.00 | CONISCH | STAAL | 6005 MOSGROEN | GESCHILDERD | NVT |  | 350400 |  | ARM 2000 KEGEL PLL 24W/840 4M SN R9005 | 1 | 1995-06-01 |  | ARM 2000 KEGEL PLL 24W/840 4M SN R9005 | [8 empty] | 1800.00 | 175200 |  |  | LAMP PH PLL 24W 830 2G11 4P | 1 | 2020-09-10 |  | 24W PLL |  |  | 24.00 | 16000 | PLL |  | C | 1 | 1995-06-01
BNK104043 | 1019370 | https://lms.nederlandslicht.nl/qr/report/1019370 | 52.0242 | 5.2466 | 1453498560 | 4484382168 | Beverweertseweg |  | 3985RA | Wijk 02 Werkhoven | Werkhoven | 1975-12-31 | Gemeente Bunnik |  |  |  | Gemeente Bunnik | In bedrijf | Stedin | [43 empty] | 20 - MAST 4,0 M ST CON | 1 | 1975-12-31 |  | PM ST 4,0 CO T60 FR M N6005 | 4.00 | CONISCH | STAAL | 6005 MOSGROEN | GESCHILDERD | NVT |  | 350400 |  | ARM 2000 KEGEL PLL 24W/840 4M SN R9005 | 1 | 1995-06-01 |  | ARM 2000 KEGEL PLL 24W/840 4M SN R9005 | [8 empty] | 1800.00 | 175200 |  |  | MASTER PLL 24W KL.830 | 1 | 2014-07-01 |  |  |  |  | 24.00 |  |  |  | C | 1 | 1995-06-01
BNK104044 | 1019371 | https://lms.nederlandslicht.nl/qr/report/1019371 | 52.0244 | 5.2469 | 1453693060 | 4484598568 | Beverweertseweg |  | 3985RA | Wijk 02 Werkhoven | Werkhoven | 1975-12-31 | Gemeente Bunnik |  |  |  | Gemeente Bunnik | In bedrijf | Stedin | [43 empty] | 20 - MAST 4,0 M ST CON | 1 | 1975-12-31 |  | PM ST 4,0 CO T60 FR M N6005 | 4.00 | CONISCH | STAAL | 6005 MOSGROEN | GESCHILDERD | NVT |  | 350400 |  | ARM 2000 KEGEL PLL 24W/840 4M SN R9005 | 1 | 1995-06-01 |  | ARM 2000 KEGEL PLL 24W/840 4M SN R9005 | [8 empty] | 1800.00 | 175200 |  |  | MASTER PLL 24W KL.830 | 1 | 2014-07-01 |  |  |  |  | 24.00 |  |  |  | C | 1 | 1995-06-01
BNK104045 | 1019372 | https://lms.nederlandslicht.nl/qr/report/1019372 | 52.0245 | 5.2472 | 1453900960 | 4484651171 | Beverweertseweg |  | 3985RA | Wijk 02 Werkhoven | Werkhoven | 1975-12-31 | Gemeente Bunnik |  |  |  | Gemeente Bunnik | In bedrijf | Stedin | [43 empty] | 20 - MAST 4,0 M ST CON | 1 | 1975-12-31 |  | PM ST 4,0 CO T60 FR M N6005 | 4.00 | CONISCH | STAAL | 6005 MOSGROEN | GESCHILDERD | NVT |  | 350400 |  | ARM 2000 KEGEL PLL 24W/840 4M SN R9005 | 1 | 1995-06-01 |  | ARM 2000 KEGEL PLL 24W/840 4M SN R9005 | [8 empty] | 1800.00 | 175200 |  |  | MASTER PLL 24W KL.830 | 1 | 2014-07-01 |  |  |  |  | 24.00 |  |  |  | C | 1 | 1995-06-01
BNK104046 | 1019373 | https://lms.nederlandslicht.nl/qr/report/1019373 | 52.0246 | 5.2474 | 1454073760 | 4484850969 | Beverweertseweg |  | 3985RA | Wijk 02 Werkhoven | Werkhoven | 1975-12-31 | Gemeente Bunnik |  |  |  | Gemeente Bunnik | In bedrijf | Stedin | [43 empty] | 20 - MAST 4,0 M ST CON | 1 | 1975-12-31 |  | PM ST 4,0 CO T60 FR M N6005 | 4.00 | CONISCH | STAAL | 6005 MOSGROEN | GESCHILDERD | NVT |  | 350400 |  | ARM 2000 KEGEL PLL 24W/840 4M SN R9005 | 1 | 1995-06-01 |  | ARM 2000 KEGEL PLL 24W/840 4M SN R9005 | [8 empty] | 1800.00 | 175200 |  |  | LAMP PH PLL 24W 830 2G11 4P | 1 | 2016-08-24 |  | 24W PLL |  |  | 24.00 | 16000 | PLL |  | C | 1 | 1995-06-01
BNK104047 | 1019374 | https://lms.nederlandslicht.nl/qr/report/1019374 | 52.0247 | 5.2477 | 1454278960 | 4484960176 | Beverweertseweg |  | 3985RA | Wijk 02 Werkhoven | Werkhoven | 1975-12-31 | Gemeente Bunnik |  |  |  | Gemeente Bunnik | In bedrijf | Stedin | [43 empty] | 20 - MAST 4,0 M ST CON | 1 | 1975-12-31 |  | PM ST 4,0 CO T60 FR M N6005 | 4.00 | CONISCH | STAAL | 6005 MOSGROEN | GESCHILDERD | NVT |  | 350400 |  | ARM 2000 KEGEL PLL 24W/840 4M SN R9005 | 1 | 1995-06-01 |  | ARM 2000 KEGEL PLL 24W/840 4M SN R9005 | [8 empty] | 1800.00 | 175200 |  |  | LAMP PH PLL 24W 840 2G11 4P | 1 | 2020-02-27 |  | 24W PLL |  |  | 24.00 | 16000 | PLL |  | C | 1 | 1995-06-01
BNK104048 | 1019375 | https://lms.nederlandslicht.nl/qr/report/1019375 | 52.0242 | 5.2469 | 1453714160 | 4484379371 | Ambachtstraat |  | 3985SC | Wijk 02 Werkhoven | Werkhoven | 1981-12-31 | Gemeente Bunnik |  |  |  | Gemeente Bunnik | In bedrijf | Stedin | [43 empty] | 20 - MAST 4,0 M ST CON | 1 | 1981-12-31 |  | PM ST 4,0 CO T60 FR M N6005 | 4.00 | CONISCH | STAAL | 6005 MOSGROEN | GESCHILDERD | NVT |  | 350400 |  | ARM 2000 KEGEL PLL 24W/840 4M SN R9005 | 1 | 1995-06-01 |  | ARM 2000 KEGEL PLL 24W/840 4M SN R9005 | [8 empty] | 1800.00 | 175200 |  |  | MASTER PLL 24W KL.830 | 1 | 2014-07-01 |  |  |  |  | 24.00 |  |  |  | C | 1 | 1995-06-01
BNK104049 | 1019376 | https://lms.nederlandslicht.nl/qr/report/1019376 | 52.024 | 5.2468 | 1453652560 | 4484125977 | Ambachtstraat |  | 3985SC | Wijk 02 Werkhoven | Werkhoven | 1981-12-31 | Gemeente Bunnik |  |  |  | Gemeente Bunnik | In bedrijf | Stedin | [43 empty] | 20 - MAST 4,0 M ST CON | 1 | 1981-12-31 |  | PM ST 4,0 CO T60 FR M N6005 | 4.00 | CONISCH | STAAL | 6005 MOSGROEN | GESCHILDERD | NVT |  | 350400 |  | ARM 2000 KEGEL PLL 24W/840 4M SN R9005 | 1 | 1995-06-01 |  | ARM 2000 KEGEL PLL 24W/840 4M SN R9005 | [8 empty] | 1800.00 | 175200 |  |  | LAMP PH PLL 24W 830 2G11 4P | 1 | 2020-09-15 |  | 24W PLL |  |  | 24.00 | 16000 | PLL |  | C | 1 | 1995-06-01
BNK104050 | 1019377 | https://lms.nederlandslicht.nl/qr/report/1019377 | 52.0241 | 5.2464 | 1453378160 | 4484228175 | Ambachtstraat |  | 3985SC | Wijk 02 Werkhoven | Werkhoven | 1981-12-31 | Gemeente Bunnik |  |  |  | Gemeente Bunnik | In bedrijf | Stedin | [43 empty] | 1997 - GEEN EIGENDOM en ONDERHOUD | 1 | 1981-12-31 |  | GEEN EIGENDOM en ONDERHOUD | 2.00 | NVT | STAAL | 6005 MOSGROEN | GESCHILDERD | NVT |  | 350400 |  | 200512 - GMF 960 ZUIL PLCE 9W | 1 | 1981-12-31 | [14 empty] | *LAMP Softone 16W WW E27 220-240V 1PF | 1 | 2016-12-27 |  |  |  |  | 20.00 |  |  |  | C | 1 | 1981-12-31
BNK104051 | 1019378 | https://lms.nederlandslicht.nl/qr/report/1019378 | 52.0238 | 5.2466 | 1453520960 | 4483917377 | Ambachtstraat |  | 3985SC | Wijk 02 Werkhoven | Werkhoven | 1981-12-31 | Gemeente Bunnik |  |  |  | Gemeente Bunnik | In bedrijf | Stedin | [43 empty] | 20 - MAST 4,0 M ST CON | 1 | 1981-12-31 |  | PM ST 4,0 CO T60 FR M N6005 | 4.00 | CONISCH | STAAL | 6005 MOSGROEN | GESCHILDERD | NVT |  | 350400 |  | ARM 2000 KEGEL PLL 24W/840 4M SN R9005 | 1 | 1995-06-01 |  | ARM 2000 KEGEL PLL 24W/840 4M SN R9005 | [8 empty] | 1800.00 | 175200 |  |  | LAMP PLL 24W 830 2G11 4P LONG LIFE | 1 | 2019-05-01 |  | 24W PLL XTRA |  |  | 24.00 | 24000 | PLL |  | C | 1 | 1995-06-01
BNK104052 | 1019379 | https://lms.nederlandslicht.nl/qr/report/1019379 | 52.0236 | 5.2463 | 1453305360 | 4483745177 | Ambachtstraat |  | 3985SC | Wijk 02 Werkhoven | Werkhoven | 1981-12-31 | Gemeente Bunnik |  |  |  | Gemeente Bunnik | In bedrijf | Stedin | [43 empty] | 20 - MAST 4,0 M ST CON | 1 | 1981-12-31 |  | PM ST 4,0 CO T60 FR M N6005 | 4.00 | CONISCH | STAAL | 6005 MOSGROEN | GESCHILDERD | NVT |  | 350400 |  | ARM 2000 KEGEL PLL 24W/840 4M SN R9005 | 1 | 1995-06-01 |  | ARM 2000 KEGEL PLL 24W/840 4M SN R9005 | [8 empty] | 1800.00 | 175200 |  |  | MASTER PLL 24W KL.830 | 1 | 2014-07-01 |  |  |  |  | 24.00 |  |  |  | C | 1 | 1995-06-01
BNK104053 | 1019380 | https://lms.nederlandslicht.nl/qr/report/1019380 | 52.0234 | 5.2461 | 1453173760 | 4483511378 | Ambachtstraat |  | 3985SC | Wijk 02 Werkhoven | Werkhoven | 1981-12-31 | Gemeente Bunnik |  |  |  | Gemeente Bunnik | In bedrijf | Stedin | [43 empty] | 20 - MAST 4,0 M ST CON | 1 | 1981-12-31 |  | PM ST 4,0 CO T60 FR M N6005 | 4.00 | CONISCH | STAAL | 6005 MOSGROEN | GESCHILDERD | NVT |  | 350400 |  | ARM 2000 KEGEL PLL 24W/840 4M SN R9005 | 1 | 1995-06-01 |  | ARM 2000 KEGEL PLL 24W/840 4M SN R9005 | [8 empty] | 1800.00 | 175200 |  |  | LAMP PH PLL 24W 830 2G11 4P | 1 | 2020-06-03 |  | 24W PLL |  |  | 24.00 | 16000 | PLL |  | C | 1 | 1995-06-01
BNK104054 | 1019381 | https://lms.nederlandslicht.nl/qr/report/1019381 | 52.0233 | 5.2458 | 1452966560 | 4483392378 | Ambachtstraat |  | 3985SC | Wijk 02 Werkhoven | Werkhoven | 1981-12-31 | Gemeente Bunnik |  |  |  | Gemeente Bunnik | In bedrijf | Stedin | [43 empty] | 20 - MAST 4,0 M ST CON | 1 | 1981-12-31 |  | PM ST 4,0 CO T60 FR M N6005 | 4.00 | CONISCH | STAAL | 6005 MOSGROEN | GESCHILDERD | NVT |  | 350400 |  | ARM 2000 KEGEL PLL 24W/840 4M SN R9005 | 1 | 1995-06-01 |  | ARM 2000 KEGEL PLL 24W/840 4M SN R9005 | [8 empty] | 1800.00 | 175200 |  |  | LAMP PH PLL 24W 830 2G11 4P | 1 | 2018-07-18 |  | 24W PLL |  |  | 24.00 | 16000 | PLL |  | C | 1 | 1995-06-01
BNK104055 | 1019382 | https://lms.nederlandslicht.nl/qr/report/1019382 | 52.0232 | 5.2457 | 1452868560 | 4483227173 | Ambachtstraat |  | 3985SC | Wijk 02 Werkhoven | Werkhoven | 1981-12-31 | Gemeente Bunnik |  |  |  | Gemeente Bunnik | In bedrijf | Stedin | [43 empty] | 20 - MAST 4,0 M ST CON | 1 | 1981-12-31 |  | PM ST 4,0 CO T60 FR M N6005 | 4.00 | CONISCH | STAAL | 6005 MOSGROEN | GESCHILDERD | NVT |  | 350400 |  | ARM 2000 KEGEL PLL 24W/840 4M SN R9005 | 1 | 1995-06-01 |  | ARM 2000 KEGEL PLL 24W/840 4M SN R9005 | [8 empty] | 1800.00 | 175200 |  |  | LAMP PH PLL 24W 830 2G11 4P | 1 | 2021-02-22 |  | 24W PLL |  |  | 24.00 | 16000 | PLL |  | C | 1 | 1995-06-01
BNK104058 | 1019383 | https://lms.nederlandslicht.nl/qr/report/1019383 | 52.0228 | 5.244 | 1451688860 | 4482772078 | Zwaanweg |  | 3985PK | Wijk 02 Werkhoven | Werkhoven | 1979-12-31 | Gemeente Bunnik |  |  |  | Gemeente Bunnik | In bedrijf | Stedin | [43 empty] | 20 - MAST 4,0 M ST CON | 1 | 1979-12-31 |  | PM ST 4,0 CO T60 FR M N6005 | 4.00 | CONISCH | STAAL | 6005 MOSGROEN | GESCHILDERD | NVT |  | 350400 |  | ARM 2000 KEGEL PLL 24W/840 4M SN R9005 | 1 | 1996-12-03 |  | ARM 2000 KEGEL PLL 24W/840 4M SN R9005 | [8 empty] | 1800.00 | 175200 |  |  | MASTER PLL 24W KL.830 | 1 | 2014-07-01 |  |  |  |  | 24.00 |  |  |  | C | 1 | 1996-12-03
BNK104059 | 1019384 | https://lms.nederlandslicht.nl/qr/report/1019384 | 52.0229 | 5.2437 | 1451472860 | 4482946168 | Zwaanweg |  | 3985PK | Wijk 02 Werkhoven | Werkhoven | 1979-12-31 | Gemeente Bunnik |  |  |  | Gemeente Bunnik | In bedrijf | Stedin | [43 empty] | 20 - MAST 4,0 M ST CON | 1 | 1979-12-31 |  | PM ST 4,0 CO T60 FR M N6005 | 4.00 | CONISCH | STAAL | 6005 MOSGROEN | GESCHILDERD | NVT |  | 350400 |  | ARM 2000 KEGEL PLL 24W/840 4M SN R9005 | 1 | 1995-06-01 |  | ARM 2000 KEGEL PLL 24W/840 4M SN R9005 | [8 empty] | 1800.00 | 175200 |  |  | MASTER PLL 24W KL.830 | 1 | 2014-07-01 |  |  |  |  | 24.00 |  |  |  | C | 1 | 1995-06-01
BNK104060 | 1019385 | https://lms.nederlandslicht.nl/qr/report/1019385 | 52.0231 | 5.2436 | 1451413460 | 4483182275 | Zwaanweg |  | 3985PK | Wijk 02 Werkhoven | Werkhoven | 1979-12-31 | Gemeente Bunnik |  |  |  | Gemeente Bunnik | In bedrijf | Stedin | [43 empty] | 20 - MAST 4,0 M ST CON | 1 | 1979-12-31 |  | PM ST 4,0 CO T60 FR M N6005 | 4.00 | CONISCH | STAAL | 6005 MOSGROEN | GESCHILDERD | NVT |  | 350400 |  | ARM 2000 KEGEL PLL 24W/840 4M SN R9005 | 1 | 1995-06-01 |  | ARM 2000 KEGEL PLL 24W/840 4M SN R9005 | [8 empty] | 1800.00 | 175200 |  |  | LAMP PH PLL 24W 830 2G11 4P | 1 | 2019-07-23 |  | 24W PLL |  |  | 24.00 | 16000 | PLL |  | C | 1 | 1995-06-01
BNK104061 | 1019386 | https://lms.nederlandslicht.nl/qr/report/1019386 | 52.0233 | 5.2434 | 1451294660 | 4483391475 | Zwaanweg |  | 3985PK | Wijk 02 Werkhoven | Werkhoven | 1979-12-31 | Gemeente Bunnik |  |  |  | Gemeente Bunnik | In bedrijf | Stedin | [43 empty] | 20 - MAST 4,0 M ST CON | 1 | 1979-12-31 |  | PM ST 4,0 CO T60 FR M N6005 | 4.00 | CONISCH | STAAL | 6005 MOSGROEN | GESCHILDERD | NVT |  | 350400 |  | ARM 2000 KEGEL PLL 24W/840 4M SN R9005 | 1 | 1995-06-01 |  | ARM 2000 KEGEL PLL 24W/840 4M SN R9005 | [8 empty] | 1800.00 | 175200 |  |  | LAMP PH PLL 24W 830 2G11 4P | 1 | 2019-08-19 |  | 24W PLL |  |  | 24.00 | 16000 | PLL |  | C | 1 | 1995-06-01
BNK104062 | 1019387 | https://lms.nederlandslicht.nl/qr/report/1019387 | 52.0235 | 5.2432 | 1451175860 | 4483608475 | Zwaanweg |  | 3985PK | Wijk 02 Werkhoven | Werkhoven | 1979-12-31 | Gemeente Bunnik |  |  |  | Gemeente Bunnik | In bedrijf | Stedin | [43 empty] | 20 - MAST 4,0 M ST CON | 1 | 1979-12-31 |  | PM ST 4,0 CO T60 FR M N6005 | 4.00 | CONISCH | STAAL | 6005 MOSGROEN | GESCHILDERD | NVT |  | 350400 |  | ARM 2000 KEGEL PLL 24W/840 4M SN R9005 | 1 | 1995-06-01 |  | ARM 2000 KEGEL PLL 24W/840 4M SN R9005 | [8 empty] | 1800.00 | 175200 |  |  | MASTER PLL 24W KL.830 | 1 | 2014-07-01 |  |  |  |  | 24.00 |  |  |  | C | 1 | 1995-06-01
BNK104063 | 1019388 | https://lms.nederlandslicht.nl/qr/report/1019388 | 52.0237 | 5.243 | 1451040860 | 4483847369 | Zwaanweg |  | 3985PK | Wijk 02 Werkhoven | Werkhoven | 1979-12-31 | Gemeente Bunnik |  |  |  | Gemeente Bunnik | In bedrijf | Stedin | [43 empty] | 20 - MAST 4,0 M ST CON | 1 | 1979-12-31 |  | PM ST 4,0 CO T60 FR M N6005 | 4.00 | CONISCH | STAAL | 6005 MOSGROEN | GESCHILDERD | NVT |  | 350400 |  | ARM 2000 KEGEL PLL 24W/840 4M SN R9005 | 1 | 1995-06-01 |  | ARM 2000 KEGEL PLL 24W/840 4M SN R9005 | [8 empty] | 1800.00 | 175200 |  |  | LAMP PH PLL 36W 830 2G11 4P | 1 | 2019-07-29 |  | 36W PLL |  |  | 36.00 | 16000 | PLL |  | C | 1 | 1995-06-01
BNK104064 | 1019389 | https://lms.nederlandslicht.nl/qr/report/1019389 | 52.0239 | 5.2428 | 1450911260 | 4484080768 | Zwaanweg |  | 3985PK | Wijk 02 Werkhoven | Werkhoven | 1979-12-31 | Gemeente Bunnik |  |  |  | Gemeente Bunnik | In bedrijf | Stedin | [43 empty] | 20 - MAST 4,0 M ST CON | 1 | 1979-12-31 |  | PM ST 4,0 CO T60 FR M N6005 | 4.00 | CONISCH | STAAL | 6005 MOSGROEN | GESCHILDERD | NVT |  | 350400 |  | ARM 2000 KEGEL PLL 24W/840 4M SN R9005 | 1 | 1995-06-01 |  | ARM 2000 KEGEL PLL 24W/840 4M SN R9005 | [8 empty] | 1800.00 | 175200 |  |  | MASTER PLL 24W KL.830 | 1 | 2014-07-01 |  |  |  |  | 24.00 |  |  |  | C | 1 | 1995-06-01
BNK104065 | 1019390 | https://lms.nederlandslicht.nl/qr/report/1019390 | 52.0241 | 5.2427 | 1450789760 | 4484303471 | Zwaanweg |  | 3985PK | Wijk 02 Werkhoven | Werkhoven | 1979-12-31 | Gemeente Bunnik |  |  |  | Gemeente Bunnik | In bedrijf | Stedin | [43 empty] | 20 - MAST 4,0 M ST CON | 1 | 1979-12-31 |  | PM ST 4,0 CO T60 FR M N6005 | 4.00 | CONISCH | STAAL | 6005 MOSGROEN | GESCHILDERD | NVT |  | 350400 |  | ARM 2000 KEGEL PLL 24W/840 4M SN R9005 | 1 | 1995-06-01 |  | ARM 2000 KEGEL PLL 24W/840 4M SN R9005 | [8 empty] | 1800.00 | 175200 |  |  | LAMP PH PLL 24W 830 2G11 4P | 1 | 2019-11-22 |  | 24W PLL |  |  | 24.00 | 16000 | PLL |  | C | 1 | 1995-06-01
BNK104066 | 1019391 | https://lms.nederlandslicht.nl/qr/report/1019391 | 52.0244 | 5.2425 | 1450649360 | 4484547673 | Zwaanweg |  | 3985PK | Wijk 02 Werkhoven | Werkhoven | 1979-12-31 | Gemeente Bunnik |  |  |  | Gemeente Bunnik | In bedrijf | Stedin | [43 empty] | 20 - MAST 4,0 M ST CON | 1 | 1979-12-31 |  | PM ST 4,0 CO T60 FR M N6005 | 4.00 | CONISCH | STAAL | 6005 MOSGROEN | GESCHILDERD | NVT |  | 350400 |  | ARM 2000 KEGEL PLL 24W/840 4M SN R9005 | 1 | 1995-06-01 |  | ARM 2000 KEGEL PLL 24W/840 4M SN R9005 | [8 empty] | 1800.00 | 175200 |  |  | LAMP PH PLL 24W 830 2G11 4P | 1 | 2020-01-28 |  | 24W PLL |  |  | 24.00 | 16000 | PLL |  | C | 1 | 1995-06-01
BNK104067 | 1019392 | https://lms.nederlandslicht.nl/qr/report/1019392 | 52.0239 | 5.2433 | 1451229860 | 4484055470 | De Stalen Boog |  | 3985PM | Wijk 02 Werkhoven | Werkhoven | 1979-12-31 | Gemeente Bunnik |  |  |  | Gemeente Bunnik | In bedrijf | Stedin | [43 empty] | 20 - MAST 4,0 M ST CON | 1 | 1979-12-31 |  | PM ST 4,0 CO T60 FR M N6005 | 4.00 | CONISCH | STAAL | 6005 MOSGROEN | GESCHILDERD | NVT |  | 350400 |  | ARM 2000 KEGEL PLL 24W/840 4M SN R9005 | 1 | 1995-06-01 |  | ARM 2000 KEGEL PLL 24W/840 4M SN R9005 | [8 empty] | 1800.00 | 175200 |  |  | LAMP PLL 24W 830 2G11 4P LONG LIFE | 1 | 2019-02-08 |  | 24W PLL XTRA |  |  | 24.00 | 24000 | PLL |  | C | 1 | 1995-06-01
BNK104068 | 1019393 | https://lms.nederlandslicht.nl/qr/report/1019393 | 52.024 | 5.2436 | 1451437760 | 4484176976 | De Stalen Boog |  | 3985PM | Wijk 02 Werkhoven | Werkhoven | 1979-12-31 | Gemeente Bunnik |  |  |  | Gemeente Bunnik | In bedrijf | Stedin | [43 empty] | 20 - MAST 4,0 M ST CON | 1 | 1979-12-31 |  | PM ST 4,0 CO T60 FR M N6005 | 4.00 | CONISCH | STAAL | 6005 MOSGROEN | GESCHILDERD | NVT |  | 350400 |  | ARM 2000 KEGEL PLL 24W/840 4M SN R9005 | 1 | 1995-06-01 |  | ARM 2000 KEGEL PLL 24W/840 4M SN R9005 | [8 empty] | 1800.00 | 175200 |  |  | LAMP PH PLL 24W 830 2G11 4P | 1 | 2020-11-25 |  | 24W PLL |  |  | 24.00 | 16000 | PLL |  | C | 1 | 1995-06-01
BNK104069 | 1019394 | https://lms.nederlandslicht.nl/qr/report/1019394 | 52.0238 | 5.2435 | 1451370260 | 4483915074 | De Stalen Boog |  | 3985PM | Wijk 02 Werkhoven | Werkhoven | 1979-12-31 | Gemeente Bunnik |  |  |  | Gemeente Bunnik | In bedrijf | Stedin | [43 empty] | 20 - MAST 4,0 M ST CON | 1 | 1979-12-31 |  | PM ST 4,0 CO T60 FR M N6005 | 4.00 | CONISCH | STAAL | 6005 MOSGROEN | GESCHILDERD | NVT |  | 350400 |  | ARM 2000 KEGEL PLL 24W/840 4M SN R9005 | 1 | 1995-06-01 |  | ARM 2000 KEGEL PLL 24W/840 4M SN R9005 | [8 empty] | 1800.00 | 175200 |  |  | MASTER PLL 24W KL.830 | 1 | 2021-09-02 |  |  |  |  | 24.00 |  |  |  | C | 1 | 2021-09-02
BNK104070 | 1019395 | https://lms.nederlandslicht.nl/qr/report/1019395 | 52.0235 | 5.2435 | 1451364860 | 4483645072 | De Stalen Boog |  | 3985PM | Wijk 02 Werkhoven | Werkhoven | 1979-12-31 | Gemeente Bunnik |  |  |  | Gemeente Bunnik | In bedrijf | Stedin | [43 empty] | 20 - MAST 4,0 M ST CON | 1 | 1979-12-31 |  | PM ST 4,0 CO T60 FR M N6005 | 4.00 | CONISCH | STAAL | 6005 MOSGROEN | GESCHILDERD | NVT |  | 350400 |  | ARM 2000 KEGEL PLL 24W/840 4M SN R9005 | 1 | 1995-06-01 |  | ARM 2000 KEGEL PLL 24W/840 4M SN R9005 | [8 empty] | 1800.00 | 175200 |  |  | MASTER PLL 24W KL.830 | 1 | 2021-09-02 |  |  |  |  | 24.00 |  |  |  | C | 1 | 2021-09-02
BNK104072 | 1019396 | https://lms.nederlandslicht.nl/qr/report/1019396 | 52.0233 | 5.2426 | 1450730360 | 4483428976 | Paradijs |  | 3985PC | Wijk 02 Werkhoven | Werkhoven | 1980-12-31 | Gemeente Bunnik |  |  |  | Gemeente Bunnik | In bedrijf | Stedin | [43 empty] | 20 - MAST 4,0 M ST CON | 1 | 1980-12-31 |  | PM ST 4,0 CO T60 FR M N6005 | 4.00 | CONISCH | STAAL | 6005 MOSGROEN | GESCHILDERD | NVT |  | 350400 |  | ARM 2000 KEGEL PLL 24W/840 4M SN R9005 | 1 | 1995-06-01 |  | ARM 2000 KEGEL PLL 24W/840 4M SN R9005 | [8 empty] | 1800.00 | 175200 |  |  | LAMP PH PLL 24W 830 2G11 4P | 1 | 2021-01-04 |  | 24W PLL |  |  | 24.00 | 16000 | PLL |  | C | 1 | 1995-06-01
BNK104073 | 1019397 | https://lms.nederlandslicht.nl/qr/report/1019397 | 52.0233 | 5.2423 | 1450525160 | 4483322477 | Paradijs |  | 3985PC | Wijk 02 Werkhoven | Werkhoven | 1980-12-31 | Gemeente Bunnik |  |  |  | Gemeente Bunnik | In bedrijf | Stedin | [43 empty] | 20 - MAST 4,0 M ST CON | 1 | 1980-12-31 |  | PM ST 4,0 CO T60 FR M N6005 | 4.00 | CONISCH | STAAL | 6005 MOSGROEN | GESCHILDERD | NVT |  | 350400 |  | ARM 2000 KEGEL PLL 24W/840 4M SN R9005 | 1 | 1995-06-01 |  | ARM 2000 KEGEL PLL 24W/840 4M SN R9005 | [8 empty] | 1800.00 | 175200 |  |  | LAMP PH PLL 24W 830 2G11 4P | 1 | 2020-12-09 |  | 24W PLL |  |  | 24.00 | 16000 | PLL |  | C | 1 | 1995-06-01
BNK104074 | 1019398 | https://lms.nederlandslicht.nl/qr/report/1019398 | 52.023 | 5.242 | 1450309160 | 4483080877 | Paradijs |  | 3985PC | Wijk 02 Werkhoven | Werkhoven | 1980-12-31 | Gemeente Bunnik |  |  |  | Gemeente Bunnik | In bedrijf | Stedin | [43 empty] | 20 - MAST 4,0 M ST CON | 1 | 1980-12-31 |  | PM ST 4,0 CO T60 FR M N6005 | 4.00 | CONISCH | STAAL | 6005 MOSGROEN | GESCHILDERD | NVT |  | 350400 |  | ARM 2000 KEGEL PLL 24W/840 4M SN R9005 | 1 | 1995-06-01 |  | ARM 2000 KEGEL PLL 24W/840 4M SN R9005 | [8 empty] | 1800.00 | 175200 |  |  | MASTER PLL 24W KL.830 | 1 | 2014-07-01 |  |  |  |  | 24.00 |  |  |  | C | 1 | 1995-06-01
BNK104075 | 1019399 | https://lms.nederlandslicht.nl/qr/report/1019399 | 52.023 | 5.2416 | 1450049961 | 4483057174 | Paradijs |  | 3985PC | Wijk 02 Werkhoven | Werkhoven | 1980-12-31 | Gemeente Bunnik |  |  |  | Gemeente Bunnik | In bedrijf | Stedin | [43 empty] | 20 - MAST 4,0 M ST CON | 1 | 1980-12-31 |  | PM ST 4,0 CO T60 FR M N6005 | 4.00 | CONISCH | STAAL | 6005 MOSGROEN | GESCHILDERD | NVT |  | 350400 |  | ARM 2000 KEGEL PLL 24W/840 4M SN R9005 | 1 | 1995-06-01 |  | ARM 2000 KEGEL PLL 24W/840 4M SN R9005 | [8 empty] | 1800.00 | 175200 |  |  | MASTER PLL 24W KL.830 | 1 | 2014-07-01 |  |  |  |  | 24.00 |  |  |  | C | 1 | 1995-06-01
BNK104076 | 1019400 | https://lms.nederlandslicht.nl/qr/report/1019400 | 52.0229 | 5.2413 | 1449858260 | 4482941071 | Paradijs |  | 3985PC | Wijk 02 Werkhoven | Werkhoven | 1980-12-31 | Gemeente Bunnik |  |  |  | Gemeente Bunnik | In bedrijf | Stedin | [43 empty] | 20 - MAST 4,0 M ST CON | 1 | 1980-12-31 |  | PM ST 4,0 CO T60 FR M N6005 | 4.00 | CONISCH | STAAL | 6005 MOSGROEN | GESCHILDERD | NVT |  | 350400 |  | ARM 2000 KEGEL PLL 24W/840 4M SN R9005 | 1 | 1995-06-01 |  | ARM 2000 KEGEL PLL 24W/840 4M SN R9005 | [8 empty] | 1800.00 | 175200 |  |  | MASTER PLL 24W KL.830 | 1 | 2021-07-08 |  |  |  |  | 24.00 |  |  |  | C | 1 | 1995-06-01
BNK104077 | 1019401 | https://lms.nederlandslicht.nl/qr/report/1019401 | 52.0228 | 5.241 | 1449650360 | 4482831878 | Paradijs |  | 3985PC | Wijk 02 Werkhoven | Werkhoven | 1980-12-31 | Gemeente Bunnik |  |  |  | Gemeente Bunnik | In bedrijf | Stedin | [43 empty] | 20 - MAST 4,0 M ST CON | 1 | 1980-12-31 |  | PM ST 4,0 CO T60 FR M N6005 | 4.00 | CONISCH | STAAL | 6005 MOSGROEN | GESCHILDERD | NVT |  | 350400 |  | ARM 2000 KEGEL PLL 24W/840 4M SN R9005 | 1 | 1995-06-01 |  | ARM 2000 KEGEL PLL 24W/840 4M SN R9005 | [8 empty] | 1800.00 | 175200 |  |  | LAMP PH PLL 24W 830 2G11 4P | 1 | 2020-01-28 |  | 24W PLL |  |  | 24.00 | 16000 | PLL |  | C | 1 | 1995-06-01
BNK104078 | 1019402 | https://lms.nederlandslicht.nl/qr/report/1019402 | 52.0227 | 5.2407 | 1449431660 | 4482707675 | Paradijs |  | 3985PC | Wijk 02 Werkhoven | Werkhoven | 1980-12-31 | Gemeente Bunnik |  |  |  | Gemeente Bunnik | In bedrijf | Stedin | [43 empty] | 20 - MAST 4,0 M ST CON | 1 | 1980-12-31 |  | PM ST 4,0 CO T60 FR M N6005 | 4.00 | CONISCH | STAAL | 6005 MOSGROEN | GESCHILDERD | NVT |  | 350400 |  | ARM 2000 KEGEL PLL 24W/840 4M SN R9005 | 1 | 1995-06-01 |  | ARM 2000 KEGEL PLL 24W/840 4M SN R9005 | [8 empty] | 1800.00 | 175200 |  |  | LAMP PH PLL 24W 830 2G11 4P | 1 | 2020-11-11 |  | 24W PLL |  |  | 24.00 | 16000 | PLL |  | C | 1 | 1995-06-01
BNK104079 | 1019403 | https://lms.nederlandslicht.nl/qr/report/1019403 | 52.0232 | 5.2419 | 1450290260 | 4483322668 | 't Hennetje |  | 3985PA | Wijk 02 Werkhoven | Werkhoven | 1979-12-31 | Gemeente Bunnik |  |  |  | Gemeente Bunnik | In bedrijf | Stedin | [43 empty] | 20 - MAST 4,0 M ST CON | 1 | 1979-12-31 |  | PM ST 4,0 CO T60 FR M N6005 | 4.00 | CONISCH | STAAL | 6005 MOSGROEN | GESCHILDERD | NVT |  | 350400 |  | ARM 2000 KEGEL PLL 24W/840 4M SN R9005 | 1 | 1995-06-01 |  | ARM 2000 KEGEL PLL 24W/840 4M SN R9005 | [8 empty] | 1800.00 | 175200 |  |  | MASTER PLL 24W KL.830 | 1 | 2014-07-01 |  |  |  |  | 24.00 |  |  |  | C | 1 | 1995-06-01
BNK104080 | 1019404 | https://lms.nederlandslicht.nl/qr/report/1019404 | 52.0233 | 5.2417 | 1450144460 | 4483430668 | 't Hennetje |  | 3985PA | Wijk 02 Werkhoven | Werkhoven | 1979-12-31 | Gemeente Bunnik |  |  |  | Gemeente Bunnik | In bedrijf | Stedin | [43 empty] | 20 - MAST 4,0 M ST CON | 1 | 1979-12-31 |  | PM ST 4,0 CO T60 FR M N6005 | 4.00 | CONISCH | STAAL | 6005 MOSGROEN | GESCHILDERD | NVT |  | 350400 |  | ARM 2000 KEGEL PLL 24W/840 4M SN R9005 | 1 | 1995-06-01 |  | ARM 2000 KEGEL PLL 24W/840 4M SN R9005 | [8 empty] | 1800.00 | 175200 |  |  | MASTER PLL 24W KL.830 | 1 | 2014-07-01 |  |  |  |  | 24.00 |  |  |  | C | 1 | 1995-06-01
BNK104081 | 1019405 | https://lms.nederlandslicht.nl/qr/report/1019405 | 52.0235 | 5.2421 | 1450403660 | 4483589973 | 't Hennetje |  | 3985PA | Wijk 02 Werkhoven | Werkhoven | 1979-12-31 | Gemeente Bunnik |  |  |  | Gemeente Bunnik | In bedrijf | Stedin | [43 empty] | 20 - MAST 4,0 M ST CON | 1 | 1979-12-31 |  | PM ST 4,0 CO T60 FR M N6005 | 4.00 | CONISCH | STAAL | 6005 MOSGROEN | GESCHILDERD | NVT |  | 350400 |  | ARM 2000 KEGEL PLL 24W/840 4M SN R9005 | 1 | 1995-06-01 |  | ARM 2000 KEGEL PLL 24W/840 4M SN R9005 | [8 empty] | 1800.00 | 175200 |  |  | LAMP PH PLL 24W 830 2G11 4P | 1 | 2019-01-10 |  | 24W PLL |  |  | 24.00 | 16000 | PLL |  | C | 1 | 1995-06-01
BNK104082 | 1019406 | https://lms.nederlandslicht.nl/qr/report/1019406 | 52.0237 | 5.2419 | 1450247060 | 4483842475 | 't Hennetje |  | 3985PA | Wijk 02 Werkhoven | Werkhoven | 1979-12-31 | Gemeente Bunnik |  |  |  | Gemeente Bunnik | In bedrijf | Stedin | [43 empty] | 20 - MAST 4,0 M ST CON | 1 | 1979-12-31 |  | PM ST 4,0 CO T60 FR M N6005 | 4.00 | CONISCH | STAAL | 6005 MOSGROEN | GESCHILDERD | NVT |  | 350400 |  | ARM 2000 KEGEL PLL 24W/840 4M SN R9005 | 1 | 1995-06-01 |  | ARM 2000 KEGEL PLL 24W/840 4M SN R9005 | [8 empty] | 1800.00 | 175200 |  |  | LAMP PH PLL 24W 830 2G11 4P | 1 | 2020-02-24 |  | 24W PLL |  |  | 24.00 | 16000 | PLL |  | C | 1 | 1995-06-01
BNK104083 | 1019407 | https://lms.nederlandslicht.nl/qr/report/1019407 | 52.0236 | 5.2415 | 1450006760 | 4483704773 | 't Hennetje |  | 3985PA | Wijk 02 Werkhoven | Werkhoven | 1979-12-31 | Gemeente Bunnik |  |  |  | Gemeente Bunnik | In bedrijf | Stedin | [43 empty] | 20 - MAST 4,0 M ST CON | 1 | 1979-12-31 |  | PM ST 4,0 CO T60 FR M N6005 | 4.00 | CONISCH | STAAL | 6005 MOSGROEN | GESCHILDERD | NVT |  | 350400 |  | ARM 2000 KEGEL PLL 24W/840 4M SN R9005 | 1 | 1995-06-01 |  | ARM 2000 KEGEL PLL 24W/840 4M SN R9005 | [8 empty] | 1800.00 | 175200 |  |  | MASTER PLL 24W KL.830 | 1 | 2014-07-01 |  |  |  |  | 24.00 |  |  |  | C | 1 | 1995-06-01
BNK104084 | 1019408 | https://lms.nederlandslicht.nl/qr/report/1019408 | 52.0234 | 5.241 | 1449671961 | 4483524072 | 't Hennetje |  | 3985PA | Wijk 02 Werkhoven | Werkhoven | 1979-12-31 | Gemeente Bunnik |  |  |  | Gemeente Bunnik | In bedrijf | Stedin | [43 empty] | 20 - MAST 4,0 M ST CON | 1 | 1979-12-31 |  | PM ST 4,0 CO T60 FR M N6005 | 4.00 | CONISCH | STAAL | 6005 MOSGROEN | GESCHILDERD | NVT |  | 350400 |  | ARM 2000 KEGEL PLL 24W/840 4M SN R9005 | 1 | 1995-06-01 |  | ARM 2000 KEGEL PLL 24W/840 4M SN R9005 | [8 empty] | 1800.00 | 175200 |  |  | LAMP PH PLL 24W 830 2G11 4P | 1 | 2019-10-01 |  | 24W PLL |  |  | 24.00 | 16000 | PLL |  | C | 1 | 1995-06-01
BNK104085 | 1019409 | https://lms.nederlandslicht.nl/qr/report/1019409 | 52.0232 | 5.2412 | 1449817760 | 4483260976 | 't Hennetje |  | 3985PA | Wijk 02 Werkhoven | Werkhoven | 1979-12-31 | Gemeente Bunnik |  |  |  | Gemeente Bunnik | In bedrijf | Stedin | [43 empty] | 20 - MAST 4,0 M ST CON | 1 | 1979-12-31 |  | PM ST 4,0 CO T60 FR M N6005 | 4.00 | CONISCH | STAAL | 6005 MOSGROEN | GESCHILDERD | NVT |  | 350400 |  | ARM 2000 KEGEL PLL 24W/840 4M SN R9005 | 1 | 1995-06-01 |  | ARM 2000 KEGEL PLL 24W/840 4M SN R9005 | [8 empty] | 1800.00 | 175200 |  |  | LAMP PH PLL 24W 830 2G11 4P | 1 | 2020-02-18 |  | 24W PLL |  |  | 24.00 | 16000 | PLL |  | C | 1 | 1995-06-01
BNK104087 | 1019410 | https://lms.nederlandslicht.nl/qr/report/1019410 | 52.0242 | 5.2441 | 1451778760 | 4484362672 | Rode Haan |  | 3985PN | Wijk 02 Werkhoven | Werkhoven | 1980-12-31 | Gemeente Bunnik |  |  |  | Gemeente Bunnik | In bedrijf | Stedin | [43 empty] | 16 -MAST 4,0 M ST CON | 1 | 1980-12-31 |  | PM ST 4,0 CO T60 ET M N6005 | 4.00 | CONISCH | STAAL | 6005 MOSGROEN | GESCHILDERD | NVT |  | 350400 |  | ARM 2000 KEGEL PLL 24W/840 4M SN R9005 | 1 | 1995-06-01 |  | ARM 2000 KEGEL PLL 24W/840 4M SN R9005 | [8 empty] | 1800.00 | 175200 |  |  | LAMP PH PLL 24W 830 2G11 4P | 1 | 2020-11-25 |  | 24W PLL |  |  | 24.00 | 16000 | PLL |  | C | 1 | 1995-06-01
BNK104088 | 1019411 | https://lms.nederlandslicht.nl/qr/report/1019411 | 52.0241 | 5.2439 | 1451624860 | 4484311374 | Rode Haan |  | 3985PN | Wijk 02 Werkhoven | Werkhoven | 1980-12-31 | Gemeente Bunnik |  |  |  | Gemeente Bunnik | In bedrijf | Stedin | [43 empty] | 16 -MAST 4,0 M ST CON | 1 | 1980-12-31 |  | PM ST 4,0 CO T60 ET M N6005 | 4.00 | CONISCH | STAAL | 6005 MOSGROEN | GESCHILDERD | NVT |  | 350400 |  | ARM 2000 KEGEL PLL 24W/840 4M SN R9005 | 1 | 1995-06-01 |  | ARM 2000 KEGEL PLL 24W/840 4M SN R9005 | [8 empty] | 1800.00 | 175200 |  |  | LAMP PH PLL 24W 830 2G11 4P | 1 | 2020-08-25 |  | 24W PLL |  |  | 24.00 | 16000 | PLL |  | C | 1 | 1995-06-01
BNK104089 | 1019412 | https://lms.nederlandslicht.nl/qr/report/1019412 | 52.0227 | 5.2419 | 1450241660 | 4482743977 | 't Haantje |  | 3985PD | Wijk 02 Werkhoven | Werkhoven | 1980-12-31 | Gemeente Bunnik |  |  |  | Gemeente Bunnik | In bedrijf | Stedin | [43 empty] | 20 - MAST 4,0 M ST CON | 1 | 1980-12-31 |  | PM ST 4,0 CO T60 FR M N6005 | 4.00 | CONISCH | STAAL | 6005 MOSGROEN | GESCHILDERD | NVT |  | 350400 |  | ARM 2000 KEGEL PLL 24W/840 4M SN R9005 | 1 | 1995-06-01 |  | ARM 2000 KEGEL PLL 24W/840 4M SN R9005 | [8 empty] | 1800.00 | 175200 |  |  | MASTER PLL 24W KL.830 | 1 | 2014-07-01 |  |  |  |  | 24.00 |  |  |  | C | 1 | 1995-06-01
BNK104090 | 1019413 | https://lms.nederlandslicht.nl/qr/report/1019413 | 52.0224 | 5.2419 | 1450290260 | 4482426571 | 't Haantje |  | 3985PD | Wijk 02 Werkhoven | Werkhoven | 1980-12-31 | Gemeente Bunnik |  |  |  | Gemeente Bunnik | In bedrijf | Stedin | [43 empty] | 20 - MAST 4,0 M ST CON | 1 | 1980-12-31 |  | PM ST 4,0 CO T60 FR M N6005 | 4.00 | CONISCH | STAAL | 6005 MOSGROEN | GESCHILDERD | NVT |  | 350400 |  | ARM 2000 KEGEL PLL 24W/840 4M SN R9005 | 1 | 1995-06-01 |  | ARM 2000 KEGEL PLL 24W/840 4M SN R9005 | [8 empty] | 1800.00 | 175200 |  |  | MASTER PLL 24W KL.830 | 1 | 2014-07-01 |  |  |  |  | 24.00 |  |  |  | C | 1 | 1995-06-01
BNK104091 | 1019414 | https://lms.nederlandslicht.nl/qr/report/1019414 | 52.0225 | 5.2423 | 1450519760 | 4482526468 | 't Haantje |  | 3985PD | Wijk 02 Werkhoven | Werkhoven | 1980-12-31 | Gemeente Bunnik |  |  |  | Gemeente Bunnik | In bedrijf | Stedin | [43 empty] | 20 - MAST 4,0 M ST CON | 1 | 1980-12-31 |  | PM ST 4,0 CO T60 FR M N6005 | 4.00 | CONISCH | STAAL | 6005 MOSGROEN | GESCHILDERD | NVT |  | 350400 |  | ARM 2000 KEGEL PLL 24W/840 4M SN R9005 | 1 | 1995-06-01 |  | ARM 2000 KEGEL PLL 24W/840 4M SN R9005 | [8 empty] | 1800.00 | 175200 |  |  | MASTER PLL 24W KL.830 | 1 | 2014-07-01 |  |  |  |  | 24.00 |  |  |  | C | 1 | 1995-06-01
BNK104092 | 1019415 | https://lms.nederlandslicht.nl/qr/report/1019415 | 52.0223 | 5.2425 | 1450653063 | 4482309360 | 't Haantje |  | 3985PD | Wijk 02 Werkhoven | Werkhoven | 1980-12-31 | Gemeente Bunnik |  |  |  | Gemeente Bunnik | In bedrijf | Stedin | [43 empty] | 20 - MAST 4,0 M ST CON | 1 | 1980-12-31 |  | PM ST 4,0 CO T60 FR M N6005 | 4.00 | CONISCH | STAAL | 6005 MOSGROEN | GESCHILDERD | NVT |  | 350400 |  | ARM 2000 KEGEL PLL 18/24W R7032 | 1 | 2000-01-10 |  | ARM 2000 KEGEL PLL 18/24W R7032 | [8 empty] | 1800.00 | 175200 |  |  | LAMP PH PLL 24W 830 2G11 4P | 1 | 2019-06-14 |  | 24W PLL |  |  | 24.00 | 16000 | PLL |  | C | 1 | 2000-01-10
BNK104093 | 1019416 | https://lms.nederlandslicht.nl/qr/report/1019416 | 52.0222 | 5.2426 | 1450738460 | 4482122777 | 't Haantje |  | 3985PD | Wijk 02 Werkhoven | Werkhoven | 1980-12-31 | Gemeente Bunnik |  |  |  | Gemeente Bunnik | In bedrijf | Stedin | [43 empty] | 20 - MAST 4,0 M ST CON | 1 | 1980-12-31 |  | PM ST 4,0 CO T60 FR M N6005 | 4.00 | CONISCH | STAAL | 6005 MOSGROEN | GESCHILDERD | NVT |  | 350400 |  | ARM 2000 KEGEL PLL 24W/840 4M SN R9005 | 1 | 1995-06-01 |  | ARM 2000 KEGEL PLL 24W/840 4M SN R9005 | [8 empty] | 1800.00 | 175200 |  |  | LAMP PH PLL 24W 830 2G11 4P | 1 | 2020-10-22 |  | 24W PLL |  |  | 24.00 | 16000 | PLL |  | C | 1 | 1995-06-01
BNK104094 | 1019417 | https://lms.nederlandslicht.nl/qr/report/1019417 | 52.0227 | 5.2427 | 1450808660 | 4482704874 | 't Haantje |  | 3985PD | Wijk 02 Werkhoven | Werkhoven | 1980-12-31 | Gemeente Bunnik |  |  |  | Gemeente Bunnik | In bedrijf | Stedin | [43 empty] | 20 - MAST 4,0 M ST CON | 1 | 1980-12-31 |  | PM ST 4,0 CO T60 FR M N6005 | 4.00 | CONISCH | STAAL | 6005 MOSGROEN | GESCHILDERD | NVT |  | 350400 |  | ARM 2000 KEGEL PLL 24W/840 4M SN R9005 | 1 | 1995-06-01 |  | ARM 2000 KEGEL PLL 24W/840 4M SN R9005 | [8 empty] | 1800.00 | 175200 |  |  | LAMP PH PLL 24W 830 2G11 4P | 1 | 2019-03-19 |  | 24W PLL |  |  | 24.00 | 16000 | PLL |  | C | 1 | 1995-06-01
BNK104095 | 1019418 | https://lms.nederlandslicht.nl/qr/report/1019418 | 52.023 | 5.2425 | 1450714160 | 4483007273 | 't Haantje |  | 3985PD | Wijk 02 Werkhoven | Werkhoven | 1980-12-31 | Gemeente Bunnik |  |  |  | Gemeente Bunnik | In bedrijf | Stedin | [43 empty] | 20 - MAST 4,0 M ST CON | 1 | 1980-12-31 |  | PM ST 4,0 CO T60 FR M N6005 | 4.00 | CONISCH | STAAL | 6005 MOSGROEN | GESCHILDERD | NVT |  | 350400 |  | ARM 2000 KEGEL PLL 24W/840 4M SN R9005 | 1 | 1995-06-01 |  | ARM 2000 KEGEL PLL 24W/840 4M SN R9005 | [8 empty] | 1800.00 | 175200 |  |  | LAMP PH PLL 24W 830 2G11 4P | 1 | 2019-09-09 |  | 24W PLL |  |  | 24.00 | 16000 | PLL |  | C | 1 | 1995-06-01
BNK104096 | 1019419 | https://lms.nederlandslicht.nl/qr/report/1019419 | 52.0228 | 5.2421 | 1450436060 | 4482868176 | 't Haantje |  | 3985PD | Wijk 02 Werkhoven | Werkhoven | 1980-12-31 | Gemeente Bunnik |  |  |  | Gemeente Bunnik | In bedrijf | Stedin | [43 empty] | 20 - MAST 4,0 M ST CON | 1 | 1980-12-31 |  | PM ST 4,0 CO T60 FR M N6005 | 4.00 | CONISCH | STAAL | 6005 MOSGROEN | GESCHILDERD | NVT |  | 350400 |  | ARM 2000 KEGEL PLL 24W/840 4M SN R9005 | 1 | 1995-06-01 |  | ARM 2000 KEGEL PLL 24W/840 4M SN R9005 | [8 empty] | 1800.00 | 175200 |  |  | MASTER PLL 24W KL.830 | 1 | 2021-06-07 |  |  |  |  | 24.00 |  |  |  | C | 1 | 1995-06-01
BNK104097 | 1019420 | https://lms.nederlandslicht.nl/qr/report/1019420 | 52.0218 | 5.2416 | 1450068860 | 4481662169 | Bovenkamp |  | 3985PG | Wijk 02 Werkhoven | Werkhoven | 1980-12-31 | Gemeente Bunnik |  |  |  | Gemeente Bunnik | In bedrijf | Stedin | [43 empty] | 16 -MAST 4,0 M ST CON | 1 | 1980-12-31 |  | PM ST 4,0 CO T60 ET M N6005 | 4.00 | CONISCH | STAAL | 6005 MOSGROEN | GESCHILDERD | NVT |  | 350400 |  | ARM 2000 KEGEL PLL 24W/840 4M SN R9005 | 1 | 1995-06-01 |  | ARM 2000 KEGEL PLL 24W/840 4M SN R9005 | [8 empty] | 1800.00 | 175200 |  |  | LAMP PH PLL 24W 830 2G11 4P | 1 | 2019-11-22 |  | 24W PLL |  |  | 24.00 | 16000 | PLL |  | C | 1 | 1995-06-01
BNK104098 | 1019421 | https://lms.nederlandslicht.nl/qr/report/1019421 | 52.0218 | 5.2419 | 1450252460 | 4481743176 | Bovenkamp |  | 3985PG | Wijk 02 Werkhoven | Werkhoven | 1980-12-31 | Gemeente Bunnik |  |  |  | Gemeente Bunnik | In bedrijf | Stedin | [43 empty] | 20 - MAST 4,0 M ST CON | 1 | 1980-12-31 |  | PM ST 4,0 CO T60 FR M N6005 | 4.00 | CONISCH | STAAL | 6005 MOSGROEN | GESCHILDERD | NVT |  | 350400 |  | ARM 2000 KEGEL PLL 24W/840 4M SN R9005 | 1 | 1995-06-01 |  | ARM 2000 KEGEL PLL 24W/840 4M SN R9005 | [8 empty] | 1800.00 | 175200 |  |  | LAMP PH PLL 24W 830 2G11 4P | 1 | 2020-02-18 |  | 24W PLL |  |  | 24.00 | 16000 | PLL |  | C | 1 | 1995-06-01
BNK104099 | 1019422 | https://lms.nederlandslicht.nl/qr/report/1019422 | 52.0219 | 5.2421 | 1450436060 | 4481818776 | Bovenkamp |  | 3985PG | Wijk 02 Werkhoven | Werkhoven | 1980-12-31 | Gemeente Bunnik |  |  |  | Gemeente Bunnik | In bedrijf | Stedin | [43 empty] | 20 - MAST 4,0 M ST CON | 1 | 1980-12-31 |  | PM ST 4,0 CO T60 FR M N6005 | 4.00 | CONISCH | STAAL | 6005 MOSGROEN | GESCHILDERD | NVT |  | 350400 |  | ARM 2000 KEGEL PLL 24W/840 4M SN R9005 | 1 | 1995-06-01 |  | ARM 2000 KEGEL PLL 24W/840 4M SN R9005 | [8 empty] | 1800.00 | 175200 |  |  | LAMP PH PLL 24W 830 2G11 4P | 1 | 2020-04-16 |  | 24W PLL |  |  | 24.00 | 16000 | PLL |  | C | 1 | 1995-06-01
BNK104100 | 1019423 | https://lms.nederlandslicht.nl/qr/report/1019423 | 52.022 | 5.2425 | 1450665560 | 4481917372 | Bovenkamp |  | 3985PG | Wijk 02 Werkhoven | Werkhoven | 1980-12-31 | Gemeente Bunnik |  |  |  | Gemeente Bunnik | In bedrijf | Stedin | [43 empty] | 20 - MAST 4,0 M ST CON | 1 | 1980-12-31 |  | PM ST 4,0 CO T60 FR M N6005 | 4.00 | CONISCH | STAAL | 6005 MOSGROEN | GESCHILDERD | NVT |  | 350400 |  | ARM 2000 KEGEL PLL 24W/840 4M SN R9005 | 1 | 1995-06-01 |  | ARM 2000 KEGEL PLL 24W/840 4M SN R9005 | [8 empty] | 1800.00 | 175200 |  |  | MASTER PLL 24W KL.830 | 1 | 2014-07-01 |  |  |  |  | 24.00 |  |  |  | C | 1 | 1995-06-01
BNK104101 | 1019424 | https://lms.nederlandslicht.nl/qr/report/1019424 | 52.0221 | 5.2429 | 1450932860 | 4482059274 | Bovenkamp |  | 3985PG | Wijk 02 Werkhoven | Werkhoven | 1980-12-31 | Gemeente Bunnik |  |  |  | Gemeente Bunnik | In bedrijf | Stedin | [43 empty] | 20 - MAST 4,0 M ST CON | 1 | 1980-12-31 |  | PM ST 4,0 CO T60 FR M N6005 | 4.00 | CONISCH | STAAL | 6005 MOSGROEN | GESCHILDERD | NVT |  | 350400 |  | ARM 2000 KEGEL PLL 24W/840 4M SN R9005 | 1 | 1995-06-01 |  | ARM 2000 KEGEL PLL 24W/840 4M SN R9005 | [8 empty] | 1800.00 | 175200 |  |  | MASTER PLL 24W KL.830 | 1 | 2014-07-01 |  |  |  |  | 24.00 |  |  |  | C | 1 | 1995-06-01
BNK104102 | 1019425 | https://lms.nederlandslicht.nl/qr/report/1019425 | 52.0223 | 5.2432 | 1451151560 | 4482209172 | Bovenkamp |  | 3985PG | Wijk 02 Werkhoven | Werkhoven | 1980-12-31 | Gemeente Bunnik |  |  |  | Gemeente Bunnik | In bedrijf | Stedin | [43 empty] | 20 - MAST 4,0 M ST CON | 1 | 1980-12-31 |  | PM ST 4,0 CO T60 FR M N6005 | 4.00 | CONISCH | STAAL | 6005 MOSGROEN | GESCHILDERD | NVT |  | 350400 |  | ARM 2000 KEGEL PLL 24W/840 4M SN R9005 | 1 | 1995-06-01 |  | ARM 2000 KEGEL PLL 24W/840 4M SN R9005 | [8 empty] | 1800.00 | 175200 |  |  | LAMP PH PLL 24W 830 2G11 4P | 1 | 2017-09-08 |  | 24W PLL |  |  | 24.00 | 16000 | PLL |  | C | 1 | 1995-06-01
BNK104103 | 1019426 | https://lms.nederlandslicht.nl/qr/report/1019426 | 52.0224 | 5.2434 | 1451327060 | 4482368469 | Bovenkamp |  | 3985PG | Wijk 02 Werkhoven | Werkhoven | 1980-12-31 | Gemeente Bunnik |  |  |  | Gemeente Bunnik | In bedrijf | Stedin | [43 empty] | 20 - MAST 4,0 M ST CON | 1 | 1980-12-31 |  | PM ST 4,0 CO T60 FR M N6005 | 4.00 | CONISCH | STAAL | 6005 MOSGROEN | GESCHILDERD | NVT |  | 350400 |  | ARM 2000 KEGEL PLL 24W/840 4M SN R9005 | 1 | 1995-06-01 |  | ARM 2000 KEGEL PLL 24W/840 4M SN R9005 | [8 empty] | 1800.00 | 175200 |  |  | MASTER PLL 24W KL.830 | 1 | 2014-07-01 |  |  |  |  | 24.00 |  |  |  | C | 1 | 1995-06-01
BNK104104 | 1019427 | https://lms.nederlandslicht.nl/qr/report/1019427 | 52.0225 | 5.2437 | 1451497160 | 4482529268 | Bovenkamp |  | 3985PG | Wijk 02 Werkhoven | Werkhoven | 1980-12-31 | Gemeente Bunnik |  |  |  | Gemeente Bunnik | In bedrijf | Stedin | [43 empty] | 20 - MAST 4,0 M ST CON | 1 | 1980-12-31 |  | PM ST 4,0 CO T60 FR M N6005 | 4.00 | CONISCH | STAAL | 6005 MOSGROEN | GESCHILDERD | NVT |  | 350400 |  | ARM 2000 KEGEL PLL 24W/840 4M SN R9005 | 1 | 1995-06-01 |  | ARM 2000 KEGEL PLL 24W/840 4M SN R9005 | [8 empty] | 1800.00 | 175200 |  |  | LAMP PH PLL 24W 830 2G11 4P | 1 | 2019-07-29 |  | 24W PLL |  |  | 24.00 | 16000 | PLL
BNK104105 | 1019428 | https://lms.nederlandslicht.nl/qr/report/1019428 | 52.0219 | 5.2428 | 1450865360 | 4481839072 | Kromme Kamp |  | 3985PJ | Wijk 02 Werkhoven | Werkhoven | 1980-12-31 | Gemeente Bunnik |  |  |  | Gemeente Bunnik | In bedrijf | Stedin | [43 empty] | 20 - MAST 4,0 M ST CON | 1 | 1980-12-31 |  | PM ST 4,0 CO T60 FR M N6005 | 4.00 | CONISCH | STAAL | 6005 MOSGROEN | GESCHILDERD | NVT |  | 350400 |  | ARM 2000 KEGEL PLL 24W/840 4M SN R9005 | 1 | 1995-06-01 |  | ARM 2000 KEGEL PLL 24W/840 4M SN R9005 | [8 empty] | 1800.00 | 175200 |  |  | MASTER PLL 24W KL.830 | 1 | 2014-07-01 |  |  |  |  | 24.00 |  |  |  | C | 1 | 1995-06-01
BNK104106 | 1019429 | https://lms.nederlandslicht.nl/qr/report/1019429 | 52.0217 | 5.2427 | 1450849160 | 4481593368 | Kromme Kamp |  | 3985PJ | Wijk 02 Werkhoven | Werkhoven | 1980-12-31 | Gemeente Bunnik |  |  |  | Gemeente Bunnik | In bedrijf | Stedin | [43 empty] | 20 - MAST 4,0 M ST CON | 1 | 1980-12-31 |  | PM ST 4,0 CO T60 FR M N6005 | 4.00 | CONISCH | STAAL | 6005 MOSGROEN | GESCHILDERD | NVT |  | 350400 |  | ARM 2000 KEGEL PLL 24W/840 4M SN R9005 | 1 | 1995-06-01 |  | ARM 2000 KEGEL PLL 24W/840 4M SN R9005 | [8 empty] | 1800.00 | 175200 |  |  | MASTER PLL 24W KL.830 | 1 | 2021-05-10 |  |  |  |  | 24.00 |  |  |  | C | 1 | 1995-06-01
BNK104107 | 1019430 | https://lms.nederlandslicht.nl/qr/report/1019430 | 52.0217 | 5.2425 | 1450646660 | 4481628472 | Kromme Kamp |  | 3985PJ | Wijk 02 Werkhoven | Werkhoven | 1980-12-31 | Gemeente Bunnik |  |  |  | Gemeente Bunnik | In bedrijf | Stedin | [43 empty] | 20 - MAST 4,0 M ST CON | 1 | 1980-12-31 |  | PM ST 4,0 CO T60 FR M N6005 | 4.00 | CONISCH | STAAL | 6005 MOSGROEN | GESCHILDERD | NVT |  | 350400 |  | ARM 2000 KEGEL PLL 24W/840 4M SN R9005 | 1 | 1995-06-01 |  | ARM 2000 KEGEL PLL 24W/840 4M SN R9005 | [8 empty] | 1800.00 | 175200 |  |  | LAMP PH PLL 24W 830 2G11 4P | 1 | 2019-07-23 |  | 24W PLL |  |  | 24.00 | 16000 | PLL |  | C | 1 | 1995-06-01
BNK104118 | 1019431 | https://lms.nederlandslicht.nl/qr/report/1019431 | 52.0191 | 5.2421 | 1450380160 | 4478760477 | Weerdenburgselaan |  | 3985SE | Wijk 02 Werkhoven | Werkhoven | 1980-12-31 | Gemeente Bunnik |  |  |  | Gemeente Bunnik | In bedrijf | Stedin | [43 empty] | 20 - MAST 4,0 M ST CON | 1 | 1980-12-31 |  | PM ST 4,0 CO T60 FR M N6005 | 4.00 | CONISCH | STAAL | 6005 MOSGROEN | GESCHILDERD | NVT |  | 350400 |  | ARM 2000 KEGEL PLL 24W/840 4M SN R9005 | 1 | 1995-06-01 |  | ARM 2000 KEGEL PLL 24W/840 4M SN R9005 | [8 empty] | 1800.00 | 175200 |  |  | LAMP PH PLL 24W 830 2G11 4P | 1 | 2019-11-04 |  | 24W PLL |  |  | 24.00 | 16000 | PLL |  | C | 1 | 1995-06-01
BNK104119 | 1019432 | https://lms.nederlandslicht.nl/qr/report/1019432 | 52.0189 | 5.2413 | 1449834760 | 4478512072 | Weerdenburgselaan |  | 3985SE | Wijk 02 Werkhoven | Werkhoven | 1980-12-31 | Gemeente Bunnik |  |  |  | Gemeente Bunnik | In bedrijf | Stedin | [43 empty] | 20 - MAST 4,0 M ST CON | 1 | 1980-12-31 |  | PM ST 4,0 CO T60 FR M N6005 | 4.00 | CONISCH | STAAL | 6005 MOSGROEN | GESCHILDERD | NVT |  | 350400 |  | ARM 2000 KEGEL PLL 24W/840 4M SN R9005 | 1 | 1995-06-01 |  | ARM 2000 KEGEL PLL 24W/840 4M SN R9005 | [8 empty] | 1800.00 | 175200 |  |  | LAMP PH PLL 24W 830 2G11 4P | 1 | 2019-11-04 |  | 24W PLL |  |  | 24.00 | 16000 | PLL |  | C | 1 | 1995-06-01
BNK104120 | 1019433 | https://lms.nederlandslicht.nl/qr/report/1019433 | 52.0267 | 5.2443 | 1451892160 | 4487134873 | Otselaan |  | 3985SN | Wijk 02 Werkhoven | Werkhoven | 1970-12-31 | Gemeente Bunnik |  |  |  | Gemeente Bunnik | In bedrijf | Stedin | [14 empty] | VALMONT | [28 empty] | 881 - MAST 6,0 M ST - EL TYPE 0 | 1 | 1970-12-31 |  | LM ST 6,0 CV EU1250/20/5 T60 ET Z N6005 | 6.00 | CILINDRISCH | STAAL | 6005 MOSGROEN | GESCHILDERD | NVT |  | 350400 |  | 302912 - LRB 303 TLD 18W NV | 1 | 1987-07-01 | [11 empty] | 175200 |  |  | MASTER TLD XTRA 18W KL.830 | 1 | 2015-07-01 |  |  |  |  | 18.00 |  |  |  | C | 1 | 1987-07-01
BNK104121 | 1019434 | https://lms.nederlandslicht.nl/qr/report/1019434 | 52.0268 | 5.2448 | 1452284160 | 4487305675 | Otselaan |  | 3985SN | Wijk 02 Werkhoven | Werkhoven | 1970-12-31 | Gemeente Bunnik |  |  |  | Gemeente Bunnik | In bedrijf | Stedin | [14 empty] | VALMONT | [28 empty] | 881 - MAST 6,0 M ST - EL TYPE 0 | 1 | 1970-12-31 |  | LM ST 6,0 CV EU1250/20/5 T60 ET Z N6005 | 6.00 | CILINDRISCH | STAAL | 6005 MOSGROEN | GESCHILDERD | NVT |  | 350400 |  | 302912 - LRB 303 TLD 18W NV | 1 | 1987-07-01 | [11 empty] | 175200 |  |  | MASTER TLD XTRA 18W KL.830 | 1 | 2015-07-01 |  |  |  |  | 18.00 |  |  |  | C | 1 | 1987-07-01
BNK104122 | 1019435 | https://lms.nederlandslicht.nl/qr/report/1019435 | 52.0268 | 5.2454 | 1452712560 | 4487309877 | Otselaan |  | 3985SN | Wijk 02 Werkhoven | Werkhoven | 1970-12-31 | Gemeente Bunnik |  |  |  | Gemeente Bunnik | In bedrijf | Stedin | [14 empty] | VALMONT | [28 empty] | 881 - MAST 6,0 M ST - EL TYPE 0 | 1 | 1970-12-31 |  | LM ST 6,0 CV EU1250/20/5 T60 ET Z N6005 | 6.00 | CILINDRISCH | STAAL | 6005 MOSGROEN | GESCHILDERD | NVT |  | 350400 |  | 302912 - LRB 303 TLD 18W NV | 1 | 1987-07-01 | [11 empty] | 175200 |  |  | MASTER TLD XTRA 18W KL.830 | 1 | 2015-07-01 |  |  |  |  | 18.00 |  |  |  | C | 1 | 1987-07-01
BNK104123 | 1019436 | https://lms.nederlandslicht.nl/qr/report/1019436 | 52.0269 | 5.2459 | 1453045760 | 4487368674 | Otselaan |  | 3985SN | Wijk 02 Werkhoven | Werkhoven | 1970-12-31 | Gemeente Bunnik |  |  |  | Gemeente Bunnik | In bedrijf | Stedin | [14 empty] | VALMONT | [28 empty] | 881 - MAST 6,0 M ST - EL TYPE 0 | 1 | 1970-12-31 |  | LM ST 6,0 CV EU1250/20/5 T60 ET Z N6005 | 6.00 | CILINDRISCH | STAAL | 6005 MOSGROEN | GESCHILDERD | NVT |  | 350400 |  | 302912 - LRB 303 TLD 18W NV | 1 | 1987-07-01 | [11 empty] | 175200 |  |  | LAMP TLD 18W 840 G13 | 1 | 2016-01-22 |  | 18W TLD |  |  | 18.00 | 8000 | TL |  | C | 1 | 1987-07-01
BNK104124 | 1019437 | https://lms.nederlandslicht.nl/qr/report/1019437 | 52.027 | 5.2464 | 1453376160 | 4487494678 | Otselaan |  | 3985SN | Wijk 02 Werkhoven | Werkhoven | 1970-12-31 | Gemeente Bunnik |  |  |  | Gemeente Bunnik | In bedrijf | Stedin | [14 empty] | VALMONT | [28 empty] | 881 - MAST 6,0 M ST - EL TYPE 0 | 1 | 1970-12-31 |  | LM ST 6,0 CV EU1250/20/5 T60 ET Z N6005 | 6.00 | CILINDRISCH | STAAL | 6005 MOSGROEN | GESCHILDERD | NVT |  | 350400 |  | 302912 - LRB 303 TLD 18W NV | 1 | 1987-07-01 | [11 empty] | 175200 |  |  | MASTER TLD XTRA 18W KL.830 | 1 | 2015-07-01 |  |  |  |  | 18.00 |  |  |  | C | 1 | 1987-07-01
BNK104125 | 1019438 | https://lms.nederlandslicht.nl/qr/report/1019438 | 52.027 | 5.2471 | 1453840960 | 4487493268 | Otselaan |  | 3985SN | Wijk 02 Werkhoven | Werkhoven | 1970-12-31 | Gemeente Bunnik |  |  |  | Gemeente Bunnik | In bedrijf | Stedin | [14 empty] | VALMONT | [28 empty] | 881 - MAST 6,0 M ST - EL TYPE 0 | 1 | 1970-12-31 |  | LM ST 6,0 CV EU1250/20/5 T60 ET Z N6005 | 6.00 | CILINDRISCH | STAAL | 6005 MOSGROEN | GESCHILDERD | NVT |  | 350400 |  | 302912 - LRB 303 TLD 18W NV | 1 | 1987-07-01 | [11 empty] | 175200 |  |  | MASTER TLD XTRA 18W KL.830 | 1 | 2015-07-01 |  |  |  |  | 18.00 |  |  |  | C | 1 | 1987-07-01
BNK104126 | 1019439 | https://lms.nederlandslicht.nl/qr/report/1019439 | 52.0271 | 5.2476 | 1454213360 | 4487627675 | Otselaan |  | 3985SN | Wijk 02 Werkhoven | Werkhoven | 1970-12-31 | Gemeente Bunnik |  |  |  | Gemeente Bunnik | In bedrijf | Stedin | [14 empty] | VALMONT | [28 empty] | 881 - MAST 6,0 M ST - EL TYPE 0 | 1 | 1970-12-31 |  | LM ST 6,0 CV EU1250/20/5 T60 ET Z N6005 | 6.00 | CILINDRISCH | STAAL | 6005 MOSGROEN | GESCHILDERD | NVT |  | 350400 |  | 302912 - LRB 303 TLD 18W NV | 1 | 1987-07-01 | [11 empty] | 175200 |  |  | MASTER TLD XTRA 18W KL.830 | 1 | 2015-07-01 |  |  |  |  | 18.00 |  |  |  | C | 1 | 1987-07-01
BNK104127 | 1019440 | https://lms.nederlandslicht.nl/qr/report/1019440 | 52.0272 | 5.2482 | 1454568960 | 4487682278 | Otselaan |  | 3985SN | Wijk 02 Werkhoven | Werkhoven | 1970-12-31 | Gemeente Bunnik |  |  |  | Gemeente Bunnik | In bedrijf | Stedin | [43 empty] | 879 - MAST 6,0 M ST - EL TYPE 0 | 1 | 1970-12-31 |  | LM ST 6,0 CV EU1250/20/5 T60 ET Z N6005 | 6.00 | CILINDRISCH | STAAL | 6005 MOSGROEN | GESCHILDERD | NVT |  | 350400 |  | 302912 - LRB 303 TLD 18W NV | 1 | 1987-07-01 | [11 empty] | 175200 |  |  | MASTER TLD XTRA 18W KL.830 | 1 | 2015-07-01 |  |  |  |  | 18.00 |  |  |  | C | 1 | 1987-07-01
BNK104128 | 1019441 | https://lms.nederlandslicht.nl/qr/report/1019441 | 52.0269 | 5.249 | 1455120560 | 4487386869 | Beverweertseweg |  | 3985RA | Wijk 02 Werkhoven | Werkhoven | 1966-12-31 | Gemeente Bunnik |  |  |  | Gemeente Bunnik | In bedrijf | Stedin | [14 empty] | VALMONT | [28 empty] | 881 - MAST 6,0 M ST - EL TYPE 0 | 1 | 1966-12-31 |  | LM ST 6,0 CV EU1250/20/5 T60 ET Z N6005 | 6.00 | CILINDRISCH | STAAL | 6005 MOSGROEN | GESCHILDERD | NVT |  | 350400 |  | 302912 - LRB 303 TLD 18W NV | 1 | 1987-07-01 | [11 empty] | 175200 |  |  | MASTER TLD XTRA 18W KL.830 | 1 | 2015-07-01 |  |  |  |  | 18.00 |  |  |  | C | 1 | 1987-07-01
BNK104129 | 1019442 | https://lms.nederlandslicht.nl/qr/report/1019442 | 52.0266 | 5.2491 | 1455243760 | 4487056476 | Beverweertseweg |  | 3985RA | Wijk 02 Werkhoven | Werkhoven | 1966-12-31 | Gemeente Bunnik |  |  |  | Gemeente Bunnik | In bedrijf | Stedin | [14 empty] | VALMONT | [28 empty] | 881 - MAST 6,0 M ST - EL TYPE 0 | 1 | 1966-12-31 |  | LM ST 6,0 CV EU1250/20/5 T60 ET Z N6005 | 6.00 | CILINDRISCH | STAAL | 6005 MOSGROEN | GESCHILDERD | NVT |  | 350400 |  | 302912 - LRB 303 TLD 18W NV | 1 | 1987-07-01 | [11 empty] | 175200 |  |  | MASTER TLD XTRA 18W KL.830 | 1 | 2015-07-01 |  |  |  |  | 18.00 |  |  |  | C | 1 | 1987-07-01
BNK104130 | 1019443 | https://lms.nederlandslicht.nl/qr/report/1019443 | 52.0264 | 5.2491 | 1455187760 | 4486768068 | Beverweertseweg |  | 3985RA | Wijk 02 Werkhoven | Werkhoven | 1966-12-31 | Gemeente Bunnik |  |  |  | Gemeente Bunnik | In bedrijf | Stedin | [43 empty] | 879 - MAST 6,0 M ST - EL TYPE 0 | 1 | 1966-12-31 |  | LM ST 6,0 CV EU1250/20/5 T60 ET Z N6005 | 6.00 | CILINDRISCH | STAAL | 6005 MOSGROEN | GESCHILDERD | NVT |  | 350400 |  | 302912 - LRB 303 TLD 18W NV | 1 | 1987-07-01 | [11 empty] | 175200 |  |  | MASTER TLD XTRA 18W KL.830 | 1 | 2015-07-01 |  |  |  |  | 18.00 |  |  |  | C | 1 | 1987-07-01
BNK104131 | 1019444 | https://lms.nederlandslicht.nl/qr/report/1019444 | 52.0261 | 5.2489 | 1455075760 | 4486509071 | Beverweertseweg |  | 3985RA | Wijk 02 Werkhoven | Werkhoven | 1966-12-31 | Gemeente Bunnik |  |  |  | Gemeente Bunnik | In bedrijf | Stedin | [14 empty] | VALMONT | [28 empty] | 881 - MAST 6,0 M ST - EL TYPE 0 | 1 | 1966-12-31 |  | LM ST 6,0 CV EU1250/20/5 T60 ET Z N6005 | 6.00 | CILINDRISCH | STAAL | 6005 MOSGROEN | GESCHILDERD | NVT |  | 350400 |  | 302912 - LRB 303 TLD 18W NV | 1 | 1987-07-01 | [11 empty] | 175200 |  |  | MASTER TLD XTRA 18W KL.830 | 1 | 2015-07-01 |  |  |  |  | 18.00 |  |  |  | C | 1 | 1987-07-01
BNK104132 | 1019445 | https://lms.nederlandslicht.nl/qr/report/1019445 | 52.0259 | 5.2487 | 1454910560 | 4486289272 | Beverweertseweg |  | 3985RA | Wijk 02 Werkhoven | Werkhoven | 1966-12-31 | Gemeente Bunnik |  |  |  | Gemeente Bunnik | In bedrijf | Stedin | [43 empty] | 879 - MAST 6,0 M ST - EL TYPE 0 | 1 | 1966-12-31 |  | LM ST 6,0 CV EU1250/20/5 T60 ET Z N6005 | 6.00 | CILINDRISCH | STAAL | 6005 MOSGROEN | GESCHILDERD | NVT |  | 350400 |  | 302912 - LRB 303 TLD 18W NV | 1 | 1987-07-01 | [11 empty] | 175200 |  |  | MASTER TLD XTRA 18W KL.830 | 1 | 2015-07-01 |  |  |  |  | 18.00 |  |  |  | C | 1 | 1987-07-01
BNK104133 | 1019446 | https://lms.nederlandslicht.nl/qr/report/1019446 | 52.0257 | 5.2484 | 1454706160 | 4486027471 | Beverweertseweg |  | 3985RA | Wijk 02 Werkhoven | Werkhoven | 1975-12-31 | Gemeente Bunnik |  |  |  | Gemeente Bunnik | In bedrijf | Stedin | [43 empty] | 30 - MAST 6,0 M ST - EL TYPE 0 | 1 | 1975-12-31 |  | LM ST 6,0 CV EU1250/20/5 T60 ET Z N6005 | 6.00 | CILINDRISCH | STAAL | 6005 MOSGROEN | GESCHILDERD | NVT |  | 350400 |  | 302912 - LRB 303 TLD 18W NV | 1 | 1987-07-01 | [11 empty] | 175200 |  |  | MASTER TLD XTRA 18W KL.830 | 1 | 2015-07-01 |  |  |  |  | 18.00 |  |  |  | C | 1 | 1987-07-01
BNK104134 | 1019447 | https://lms.nederlandslicht.nl/qr/report/1019447 | 52.0255 | 5.2482 | 1454566160 | 4485807670 | Beverweertseweg |  | 3985RA | Wijk 02 Werkhoven | Werkhoven | 1966-12-31 | Gemeente Bunnik |  |  |  | Gemeente Bunnik | In bedrijf | Stedin | [43 empty] | 828 - MAST 4,7 M ST TYPE I | 1 | 1966-12-31 |  | LM ST 6,0 CV EU1250/20/5 T60 ET N6005 | 6.00 | CILINDRISCH | STAAL | 6005 MOSGROEN | GESCHILDERD | NVT |  | 350400 |  | 302912 - LRB 303 TLD 18W NV | 1 | 1987-07-01 | [11 empty] | 175200 |  |  | MASTER TLD XTRA 18W KL.830 | 1 | 2015-07-01 |  |  |  |  | 18.00 |  |  |  | C | 1 | 1987-07-01
BNK104135 | 1019448 | https://lms.nederlandslicht.nl/qr/report/1019448 | 52.0251 | 5.248 | 1454428960 | 4485398869 | Beverweertseweg |  | 3985RA | Wijk 02 Werkhoven | Werkhoven | 1966-12-31 | Gemeente Bunnik |  |  |  | Gemeente Bunnik | In bedrijf | Stedin | [14 empty] | VALMONT | [28 empty] | 881 - MAST 6,0 M ST - EL TYPE 0 | 1 | 1966-12-31 |  | LM ST 6,0 CV EU1250/20/5 T60 ET Z N6005 | 6.00 | CILINDRISCH | STAAL | 6005 MOSGROEN | GESCHILDERD | NVT |  | 350400 |  | 302912 - LRB 303 TLD 18W NV | 1 | 1987-07-01 | [11 empty] | 175200 |  |  | MASTER TLD XTRA 18W KL.830 | 1 | 2015-07-01 |  |  |  |  | 18.00 |  |  |  | C | 1 | 1987-07-01
BNK104136 | 1019449 | https://lms.nederlandslicht.nl/qr/report/1019449 | 52.025 | 5.2476 | 1454189140 | 4485228926 | Ds Herm Pollaan |  | 3985RM | Wijk 02 Werkhoven | Werkhoven | 1975-12-31 | Gemeente Bunnik |  |  |  | Gemeente Bunnik | In bedrijf | Stedin | [43 empty] | 879 - MAST 6,0 M ST - EL TYPE 0 | 1 | 1975-12-31 |  | LM ST 6,0 CV EU1250/20/5 T60 ET Z N6005 | 6.00 | CILINDRISCH | STAAL | 6005 MOSGROEN | GESCHILDERD | NVT |  | 350400 |  | 302912 - LRB 303 TLD 18W NV | 1 | 2006-03-02 | [11 empty] | 175200 |  |  | MASTER TLD XTRA 18W KL.830 | 1 | 2015-07-01 |  |  |  |  | 18.00 |  |  |  | C | 1 | 2006-03-02
BNK104137 | 1019450 | https://lms.nederlandslicht.nl/qr/report/1019450 | 52.025 | 5.2472 | 1453885760 | 4485317670 | Ds Herm Pollaan |  | 3985RM | Wijk 02 Werkhoven | Werkhoven | 1972-12-31 | Gemeente Bunnik |  |  |  | Gemeente Bunnik | In bedrijf | Stedin | [43 empty] | 879 - MAST 6,0 M ST - EL TYPE 0 | 1 | 1972-12-31 |  | LM ST 6,0 CV EU1250/20/5 T60 ET Z N6005 | 6.00 | CILINDRISCH | STAAL | 6005 MOSGROEN | GESCHILDERD | NVT |  | 350400 |  | 302912 - LRB 303 TLD 18W NV | 1 | 1987-07-01 | [11 empty] | 175200 |  |  | MASTER TLD XTRA 18W KL.830 | 1 | 2015-07-01 |  |  |  |  | 18.00 |  |  |  | C | 1 | 1987-07-01
BNK104138 | 1019451 | https://lms.nederlandslicht.nl/qr/report/1019451 | 52.025 | 5.2467 | 1453583360 | 4485279870 | Ds Herm Pollaan |  | 3985RM | Wijk 02 Werkhoven | Werkhoven | 1972-12-31 | Gemeente Bunnik |  |  |  | Gemeente Bunnik | In bedrijf | Stedin | [14 empty] | VALMONT | [28 empty] | 881 - MAST 6,0 M ST - EL TYPE 0 | 1 | 1972-12-31 |  | LM ST 6,0 CV EU1250/20/5 T60 ET Z N6005 | 6.00 | CILINDRISCH | STAAL | 6005 MOSGROEN | GESCHILDERD | NVT |  | 350400 |  | 302912 - LRB 303 TLD 18W NV | 1 | 1987-07-01 | [11 empty] | 175200 |  |  | MASTER TLD XTRA 18W KL.830 | 1 | 2015-07-01 |  |  |  |  | 18.00 |  |  |  | C | 1 | 1987-07-01
BNK104139 | 1019452 | https://lms.nederlandslicht.nl/qr/report/1019452 | 52.0252 | 5.2463 | 1453308960 | 4485433871 | Ds Herm Pollaan |  | 3985RM | Wijk 02 Werkhoven | Werkhoven | 1972-12-31 | Gemeente Bunnik |  |  |  | Gemeente Bunnik | In bedrijf | Stedin | [43 empty] | 879 - MAST 6,0 M ST - EL TYPE 0 | 1 | 1972-12-31 |  | LM ST 6,0 CV EU1250/20/5 T60 ET Z N6005 | 6.00 | CILINDRISCH | STAAL | 6005 MOSGROEN | GESCHILDERD | NVT |  | 350400 |  | 302912 - LRB 303 TLD 18W NV | 1 | 1987-07-01 | [11 empty] | 175200 |  |  | MASTER TLD XTRA 18W KL.830 | 1 | 2015-07-01 |  |  |  |  | 18.00 |  |  |  | C | 1 | 1987-07-01
BNK104140 | 1019453 | https://lms.nederlandslicht.nl/qr/report/1019453 | 52.0251 | 5.2459 | 1453000960 | 4485419871 | Ds Herm Pollaan |  | 3985RM | Wijk 02 Werkhoven | Werkhoven | 1972-12-31 | Gemeente Bunnik |  |  |  | Gemeente Bunnik | In bedrijf | Stedin | [14 empty] | VALMONT | [28 empty] | 881 - MAST 6,0 M ST - EL TYPE 0 | 1 | 1972-12-31 |  | LM ST 6,0 CV EU1250/20/5 T60 ET Z N6005 | 6.00 | CILINDRISCH | STAAL | 6005 MOSGROEN | GESCHILDERD | NVT |  | 350400 |  | 302912 - LRB 303 TLD 18W NV | 1 | 1987-07-01 | [11 empty] | 175200 |  |  | MASTER TLD XTRA 18W KL.830 | 1 | 2015-07-01 |  |  |  |  | 18.00 |  |  |  | C | 1 | 1987-07-01
BNK104141 | 1019454 | https://lms.nederlandslicht.nl/qr/report/1019454 | 52.0253 | 5.2455 | 1452723760 | 4485559873 | Ds Herm Pollaan |  | 3985RM | Wijk 02 Werkhoven | Werkhoven | 1972-12-31 | Gemeente Bunnik |  |  |  | Gemeente Bunnik | In bedrijf | Stedin | [14 empty] | VALMONT | [28 empty] | 881 - MAST 6,0 M ST - EL TYPE 0 | 1 | 1972-12-31 |  | LM ST 6,0 CV EU1250/20/5 T60 ET Z N6005 | 6.00 | CILINDRISCH | STAAL | 6005 MOSGROEN | GESCHILDERD | NVT |  | 350400 |  | 302912 - LRB 303 TLD 18W NV | 1 | 1987-07-01 | [11 empty] | 175200 |  |  | MASTER TLD XTRA 18W KL.830 | 1 | 2015-07-01 |  |  |  |  | 18.00 |  |  |  | C | 1 | 1987-07-01
BNK104142 | 1019455 | https://lms.nederlandslicht.nl/qr/report/1019455 | 52.0253 | 5.2449 | 1452365360 | 4485604676 | Ds Herm Pollaan |  | 3985RM | Wijk 02 Werkhoven | Werkhoven | 1972-12-31 | Gemeente Bunnik |  |  |  | Gemeente Bunnik | In bedrijf | Stedin | [43 empty] | 879 - MAST 6,0 M ST - EL TYPE 0 | 1 | 1972-12-31 |  | LM ST 6,0 CV EU1250/20/5 T60 ET Z N6005 | 6.00 | CILINDRISCH | STAAL | 6005 MOSGROEN | GESCHILDERD | NVT |  | 350400 |  | _15pcs, _16W, _2lm, _16W, _350mA, | 1 | 2020-06-10 |  |  | Innolumis |  |  |  |  | 7035 LICHTGRIJS | [6 empty] | LED 16W | 1 | 2020-06-10 |  | LED 16W |  |  | 16.00 | 100000 | LED |  | LEDDRIVER | 1 | 2020-06-10 |  | LEDDRIVER |  |  | 1.00 | 175200
BNK104143 | 1019456 | https://lms.nederlandslicht.nl/qr/report/1019456 | 52.0267 | 5.2465 | 1453454560 | 4487181067 | Prins Mauritslaan |  | 3985RG | Wijk 02 Werkhoven | Werkhoven | 1972-12-31 | Gemeente Bunnik |  |  |  | Gemeente Bunnik | In bedrijf | Stedin | [14 empty] | VALMONT | [28 empty] | 881 - MAST 6,0 M ST - EL TYPE 0 | 1 | 1972-12-31 |  | LM ST 6,0 CV EU1250/20/5 T60 ET Z N6005 | 6.00 | CILINDRISCH | STAAL | 6005 MOSGROEN | GESCHILDERD | NVT |  | 350400 |  | 302912 - LRB 303 TLD 18W NV | 1 | 1987-07-01 | [11 empty] | 175200 |  |  | LAMP TLD 18W 830 G13 | 1 | 2018-01-04 |  | 18W TLD |  |  | 18.00 | 8000 | TL |  | C | 1 | 1987-07-01
BNK104144 | 1019457 | https://lms.nederlandslicht.nl/qr/report/1019457 | 52.0264 | 5.2465 | 1453440560 | 4486836672 | Prins Mauritslaan |  | 3985RG | Wijk 02 Werkhoven | Werkhoven | 1972-12-31 | Gemeente Bunnik |  |  |  | Gemeente Bunnik | In bedrijf | Stedin | [14 empty] | VALMONT | [28 empty] | 881 - MAST 6,0 M ST - EL TYPE 0 | 1 | 1972-12-31 |  | LM ST 6,0 CV EU1250/20/5 T60 ET Z N6005 | 6.00 | CILINDRISCH | STAAL | 6005 MOSGROEN | GESCHILDERD | NVT |  | 350400 |  | 302912 - LRB 303 TLD 18W NV | 1 | 1987-07-01 | [11 empty] | 175200 |  |  | MASTER TLD XTRA 18W KL.830 | 1 | 2015-07-01 |  |  |  |  | 18.00 |  |  |  | C | 1 | 1987-07-01
BNK104145 | 1019458 | https://lms.nederlandslicht.nl/qr/report/1019458 | 52.026 | 5.2467 | 1453577760 | 4486398472 | Prins Mauritslaan |  | 3985RG | Wijk 02 Werkhoven | Werkhoven | 1972-12-31 | Gemeente Bunnik |  |  |  | Gemeente Bunnik | In bedrijf | Stedin | [14 empty] | VALMONT | [28 empty] | 881 - MAST 6,0 M ST - EL TYPE 0 | 1 | 1972-12-31 |  | LM ST 6,0 CV EU1250/20/5 T60 ET Z N6005 | 6.00 | CILINDRISCH | STAAL | 6005 MOSGROEN | GESCHILDERD | NVT |  | 350400 |  | 302912 - LRB 303 TLD 18W NV | 1 | 1987-07-01 | [11 empty] | 175200 |  |  | MASTER TLD XTRA 18W KL.830 | 1 | 2015-07-01 |  |  |  |  | 18.00 |  |  |  | C | 1 | 1987-07-01
BNK104146 | 1019459 | https://lms.nederlandslicht.nl/qr/report/1019459 | 52.0257 | 5.2467 | 1453560960 | 4486075076 | Prins Mauritslaan |  | 3985RG | Wijk 02 Werkhoven | Werkhoven | 2012-03-05 | Gemeente Bunnik |  |  |  | Gemeente Bunnik | In bedrijf | Stedin | [43 empty] | 230 - MAST 6 M ST - EL UITL 5 GR | 1 | 2012-03-05 |  | LM ST 6,0 CV EU125020/5 T60 ET Z N6005 | 6.00 | CILINDRISCH | STAAL | 6005 MOSGROEN | GESCHILDERD | NVT |  | 350400 |  | ARM 2550 IRIS PLL 18/24W R7035 | 1 | 2012-03-05 |  | ARM 2550 IRIS PLL 18/24W R7035 | [8 empty] | 1800.00 | 175200 |  |  | LAMP PH PLL 24W 830 2G11 4P | 1 | 2018-12-31 |  | 24W PLL |  |  | 24.00 | 16000 | PLL |  | C | 1 | 2012-03-05
BNK104147 | 1019460 | https://lms.nederlandslicht.nl/qr/report/1019460 | 52.0255 | 5.2466 | 1453524560 | 4485824470 | Prins Mauritslaan |  | 3985RG | Wijk 02 Werkhoven | Werkhoven | 1972-12-31 | Gemeente Bunnik |  |  |  | Gemeente Bunnik | In bedrijf | Stedin | [43 empty] | 879 - MAST 6,0 M ST - EL TYPE 0 | 1 | 1972-12-31 |  | LM ST 6,0 CV EU1250/20/5 T60 ET Z N6005 | 6.00 | CILINDRISCH | STAAL | 6005 MOSGROEN | GESCHILDERD | NVT |  | 350400 |  | 302912 - LRB 303 TLD 18W NV | 1 | 1987-07-01 | [11 empty] | 175200 |  |  | MASTER TLD XTRA 18W KL.830 | 1 | 2015-07-01 |  |  |  |  | 18.00 |  |  |  | C | 1 | 1987-07-01
BNK104148 | 1019461 | https://lms.nederlandslicht.nl/qr/report/1019461 | 52.0252 | 5.2465 | 1453434960 | 4485534671 | Prins Mauritslaan |  | 3985RG | Wijk 02 Werkhoven | Werkhoven | 1972-12-31 | Gemeente Bunnik |  |  |  | Gemeente Bunnik | In bedrijf | Stedin | [43 empty] | 879 - MAST 6,0 M ST - EL TYPE 0 | 1 | 1972-12-31 |  | LM ST 6,0 CV EU1250/20/5 T60 ET Z N6005 | 6.00 | CILINDRISCH | STAAL | 6005 MOSGROEN | GESCHILDERD | NVT |  | 350400 |  | 302912 - LRB 303 TLD 18W NV | 1 | 1987-07-01 | [11 empty] | 175200 |  |  | MASTER TLD XTRA 18W KL.830 | 1 | 2015-07-01 |  |  |  |  | 18.00 |  |  |  | C | 1 | 1987-07-01
BNK104154 | 1019462 | https://lms.nederlandslicht.nl/qr/report/1019462 | 52.0262 | 5.2478 | 1454295760 | 4486628072 | Van Bennekomlaan |  | 3985RK | Wijk 02 Werkhoven | Werkhoven | 1972-12-31 | Gemeente Bunnik |  |  |  | Gemeente Bunnik | In bedrijf | Stedin | [14 empty] | VALMONT | [28 empty] | 881 - MAST 6,0 M ST - EL TYPE 0 | 1 | 1972-12-31 |  | LM ST 6,0 CV EU1250/20/5 T60 ET Z N6005 | 6.00 | CILINDRISCH | STAAL | 6005 MOSGROEN | GESCHILDERD | NVT |  | 350400 |  | 302912 - LRB 303 TLD 18W NV | 1 | 1987-07-01 | [11 empty] | 175200 |  |  | MASTER TLD XTRA 18W KL.830 | 1 | 2015-07-01 |  |  |  |  | 18.00 |  |  |  | C | 1 | 1987-07-01
BNK104155 | 1019463 | https://lms.nederlandslicht.nl/qr/report/1019463 | 52.0265 | 5.2478 | 1454345760 | 4486926071 | Van Bennekomlaan |  | 3985RK | Wijk 02 Werkhoven | Werkhoven | 1972-12-31 | Gemeente Bunnik |  |  |  | Gemeente Bunnik | In bedrijf | Stedin | [14 empty] | VALMONT | [28 empty] | 881 - MAST 6,0 M ST - EL TYPE 0 | 1 | 1972-12-31 |  | LM ST 6,0 CV EU1250/20/5 T60 ET Z N6005 | 6.00 | CILINDRISCH | STAAL | 6005 MOSGROEN | GESCHILDERD | NVT |  | 350400 |  | 302912 - LRB 303 TLD 18W NV | 1 | 1987-07-01 | [11 empty] | 175200 |  |  | MASTER TLD XTRA 18W KL.830 | 1 | 2015-07-01 |  |  |  |  | 18.00 |  |  |  | C | 1 | 1987-07-01
BNK104156 | 1019464 | https://lms.nederlandslicht.nl/qr/report/1019464 | 52.0268 | 5.2477 | 1454223760 | 4487298075 | Van Bennekomlaan |  | 3985RK | Wijk 02 Werkhoven | Werkhoven | 1972-12-31 | Gemeente Bunnik |  |  |  | Gemeente Bunnik | In bedrijf | Stedin | [14 empty] | VALMONT | [28 empty] | 881 - MAST 6,0 M ST - EL TYPE 0 | 1 | 1972-12-31 |  | LM ST 6,0 CV EU1250/20/5 T60 ET Z N6005 | 6.00 | CILINDRISCH | STAAL | 6005 MOSGROEN | GESCHILDERD | NVT |  | 350400 |  | 302912 - LRB 303 TLD 18W NV | 1 | 1987-07-01 | [11 empty] | 175200 |  |  | MASTER TLD XTRA 18W KL.830 | 1 | 2015-07-01 |  |  |  |  | 18.00 |  |  |  | C | 1 | 1987-07-01
BNK104157 | 1019465 | https://lms.nederlandslicht.nl/qr/report/1019465 | 52.0264 | 5.2472 | 1453899760 | 4486873068 | Zweder van Zuylenlaan |  | 3985RJ | Wijk 02 Werkhoven | Werkhoven | 1972-12-31 | Gemeente Bunnik |  |  |  | Gemeente Bunnik | In bedrijf | Stedin | [14 empty] | VALMONT | [28 empty] | 881 - MAST 6,0 M ST - EL TYPE 0 | 1 | 1972-12-31 |  | LM ST 6,0 CV EU1250/20/5 T60 ET Z N6005 | 6.00 | CILINDRISCH | STAAL | 6005 MOSGROEN | GESCHILDERD | NVT |  | 350400 |  | 302912 - LRB 303 TLD 18W NV | 1 | 1987-07-01 | [11 empty] | 175200 |  |  | MASTER TLD XTRA 18W KL.830 | 1 | 2015-07-01 |  |  |  |  | 18.00 |  |  |  | C | 1 | 1987-07-01
BNK104158 | 1019466 | https://lms.nederlandslicht.nl/qr/report/1019466 | 52.0256 | 5.2479 | 1454361760 | 4485984072 | Nassau van de Leklaan |  | 3985RL | Wijk 02 Werkhoven | Werkhoven | 1972-12-31 | Gemeente Bunnik |  |  |  | Gemeente Bunnik | In bedrijf | Stedin | [14 empty] | VALMONT | [28 empty] | 881 - MAST 6,0 M ST - EL TYPE 0 | 1 | 1972-12-31 |  | LM ST 6,0 CV EU1250/20/5 T60 ET Z N6005 | 6.00 | CILINDRISCH | STAAL | 6005 MOSGROEN | GESCHILDERD | NVT |  | 350400 |  | 302912 - LRB 303 TLD 18W NV | 1 | 1987-07-01 | [11 empty] | 175200 |  |  | MASTER TLD XTRA 18W KL.830 | 1 | 2015-07-01 |  |  |  |  | 18.00 |  |  |  | C | 1 | 1987-07-01
BNK104159 | 1019467 | https://lms.nederlandslicht.nl/qr/report/1019467 | 52.0257 | 5.2473 | 1453964160 | 4486024677 | Nassau van de Leklaan |  | 3985RL | Wijk 02 Werkhoven | Werkhoven | 1972-12-31 | Gemeente Bunnik |  |  |  | Gemeente Bunnik | In bedrijf | Stedin | [14 empty] | VALMONT | [28 empty] | 881 - MAST 6,0 M ST - EL TYPE 0 | 1 | 1972-12-31 |  | LM ST 6,0 CV EU1250/20/5 T60 ET Z N6005 | 6.00 | CILINDRISCH | STAAL | 6005 MOSGROEN | GESCHILDERD | NVT |  | 350400 |  | 302912 - LRB 303 TLD 18W NV | 1 | 1987-07-01 | [11 empty] | 175200 |  |  | MASTER TLD XTRA 18W KL.830 | 1 | 2015-07-01 |  |  |  |  | 18.00 |  |  |  | C | 1 | 1987-07-01
BNK104160 | 1019468 | https://lms.nederlandslicht.nl/qr/report/1019468 | 52.0256 | 5.2469 | 1453681360 | 4485923877 | Nassau van de Leklaan |  | 3985RL | Wijk 02 Werkhoven | Werkhoven | 2008-11-04 | Gemeente Bunnik |  |  |  | Gemeente Bunnik | In bedrijf | Stedin | [43 empty] | 230 - MAST 6 M ST - EL UITL 5 GR | 1 | 2008-11-04 |  | LM ST 6,0 CV EU125020/5 T60 ET Z N6005 | 6.00 | CILINDRISCH | STAAL | 6005 MOSGROEN | GESCHILDERD | NVT |  | 350400 |  | 302912 - LRB 303 TLD 18W NV | 1 | 1987-07-01 | [11 empty] | 175200 |  |  | MASTER TLD XTRA 18W KL.830 | 1 | 2015-07-01 |  |  |  |  | 18.00 |  |  |  | C | 1 | 1987-07-01
BNK104161 | 1019469 | https://lms.nederlandslicht.nl/qr/report/1019469 | 52.0252 | 5.2444 | 1451986660 | 4485502872 | Herenstraat |  | 3985RP | Wijk 02 Werkhoven | Werkhoven | 1975-12-31 | Gemeente Bunnik |  |  |  | Gemeente Bunnik | In bedrijf | Stedin | [14 empty] | VALMONT | [28 empty] | 881 - MAST 6,0 M ST - EL TYPE 0 | 1 | 1975-12-31 |  | LM ST 6,0 CV EU1250/20/5 T60 ET Z N6005 | 6.00 | CILINDRISCH | STAAL | 6005 MOSGROEN | GESCHILDERD | NVT |  | 350400 |  | 302912 - LRB 303 TLD 18W NV | 1 | 1987-07-01 | [11 empty] | 175200 |  |  | MASTER TLD XTRA 18W KL.830 | 1 | 2015-07-01 |  |  |  |  | 18.00 |  |  |  | C | 1 | 1987-07-01
BNK104162 | 1019470 | https://lms.nederlandslicht.nl/qr/report/1019470 | 52.026 | 5.2446 | 1452100060 | 4486434371 | Herenstraat |  | 3985RP | Wijk 02 Werkhoven | Werkhoven | 1975-12-31 | Gemeente Bunnik |  |  |  | Gemeente Bunnik | In bedrijf | Stedin | [14 empty] | VALMONT | [28 empty] | 881 - MAST 6,0 M ST - EL TYPE 0 | 1 | 1975-12-31 |  | LM ST 6,0 CV EU1250/20/5 T60 ET Z N6005 | 6.00 | CILINDRISCH | STAAL | 6005 MOSGROEN | GESCHILDERD | NVT |  | 350400 |  | 302912 - LRB 303 TLD 18W NV | 1 | 1987-07-01 | [11 empty] | 175200 |  |  | MASTER TLD XTRA 18W KL.830 | 1 | 2015-07-01 |  |  |  |  | 18.00 |  |  |  | C | 1 | 1987-07-01
BNK104163 | 1019471 | https://lms.nederlandslicht.nl/qr/report/1019471 | 52.0257 | 5.2448 | 1452251260 | 4486077970 | Herenstraat |  | 3985RP | Wijk 02 Werkhoven | Werkhoven | 1975-12-31 | Gemeente Bunnik |  |  |  | Gemeente Bunnik | In bedrijf | Stedin | [14 empty] | VALMONT | [28 empty] | 881 - MAST 6,0 M ST - EL TYPE 0 | 1 | 1975-12-31 |  | LM ST 6,0 CV EU1250/20/5 T60 ET Z N6005 | 6.00 | CILINDRISCH | STAAL | 6005 MOSGROEN | GESCHILDERD | NVT |  | 350400 |  | 302912 - LRB 303 TLD 18W NV | 1 | 1987-07-01 | [11 empty] | 175200 |  |  | MASTER TLD XTRA 18W KL.830 | 1 | 2015-07-01 |  |  |  |  | 18.00 |  |  |  | C | 1 | 1987-07-01
BNK104164 | 1019472 | https://lms.nederlandslicht.nl/qr/report/1019472 | 52.0255 | 5.2449 | 1452337660 | 4485767468 | Herenstraat |  | 3985RP | Wijk 02 Werkhoven | Werkhoven | 1975-12-31 | Gemeente Bunnik |  |  |  | Gemeente Bunnik | In bedrijf | Stedin | [43 empty] | 879 - MAST 6,0 M ST - EL TYPE 0 | 1 | 1975-12-31 |  | LM ST 6,0 CV EU1250/20/5 T60 ET Z N6005 | 6.00 | CILINDRISCH | STAAL | 6005 MOSGROEN | GESCHILDERD | NVT |  | 350400 |  | 302912 - LRB 303 TLD 18W NV | 1 | 1987-07-01 | [11 empty] | 175200 |  |  | MASTER TLD XTRA 18W KL.830 | 1 | 2015-07-01 |  |  |  |  | 18.00 |  |  |  | C | 1 | 1987-07-01
BNK104165 | 1019473 | https://lms.nederlandslicht.nl/qr/report/1019473 | 52.0253 | 5.2441 | 1451770660 | 4485600070 | Herenstraat |  | 3985RP | Wijk 02 Werkhoven | Werkhoven | 1975-12-31 | Gemeente Bunnik |  |  |  | Gemeente Bunnik | In bedrijf | Stedin | [43 empty] | 828 - MAST 4,7 M ST TYPE I | 1 | 1975-12-31 |  | LM ST 6,0 CV EU1250/20/5 T60 ET N6005 | 6.00 | CILINDRISCH | STAAL | 6005 MOSGROEN | GESCHILDERD | NVT |  | 350400 |  | 311812 - LRB 301 TLD 36W NV | 1 | 1993-03-01 | [11 empty] | 175200 |  |  | MASTER TLD SUPER 36W KL.830 | 1 | 2015-07-01 |  |  |  |  | 36.00 |  |  |  | C | 1 | 1993-03-01
BNK104166 | 1019474 | https://lms.nederlandslicht.nl/qr/report/1019474 | 52.0256 | 5.2441 | 1451781460 | 4485956475 | Herenstraat |  | 3985RP | Wijk 02 Werkhoven | Werkhoven | 1975-12-31 | Gemeente Bunnik |  |  |  | Gemeente Bunnik | In bedrijf | Stedin | [43 empty] | 828 - MAST 4,7 M ST TYPE I | 1 | 1975-12-31 |  | LM ST 6,0 CV EU1250/20/5 T60 ET N6005 | 6.00 | CILINDRISCH | STAAL | 6005 MOSGROEN | GESCHILDERD | NVT |  | 350400 |  | 311812 - LRB 301 TLD 36W NV | 1 | 1993-03-01 | [11 empty] | 175200 |  |  | MASTER TLD SUPER 36W KL.830 | 1 | 2015-07-01 |  |  |  |  | 36.00 |  |  |  | C | 1 | 1993-03-01
BNK104167 | 1019475 | https://lms.nederlandslicht.nl/qr/report/1019475 | 52.0263 | 5.2443 | 1451897560 | 4486700376 | Herenstraat |  | 3985RP | Wijk 02 Werkhoven | Werkhoven | 2004-04-29 | Gemeente Bunnik |  |  |  | Gemeente Bunnik | In bedrijf | Stedin | [43 empty] | 230 - MAST 6 M ST - EL UITL 5 GR | 1 | 2004-04-29 |  | LM ST 6,0 CV EU125020/5 T60 ET Z N6005 | 6.00 | CILINDRISCH | STAAL | 6005 MOSGROEN | GESCHILDERD | NVT |  | 350400 |  | 311812 - LRB 301 TLD 36W NV | 1 | 1993-03-01 | [11 empty] | 175200 |  |  | MASTER TLD SUPER 36W KL.830 | 1 | 2015-07-01 |  |  |  |  | 36.00 |  |  |  | C | 1 | 1993-03-01
BNK104168 | 1019476 | https://lms.nederlandslicht.nl/qr/report/1019476 | 52.0265 | 5.244 | 1451735561 | 4486987775 | Herenstraat |  | 3985RP | Wijk 02 Werkhoven | Werkhoven | 2005-01-18 | Gemeente Bunnik |  |  |  | Gemeente Bunnik | In bedrijf | Stedin | [43 empty] | 230 - MAST 6 M ST - EL UITL 5 GR | 1 | 2005-01-18 |  | LM ST 6,0 CV EU125020/5 T60 ET Z N6005 | 6.00 | CILINDRISCH | STAAL | 6005 MOSGROEN | GESCHILDERD | NVT |  | 350400 |  | 323212 - 2551 PLL 36W HF NV | 1 | 2005-01-18 | [11 empty] | 175200 |  |  | PLL 36W KL.830 | 1 | 2014-07-01 |  |  |  |  | 36.00 |  |  |  | C | 1 | 2005-01-18
BNK104169 | 1019477 | https://lms.nederlandslicht.nl/qr/report/1019477 | 52.017 | 5.2429 | 1450944460 | 4476336172 | Hollendewagenweg |  | 3985SG | Wijk 02 Werkhoven | Werkhoven | 1975-12-31 | Gemeente Bunnik |  |  |  | Gemeente Bunnik | In bedrijf | Stedin | [43 empty] | 30 - MAST 6,0 M ST - EL TYPE 0 | 1 | 1975-12-31 |  | LM ST 6,0 CV EU1250/20/5 T60 ET Z N6005 | 6.00 | CILINDRISCH | STAAL | 6005 MOSGROEN | GESCHILDERD | NVT |  | 350400 |  | 302912 - LRB 303 TLD 18W NV | 1 | 1987-07-01 | [11 empty] | 175200 |  |  | MASTER TLD XTRA 18W KL.830 | 1 | 2015-07-01 |  |  |  |  | 18.00 |  |  |  | C | 1 | 1987-07-01
BNK104171 | 1019478 | https://lms.nederlandslicht.nl/qr/report/1019478 | 52.0134 | 5.2443 | 1451862460 | 4472360573 | Hollendewagenweg |  | 3985SG | Wijk 02 Werkhoven | Werkhoven | 1975-12-31 | Gemeente Bunnik |  |  |  | Gemeente Bunnik | In bedrijf | Stedin | [43 empty] | 30 - MAST 6,0 M ST - EL TYPE 0 | 1 | 1975-12-31 |  | LM ST 6,0 CV EU1250/20/5 T60 ET Z N6005 | 6.00 | CILINDRISCH | STAAL | 6005 MOSGROEN | GESCHILDERD | NVT |  | 350400 |  | 302912 - LRB 303 TLD 18W NV | 1 | 1987-07-01 | [11 empty] | 175200 |  |  | MASTER TLD XTRA 18W KL.830 | 1 | 2015-07-01 |  |  |  |  | 18.00 |  |  |  | C | 1 | 1987-07-01
BNK104172 | 1019479 | https://lms.nederlandslicht.nl/qr/report/1019479 | 52.0112 | 5.245 | 1452348460 | 4469863077 | Hollendewagenweg |  | 3985SG | Wijk 02 Werkhoven | Werkhoven | 1975-12-31 | Gemeente Bunnik |  |  |  | Gemeente Bunnik | In bedrijf | Stedin | [43 empty] | 30 - MAST 6,0 M ST - EL TYPE 0 | 1 | 1975-12-31 |  | LM ST 6,0 CV EU1250/20/5 T60 ET Z N6005 | 6.00 | CILINDRISCH | STAAL | 6005 MOSGROEN | GESCHILDERD | NVT |  | 350400 |  | 302912 - LRB 303 TLD 18W NV | 1 | 1987-07-01 | [11 empty] | 175200 |  |  | MASTER TLD XTRA 18W KL.830 | 1 | 2015-07-01 |  |  |  |  | 18.00 |  |  |  | C | 1 | 1987-07-01
BNK104173 | 1019480 | https://lms.nederlandslicht.nl/qr/report/1019480 | 52.0084 | 5.2478 | 1454319460 | 4466806673 | Hollendewagenweg |  | 3985SG | Wijk 02 Werkhoven | Werkhoven | 1975-12-31 | Gemeente Bunnik |  |  |  | Gemeente Bunnik | In bedrijf | Stedin | [43 empty] | 30 - MAST 6,0 M ST - EL TYPE 0 | 1 | 1975-12-31 |  | LM ST 6,0 CV EU1250/20/5 T60 ET Z N6005 | 6.00 | CILINDRISCH | STAAL | 6005 MOSGROEN | GESCHILDERD | NVT |  | 350400 |  | 302912 - LRB 303 TLD 18W NV | 1 | 1987-07-01 | [11 empty] | 175200 |  |  | MASTER TLD XTRA 18W KL.830 | 1 | 2015-07-01 |  |  |  |  | 18.00 |  |  |  | C | 1 | 1987-07-01
BNK104174 | 1019481 | https://lms.nederlandslicht.nl/qr/report/1019481 | 52.0075 | 5.25 | 1455772060 | 4465802276 | Hollendewagenweg |  | 3985SG | Wijk 02 Werkhoven | Werkhoven | 1975-12-31 | Gemeente Bunnik |  |  |  | Gemeente Bunnik | In bedrijf | Stedin | [14 empty] | VALMONT | [28 empty] | 881 - MAST 6,0 M ST - EL TYPE 0 | 1 | 1975-12-31 |  | LM ST 6,0 CV EU1250/20/5 T60 ET Z N6005 | 6.00 | CILINDRISCH | STAAL | 6005 MOSGROEN | GESCHILDERD | NVT |  | 350400 |  | 302912 - LRB 303 TLD 18W NV | 1 | 1987-07-01 | [11 empty] | 175200 |  |  | MASTER TLD XTRA 18W KL.830 | 1 | 2015-07-01 |  |  |  |  | 18.00 |  |  |  | C | 1 | 1987-07-01
BNK104175 | 1019482 | https://lms.nederlandslicht.nl/qr/report/1019482 | 52.0055 | 5.2547 | 1459012060 | 4463582876 | Hollendewagenweg |  | 3985SG | Wijk 02 Werkhoven | Werkhoven | 2004-05-06 | Gemeente Bunnik |  |  |  | Gemeente Bunnik | In bedrijf | Stedin | [43 empty] | 230 - MAST 6 M ST - EL UITL 5 GR | 1 | 2004-05-06 |  | LM ST 6,0 CV EU125020/5 T60 ET Z N6005 | 6.00 | CILINDRISCH | STAAL | 6005 MOSGROEN | GESCHILDERD | NVT |  | 350400 |  | 302912 - LRB 303 TLD 18W NV | 1 | 2003-08-22 | [11 empty] | 175200 |  |  | MASTER TLD XTRA 18W KL.830 | 1 | 2015-07-01 |  |  |  |  | 18.00 |  |  |  | C | 1 | 2003-08-22
BNK104176 | 1019483 | https://lms.nederlandslicht.nl/qr/report/1019483 | 52.004 | 5.2572 | 1460722560 | 4461906369 | Hollendewagenweg |  | 3985SG | Wijk 02 Werkhoven | Werkhoven | 1975-12-31 | Gemeente Bunnik |  |  |  | Gemeente Bunnik | In bedrijf | Stedin | [43 empty] | 30 - MAST 6,0 M ST - EL TYPE 0 | 1 | 1975-12-31 |  | LM ST 6,0 CV EU1250/20/5 T60 ET Z N6005 | 6.00 | CILINDRISCH | STAAL | 6005 MOSGROEN | GESCHILDERD | NVT |  | 350400 |  | 302912 - LRB 303 TLD 18W NV | 1 | 1987-07-01 | [11 empty] | 175200 |  |  | MASTER TLD XTRA 18W KL.830 | 1 | 2015-07-01 |  |  |  |  | 18.00 |  |  |  | C | 1 | 1987-07-01
BNK104177 | 1019484 | https://lms.nederlandslicht.nl/qr/report/1019484 | 52.0024 | 5.2603 | 1462870660 | 4460078177 | Hollendewagenweg |  | 3985SG | Wijk 02 Werkhoven | Werkhoven | 1975-12-31 | Gemeente Bunnik |  |  |  | Gemeente Bunnik | In bedrijf | Stedin | [43 empty] | 30 - MAST 6,0 M ST - EL TYPE 0 | 1 | 1975-12-31 |  | LM ST 6,0 CV EU1250/20/5 T60 ET Z N6005 | 6.00 | CILINDRISCH | STAAL | 6005 MOSGROEN | GESCHILDERD | NVT |  | 350400 |  | 302912 - LRB 303 TLD 18W NV | 1 | 1987-07-01 | [11 empty] | 175200 |  |  | MASTER TLD XTRA 18W KL.830 | 1 | 2015-07-01 |  |  |  |  | 18.00 |  |  |  | C | 1 | 1987-07-01
BNK104178 | 1019485 | https://lms.nederlandslicht.nl/qr/report/1019485 | 52.0107 | 5.2715 | 1470549160 | 4469290573 | Leemkolkweg |  | 3985SL | Wijk 02 Werkhoven | Werkhoven | 1975-12-31 | Gemeente Bunnik |  |  |  | Gemeente Bunnik | In bedrijf | Stedin | [43 empty] | 826 - MAST 5,7 M ST TYPE II | 1 | 1975-12-31 |  | LM ST 6,0 CV EU1250/20/5 T60 ET Z N6005 | 6.00 | CILINDRISCH | STAAL | 6005 MOSGROEN | GESCHILDERD | NVT |  | 350400 |  | 311812 - LRB 301 TLD 36W NV | 1 | 1987-07-01 | [11 empty] | 175200 |  |  | LAMP TLD 36W 830 G13 | 1 | 2021-01-21 |  | 36W TLD |  |  | 36.00 | 8000 | TL |  | C | 1 | 1987-07-01
BNK104180 | 1019486 | https://lms.nederlandslicht.nl/qr/report/1019486 | 52.0105 | 5.2709 | 1470149560 | 4469069173 | Leemkolkweg |  | 3985SL | Wijk 02 Werkhoven | Werkhoven | 2002-10-11 | Gemeente Bunnik |  |  |  | Gemeente Bunnik | In bedrijf | Stedin | [43 empty] | 230 - MAST 6 M ST - EL UITL 5 GR | 1 | 2002-10-11 |  | LM ST 6,0 CV EU125020/5 T60 ET Z N6005 | 6.00 | CILINDRISCH | STAAL | 6005 MOSGROEN | GESCHILDERD | NVT |  | 350400 |  | _15pcs, _16W, _2lm, _16W, _350mA, | 1 | 2020-07-08 |  |  | Innolumis |  |  |  |  | 7035 LICHTGRIJS | [6 empty] | LED 16W | 1 | 2020-07-08 |  | LED 16W |  |  | 16.00 | 100000 | LED |  | LEDDRIVER | 1 | 2020-07-08 |  | LEDDRIVER |  |  | 1.00 | 175200
BNK104181 | 1019487 | https://lms.nederlandslicht.nl/qr/report/1019487 | 52.0105 | 5.2705 | 1469857960 | 4469079976 | Leemkolkweg |  | 3985SL | Wijk 02 Werkhoven | Werkhoven | 1975-12-31 | Gemeente Bunnik |  |  |  | Gemeente Bunnik | In bedrijf | Stedin | [14 empty] | VALMONT | [28 empty] | 881 - MAST 6,0 M ST - EL TYPE 0 | 1 | 1975-12-31 |  | LM ST 6,0 CV EU1250/20/5 T60 ET Z N6005 | 6.00 | CILINDRISCH | STAAL | 6005 MOSGROEN | GESCHILDERD | NVT |  | 350400 |  | 302912 - LRB 303 TLD 18W NV | 1 | 1987-07-01 | [11 empty] | 175200 |  |  | MASTER TLD XTRA 18W KL.830 | 1 | 2015-07-01 |  |  |  |  | 18.00 |  |  |  | C | 1 | 1987-07-01
BNK104184 | 1019488 | https://lms.nederlandslicht.nl/qr/report/1019488 | 52.0104 | 5.2674 | 1467735760 | 4469020568 | Leemkolkweg |  | 3985SL | Wijk 02 Werkhoven | Werkhoven | 2006-11-16 | Gemeente Bunnik |  |  |  | Gemeente Bunnik | In bedrijf | Stedin | [43 empty] | 230 - MAST 6 M ST - EL UITL 5 GR | 1 | 2006-11-16 |  | LM ST 6,0 CV EU125020/5 T60 ET Z N6005 | 6.00 | CILINDRISCH | STAAL | 6005 MOSGROEN | GESCHILDERD | NVT |  | 350400 |  | _15pcs, _16W, _2lm, _16W, _350mA, | 1 | 2020-07-08 |  |  | Innolumis |  |  |  |  | 7035 LICHTGRIJS | [6 empty] | LED 16W | 1 | 2020-07-08 |  | LED 16W |  |  | 16.00 | 100000 | LED |  | LEDDRIVER | 1 | 2020-07-08 |  | LEDDRIVER |  |  | 1.00 | 175200
BNK104186 | 1019489 | https://lms.nederlandslicht.nl/qr/report/1019489 | 52.0103 | 5.2658 | 1466639560 | 4468853174 | Leemkolkweg |  | 3985SL | Wijk 02 Werkhoven | Werkhoven | 1977-12-31 | Gemeente Bunnik |  |  |  | Gemeente Bunnik | In bedrijf | Stedin | [43 empty] | 30 - MAST 6,0 M ST - EL TYPE 0 | 1 | 1977-12-31 |  | LM ST 6,0 CV EU1250/20/5 T60 ET Z N6005 | 6.00 | CILINDRISCH | STAAL | 6005 MOSGROEN | GESCHILDERD | NVT |  | 350400 |  | 302912 - LRB 303 TLD 18W NV | 1 | 1987-07-01 | [11 empty] | 175200 |  |  | MASTER TLD XTRA 18W KL.830 | 1 | 2015-07-01 |  |  |  |  | 18.00 |  |  |  | C | 1 | 1987-07-01
BNK104188 | 1019490 | https://lms.nederlandslicht.nl/qr/report/1019490 | 52.0111 | 5.2639 | 1465316560 | 4469790068 | Leemkolkweg |  | 3985SL | Wijk 02 Werkhoven | Werkhoven | 1975-12-31 | Gemeente Bunnik |  |  |  | Gemeente Bunnik | In bedrijf | Stedin | [14 empty] | VALMONT | [28 empty] | 881 - MAST 6,0 M ST - EL TYPE 0 | 1 | 1975-12-31 |  | LM ST 6,0 CV EU1250/20/5 T60 ET Z N6005 | 6.00 | CILINDRISCH | STAAL | 6005 MOSGROEN | GESCHILDERD | NVT |  | 350400 |  | 302912 - LRB 303 TLD 18W NV | 1 | 1987-07-01 | [11 empty] | 175200 |  |  | MASTER TLD XTRA 18W KL.830 | 1 | 2015-07-01 |  |  |  |  | 18.00 |  |  |  | C | 1 | 1987-07-01
BNK104190 | 1019491 | https://lms.nederlandslicht.nl/qr/report/1019491 | 52.0127 | 5.261 | 1463383360 | 4471604477 | Leemkolkweg |  | 3985SL | Wijk 02 Werkhoven | Werkhoven | 1977-12-31 | Gemeente Bunnik |  |  |  | Gemeente Bunnik | In bedrijf | Stedin | [43 empty] | 30 - MAST 6,0 M ST - EL TYPE 0 | 1 | 1977-12-31 |  | LM ST 6,0 CV EU1250/20/5 T60 ET Z N6005 | 6.00 | CILINDRISCH | STAAL | 6005 MOSGROEN | GESCHILDERD | NVT |  | 350400 |  | 302912 - LRB 303 TLD 18W NV | 1 | 1987-07-01 | [11 empty] | 175200 |  |  | MASTER TLD XTRA 18W KL.830 | 1 | 2015-07-01 |  |  |  |  | 18.00 |  |  |  | C | 1 | 1987-07-01
BNK104192 | 1019492 | https://lms.nederlandslicht.nl/qr/report/1019492 | 52.0145 | 5.2576 | 1461061360 | 4473610572 | Leemkolkweg |  | 3985SL | Wijk 02 Werkhoven | Werkhoven | 1975-12-31 | Gemeente Bunnik |  |  |  | Gemeente Bunnik | In bedrijf | Stedin | [14 empty] | VALMONT | [28 empty] | 881 - MAST 6,0 M ST - EL TYPE 0 | 1 | 1975-12-31 |  | LM ST 6,0 CV EU1250/20/5 T60 ET Z N6005 | 6.00 | CILINDRISCH | STAAL | 6005 MOSGROEN | GESCHILDERD | NVT |  | 350400 |  | 302912 - LRB 303 TLD 18W NV | 1 | 1987-07-01 | [11 empty] | 175200 |  |  | MASTER TLD XTRA 18W KL.830 | 1 | 2015-07-01 |  |  |  |  | 18.00 |  |  |  | C | 1 | 1987-07-01
BNK104193 | 1019493 | https://lms.nederlandslicht.nl/qr/report/1019493 | 52.0156 | 5.2563 | 1460110960 | 4474822874 | Leemkolkweg |  | 3985SL | Wijk 02 Werkhoven | Werkhoven | 1977-12-31 | Gemeente Bunnik |  |  |  | Gemeente Bunnik | In bedrijf | Stedin | [43 empty] | 30 - MAST 6,0 M ST - EL TYPE 0 | 1 | 1977-12-31 |  | LM ST 6,0 CV EU1250/20/5 T60 ET Z N6005 | 6.00 | CILINDRISCH | STAAL | 6005 MOSGROEN | GESCHILDERD | NVT |  | 350400 |  | 302912 - LRB 303 TLD 18W NV | 1 | 1987-07-01 | [11 empty] | 175200 |  |  | MASTER TLD XTRA 18W KL.830 | 1 | 2015-07-01 |  |  |  |  | 18.00 |  |  |  | C | 1 | 1987-07-01
BNK104194 | 1019494 | https://lms.nederlandslicht.nl/qr/report/1019494 | 52.0158 | 5.2545 | 1458895960 | 4475038871 | Leemkolkweg |  | 3985SL | Wijk 02 Werkhoven | Werkhoven | 2018-09-06 | Gemeente Bunnik |  |  |  | Gemeente Bunnik | In bedrijf | Stedin | [14 empty] | VALMONT | [28 empty] | LM ST 6,0 CV EU1000/20/5 T48 ET Z P6005 | 1 | 2018-09-06 | [5 empty] | 6005 MOSGROEN POEDERCOAT | [5 empty] | LIBRA 2565 1XPLL 36W R9007 EVSA | 1 | 2018-09-06 |  | LIBRA 2565 1XPLL 36W R9007 EVSA | INDAL |  |  |  |  | 9007 GRIJS ALUMINIUM | [6 empty] | LAMP PH PLL 36W 830 2G11 4P | 1 | 2018-09-06 |  | 36W PLL |  |  | 36.00 | 16000 | PLL |  | C | 1 | 2018-09-06
BNK104195 | 1019495 | https://lms.nederlandslicht.nl/qr/report/1019495 | 52.016 | 5.2524 | 1457481160 | 4475203577 | Leemkolkweg |  | 3985SL | Wijk 02 Werkhoven | Werkhoven | 1977-12-31 | Gemeente Bunnik |  |  |  | Gemeente Bunnik | In bedrijf | Stedin | [43 empty] | 30 - MAST 6,0 M ST - EL TYPE 0 | 1 | 1977-12-31 |  | LM ST 6,0 CV EU1250/20/5 T60 ET Z N6005 | 6.00 | CILINDRISCH | STAAL | 6005 MOSGROEN | GESCHILDERD | NVT |  | 350400 |  | 302912 - LRB 303 TLD 18W NV | 1 | 1987-07-01 | [11 empty] | 175200 |  |  | MASTER TLD XTRA 18W KL.830 | 1 | 2015-07-01 |  |  |  |  | 18.00 |  |  |  | C | 1 | 1987-07-01
BNK104196 | 1019496 | https://lms.nederlandslicht.nl/qr/report/1019496 | 52.0163 | 5.2499 | 1455726160 | 4475524871 | Leemkolkweg |  | 3985SL | Wijk 02 Werkhoven | Werkhoven | 1975-12-31 | Gemeente Bunnik |  |  |  | Gemeente Bunnik | In bedrijf | Stedin | [43 empty] | 879 - MAST 6,0 M ST - EL TYPE 0 | 1 | 1975-12-31 |  | LM ST 6,0 CV EU1250/20/5 T60 ET Z N6005 | 6.00 | CILINDRISCH | STAAL | 6005 MOSGROEN | GESCHILDERD | NVT |  | 350400 |  | 302912 - LRB 303 TLD 18W NV | 1 | 1987-07-01 | [11 empty] | 175200 |  |  | MASTER TLD XTRA 18W KL.830 | 1 | 2015-07-01 |  |  |  |  | 18.00 |  |  |  | C | 1 | 1987-07-01
BNK104197 | 1019497 | https://lms.nederlandslicht.nl/qr/report/1019497 | 52.0165 | 5.2474 | 1454025160 | 4475802977 | Leemkolkweg |  | 3985SL | Wijk 02 Werkhoven | Werkhoven | 1977-12-31 | Gemeente Bunnik |  |  |  | Gemeente Bunnik | In bedrijf | Stedin | [43 empty] | 30 - MAST 6,0 M ST - EL TYPE 0 | 1 | 1977-12-31 |  | LM ST 6,0 CV EU1250/20/5 T60 ET Z N6005 | 6.00 | CILINDRISCH | STAAL | 6005 MOSGROEN | GESCHILDERD | NVT |  | 350400 |  | 302912 - LRB 303 TLD 18W NV | 1 | 1987-07-01 | [11 empty] | 175200 |  |  | MASTER TLD XTRA 18W KL.830 | 1 | 2015-07-01 |  |  |  |  | 18.00 |  |  |  | C | 1 | 1987-07-01
BNK104198 | 1019498 | https://lms.nederlandslicht.nl/qr/report/1019498 | 52.0168 | 5.2452 | 1452518560 | 4476109176 | Leemkolkweg |  | 3985SL | Wijk 02 Werkhoven | Werkhoven | 1977-12-31 | Gemeente Bunnik |  |  |  | Gemeente Bunnik | In bedrijf | Stedin | [43 empty] | 30 - MAST 6,0 M ST - EL TYPE 0 | 1 | 1977-12-31 |  | LM ST 6,0 CV EU1250/20/5 T60 ET Z N6005 | 6.00 | CILINDRISCH | STAAL | 6005 MOSGROEN | GESCHILDERD | NVT |  | 350400 |  | 302912 - LRB 303 TLD 18W NV | 1 | 1987-07-01 | [11 empty] | 175200 |  |  | MASTER TLD XTRA 18W KL.830 | 1 | 2015-07-01 |  |  |  |  | 18.00 |  |  |  | C | 1 | 1987-07-01
BNK104199 | 1019499 | https://lms.nederlandslicht.nl/qr/report/1019499 | 52.0171 | 5.2443 | 1451919160 | 4476472274 | Leemkolkweg |  | 3985SL | Wijk 02 Werkhoven | Werkhoven | 1977-12-31 | Gemeente Bunnik |  |  |  | Gemeente Bunnik | In bedrijf | Stedin | [43 empty] | 30 - MAST 6,0 M ST - EL TYPE 0 | 1 | 1977-12-31 |  | LM ST 6,0 CV EU1250/20/5 T60 ET Z N6005 | 6.00 | CILINDRISCH | STAAL | 6005 MOSGROEN | GESCHILDERD | NVT |  | 350400 |  | 302912 - LRB 303 TLD 18W NV | 1 | 1987-07-01 | [11 empty] | 175200 |  |  | MASTER TLD XTRA 18W KL.830 | 1 | 2015-07-01 |  |  |  |  | 18.00 |  |  |  | C | 1 | 1987-07-01
BNK104200 | 1019500 | https://lms.nederlandslicht.nl/qr/report/1019500 | 52.0292 | 5.2494 | 1455411060 | 4489972874 | Beverweertseweg |  | 3985RA | Wijk 02 Werkhoven | Werkhoven | 1966-12-31 | Gemeente Bunnik |  |  |  | Gemeente Bunnik | In bedrijf | Stedin | [14 empty] | VALMONT | [28 empty] | 881 - MAST 6,0 M ST - EL TYPE 0 | 1 | 1966-12-31 |  | LM ST 6,0 CV EU1250/20/5 T60 ET Z N6005 | 6.00 | CILINDRISCH | STAAL | 6005 MOSGROEN | GESCHILDERD | NVT |  | 350400 |  | 302912 - LRB 303 TLD 18W NV | 1 | 1987-07-01 | [11 empty] | 175200 |  |  | LAMP TLD 18W 830 G13 | 1 | 2020-02-26 |  | 18W TLD |  |  | 18.00 | 8000 | TL |  | C | 1 | 1987-07-01
BNK104201 | 1019501 | https://lms.nederlandslicht.nl/qr/report/1019501 | 52.0309 | 5.2495 | 1455503360 | 4491842674 | Beverweertseweg |  | 3985RA | Wijk 02 Werkhoven | Werkhoven | 1966-12-31 | Gemeente Bunnik |  |  |  | Gemeente Bunnik | In bedrijf | Stedin | [14 empty] | VALMONT | [28 empty] | 881 - MAST 6,0 M ST - EL TYPE 0 | 1 | 1966-12-31 |  | LM ST 6,0 CV EU1250/20/5 T60 ET Z N6005 | 6.00 | CILINDRISCH | STAAL | 6005 MOSGROEN | GESCHILDERD | NVT |  | 350400 |  | 302912 - LRB 303 TLD 18W NV | 1 | 1987-07-01 | [11 empty] | 175200 |  |  | MASTER TLD XTRA 18W KL.830 | 1 | 2015-07-01 |  |  |  |  | 18.00 |  |  |  | C | 1 | 1987-07-01
BNK104202 | 1019502 | https://lms.nederlandslicht.nl/qr/report/1019502 | 52.0327 | 5.2475 | 1454098760 | 4493809878 | Beverweertseweg |  | 3985RA | Wijk 02 Werkhoven | Werkhoven | 1966-12-31 | Gemeente Bunnik |  |  |  | Gemeente Bunnik | In bedrijf | Stedin | [14 empty] | VALMONT | [28 empty] | 881 - MAST 6,0 M ST - EL TYPE 0 | 1 | 1966-12-31 |  | LM ST 6,0 CV EU1250/20/5 T60 ET Z N6005 | 6.00 | CILINDRISCH | STAAL | 6005 MOSGROEN | GESCHILDERD | NVT |  | 350400 |  | 302912 - LRB 303 TLD 18W NV | 1 | 1987-07-01 | [11 empty] | 175200 |  |  | MASTER TLD XTRA 18W KL.830 | 1 | 2015-07-01 |  |  |  |  | 18.00 |  |  |  | C | 1 | 1987-07-01
BNK104203 | 1019503 | https://lms.nederlandslicht.nl/qr/report/1019503 | 52.0332 | 5.2473 | 1454005460 | 4494355468 | Molenhoeflaan |  | 3985MJ | Wijk 00 Bunnik | Werkhoven | 1972-12-31 | Gemeente Bunnik |  |  |  | Gemeente Bunnik | In bedrijf | Stedin | [14 empty] | VALMONT | [28 empty] | 881 - MAST 6,0 M ST - EL TYPE 0 | 1 | 1972-12-31 |  | LM ST 6,0 CV EU1250/20/5 T60 ET Z N6005 | 6.00 | CILINDRISCH | STAAL | 6005 MOSGROEN | GESCHILDERD | NVT |  | 350400 |  | 302912 - LRB 303 TLD 18W NV | 1 | 1987-07-01 | [11 empty] | 175200 |  |  | MASTER TLD XTRA 18W KL.830 | 1 | 2015-07-01 |  |  |  |  | 18.00 |  |  |  | C | 1 | 1987-07-01
BNK104500 | 1019504 | https://lms.nederlandslicht.nl/qr/report/1019504 | 52.0367 | 5.2125 | 1430095961 | 4498322972 | Achterdijk |  | 3981HA | Wijk 00 Bunnik | Bunnik | 2010-11-12 | Gemeente Bunnik |  |  |  | Gemeente Bunnik | In bedrijf | Stedin | [43 empty] | 230 - MAST 6 M ST - EL UITL 5 GR | 1 | 2010-11-12 |  | LM ST 6,0 CV EU125020/5 T60 ET Z N6005 | 6.00 | CILINDRISCH | STAAL | 6005 MOSGROEN | GESCHILDERD | NVT |  | 350400 |  | 302912 - LRB 303 TLD 18W NV | 1 | 1987-12-31 | [11 empty] | 175200 |  |  | MASTER TLD XTRA 18W KL.830 | 1 | 2015-07-01 |  |  |  |  | 18.00 |  |  |  | C | 1 | 1987-12-31
BNK104501 | 1019505 | https://lms.nederlandslicht.nl/qr/report/1019505 | 52.0357 | 5.214 | 1431156661 | 4497161974 | Achterdijk |  | 3981HA | Wijk 00 Bunnik | Bunnik | 1968-12-31 | Gemeente Bunnik |  |  |  | Gemeente Bunnik | In bedrijf | Stedin | [14 empty] | VALMONT | [28 empty] | 881 - MAST 6,0 M ST - EL TYPE 0 | 1 | 1968-12-31 |  | LM ST 6,0 CV EU1250/20/5 T60 ET Z N6005 | 6.00 | CILINDRISCH | STAAL | 6005 MOSGROEN | GESCHILDERD | NVT |  | 350400 |  | 302912 - LRB 303 TLD 18W NV | 1 | 1987-12-31 | [11 empty] | 175200 |  |  | MASTER TLD XTRA 18W KL.830 | 1 | 2015-07-01 |  |  |  |  | 18.00 |  |  |  | C | 1 | 1987-12-31
BNK104502 | 1019506 | https://lms.nederlandslicht.nl/qr/report/1019506 | 52.0345 | 5.215 | 1431845061 | 4495924277 | Achterdijk |  | 3981HA | Wijk 00 Bunnik | Bunnik | 1968-12-31 | Gemeente Bunnik |  |  |  | Gemeente Bunnik | In bedrijf | Stedin | [14 empty] | VALMONT | [28 empty] | 881 - MAST 6,0 M ST - EL TYPE 0 | 1 | 1968-12-31 |  | LM ST 6,0 CV EU1250/20/5 T60 ET Z N6005 | 6.00 | CILINDRISCH | STAAL | 6005 MOSGROEN | GESCHILDERD | NVT |  | 350400 |  | 302912 - LRB 303 TLD 18W NV | 1 | 1987-12-31 | [11 empty] | 175200 |  |  | MASTER TLD XTRA 18W KL.830 | 1 | 2015-07-01 |  |  |  |  | 18.00 |  |  |  | C | 1 | 1987-12-31
BNK104503 | 1019507 | https://lms.nederlandslicht.nl/qr/report/1019507 | 52.0334 | 5.2165 | 1432830661 | 4494625177 | Achterdijk |  | 3981HA | Wijk 00 Bunnik | Bunnik | 1968-12-31 | Gemeente Bunnik |  |  |  | Gemeente Bunnik | In bedrijf | Stedin | [14 empty] | VALMONT | [28 empty] | 881 - MAST 6,0 M ST - EL TYPE 0 | 1 | 1968-12-31 |  | LM ST 6,0 CV EU1250/20/5 T60 ET Z N6005 | 6.00 | CILINDRISCH | STAAL | 6005 MOSGROEN | GESCHILDERD | NVT |  | 350400 |  | 302912 - LRB 303 TLD 18W NV | 1 | 1987-12-31 | [11 empty] | 175200 |  |  | MASTER TLD XTRA 18W KL.830 | 1 | 2015-07-01 |  |  |  |  | 18.00 |  |  |  | C | 1 | 1987-12-31
BNK104504 | 1019508 | https://lms.nederlandslicht.nl/qr/report/1019508 | 52.0324 | 5.2177 | 1433690960 | 4493531071 | Achterdijk |  | 3981HA | Wijk 00 Bunnik | Bunnik | 1968-12-31 | Gemeente Bunnik |  |  |  | Gemeente Bunnik | In bedrijf | Stedin | [14 empty] | VALMONT | [28 empty] | 881 - MAST 6,0 M ST - EL TYPE 0 | 1 | 1968-12-31 |  | LM ST 6,0 CV EU1250/20/5 T60 ET Z N6005 | 6.00 | CILINDRISCH | STAAL | 6005 MOSGROEN | GESCHILDERD | NVT |  | 350400 |  | 302912 - LRB 303 TLD 18W NV | 1 | 1987-12-31 | [11 empty] | 175200 |  |  | MASTER TLD XTRA 18W KL.830 | 1 | 2015-07-01 |  |  |  |  | 18.00 |  |  |  | C | 1 | 1987-12-31
BNK104505 | 1019509 | https://lms.nederlandslicht.nl/qr/report/1019509 | 52.0322 | 5.2181 | 1433941160 | 4493277275 | Achterdijk |  | 3981HA | Wijk 00 Bunnik | Bunnik | 1968-12-31 | Gemeente Bunnik |  |  |  | Gemeente Bunnik | In bedrijf | Stedin | [14 empty] | VALMONT | [28 empty] | 881 - MAST 6,0 M ST - EL TYPE 0 | 1 | 1968-12-31 |  | LM ST 6,0 CV EU1250/20/5 T60 ET Z N6005 | 6.00 | CILINDRISCH | STAAL | 6005 MOSGROEN | GESCHILDERD | NVT |  | 350400 |  | 302912 - LRB 303 TLD 18W NV | 1 | 1987-12-31 | [11 empty] | 175200 |  |  | MASTER TLD XTRA 18W KL.830 | 1 | 2015-07-01 |  |  |  |  | 18.00 |  |  |  | C | 1 | 1987-12-31
BNK104506 | 1019510 | https://lms.nederlandslicht.nl/qr/report/1019510 | 52.032 | 5.2186 | 1434291560 | 4493092072 | Achterdijk |  | 3981HA | Wijk 00 Bunnik | Bunnik | 1968-12-31 | Gemeente Bunnik |  |  |  | Gemeente Bunnik | In bedrijf | Stedin | [14 empty] | VALMONT | [28 empty] | 881 - MAST 6,0 M ST - EL TYPE 0 | 1 | 1968-12-31 |  | LM ST 6,0 CV EU1250/20/5 T60 ET Z N6005 | 6.00 | CILINDRISCH | STAAL | 6005 MOSGROEN | GESCHILDERD | NVT |  | 350400 |  | 302912 - LRB 303 TLD 18W NV | 1 | 1987-12-31 | [11 empty] | 175200 |  |  | MASTER TLD XTRA 18W KL.830 | 1 | 2015-07-01 |  |  |  |  | 18.00 |  |  |  | C | 1 | 1987-12-31
BNK104507 | 1019511 | https://lms.nederlandslicht.nl/qr/report/1019511 | 52.0314 | 5.2204 | 1435538560 | 4492395275 | Achterdijk |  | 3981HA | Wijk 00 Bunnik | Bunnik | 1968-12-31 | Gemeente Bunnik |  |  |  | Gemeente Bunnik | In bedrijf | Stedin | [14 empty] | VALMONT | [28 empty] | 881 - MAST 6,0 M ST - EL TYPE 0 | 1 | 1968-12-31 |  | LM ST 6,0 CV EU1250/20/5 T60 ET Z N6005 | 6.00 | CILINDRISCH | STAAL | 6005 MOSGROEN | GESCHILDERD | NVT |  | 350400 |  | 302912 - LRB 303 TLD 18W NV | 1 | 1987-12-31 | [11 empty] | 175200 |  |  | MASTER TLD XTRA 18W KL.830 | 1 | 2015-07-01 |  |  |  |  | 18.00 |  |  |  | C | 1 | 1987-12-31
BNK104508 | 1019512 | https://lms.nederlandslicht.nl/qr/report/1019512 | 52.0316 | 5.22 | 1435257061 | 4492622978 | Achterdijk |  | 3981HA | Wijk 00 Bunnik | Bunnik | 1968-12-31 | Gemeente Bunnik |  |  |  | Gemeente Bunnik | In bedrijf | Stedin | [14 empty] | VALMONT | [28 empty] | 881 - MAST 6,0 M ST - EL TYPE 0 | 1 | 1968-12-31 |  | LM ST 6,0 CV EU1250/20/5 T60 ET Z N6005 | 6.00 | CILINDRISCH | STAAL | 6005 MOSGROEN | GESCHILDERD | NVT |  | 350400 |  | 302912 - LRB 303 TLD 18W NV | 1 | 1987-12-31 | [11 empty] | 175200 |  |  | MASTER TLD XTRA 18W KL.830 | 1 | 2015-07-01 |  |  |  |  | 18.00 |  |  |  | C | 1 | 1987-12-31
BNK104509 | 1019513 | https://lms.nederlandslicht.nl/qr/report/1019513 | 52.0311 | 5.2208 | 1435833961 | 4492061378 | Achterdijk |  | 3981HA | Wijk 00 Bunnik | Bunnik | 1968-12-31 | Gemeente Bunnik |  |  |  | Gemeente Bunnik | In bedrijf | Stedin | [14 empty] | VALMONT | [28 empty] | 881 - MAST 6,0 M ST - EL TYPE 0 | 1 | 1968-12-31 |  | LM ST 6,0 CV EU1250/20/5 T60 ET Z N6005 | 6.00 | CILINDRISCH | STAAL | 6005 MOSGROEN | GESCHILDERD | NVT |  | 350400 |  | 302912 - LRB 303 TLD 18W NV | 1 | 1987-12-31 | [11 empty] | 175200 |  |  | MASTER TLD XTRA 18W KL.830 | 1 | 2015-07-01 |  |  |  |  | 18.00 |  |  |  | C | 1 | 1987-12-31
BNK104510 | 1019514 | https://lms.nederlandslicht.nl/qr/report/1019514 | 52.0298 | 5.2225 | 1436941360 | 4490617068 | Achterdijk |  | 3981HA | Wijk 00 Bunnik | Bunnik | 1968-12-31 | Gemeente Bunnik |  |  |  | Gemeente Bunnik | In bedrijf | Stedin | [14 empty] | VALMONT | [28 empty] | 881 - MAST 6,0 M ST - EL TYPE 0 | 1 | 1968-12-31 |  | LM ST 6,0 CV EU1250/20/5 T60 ET Z N6005 | 6.00 | CILINDRISCH | STAAL | 6005 MOSGROEN | GESCHILDERD | NVT |  | 350400 |  | 302912 - LRB 303 TLD 18W NV | 1 | 1987-12-31 | [11 empty] | 175200 |  |  | MASTER TLD XTRA 18W KL.830 | 1 | 2015-07-01 |  |  |  |  | 18.00 |  |  |  | C | 1 | 1987-12-31
BNK104511 | 1019515 | https://lms.nederlandslicht.nl/qr/report/1019515 | 52.0295 | 5.2229 | 1437216160 | 4490328776 | Achterdijk |  | 3981HA | Wijk 00 Bunnik | Bunnik | 1968-12-31 | Gemeente Bunnik |  |  |  | Gemeente Bunnik | In bedrijf | Stedin | [14 empty] | VALMONT | [28 empty] | 881 - MAST 6,0 M ST - EL TYPE 0 | 1 | 1968-12-31 |  | LM ST 6,0 CV EU1250/20/5 T60 ET Z N6005 | 6.00 | CILINDRISCH | STAAL | 6005 MOSGROEN | GESCHILDERD | NVT |  | 350400 |  | 302912 - LRB 303 TLD 18W NV | 1 | 1987-12-31 | [11 empty] | 175200 |  |  | MASTER TLD XTRA 18W KL.830 | 1 | 2015-07-01 |  |  |  |  | 18.00 |  |  |  | C | 1 | 1987-12-31
BNK104512 | 1019516 | https://lms.nederlandslicht.nl/qr/report/1019516 | 52.0286 | 5.2245 | 1438372861 | 4489326972 | Achterdijk |  | 3981HA | Wijk 00 Bunnik | Bunnik | 1968-12-31 | Gemeente Bunnik |  |  |  | Gemeente Bunnik | In bedrijf | Stedin | [14 empty] | VALMONT | [28 empty] | 881 - MAST 6,0 M ST - EL TYPE 0 | 1 | 1968-12-31 |  | LM ST 6,0 CV EU1250/20/5 T60 ET Z N6005 | 6.00 | CILINDRISCH | STAAL | 6005 MOSGROEN | GESCHILDERD | NVT |  | 350400 |  | 302912 - LRB 303 TLD 18W NV | 1 | 1987-12-31 | [11 empty] | 175200 |  |  | MASTER TLD XTRA 18W KL.830 | 1 | 2021-05-17 |  |  |  |  | 18.00 |  |  |  | C | 1 | 1987-12-31
BNK104513 | 1019517 | https://lms.nederlandslicht.nl/qr/report/1019517 | 52.0285 | 5.225 | 1438707260 | 4489149569 | Achterdijk |  | 3981HA | Wijk 00 Bunnik | Bunnik | 1968-12-31 | Gemeente Bunnik |  |  |  | Gemeente Bunnik | In bedrijf | Stedin | [14 empty] | VALMONT | [28 empty] | 881 - MAST 6,0 M ST - EL TYPE 0 | 1 | 1968-12-31 |  | LM ST 6,0 CV EU1250/20/5 T60 ET Z N6005 | 6.00 | CILINDRISCH | STAAL | 6005 MOSGROEN | GESCHILDERD | NVT |  | 350400 |  | 302912 - LRB 303 TLD 18W NV | 1 | 1987-12-31 | [11 empty] | 175200 |  |  | MASTER TLD XTRA 18W KL.830 | 1 | 2015-07-01 |  |  |  |  | 18.00 |  |  |  | C | 1 | 1987-12-31
BNK104514 | 1019518 | https://lms.nederlandslicht.nl/qr/report/1019518 | 52.0282 | 5.2267 | 1439817061 | 4488803872 | Achterdijk |  | 3981HA | Wijk 00 Bunnik | Bunnik | 1968-12-31 | Gemeente Bunnik |  |  |  | Gemeente Bunnik | In bedrijf | Stedin | [14 empty] | VALMONT | [28 empty] | 881 - MAST 6,0 M ST - EL TYPE 0 | 1 | 1968-12-31 |  | LM ST 6,0 CV EU1250/20/5 T60 ET Z N6005 | 6.00 | CILINDRISCH | STAAL | 6005 MOSGROEN | GESCHILDERD | NVT |  | 350400 |  | 302912 - LRB 303 TLD 18W NV | 1 | 1987-12-31 | [11 empty] | 175200 |  |  | MASTER TLD XTRA 18W KL.830 | 1 | 2021-05-17 |  |  |  |  | 18.00 |  |  |  | C | 1 | 1987-12-31
BNK104515 | 1019520 | https://lms.nederlandslicht.nl/qr/report/1019520 | 52.0277 | 5.228 | 1440731860 | 4488327176 | Achterdijk |  | 3981HA | Wijk 00 Bunnik | Bunnik | 2015-11-10 | Gemeente Bunnik |  |  |  | Gemeente Bunnik | In bedrijf | Stedin | [43 empty] | MST 6M VZ VJ UEV D48 L1000 R6005 100.J.1 | 1 | 2015-11-10 |  | MST 6M VZ VJ UEV D48 L1000 R6005 100.J.1 |  |  |  | Thermisch verzinkt Gepoedercoat |  |  |  | 350400 |  | 3231-12-ARM 2550 IRIS PLL 18/24W R7035 | 1 | 2015-11-10 | [14 empty] | MASTER PLL 24W KL.830 | 1 | 2021-05-10 |  |  |  |  | 24.00 |  |  |  | C | 1 | 2015-11-10
BNK104516 | 1019521 | https://lms.nederlandslicht.nl/qr/report/1019521 | 52.0274 | 5.2285 | 1441097160 | 4487969871 | Achterdijk |  | 3981HA | Wijk 00 Bunnik | Bunnik | 1975-12-31 | Gemeente Bunnik |  |  |  | Gemeente Bunnik | In bedrijf | Stedin | [43 empty] | 32 - MAST 9,0 M ST STVERL ST - EL | 1 | 1975-12-31 |  | LM ST 9,0 CV EU1250/20/5 T60 ET Z N6005 | 9.00 | CILINDRISCH | STAAL | 6005 MOSGROEN | GESCHILDERD | NVT |  | 350400 |  | 261812 - SRL SOX 90W NV | 1 | 1976-12-31 | [11 empty] | 175200 |  |  | LAMP SOX 90W BY22 | 1 | 2020-11-09 |  | 90W SOX |  |  | 90.00 | 12000 | SOX |  | C | 1 | 1976-12-31
BNK104517 | 1019522 | https://lms.nederlandslicht.nl/qr/report/1019522 | 52.0272 | 5.2288 | 1441262860 | 4487750075 | Achterdijk |  | 3981HA | Wijk 00 Bunnik | Bunnik | 1975-12-31 | Gemeente Bunnik |  |  |  | Gemeente Bunnik | In bedrijf | Stedin | [43 empty] | 32 - MAST 9,0 M ST STVERL ST - EL | 1 | 1975-12-31 |  | LM ST 9,0 CV EU1250/20/5 T60 ET Z N6005 | 9.00 | CILINDRISCH | STAAL | 6005 MOSGROEN | GESCHILDERD | NVT |  | 350400 |  | 261812 - SRL SOX 90W NV | 1 | 1976-12-31 | [11 empty] | 175200 |  |  | LAMP SOX 55W BY22 | 1 | 2020-12-15 |  | 55W SOX |  |  | 55.00 | 12000 | SOX |  | C | 1 | 1976-12-31
BNK104518 | 1019523 | https://lms.nederlandslicht.nl/qr/report/1019523 | 52.0271 | 5.2288 | 1441270861 | 4487588076 | Achterdijk |  | 3981HA | Wijk 00 Bunnik | Bunnik | 1975-12-31 | Gemeente Bunnik |  |  |  | Gemeente Bunnik | In bedrijf | Stedin | [43 empty] | 32 - MAST 9,0 M ST STVERL ST - EL | 1 | 1975-12-31 |  | LM ST 9,0 CV EU1250/20/5 T60 ET Z N6005 | 9.00 | CILINDRISCH | STAAL | 6005 MOSGROEN | GESCHILDERD | NVT |  | 350400 |  | 257012 - SRS 201 WG SOX 55W NV | 1 | 1968-12-31 |  | SRS201 9010 | [9 empty] | 175200 |  |  | LAMP SOX 55W BY22 | 1 | 2019-11-04 |  | 55W SOX |  |  | 55.00 | 12000 | SOX |  | C | 1 | 1968-12-31
BNK104519 | 1019524 | https://lms.nederlandslicht.nl/qr/report/1019524 | 52.0267 | 5.2293 | 1441612260 | 4487199976 | Achterdijk |  | 3981HA | Wijk 00 Bunnik | Bunnik | 1968-12-31 | Gemeente Bunnik |  |  |  | Gemeente Bunnik | In bedrijf | Stedin | [14 empty] | VALMONT | [28 empty] | 881 - MAST 6,0 M ST - EL TYPE 0 | 1 | 1968-12-31 |  | LM ST 6,0 CV EU1250/20/5 T60 ET Z N6005 | 6.00 | CILINDRISCH | STAAL | 6005 MOSGROEN | GESCHILDERD | NVT |  | 350400 |  | 302912 - LRB 303 TLD 18W NV | 1 | 1987-12-31 | [11 empty] | 175200 |  |  | LAMP TLD 18W 830 G13 | 1 | 2019-11-04 |  | 18W TLD |  |  | 18.00 | 8000 | TL |  | C | 1 | 1987-12-31
BNK104520 | 1019525 | https://lms.nederlandslicht.nl/qr/report/1019525 | 52.0265 | 5.2299 | 1442031060 | 4486979377 | Achterdijk |  | 3981HA | Wijk 00 Bunnik | Bunnik | 1975-12-31 | Gemeente Bunnik |  |  |  | Gemeente Bunnik | In bedrijf | Stedin | [43 empty] | 30 - MAST 6,0 M ST - EL TYPE 0 | 1 | 1975-12-31 |  | LM ST 6,0 CV EU1250/20/5 T60 ET Z N6005 | 6.00 | CILINDRISCH | STAAL | 6005 MOSGROEN | GESCHILDERD | NVT |  | 350400 |  | 302912 - LRB 303 TLD 18W NV | 1 | 1987-12-31 | [11 empty] | 175200 |  |  | MASTER TLD XTRA 18W KL.830 | 1 | 2015-07-01 |  |  |  |  | 18.00 |  |  |  | C | 1 | 1987-12-31
BNK104521 | 1019526 | https://lms.nederlandslicht.nl/qr/report/1019526 | 52.026 | 5.2317 | 1443304861 | 4486429278 | Achterdijk |  | 3981HA | Wijk 00 Bunnik | Bunnik | 1968-12-31 | Gemeente Bunnik |  |  |  | Gemeente Bunnik | In bedrijf | Stedin | [14 empty] | VALMONT | [28 empty] | 881 - MAST 6,0 M ST - EL TYPE 0 | 1 | 1968-12-31 |  | LM ST 6,0 CV EU1250/20/5 T60 ET Z N6005 | 6.00 | CILINDRISCH | STAAL | 6005 MOSGROEN | GESCHILDERD | NVT |  | 350400 |  | 302912 - LRB 303 TLD 18W NV | 1 | 1987-12-31 | [11 empty] | 175200 |  |  | MASTER TLD XTRA 18W KL.830 | 1 | 2015-07-01 |  |  |  |  | 18.00 |  |  |  | C | 1 | 1987-12-31
BNK104522 | 1019527 | https://lms.nederlandslicht.nl/qr/report/1019527 | 52.0256 | 5.2333 | 1444351560 | 4485967275 | Achterdijk |  | 3981HA | Wijk 00 Bunnik | Bunnik | 1968-12-31 | Gemeente Bunnik |  |  |  | Gemeente Bunnik | In bedrijf | Stedin | [14 empty] | VALMONT | [28 empty] | 881 - MAST 6,0 M ST - EL TYPE 0 | 1 | 1968-12-31 |  | LM ST 6,0 CV EU1250/20/5 T60 ET Z N6005 | 6.00 | CILINDRISCH | STAAL | 6005 MOSGROEN | GESCHILDERD | NVT |  | 350400 |  | 302912 - LRB 303 TLD 18W NV | 1 | 1987-12-31 | [11 empty] | 175200 |  |  | MASTER TLD XTRA 18W KL.830 | 1 | 2015-07-01 |  |  |  |  | 18.00 |  |  |  | C | 1 | 1987-12-31
BNK104523 | 1019528 | https://lms.nederlandslicht.nl/qr/report/1019528 | 52.0251 | 5.2354 | 1445798360 | 4485354168 | Achterdijk |  | 3981HA | Wijk 00 Bunnik | Bunnik | 1968-12-31 | Gemeente Bunnik |  |  |  | Gemeente Bunnik | In bedrijf | Stedin | [14 empty] | VALMONT | [28 empty] | 881 - MAST 6,0 M ST - EL TYPE 0 | 1 | 1968-12-31 |  | LM ST 6,0 CV EU1250/20/5 T60 ET Z N6005 | 6.00 | CILINDRISCH | STAAL | 6005 MOSGROEN | GESCHILDERD | NVT |  | 350400 |  | 302912 - LRB 303 TLD 18W NV | 1 | 1987-12-31 | [11 empty] | 175200 |  |  | MASTER TLD XTRA 18W KL.830 | 1 | 2015-07-01 |  |  |  |  | 18.00 |  |  |  | C | 1 | 1987-12-31
BNK104524 | 1019529 | https://lms.nederlandslicht.nl/qr/report/1019529 | 52.0235 | 5.2379 | 1447540160 | 4483626168 | Achterdijk |  | 3981HA | Wijk 00 Bunnik | Bunnik | 1968-12-31 | Gemeente Bunnik |  |  |  | Gemeente Bunnik | In bedrijf | Stedin | [43 empty] | 828 - MAST 4,7 M ST TYPE I | 1 | 1968-12-31 |  | LM ST 6,0 CV EU1250/20/5 T60 ET N6005 | 6.00 | CILINDRISCH | STAAL | 6005 MOSGROEN | GESCHILDERD | NVT |  | 350400 |  | 302912 - LRB 303 TLD 18W NV | 1 | 1987-12-31 | [11 empty] | 175200 |  |  | MASTER TLD XTRA 18W KL.830 | 1 | 2015-07-01 |  |  |  |  | 18.00 |  |  |  | C | 1 | 1987-12-31
BNK104525 | 1019530 | https://lms.nederlandslicht.nl/qr/report/1019530 | 52.0233 | 5.2386 | 1447984660 | 4483413076 | Achterdijk |  | 3981HA | Wijk 00 Bunnik | Bunnik | 1968-12-31 | Gemeente Bunnik |  |  |  | Gemeente Bunnik | In bedrijf | Stedin | [14 empty] | VALMONT | [28 empty] | 881 - MAST 6,0 M ST - EL TYPE 0 | 1 | 1968-12-31 |  | LM ST 6,0 CV EU1250/20/5 T60 ET Z N6005 | 6.00 | CILINDRISCH | STAAL | 6005 MOSGROEN | GESCHILDERD | NVT |  | 350400 |  | 302912 - LRB 303 TLD 18W NV | 1 | 1987-12-31 | [11 empty] | 175200 |  |  | MASTER TLD XTRA 18W KL.830 | 1 | 2015-07-01 |  |  |  |  | 18.00 |  |  |  | C | 1 | 1987-12-31
BNK104526 | 1019531 | https://lms.nederlandslicht.nl/qr/report/1019531 | 52.0234 | 5.2391 | 1448375760 | 4483475773 | Achterdijk |  | 3981HA | Wijk 00 Bunnik | Bunnik | 1968-12-31 | Gemeente Bunnik |  |  |  | Gemeente Bunnik | In bedrijf | Stedin | [14 empty] | VALMONT | [28 empty] | 881 - MAST 6,0 M ST - EL TYPE 0 | 1 | 1968-12-31 |  | LM ST 6,0 CV EU1250/20/5 T60 ET Z N6005 | 6.00 | CILINDRISCH | STAAL | 6005 MOSGROEN | GESCHILDERD | NVT |  | 350400 |  | 302912 - LRB 303 TLD 18W NV | 1 | 1987-12-31 | [11 empty] | 175200 |  |  | MASTER TLD XTRA 18W KL.830 | 1 | 2015-07-01 |  |  |  |  | 18.00 |  |  |  | C | 1 | 1987-12-31
BNK104527 | 1019532 | https://lms.nederlandslicht.nl/qr/report/1019532 | 52.0235 | 5.2394 | 1448557760 | 4483648776 | Achterdijk |  | 3981HA | Wijk 02 Werkhoven | Bunnik | 2006-01-18 | Gemeente Bunnik |  |  |  | Gemeente Bunnik | In bedrijf | Stedin | [43 empty] | 230 - MAST 6 M ST - EL UITL 5 GR | 1 | 2006-01-18 |  | LM ST 6,0 CV EU125020/5 T60 ET Z N6005 | 6.00 | CILINDRISCH | STAAL | 6005 MOSGROEN | GESCHILDERD | NVT |  | 350400 |  | 302912 - LRB 303 TLD 18W NV | 1 | 1987-12-31 | [11 empty] | 175200 |  |  | MASTER TLD XTRA 18W KL.830 | 1 | 2015-07-01 |  |  |  |  | 18.00 |  |  |  | C | 1 | 1987-12-31
BNK104528 | 1019533 | https://lms.nederlandslicht.nl/qr/report/1019533 | 52.0272 | 5.2282 | 1440907760 | 4487733171 | Oostromsdijkje |  | 3985LC | Wijk 01 Odijk | Werkhoven | 1972-12-31 | Gemeente Bunnik |  |  |  | Gemeente Bunnik | In bedrijf | Stedin | [43 empty] | 832 - MAST 9,0 M ST - EL | 1 | 1972-12-31 |  | LM ST 9,0 CV EU1250/20/5 T60 ET Z N6005 | 9.00 | CILINDRISCH | STAAL | 6005 MOSGROEN | GESCHILDERD | NVT |  | 350400 |  | 261812 - SRL SOX 90W NV | 1 | 1976-12-31 | [11 empty] | 175200 |  |  | SOX 90W BY22 | 1 | 2015-07-01 | [8 empty] | C | 1 | 1976-12-31
BNK104551 | 1019534 | https://lms.nederlandslicht.nl/qr/report/1019534 | 52.0434 | 5.2266 | 1439810861 | 4505778171 | Schadewijkerweg |  | 3984LH | Wijk 01 Odijk | Odijk | 1970-12-31 | Gemeente Bunnik |  |  |  | Gemeente Bunnik | In bedrijf | Stedin | [14 empty] | VALMONT | [28 empty] | 881 - MAST 6,0 M ST - EL TYPE 0 | 1 | 1970-12-31 |  | LM ST 6,0 CV EU1250/20/5 T60 ET Z N6005 | 6.00 | CILINDRISCH | STAAL | 6005 MOSGROEN | GESCHILDERD | NVT |  | 350400 |  | 302912 - LRB 303 TLD 18W NV | 1 | 1987-12-31 | [11 empty] | 175200 |  |  | MASTER TLD XTRA 18W KL.830 | 1 | 2015-07-01 |  |  |  |  | 18.00 |  |  |  | C | 1 | 1987-12-31
BNK104563 | 1019535 | https://lms.nederlandslicht.nl/qr/report/1019535 | 52.0545 | 5.2268 | 1439950260 | 4518082873 | Singel |  | 3984NT | Wijk 01 Odijk | Odijk | 1975-12-31 | Gemeente Bunnik |  |  |  | Gemeente Bunnik | In bedrijf | Stedin | [43 empty] | 826 - MAST 5,7 M ST TYPE II | 1 | 1975-12-31 |  | LM ST 6,0 CV EU1250/20/5 T60 ET Z N6005 | 6.00 | CILINDRISCH | STAAL | 6005 MOSGROEN | GESCHILDERD | NVT |  | 350400 |  | 311812 - LRB 301 TLD 36W NV | 1 | 1987-12-31 | [11 empty] | 175200 |  |  | MASTER TLD SUPER 36W KL.830 | 1 | 2015-07-01 |  |  |  |  | 36.00 |  |  |  | C | 1 | 1987-12-31
BNK104565 | 1019536 | https://lms.nederlandslicht.nl/qr/report/1019536 | 52.0547 | 5.2273 | 1440357261 | 4518377268 | Singel |  | 3984NT | Wijk 01 Odijk | Odijk | 1975-12-31 | Gemeente Bunnik |  |  |  | Gemeente Bunnik | In bedrijf | Stedin | [43 empty] | 826 - MAST 5,7 M ST TYPE II | 1 | 1975-12-31 |  | LM ST 6,0 CV EU1250/20/5 T60 ET Z N6005 | 6.00 | CILINDRISCH | STAAL | 6005 MOSGROEN | GESCHILDERD | NVT |  | 350400 |  | 311812 - LRB 301 TLD 36W NV | 1 | 1987-12-31 | [11 empty] | 175200 |  |  | MASTER TLD SUPER 36W KL.830 | 1 | 2015-07-01 |  |  |  |  | 36.00 |  |  |  | C | 1 | 1987-12-31
BNK104567 | 1019537 | https://lms.nederlandslicht.nl/qr/report/1019537 | 52.055 | 5.2279 | 1440768961 | 4518658873 | Singel |  | 3984NT | Wijk 01 Odijk | Odijk | 1975-12-31 | Gemeente Bunnik |  |  |  | Gemeente Bunnik | In bedrijf | Stedin | [43 empty] | 26 - MAST 5,7 M ST VERL TYPE II (7,0 M) | 1 | 1975-12-31 |  | LM ST 7,0 CV EU1250/20/5 T60 ET Z N6005 | 7.00 | CILINDRISCH | STAAL | 6005 MOSGROEN | GESCHILDERD | NVT |  | 350400 |  | 311812 - LRB 301 TLD 36W NV | 1 | 1987-12-31 | [11 empty] | 175200 |  |  | MASTER TLD SUPER 36W KL.830 | 1 | 2015-07-01 |  |  |  |  | 36.00 |  |  |  | C | 1 | 1987-12-31
BNK104568 | 1019538 | https://lms.nederlandslicht.nl/qr/report/1019538 | 52.0552 | 5.2283 | 1441034460 | 4518842569 | Singel |  | 3984NT | Wijk 01 Odijk | Odijk | 1975-12-31 | Gemeente Bunnik |  |  |  | Gemeente Bunnik | In bedrijf | Stedin | [43 empty] | 26 - MAST 5,7 M ST VERL TYPE II (7,0 M) | 1 | 1975-12-31 |  | LM ST 7,0 CV EU1250/20/5 T60 ET Z N6005 | 7.00 | CILINDRISCH | STAAL | 6005 MOSGROEN | GESCHILDERD | NVT |  | 350400 |  | 311812 - LRB 301 TLD 36W NV | 1 | 1987-12-31 | [11 empty] | 175200 |  |  | MASTER TLD SUPER 36W KL.830 | 1 | 2015-07-01 |  |  |  |  | 36.00 |  |  |  | C | 1 | 1987-12-31
BNK104569 | 1019539 | https://lms.nederlandslicht.nl/qr/report/1019539 | 52.0553 | 5.2287 | 1441258860 | 4519000167 | Singel |  | 3984NT | Wijk 01 Odijk | Odijk | 1975-12-31 | Gemeente Bunnik |  |  |  | Gemeente Bunnik | In bedrijf | Stedin | [43 empty] | 26 - MAST 5,7 M ST VERL TYPE II (7,0 M) | 1 | 1975-12-31 |  | LM ST 7,0 CV EU1250/20/5 T60 ET Z N6005 | 7.00 | CILINDRISCH | STAAL | 6005 MOSGROEN | GESCHILDERD | NVT |  | 350400 |  | 311812 - LRB 301 TLD 36W NV | 1 | 1987-12-31 | [11 empty] | 175200 |  |  | MASTER TLD SUPER 36W KL.830 | 1 | 2015-07-01 |  |  |  |  | 36.00 |  |  |  | C | 1 | 1987-12-31
BNK104570 | 1019540 | https://lms.nederlandslicht.nl/qr/report/1019540 | 52.0555 | 5.229 | 1441503660 | 4519172875 | Singel |  | 3984NT | Wijk 01 Odijk | Odijk | 1975-12-31 | Gemeente Bunnik |  |  |  | Gemeente Bunnik | In bedrijf | Stedin | [43 empty] | 26 - MAST 5,7 M ST VERL TYPE II (7,0 M) | 1 | 1975-12-31 |  | LM ST 7,0 CV EU1250/20/5 T60 ET Z N6005 | 7.00 | CILINDRISCH | STAAL | 6005 MOSGROEN | GESCHILDERD | NVT |  | 350400 |  | 311812 - LRB 301 TLD 36W NV | 1 | 1987-12-31 | [11 empty] | 175200 |  |  | MASTER TLD SUPER 36W KL.830 | 1 | 2015-07-01 |  |  |  |  | 36.00 |  |  |  | C | 1 | 1987-12-31
BNK104571 | 1019541 | https://lms.nederlandslicht.nl/qr/report/1019541 | 52.0556 | 5.2294 | 1441770461 | 4519364072 | Singel |  | 3984NT | Wijk 01 Odijk | Odijk | 1975-12-31 | Gemeente Bunnik |  |  |  | Gemeente Bunnik | In bedrijf | Stedin | [43 empty] | 26 - MAST 5,7 M ST VERL TYPE II (7,0 M) | 1 | 1975-12-31 |  | LM ST 7,0 CV EU1250/20/5 T60 ET Z N6005 | 7.00 | CILINDRISCH | STAAL | 6005 MOSGROEN | GESCHILDERD | NVT |  | 350400 |  | 311812 - LRB 301 TLD 36W NV | 1 | 1987-12-31 | [11 empty] | 175200 |  |  | MASTER TLD SUPER 36W KL.830 | 1 | 2015-07-01 |  |  |  |  | 36.00 |  |  |  | C | 1 | 1987-12-31
BNK104573 | 1019542 | https://lms.nederlandslicht.nl/qr/report/1019542 | 52.056 | 5.23 | 1442204061 | 4519764876 | Singel |  | 3984NT | Wijk 01 Odijk | Odijk | 1975-12-31 | Gemeente Bunnik |  |  |  | Gemeente Bunnik | In bedrijf | Stedin | [43 empty] | 26 - MAST 5,7 M ST VERL TYPE II (7,0 M) | 1 | 1975-12-31 |  | LM ST 7,0 CV EU1250/20/5 T60 ET Z N6005 | 7.00 | CILINDRISCH | STAAL | 6005 MOSGROEN | GESCHILDERD | NVT |  | 350400 |  | 311812 - LRB 301 TLD 36W NV | 1 | 1987-12-31 | [11 empty] | 175200 |  |  | MASTER TLD SUPER 36W KL.830 | 1 | 2015-07-01 |  |  |  |  | 36.00 |  |  |  | C | 1 | 1987-12-31
BNK104574 | 1019543 | https://lms.nederlandslicht.nl/qr/report/1019543 | 52.0562 | 5.2302 | 1442350060 | 4520021669 | Singel |  | 3984NT | Wijk 01 Odijk | Odijk | 1975-12-31 | Gemeente Bunnik |  |  |  | Gemeente Bunnik | In bedrijf | Stedin | [43 empty] | 26 - MAST 5,7 M ST VERL TYPE II (7,0 M) | 1 | 1975-12-31 |  | LM ST 7,0 CV EU1250/20/5 T60 ET Z N6005 | 7.00 | CILINDRISCH | STAAL | 6005 MOSGROEN | GESCHILDERD | NVT |  | 350400 |  | 311812 - LRB 301 TLD 36W NV | 1 | 1987-12-31 | [11 empty] | 175200 |  |  | MASTER TLD SUPER 36W KL.830 | 1 | 2015-07-01 |  |  |  |  | 36.00 |  |  |  | C | 1 | 1987-12-31
BNK104575 | 1019544 | https://lms.nederlandslicht.nl/qr/report/1019544 | 52.0565 | 5.2304 | 1442487160 | 4520285669 | Singel |  | 3984NT | Wijk 01 Odijk | Odijk | 1975-12-31 | Gemeente Bunnik |  |  |  | Gemeente Bunnik | In bedrijf | Stedin | [43 empty] | 26 - MAST 5,7 M ST VERL TYPE II (7,0 M) | 1 | 1975-12-31 |  | LM ST 7,0 CV EU1250/20/5 T60 ET Z N6005 | 7.00 | CILINDRISCH | STAAL | 6005 MOSGROEN | GESCHILDERD | NVT |  | 350400 |  | 311812 - LRB 301 TLD 36W NV | 1 | 1987-12-31 | [11 empty] | 175200 |  |  | MASTER TLD SUPER 36W KL.830 | 1 | 2015-07-01 |  |  |  |  | 36.00 |  |  |  | C | 1 | 1987-12-31
BNK104576 | 1019545 | https://lms.nederlandslicht.nl/qr/report/1019545 | 52.0566 | 5.2307 | 1442660560 | 4520487174 | Singel |  | 3984NT | Wijk 01 Odijk | Odijk | 1975-12-31 | Gemeente Bunnik |  |  |  | Gemeente Bunnik | In bedrijf | Stedin | [43 empty] | 26 - MAST 5,7 M ST VERL TYPE II (7,0 M) | 1 | 1975-12-31 |  | LM ST 7,0 CV EU1250/20/5 T60 ET Z N6005 | 7.00 | CILINDRISCH | STAAL | 6005 MOSGROEN | GESCHILDERD | NVT |  | 350400 |  | 311812 - LRB 301 TLD 36W NV | 1 | 1987-12-31 | [11 empty] | 175200 |  |  | MASTER TLD SUPER 36W KL.830 | 1 | 2015-07-01 |  |  |  |  | 36.00 |  |  |  | C | 1 | 1987-12-31
BNK104579 | 1019546 | https://lms.nederlandslicht.nl/qr/report/1019546 | 52.0569 | 5.232 | 1443584561 | 4520732577 | Singel |  | 3984NT | Wijk 01 Odijk | Odijk | 1975-12-31 | Gemeente Bunnik |  |  |  | Gemeente Bunnik | In bedrijf | Stedin | [43 empty] | 26 - MAST 5,7 M ST VERL TYPE II (7,0 M) | 1 | 1975-12-31 |  | LM ST 7,0 CV EU1250/20/5 T60 ET Z N6005 | 7.00 | CILINDRISCH | STAAL | 6005 MOSGROEN | GESCHILDERD | NVT |  | 350400 |  | 311812 - LRB 301 TLD 36W NV | 1 | 1987-12-31 | [11 empty] | 175200 |  |  | MASTER TLD SUPER 36W KL.830 | 1 | 2015-07-01 |  |  |  |  | 36.00 |  |  |  | C | 1 | 1987-12-31
BNK104580 | 1019547 | https://lms.nederlandslicht.nl/qr/report/1019547 | 52.0569 | 5.2325 | 1443877560 | 4520735868 | Singel |  | 3984NT | Wijk 01 Odijk | Odijk | 1975-12-31 | Gemeente Bunnik |  |  |  | Gemeente Bunnik | In bedrijf | Stedin | [43 empty] | 26 - MAST 5,7 M ST VERL TYPE II (7,0 M) | 1 | 1975-12-31 |  | LM ST 7,0 CV EU1250/20/5 T60 ET Z N6005 | 7.00 | CILINDRISCH | STAAL | 6005 MOSGROEN | GESCHILDERD | NVT |  | 350400 |  | 311812 - LRB 301 TLD 36W NV | 1 | 1987-12-31 | [11 empty] | 175200 |  |  | MASTER TLD SUPER 36W KL.830 | 1 | 2015-07-01 |  |  |  |  | 36.00 |  |  |  | C | 1 | 1987-12-31
BNK104581 | 1019548 | https://lms.nederlandslicht.nl/qr/report/1019548 | 52.0569 | 5.2329 | 1444183060 | 4520738167 | Singel |  | 3984NT | Wijk 01 Odijk | Odijk | 1975-12-31 | Gemeente Bunnik |  |  |  | Gemeente Bunnik | In bedrijf | Stedin | [43 empty] | 26 - MAST 5,7 M ST VERL TYPE II (7,0 M) | 1 | 1975-12-31 |  | LM ST 7,0 CV EU1250/20/5 T60 ET Z N6005 | 7.00 | CILINDRISCH | STAAL | 6005 MOSGROEN | GESCHILDERD | NVT |  | 350400 |  | 311812 - LRB 301 TLD 36W NV | 1 | 1987-12-31 | [11 empty] | 175200 |  |  | MASTER TLD SUPER 36W KL.830 | 1 | 2015-07-01 |  |  |  |  | 36.00 |  |  |  | C | 1 | 1987-12-31
BNK104582 | 1019549 | https://lms.nederlandslicht.nl/qr/report/1019549 | 52.0569 | 5.2334 | 1444496660 | 4520744077 | Singel |  | 3984NT | Wijk 01 Odijk | Odijk | 1975-12-31 | Gemeente Bunnik |  |  |  | Gemeente Bunnik | In bedrijf | Stedin | [43 empty] | 26 - MAST 5,7 M ST VERL TYPE II (7,0 M) | 1 | 1975-12-31 |  | LM ST 7,0 CV EU1250/20/5 T60 ET Z N6005 | 7.00 | CILINDRISCH | STAAL | 6005 MOSGROEN | GESCHILDERD | NVT |  | 350400 |  | 311812 - LRB 301 TLD 36W NV | 1 | 1987-12-31 | [11 empty] | 175200 |  |  | MASTER TLD SUPER 36W KL.830 | 1 | 2015-07-01 |  |  |  |  | 36.00 |  |  |  | C | 1 | 1987-12-31
BNK104583 | 1019550 | https://lms.nederlandslicht.nl/qr/report/1019550 | 52.0569 | 5.2337 | 1444719961 | 4520746976 | Singel |  | 3984NT | Wijk 01 Odijk | Odijk | 1975-12-31 | Gemeente Bunnik |  |  |  | Gemeente Bunnik | In bedrijf | Stedin | [43 empty] | 26 - MAST 5,7 M ST VERL TYPE II (7,0 M) | 1 | 1975-12-31 |  | LM ST 7,0 CV EU1250/20/5 T60 ET Z N6005 | 7.00 | CILINDRISCH | STAAL | 6005 MOSGROEN | GESCHILDERD | NVT |  | 350400 |  | 311812 - LRB 301 TLD 36W NV | 1 | 1987-12-31 | [11 empty] | 175200 |  |  | MASTER TLD SUPER 36W KL.830 | 1 | 2015-07-01 |  |  |  |  | 36.00 |  |  |  | C | 1 | 1987-12-31
BNK104584 | 1019551 | https://lms.nederlandslicht.nl/qr/report/1019551 | 52.0569 | 5.2342 | 1445045460 | 4520751675 | Singel |  | 3984NT | Wijk 01 Odijk | Odijk | 1975-12-31 | Gemeente Bunnik |  |  |  | Gemeente Bunnik | In bedrijf | Stedin | [43 empty] | 26 - MAST 5,7 M ST VERL TYPE II (7,0 M) | 1 | 1975-12-31 |  | LM ST 7,0 CV EU1250/20/5 T60 ET Z N6005 | 7.00 | CILINDRISCH | STAAL | 6005 MOSGROEN | GESCHILDERD | NVT |  | 350400 |  | 311812 - LRB 301 TLD 36W NV | 1 | 1987-12-31 | [11 empty] | 175200 |  |  | MASTER TLD SUPER 36W KL.830 | 1 | 2015-07-01 |  |  |  |  | 36.00 |  |  |  | C | 1 | 1987-12-31
BNK104585 | 1019552 | https://lms.nederlandslicht.nl/qr/report/1019552 | 52.0568 | 5.2346 | 1445355660 | 4520715175 | Singel |  | 3984NT | Wijk 01 Odijk | Odijk | 1975-12-31 | Gemeente Bunnik |  |  |  | Gemeente Bunnik | In bedrijf | Stedin | [43 empty] | 26 - MAST 5,7 M ST VERL TYPE II (7,0 M) | 1 | 1975-12-31 |  | LM ST 7,0 CV EU1250/20/5 T60 ET Z N6005 | 7.00 | CILINDRISCH | STAAL | 6005 MOSGROEN | GESCHILDERD | NVT |  | 350400 |  | 323212 - 2551 PLL 36W HF NV | 1 | 2012-01-06 | [11 empty] | 175200 |  |  | PLL 36W KL.830 | 1 | 2014-07-01 |  |  |  |  | 36.00 |  |  |  | C | 1 | 2012-01-06
BNK104586 | 1019553 | https://lms.nederlandslicht.nl/qr/report/1019553 | 52.0568 | 5.235 | 1445637860 | 4520636268 | Singel |  | 3984NT | Wijk 01 Odijk | Odijk | 1975-12-31 | Gemeente Bunnik |  |  |  | Gemeente Bunnik | In bedrijf | Stedin | [43 empty] | 26 - MAST 5,7 M ST VERL TYPE II (7,0 M) | 1 | 1975-12-31 |  | LM ST 7,0 CV EU1250/20/5 T60 ET Z N6005 | 7.00 | CILINDRISCH | STAAL | 6005 MOSGROEN | GESCHILDERD | NVT |  | 350400 |  | 311812 - LRB 301 TLD 36W NV | 1 | 1987-12-31 | [11 empty] | 175200 |  |  | LAMP TLD 18W 830 G13 | 1 | 2018-09-13 |  | 18W TLD |  |  | 18.00 | 8000 | TL |  | C | 1 | 1987-12-31
BNK104588 | 1019554 | https://lms.nederlandslicht.nl/qr/report/1019554 | 52.0566 | 5.2361 | 1446358360 | 4520491174 | Singel |  | 3984NT | Wijk 01 Odijk | Odijk | 1975-12-31 | Gemeente Bunnik |  |  |  | Gemeente Bunnik | In bedrijf | Stedin | [43 empty] | 26 - MAST 5,7 M ST VERL TYPE II (7,0 M) | 1 | 1975-12-31 |  | LM ST 7,0 CV EU1250/20/5 T60 ET Z N6005 | 7.00 | CILINDRISCH | STAAL | 6005 MOSGROEN | GESCHILDERD | NVT |  | 350400 |  | 311812 - LRB 301 TLD 36W NV | 1 | 1987-12-31 | [11 empty] | 175200 |  |  | MASTER TLD SUPER 36W KL.830 | 1 | 2015-07-01 |  |  |  |  | 36.00 |  |  |  | C | 1 | 1987-12-31
BNK104589 | 1019555 | https://lms.nederlandslicht.nl/qr/report/1019555 | 52.0566 | 5.2364 | 1446558761 | 4520487475 | Singel |  | 3984NT | Wijk 01 Odijk | Odijk | 1975-12-31 | Gemeente Bunnik |  |  |  | Gemeente Bunnik | In bedrijf | Stedin | [43 empty] | 26 - MAST 5,7 M ST VERL TYPE II (7,0 M) | 1 | 1975-12-31 |  | LM ST 7,0 CV EU1250/20/5 T60 ET Z N6005 | 7.00 | CILINDRISCH | STAAL | 6005 MOSGROEN | GESCHILDERD | NVT |  | 350400 |  | 311812 - LRB 301 TLD 36W NV | 1 | 1987-12-31 | [11 empty] | 175200 |  |  | MASTER TLD SUPER 36W KL.830 | 1 | 2015-07-01 |  |  |  |  | 36.00 |  |  |  | C | 1 | 1987-12-31
BNK104590 | 1019556 | https://lms.nederlandslicht.nl/qr/report/1019556 | 52.0566 | 5.2369 | 1446907560 | 4520484071 | Singel |  | 3984NT | Wijk 01 Odijk | Odijk | 1975-12-31 | Gemeente Bunnik |  |  |  | Gemeente Bunnik | In bedrijf | Stedin | [43 empty] | 26 - MAST 5,7 M ST VERL TYPE II (7,0 M) | 1 | 1975-12-31 |  | LM ST 7,0 CV EU1250/20/5 T60 ET Z N6005 | 7.00 | CILINDRISCH | STAAL | 6005 MOSGROEN | GESCHILDERD | NVT |  | 350400 |  | 311812 - LRB 301 TLD 36W NV | 1 | 1987-12-31 | [11 empty] | 175200 |  |  | MASTER TLD SUPER 36W KL.830 | 1 | 2015-07-01 |  |  |  |  | 36.00 |  |  |  | C | 1 | 1987-12-31
BNK104592 | 1019558 | https://lms.nederlandslicht.nl/qr/report/1019558 | 52.0567 | 5.2377 | 1447471461 | 4520493077 | Singel |  | 3984NT | Wijk 01 Odijk | Odijk | 2010-03-25 | Gemeente Bunnik |  |  |  | Gemeente Bunnik | In bedrijf | Stedin | [43 empty] | 230 - MAST 6 M ST - EL UITL 5 GR | 1 | 2010-03-25 |  | LM ST 6,0 CV EU125020/5 T60 ET Z N6005 | 6.00 | CILINDRISCH | STAAL | 6005 MOSGROEN | GESCHILDERD | NVT |  | 350400 |  | 323212 - 2551 PLL 36W HF NV | 1 | 2010-03-25 | [11 empty] | 175200 |  |  | PLL 36W KL.840 | 1 | 2014-07-01 |  |  |  |  | 36.00 |  |  |  | C | 1 | 2010-03-25
BNK104593 | 1019559 | https://lms.nederlandslicht.nl/qr/report/1019559 | 52.0567 | 5.2382 | 1447814760 | 4520488478 | Singel |  | 3984NT | Wijk 01 Odijk | Odijk | 1975-12-31 | Gemeente Bunnik |  |  |  | Gemeente Bunnik | In bedrijf | Stedin | [43 empty] | 26 - MAST 5,7 M ST VERL TYPE II (7,0 M) | 1 | 1975-12-31 |  | LM ST 7,0 CV EU1250/20/5 T60 ET Z N6005 | 7.00 | CILINDRISCH | STAAL | 6005 MOSGROEN | GESCHILDERD | NVT |  | 350400 |  | 311812 - LRB 301 TLD 36W NV | 1 | 1987-12-31 | [11 empty] | 175200 |  |  | MASTER TLD SUPER 36W KL.830 | 1 | 2015-07-01 |  |  |  |  | 36.00 |  |  |  | C | 1 | 1987-12-31
BNK104594 | 1019560 | https://lms.nederlandslicht.nl/qr/report/1019560 | 52.0566 | 5.2387 | 1448116260 | 4520376768 | Singel |  | 3984NT | Wijk 01 Odijk | Odijk | 1975-12-31 | Gemeente Bunnik |  |  |  | Gemeente Bunnik | In bedrijf | Stedin | [43 empty] | 26 - MAST 5,7 M ST VERL TYPE II (7,0 M) | 1 | 1975-12-31 |  | LM ST 7,0 CV EU1250/20/5 T60 ET Z N6005 | 7.00 | CILINDRISCH | STAAL | 6005 MOSGROEN | GESCHILDERD | NVT |  | 350400 |  | 311812 - LRB 301 TLD 36W NV | 1 | 1987-12-31 | [11 empty] | 175200 |  |  | MASTER TLD SUPER 36W KL.830 | 1 | 2015-07-01 |  |  |  |  | 36.00 |  |  |  | C | 1 | 1987-12-31
BNK104595 | 1019561 | https://lms.nederlandslicht.nl/qr/report/1019561 | 52.0565 | 5.2389 | 1448284461 | 4520268771 | Singel |  | 3984NT | Wijk 01 Odijk | Odijk | 1975-12-31 | Gemeente Bunnik |  |  |  | Gemeente Bunnik | In bedrijf | Stedin | [43 empty] | 26 - MAST 5,7 M ST VERL TYPE II (7,0 M) | 1 | 1975-12-31 |  | LM ST 7,0 CV EU1250/20/5 T60 ET Z N6005 | 7.00 | CILINDRISCH | STAAL | 6005 MOSGROEN | GESCHILDERD | NVT |  | 350400 |  | 311812 - LRB 301 TLD 36W NV | 1 | 1987-12-31 | [11 empty] | 175200 |  |  | MASTER TLD SUPER 36W KL.830 | 1 | 2015-07-01 |  |  |  |  | 36.00 |  |  |  | C | 1 | 1987-12-31
BNK104596 | 1019562 | https://lms.nederlandslicht.nl/qr/report/1019562 | 52.0562 | 5.2393 | 1448535060 | 4519994073 | Singel |  | 3984NT | Wijk 01 Odijk | Odijk | 1975-12-31 | Gemeente Bunnik |  |  |  | Gemeente Bunnik | In bedrijf | Stedin | [43 empty] | 26 - MAST 5,7 M ST VERL TYPE II (7,0 M) | 1 | 1975-12-31 |  | LM ST 7,0 CV EU1250/20/5 T60 ET Z N6005 | 7.00 | CILINDRISCH | STAAL | 6005 MOSGROEN | GESCHILDERD | NVT |  | 350400 |  | 311812 - LRB 301 TLD 36W NV | 1 | 1987-12-31 | [11 empty] | 175200 |  |  | MASTER TLD SUPER 36W KL.830 | 1 | 2015-07-01 |  |  |  |  | 36.00 |  |  |  | C | 1 | 1987-12-31
BNK104597 | 1019563 | https://lms.nederlandslicht.nl/qr/report/1019563 | 52.056 | 5.2395 | 1448699660 | 4519747078 | Singel |  | 3984NT | Wijk 01 Odijk | Odijk | 1975-12-31 | Gemeente Bunnik |  |  |  | Gemeente Bunnik | In bedrijf | Stedin | [43 empty] | 26 - MAST 5,7 M ST VERL TYPE II (7,0 M) | 1 | 1975-12-31 |  | LM ST 7,0 CV EU1250/20/5 T60 ET Z N6005 | 7.00 | CILINDRISCH | STAAL | 6005 MOSGROEN | GESCHILDERD | NVT |  | 350400 |  | 311812 - LRB 301 TLD 36W NV | 1 | 1987-12-31 | [11 empty] | 175200 |  |  | MASTER TLD SUPER 36W KL.830 | 1 | 2015-07-01 |  |  |  |  | 36.00 |  |  |  | C | 1 | 1987-12-31
BNK104598 | 1019564 | https://lms.nederlandslicht.nl/qr/report/1019564 | 52.0557 | 5.2398 | 1448893260 | 4519450970 | Singel |  | 3984NT | Wijk 01 Odijk | Odijk | 1975-12-31 | Gemeente Bunnik |  |  |  | Gemeente Bunnik | In bedrijf | Stedin | [43 empty] | 26 - MAST 5,7 M ST VERL TYPE II (7,0 M) | 1 | 1975-12-31 |  | LM ST 7,0 CV EU1250/20/5 T60 ET Z N6005 | 7.00 | CILINDRISCH | STAAL | 6005 MOSGROEN | GESCHILDERD | NVT |  | 350400 |  | 311812 - LRB 301 TLD 36W NV | 1 | 1987-12-31 | [11 empty] | 175200 |  |  | MASTER TLD SUPER 36W KL.830 | 1 | 2015-07-01 |  |  |  |  | 36.00 |  |  |  | C | 1 | 1987-12-31
BNK104599 | 1019565 | https://lms.nederlandslicht.nl/qr/report/1019565 | 52.0553 | 5.2402 | 1449155970 | 4518976564 | Singel |  | 3984NT | Wijk 01 Odijk | Odijk | 1975-12-31 | Gemeente Bunnik |  |  |  | Gemeente Bunnik | In bedrijf | Stedin | [43 empty] | 26 - MAST 5,7 M ST VERL TYPE II (7,0 M) | 1 | 1975-12-31 |  | LM ST 7,0 CV EU1250/20/5 T60 ET Z N6005 | 7.00 | CILINDRISCH | STAAL | 6005 MOSGROEN | GESCHILDERD | NVT |  | 350400 |  | 311812 - LRB 301 TLD 36W NV | 1 | 1987-12-31 | [11 empty] | 175200 |  |  | MASTER TLD SUPER 36W KL.830 | 1 | 2015-07-01 |  |  |  |  | 36.00 |  |  |  | C | 1 | 1987-12-31
BNK104600 | 1019566 | https://lms.nederlandslicht.nl/qr/report/1019566 | 52.055 | 5.2404 | 1449333860 | 4518674871 | Singel |  | 3984NT | Wijk 01 Odijk | Odijk | 1975-12-31 | Gemeente Bunnik |  |  |  | Gemeente Bunnik | In bedrijf | Stedin | [43 empty] | 26 - MAST 5,7 M ST VERL TYPE II (7,0 M) | 1 | 1975-12-31 |  | LM ST 7,0 CV EU1250/20/5 T60 ET Z N6005 | 7.00 | CILINDRISCH | STAAL | 6005 MOSGROEN | GESCHILDERD | NVT |  | 350400 |  | 311812 - LRB 301 TLD 36W NV | 1 | 1987-12-31 | [11 empty] | 175200 |  |  | MASTER TLD SUPER 36W KL.830 | 1 | 2015-07-01 |  |  |  |  | 36.00 |  |  |  | C | 1 | 1987-12-31
BNK104601 | 1019567 | https://lms.nederlandslicht.nl/qr/report/1019567 | 52.0548 | 5.2406 | 1449476760 | 4518420667 | Singel |  | 3984NT | Wijk 01 Odijk | Odijk | 1975-12-31 | Gemeente Bunnik |  |  |  | Gemeente Bunnik | In bedrijf | Stedin | [43 empty] | 26 - MAST 5,7 M ST VERL TYPE II (7,0 M) | 1 | 1975-12-31 |  | LM ST 7,0 CV EU1250/20/5 T60 ET Z N6005 | 7.00 | CILINDRISCH | STAAL | 6005 MOSGROEN | GESCHILDERD | NVT |  | 350400 |  | 311812 - LRB 301 TLD 36W NV | 1 | 1987-12-31 | [11 empty] | 175200 |  |  | MASTER TLD SUPER 36W KL.830 | 1 | 2015-07-01 |  |  |  |  | 36.00 |  |  |  | C | 1 | 1987-12-31
BNK104631 | 1019568 | https://lms.nederlandslicht.nl/qr/report/1019568 | 52.0488 | 5.2384 | 1447921260 | 4511723769 | Singel |  | 3984NT | Wijk 01 Odijk | Odijk | 1975-12-31 | Gemeente Bunnik |  |  |  | Gemeente Bunnik | In bedrijf | Stedin | [43 empty] | 879 - MAST 6,0 M ST - EL TYPE 0 | 1 | 1975-12-31 |  | LM ST 6,0 CV EU1250/20/5 T60 ET Z N6005 | 6.00 | CILINDRISCH | STAAL | 6005 MOSGROEN | GESCHILDERD | NVT |  | 350400 |  | 302912 - LRB 303 TLD 18W NV | 1 | 1987-12-31 | [11 empty] | 175200 |  |  | MASTER TLD XTRA 18W KL.830 | 1 | 2015-07-01 |  |  |  |  | 18.00 |  |  |  | C | 1 | 1987-12-31
BNK104632 | 1019569 | https://lms.nederlandslicht.nl/qr/report/1019569 | 52.0489 | 5.2388 | 1448215060 | 4511821277 | Singel |  | 3984NT | Wijk 01 Odijk | Odijk | 1975-12-31 | Gemeente Bunnik |  |  |  | Gemeente Bunnik | In bedrijf | Stedin | [43 empty] | 879 - MAST 6,0 M ST - EL TYPE 0 | 1 | 1975-12-31 |  | LM ST 6,0 CV EU1250/20/5 T60 ET Z N6005 | 6.00 | CILINDRISCH | STAAL | 6005 MOSGROEN | GESCHILDERD | NVT |  | 350400 |  | 302912 - LRB 303 TLD 18W NV | 1 | 1987-12-31 | [11 empty] | 175200 |  |  | LAMP TLD 18W 830 G13 | 1 | 2020-02-07 |  | 18W TLD |  |  | 18.00 | 8000 | TL |  | C | 1 | 1987-12-31
BNK104633 | 1019570 | https://lms.nederlandslicht.nl/qr/report/1019570 | 52.0491 | 5.239 | 1448345060 | 4512083871 | Singel |  | 3984NT | Wijk 01 Odijk | Odijk | 1975-12-31 | Gemeente Bunnik |  |  |  | Gemeente Bunnik | In bedrijf | Stedin | [43 empty] | 879 - MAST 6,0 M ST - EL TYPE 0 | 1 | 1975-12-31 |  | LM ST 6,0 CV EU1250/20/5 T60 ET Z N6005 | 6.00 | CILINDRISCH | STAAL | 6005 MOSGROEN | GESCHILDERD | NVT |  | 350400 |  | 302912 - LRB 303 TLD 18W NV | 1 | 1987-12-31 | [11 empty] | 175200 |  |  | MASTER TLD XTRA 18W KL.830 | 1 | 2015-07-01 |  |  |  |  | 18.00 |  |  |  | C | 1 | 1987-12-31
BNK104634 | 1019571 | https://lms.nederlandslicht.nl/qr/report/1019571 | 52.0492 | 5.2395 | 1448657060 | 4512196976 | Singel |  | 3984NT | Wijk 01 Odijk | Odijk | 1975-12-31 | Gemeente Bunnik |  |  |  | Gemeente Bunnik | In bedrijf | Stedin | [43 empty] | 30 - MAST 6,0 M ST - EL TYPE 0 | 1 | 1975-12-31 |  | LM ST 6,0 CV EU1250/20/5 T60 ET Z N6005 | 6.00 | CILINDRISCH | STAAL | 6005 MOSGROEN | GESCHILDERD | NVT |  | 350400 |  | 302912 - LRB 303 TLD 18W NV | 1 | 1987-12-31 | [11 empty] | 175200 |  |  | LAMP TLD 18W 830 G13 | 1 | 2020-11-23 |  | 18W TLD |  |  | 18.00 | 8000 | TL |  | C | 1 | 1987-12-31
BNK104635 | 1019572 | https://lms.nederlandslicht.nl/qr/report/1019572 | 52.0494 | 5.2399 | 1448945661 | 4512432270 | Singel |  | 3984NT | Wijk 01 Odijk | Odijk | 1975-12-31 | Gemeente Bunnik |  |  |  | Gemeente Bunnik | In bedrijf | Stedin | [43 empty] | 879 - MAST 6,0 M ST - EL TYPE 0 | 1 | 1975-12-31 |  | LM ST 6,0 CV EU1250/20/5 T60 ET Z N6005 | 6.00 | CILINDRISCH | STAAL | 6005 MOSGROEN | GESCHILDERD | NVT |  | 350400 |  | 302912 - LRB 303 TLD 18W NV | 1 | 1987-12-31 | [11 empty] | 175200 |  |  | LAMP TLD 18W 830 G13 | 1 | 2020-12-29 |  | 18W TLD |  |  | 18.00 | 8000 | TL |  | C | 1 | 1987-12-31
BNK104636 | 1019573 | https://lms.nederlandslicht.nl/qr/report/1019573 | 52.0497 | 5.2402 | 1449190061 | 4512715674 | Singel |  | 3984NT | Wijk 01 Odijk | Odijk | 1975-12-31 | Gemeente Bunnik |  |  |  | Gemeente Bunnik | In bedrijf | Stedin | [43 empty] | 827 - MAST 4,7 M ST TYPE I | 1 | 1975-12-31 |  | PM ST 4,7 CO T60 ET M N6005 | 4.70 | CONISCH | STAAL | 6005 MOSGROEN | GESCHILDERD | NVT |  | 350400 |  | 302912 - LRB 303 TLD 18W NV | 1 | 1987-12-31 | [11 empty] | 175200 |  |  | MASTER TLD XTRA 18W KL.830 | 1 | 2015-07-01 |  |  |  |  | 18.00 |  |  |  | C | 1 | 1987-12-31
BNK104637 | 1019574 | https://lms.nederlandslicht.nl/qr/report/1019574 | 52.05 | 5.2404 | 1449288861 | 4513099172 | Singel |  | 3984NT | Wijk 01 Odijk | Odijk | 1975-12-31 | Gemeente Bunnik |  |  |  | Gemeente Bunnik | In bedrijf | Stedin | [43 empty] | 879 - MAST 6,0 M ST - EL TYPE 0 | 1 | 1975-12-31 |  | LM ST 6,0 CV EU1250/20/5 T60 ET Z N6005 | 6.00 | CILINDRISCH | STAAL | 6005 MOSGROEN | GESCHILDERD | NVT |  | 350400 |  | 302912 - LRB 303 TLD 18W NV | 1 | 1987-12-31 | [11 empty] | 175200 |  |  | MASTER TLD XTRA 18W KL.830 | 1 | 2015-07-01 |  |  |  |  | 18.00 |  |  |  | C | 1 | 1987-12-31
BNK104638 | 1019575 | https://lms.nederlandslicht.nl/qr/report/1019575 | 52.0502 | 5.2407 | 1449539360 | 4513317568 | Singel |  | 3984NT | Wijk 01 Odijk | Odijk | 1975-12-31 | Gemeente Bunnik |  |  |  | Gemeente Bunnik | In bedrijf | Stedin | [43 empty] | 879 - MAST 6,0 M ST - EL TYPE 0 | 1 | 1975-12-31 |  | LM ST 6,0 CV EU1250/20/5 T60 ET Z N6005 | 6.00 | CILINDRISCH | STAAL | 6005 MOSGROEN | GESCHILDERD | NVT |  | 350400 |  | 302912 - LRB 303 TLD 18W NV | 1 | 1987-12-31 | [11 empty] | 175200 |  |  | MASTER TLD XTRA 18W KL.830 | 1 | 2015-07-01 |  |  |  |  | 18.00 |  |  |  | C | 1 | 1987-12-31
BNK104639 | 1019576 | https://lms.nederlandslicht.nl/qr/report/1019576 | 52.0505 | 5.2409 | 1449614660 | 4513674268 | Singel |  | 3984NT | Wijk 01 Odijk | Odijk | 1975-12-31 | Gemeente Bunnik |  |  |  | Gemeente Bunnik | In bedrijf | Stedin | [43 empty] | 879 - MAST 6,0 M ST - EL TYPE 0 | 1 | 1975-12-31 |  | LM ST 6,0 CV EU1250/20/5 T60 ET Z N6005 | 6.00 | CILINDRISCH | STAAL | 6005 MOSGROEN | GESCHILDERD | NVT |  | 350400 |  | 302912 - LRB 303 TLD 18W NV | 1 | 1987-12-31 | [11 empty] | 175200 |  |  | MASTER TLD XTRA 18W KL.830 | 1 | 2015-07-01 |  |  |  |  | 18.00 |  |  |  | C | 1 | 1987-12-31
BNK104640 | 1019577 | https://lms.nederlandslicht.nl/qr/report/1019577 | 52.0508 | 5.2411 | 1449792460 | 4514001278 | Singel |  | 3984NT | Wijk 01 Odijk | Odijk | 1975-12-31 | Gemeente Bunnik |  |  |  | Gemeente Bunnik | In bedrijf | Stedin | [14 empty] | VALMONT | [28 empty] | 881 - MAST 6,0 M ST - EL TYPE 0 | 1 | 1975-12-31 |  | LM ST 6,0 CV EU1250/20/5 T60 ET Z N6005 | 6.00 | CILINDRISCH | STAAL | 6005 MOSGROEN | GESCHILDERD | NVT |  | 350400 |  | 302912 - LRB 303 TLD 18W NV | 1 | 1987-12-31 | [11 empty] | 175200 |  |  | MASTER TLD XTRA 18W KL.830 | 1 | 2015-07-01 |  |  |  |  | 18.00 |  |  |  | C | 1 | 1987-12-31
BNK104641 | 1019578 | https://lms.nederlandslicht.nl/qr/report/1019578 | 52.051 | 5.2414 | 1449983060 | 4514150872 | Singel |  | 3984NT | Wijk 01 Odijk | Odijk | 1975-12-31 | Gemeente Bunnik |  |  |  | Gemeente Bunnik | In bedrijf | Stedin | [14 empty] | VALMONT | [28 empty] | 881 - MAST 6,0 M ST - EL TYPE 0 | 1 | 1975-12-31 |  | LM ST 6,0 CV EU1250/20/5 T60 ET Z N6005 | 6.00 | CILINDRISCH | STAAL | 6005 MOSGROEN | GESCHILDERD | NVT |  | 350400 |  | 302912 - LRB 303 TLD 18W NV | 1 | 1987-12-31 | [11 empty] | 175200 |  |  | MASTER TLD XTRA 18W KL.830 | 1 | 2015-07-01 |  |  |  |  | 18.00 |  |  |  | C | 1 | 1987-12-31
BNK104642 | 1019579 | https://lms.nederlandslicht.nl/qr/report/1019579 | 52.0511 | 5.2416 | 1450091960 | 4514356971 | Singel |  | 3984NT | Wijk 01 Odijk | Odijk | 1975-12-31 | Gemeente Bunnik |  |  |  | Gemeente Bunnik | In bedrijf | Stedin | [43 empty] | 879 - MAST 6,0 M ST - EL TYPE 0 | 1 | 1975-12-31 |  | LM ST 6,0 CV EU1250/20/5 T60 ET Z N6005 | 6.00 | CILINDRISCH | STAAL | 6005 MOSGROEN | GESCHILDERD | NVT |  | 350400 |  | 302912 - LRB 303 TLD 18W NV | 1 | 1987-12-31 | [11 empty] | 175200 |  |  | MASTER TLD XTRA 18W KL.830 | 1 | 2015-07-01 |  |  |  |  | 18.00 |  |  |  | C | 1 | 1987-12-31
BNK104643 | 1019580 | https://lms.nederlandslicht.nl/qr/report/1019580 | 52.0514 | 5.2417 | 1450216160 | 4514609970 | Singel |  | 3984NT | Wijk 01 Odijk | Odijk | 1975-12-31 | Gemeente Bunnik |  |  |  | Gemeente Bunnik | In bedrijf | Stedin | [14 empty] | VALMONT | [28 empty] | 881 - MAST 6,0 M ST - EL TYPE 0 | 1 | 1975-12-31 |  | LM ST 6,0 CV EU1250/20/5 T60 ET Z N6005 | 6.00 | CILINDRISCH | STAAL | 6005 MOSGROEN | GESCHILDERD | NVT |  | 350400 |  | 302912 - LRB 303 TLD 18W NV | 1 | 1987-12-31 | [11 empty] | 175200 |  |  | MASTER TLD XTRA 18W KL.830 | 1 | 2015-07-01 |  |  |  |  | 18.00 |  |  |  | C | 1 | 1987-12-31
BNK104644 | 1019581 | https://lms.nederlandslicht.nl/qr/report/1019581 | 52.0516 | 5.2417 | 1450214960 | 4514882467 | Singel |  | 3984NT | Wijk 01 Odijk | Odijk | 1975-12-31 | Gemeente Bunnik |  |  |  | Gemeente Bunnik | In bedrijf | Stedin | [43 empty] | 879 - MAST 6,0 M ST - EL TYPE 0 | 1 | 1975-12-31 |  | LM ST 6,0 CV EU1250/20/5 T60 ET Z N6005 | 6.00 | CILINDRISCH | STAAL | 6005 MOSGROEN | GESCHILDERD | NVT |  | 350400 |  | 302912 - LRB 303 TLD 18W NV | 1 | 1987-12-31 | [11 empty] | 175200 |  |  | MASTER TLD XTRA 18W KL.830 | 1 | 2015-07-01 |  |  |  |  | 18.00 |  |  |  | C | 1 | 1987-12-31
BNK104645 | 1019582 | https://lms.nederlandslicht.nl/qr/report/1019582 | 52.0518 | 5.2421 | 1450455060 | 4515138072 | Singel |  | 3984NT | Wijk 01 Odijk | Odijk | 1975-12-31 | Gemeente Bunnik |  |  |  | Gemeente Bunnik | In bedrijf | Stedin | [43 empty] | 879 - MAST 6,0 M ST - EL TYPE 0 | 1 | 1975-12-31 |  | LM ST 6,0 CV EU1250/20/5 T60 ET Z N6005 | 6.00 | CILINDRISCH | STAAL | 6005 MOSGROEN | GESCHILDERD | NVT |  | 350400 |  | 302912 - LRB 303 TLD 18W NV | 1 | 1987-12-31 | [11 empty] | 175200 |  |  | MASTER TLD XTRA 18W KL.830 | 1 | 2015-07-01 |  |  |  |  | 18.00 |  |  |  | C | 1 | 1987-12-31
BNK104646 | 1019583 | https://lms.nederlandslicht.nl/qr/report/1019583 | 52.0521 | 5.2421 | 1450486060 | 4515449668 | Singel |  | 3984NT | Wijk 01 Odijk | Odijk | 1975-12-31 | Gemeente Bunnik |  |  |  | Gemeente Bunnik | In bedrijf | Stedin | [14 empty] | VALMONT | [28 empty] | 881 - MAST 6,0 M ST - EL TYPE 0 | 1 | 1975-12-31 |  | LM ST 6,0 CV EU1250/20/5 T60 ET Z N6005 | 6.00 | CILINDRISCH | STAAL | 6005 MOSGROEN | GESCHILDERD | NVT |  | 350400 |  | 302912 - LRB 303 TLD 18W NV | 1 | 1987-07-01 | [11 empty] | 175200 |  |  | MASTER TLD XTRA 18W KL.830 | 1 | 2015-07-01 |  |  |  |  | 18.00 |  |  |  | C | 1 | 1987-07-01
BNK104647 | 1019584 | https://lms.nederlandslicht.nl/qr/report/1019584 | 52.0522 | 5.2424 | 1450647060 | 4515571575 | Singel |  | 3984NT | Wijk 01 Odijk | Odijk | 1975-12-31 | Gemeente Bunnik |  |  |  | Gemeente Bunnik | In bedrijf | Stedin | [43 empty] | 30 - MAST 6,0 M ST - EL TYPE 0 | 1 | 1975-12-31 |  | LM ST 6,0 CV EU1250/20/5 T60 ET Z N6005 | 6.00 | CILINDRISCH | STAAL | 6005 MOSGROEN | GESCHILDERD | NVT |  | 350400 |  | 302912 - LRB 303 TLD 18W NV | 1 | 1987-12-31 | [11 empty] | 175200 |  |  | MASTER TLD XTRA 18W KL.830 | 1 | 2015-07-01 |  |  |  |  | 18.00 |  |  |  | C | 1 | 1987-12-31
BNK104648 | 1019585 | https://lms.nederlandslicht.nl/qr/report/1019585 | 52.0525 | 5.2425 | 1450758360 | 4515843571 | Singel |  | 3984NT | Wijk 01 Odijk | Odijk | 1975-12-31 | Gemeente Bunnik |  |  |  | Gemeente Bunnik | In bedrijf | Stedin | [43 empty] | 30 - MAST 6,0 M ST - EL TYPE 0 | 1 | 1975-12-31 |  | LM ST 6,0 CV EU1250/20/5 T60 ET Z N6005 | 6.00 | CILINDRISCH | STAAL | 6005 MOSGROEN | GESCHILDERD | NVT |  | 350400 |  | 302912 - LRB 303 TLD 18W NV | 1 | 1987-12-31 | [11 empty] | 175200 |  |  | MASTER TLD XTRA 18W KL.830 | 1 | 2015-07-01 |  |  |  |  | 18.00 |  |  |  | C | 1 | 1987-12-31
BNK104649 | 1019586 | https://lms.nederlandslicht.nl/qr/report/1019586 | 52.0527 | 5.2427 | 1450867360 | 4516089069 | Singel |  | 3984NT | Wijk 01 Odijk | Odijk | 1987-12-31 | Gemeente Bunnik |  |  |  | Gemeente Bunnik | In bedrijf | Stedin | [43 empty] | 30 - MAST 6,0 M ST - EL TYPE 0 | 1 | 1987-12-31 |  | LM ST 6,0 CV EU1250/20/5 T60 ET Z N6005 | 6.00 | CILINDRISCH | STAAL | 6005 MOSGROEN | GESCHILDERD | NVT |  | 350400 |  | 302912 - LRB 303 TLD 18W NV | 1 | 1987-12-31 | [11 empty] | 175200 |  |  | MASTER TLD XTRA 18W KL.830 | 1 | 2015-07-01 |  |  |  |  | 18.00 |  |  |  | C | 1 | 1987-12-31
BNK104653 | 1019587 | https://lms.nederlandslicht.nl/qr/report/1019587 | 52.0497 | 5.2369 | 1446876961 | 4512762873 | Zeisterweg |  | 3984NH | Wijk 01 Odijk | Odijk | 2009-10-22 | Gemeente Bunnik |  |  |  | Gemeente Bunnik | In bedrijf | Stedin | [43 empty] | 230 - MAST 6 M ST - EL UITL 5 GR | 1 | 2009-10-22 |  | LM ST 6,0 CV EU125020/5 T60 ET Z N6005 | 6.00 | CILINDRISCH | STAAL | 6005 MOSGROEN | GESCHILDERD | NVT |  | 350400 |  | ARM 2550 IRIS PLL 18/24W R7035 | 1 | 2009-10-22 |  | ARM 2550 IRIS PLL 18/24W R7035 | [8 empty] | 1800.00 | 175200 |  |  | LAMP PH PLL 24W 830 2G11 4P | 1 | 2019-11-12 |  | 24W PLL |  |  | 24.00 | 16000 | PLL |  | C | 1 | 2009-10-22
BNK104654 | 1019588 | https://lms.nederlandslicht.nl/qr/report/1019588 | 52.0498 | 5.2372 | 1447091660 | 4512904874 | Zeisterweg |  | 3984NH | Wijk 01 Odijk | Odijk | 2007-04-02 | Gemeente Bunnik |  |  |  | Gemeente Bunnik | In bedrijf | Stedin | [43 empty] | 230 - MAST 6 M ST - EL UITL 5 GR | 1 | 2007-04-02 |  | LM ST 6,0 CV EU125020/5 T60 ET Z N6005 | 6.00 | CILINDRISCH | STAAL | 6005 MOSGROEN | GESCHILDERD | NVT |  | 350400 |  | ARM 2550 IRIS PLL 18/24W R7035 | 1 | 2007-04-02 |  | ARM 2550 IRIS PLL 18/24W R7035 | [8 empty] | 1800.00 | 175200 |  |  | LAMP PH PLL 24W 830 2G11 4P | 1 | 2020-02-17 |  | 24W PLL |  |  | 24.00 | 16000 | PLL |  | C | 1 | 2007-04-02
BNK104655 | 1019589 | https://lms.nederlandslicht.nl/qr/report/1019589 | 52.05 | 5.2377 | 1447430860 | 4513136371 | Zeisterweg |  | 3984NH | Wijk 01 Odijk | Odijk | 2004-05-10 | Gemeente Bunnik |  |  |  | Gemeente Bunnik | In bedrijf | Stedin | [43 empty] | 230 - MAST 6 M ST - EL UITL 5 GR | 1 | 2004-05-10 |  | LM ST 6,0 CV EU125020/5 T60 ET Z N6005 | 6.00 | CILINDRISCH | STAAL | 6005 MOSGROEN | GESCHILDERD | NVT |  | 350400 |  | _20pcs, _18W, _2lm, _18W, _350mA, | 1 | 2020-01-20 |  |  | Siteco | [11 empty] | LED 18W | 1 | 2020-01-20 | [8 empty] | LEDDRIVER | 1 | 2020-01-20 |  | LEDDRIVER |  |  | 1.00 | 175200
BNK104657 | 1019590 | https://lms.nederlandslicht.nl/qr/report/1019590 | 52.0505 | 5.2384 | 1447957260 | 4513654169 | Zeisterweg |  | 3984NH | Wijk 01 Odijk | Odijk | 1968-12-31 | Gemeente Bunnik |  |  |  | Gemeente Bunnik | In bedrijf | Stedin | [14 empty] | VALMONT | [28 empty] | 881 - MAST 6,0 M ST - EL TYPE 0 | 1 | 1968-12-31 |  | LM ST 6,0 CV EU1250/20/5 T60 ET Z N6005 | 6.00 | CILINDRISCH | STAAL | 6005 MOSGROEN | GESCHILDERD | NVT |  | 350400 |  | 302912 - LRB 303 TLD 18W NV | 1 | 1987-12-31 | [11 empty] | 175200 |  |  | MASTER TLD XTRA 18W KL.830 | 1 | 2015-07-01 |  |  |  |  | 18.00 |  |  |  | C | 1 | 1987-12-31
BNK104658 | 1019591 | https://lms.nederlandslicht.nl/qr/report/1019591 | 52.0507 | 5.2386 | 1448092860 | 4513870768 | Zeisterweg |  | 3984NH | Wijk 01 Odijk | Odijk | 2006-03-30 | Gemeente Bunnik |  |  |  | Gemeente Bunnik | In bedrijf | Stedin | [43 empty] | 230 - MAST 6 M ST - EL UITL 5 GR | 1 | 2006-03-30 |  | LM ST 6,0 CV EU125020/5 T60 ET Z N6005 | 6.00 | CILINDRISCH | STAAL | 6005 MOSGROEN | GESCHILDERD | NVT |  | 350400 |  | 302912 - LRB 303 TLD 18W NV | 1 | 1987-12-31 | [11 empty] | 175200 |  |  | MASTER TLD XTRA 18W KL.830 | 1 | 2015-07-01 |  |  |  |  | 18.00 |  |  |  | C | 1 | 1987-12-31
BNK104659 | 1019592 | https://lms.nederlandslicht.nl/qr/report/1019592 | 52.0512 | 5.2391 | 1448425761 | 4514417170 | Zeisterweg |  | 3984NH | Wijk 01 Odijk | Odijk | 1968-12-31 | Gemeente Bunnik |  |  |  | Gemeente Bunnik | In bedrijf | Stedin | [14 empty] | VALMONT | [28 empty] | 881 - MAST 6,0 M ST - EL TYPE 0 | 1 | 1968-12-31 |  | LM ST 6,0 CV EU1250/20/5 T60 ET Z N6005 | 6.00 | CILINDRISCH | STAAL | 6005 MOSGROEN | GESCHILDERD | NVT |  | 350400 |  | 302912 - LRB 303 TLD 18W NV | 1 | 1987-12-31 | [11 empty] | 175200 |  |  | LAMP TLD 18W 830 G13 | 1 | 2018-04-10 |  | 18W TLD |  |  | 18.00 | 8000 | TL |  | C | 1 | 1987-12-31
BNK104660 | 1019593 | https://lms.nederlandslicht.nl/qr/report/1019593 | 52.0513 | 5.2385 | 1448018813 | 4514568211 | Zeisterweg |  | 3984NH | Wijk 01 Odijk | Odijk | 1968-12-31 | Gemeente Bunnik |  |  |  | Gemeente Bunnik | In bedrijf | Stedin | [14 empty] | VALMONT | [28 empty] | 881 - MAST 6,0 M ST - EL TYPE 0 | 1 | 1968-12-31 |  | LM ST 6,0 CV EU1250/20/5 T60 ET Z N6005 | 6.00 | CILINDRISCH | STAAL | 6005 MOSGROEN | GESCHILDERD | NVT |  | 350400 |  | 302912 - LRB 303 TLD 18W NV | 1 | 1987-12-31 | [11 empty] | 175200 |  |  | MASTER TLD XTRA 18W KL.830 | 1 | 2015-07-01 |  |  |  |  | 18.00 |  |  |  | C | 1 | 1987-12-31
BNK104661 | 1019594 | https://lms.nederlandslicht.nl/qr/report/1019594 | 52.0516 | 5.2395 | 1448707561 | 4514918974 | Zeisterweg |  | 3984NH | Wijk 01 Odijk | Odijk | 1968-12-31 | Gemeente Bunnik |  |  |  | Gemeente Bunnik | In bedrijf | Stedin | [14 empty] | VALMONT | [28 empty] | 881 - MAST 6,0 M ST - EL TYPE 0 | 1 | 1968-12-31 |  | LM ST 6,0 CV EU1250/20/5 T60 ET Z N6005 | 6.00 | CILINDRISCH | STAAL | 6005 MOSGROEN | GESCHILDERD | NVT |  | 350400 |  | 302912 - LRB 303 TLD 18W NV | 1 | 1987-12-31 | [11 empty] | 175200 |  |  | MASTER TLD XTRA 18W KL.830 | 1 | 2015-07-01 |  |  |  |  | 18.00 |  |  |  | C | 1 | 1987-12-31
BNK104662 | 1019595 | https://lms.nederlandslicht.nl/qr/report/1019595 | 52.0519 | 5.2396 | 1448725561 | 4515240976 | Zeisterweg |  | 3984NH | Wijk 01 Odijk | Odijk | 1968-12-31 | Gemeente Bunnik |  |  |  | Gemeente Bunnik | In bedrijf | Stedin | [14 empty] | VALMONT | [28 empty] | 881 - MAST 6,0 M ST - EL TYPE 0 | 1 | 1968-12-31 |  | LM ST 6,0 CV EU1250/20/5 T60 ET Z N6005 | 6.00 | CILINDRISCH | STAAL | 6005 MOSGROEN | GESCHILDERD | NVT |  | 350400 |  | 302912 - LRB 303 TLD 18W NV | 1 | 1987-12-31 | [11 empty] | 175200 |  |  | MASTER TLD XTRA 18W KL.830 | 1 | 2015-07-01 |  |  |  |  | 18.00 |  |  |  | C | 1 | 1987-12-31
BNK104663 | 1019596 | https://lms.nederlandslicht.nl/qr/report/1019596 | 52.0525 | 5.2398 | 1448883260 | 4515821572 | Zeisterweg |  | 3984NH | Wijk 01 Odijk | Odijk | 1968-12-31 | Gemeente Bunnik |  |  |  | Gemeente Bunnik | In bedrijf | Stedin | [14 empty] | VALMONT | [28 empty] | 881 - MAST 6,0 M ST - EL TYPE 0 | 1 | 1968-12-31 |  | LM ST 6,0 CV EU1250/20/5 T60 ET Z N6005 | 6.00 | CILINDRISCH | STAAL | 6005 MOSGROEN | GESCHILDERD | NVT |  | 350400 |  | 302912 - LRB 303 TLD 18W NV | 1 | 1987-12-31 | [11 empty] | 175200 |  |  | MASTER TLD XTRA 18W KL.830 | 1 | 2015-07-01 |  |  |  |  | 18.00 |  |  |  | C | 1 | 1987-12-31
BNK104664 | 1019597 | https://lms.nederlandslicht.nl/qr/report/1019597 | 52.0525 | 5.2398 | 1448893160 | 4515832143 | Zeisterweg |  | 3984NH | Wijk 01 Odijk | Odijk | 1968-12-31 | Gemeente Bunnik |  |  |  | Gemeente Bunnik | In bedrijf | Stedin | [14 empty] | VALMONT | [28 empty] | 881 - MAST 6,0 M ST - EL TYPE 0 | 1 | 1968-12-31 |  | LM ST 6,0 CV EU1250/20/5 T60 ET Z N6005 | 6.00 | CILINDRISCH | STAAL | 6005 MOSGROEN | GESCHILDERD | NVT |  | 350400 |  | 302912 - LRB 303 TLD 18W NV | 1 | 1987-12-31 | [11 empty] | 175200 |  |  | MASTER TLD XTRA 18W KL.840 | 1 | 2015-07-01 |  |  |  |  | 18.00 |  |  |  | C | 1 | 1987-12-31
BNK104665 | 1019598 | https://lms.nederlandslicht.nl/qr/report/1019598 | 52.0527 | 5.2399 | 1448977160 | 4516130670 | Zeisterweg |  | 3984NH | Wijk 01 Odijk | Odijk | 1968-12-31 | Gemeente Bunnik |  |  |  | Gemeente Bunnik | In bedrijf | Stedin | [14 empty] | VALMONT | [28 empty] | 881 - MAST 6,0 M ST - EL TYPE 0 | 1 | 1968-12-31 |  | LM ST 6,0 CV EU1250/20/5 T60 ET Z N6005 | 6.00 | CILINDRISCH | STAAL | 6005 MOSGROEN | GESCHILDERD | NVT |  | 350400 |  | 302912 - LRB 303 TLD 18W NV | 1 | 1987-12-31 | [11 empty] | 175200 |  |  | MASTER TLD XTRA 18W KL.830 | 1 | 2015-07-01 |  |  |  |  | 18.00 |  |  |  | C | 1 | 1987-12-31
BNK104666 | 1019599 | https://lms.nederlandslicht.nl/qr/report/1019599 | 52.053 | 5.2401 | 1449078060 | 4516405074 | Zeisterweg |  | 3984NH | Wijk 01 Odijk | Odijk | 1968-12-31 | Gemeente Bunnik |  |  |  | Gemeente Bunnik | In bedrijf | Stedin | [43 empty] | 879 - MAST 6,0 M ST - EL TYPE 0 | 1 | 1968-12-31 |  | LM ST 6,0 CV EU1250/20/5 T60 ET Z N6005 | 6.00 | CILINDRISCH | STAAL | 6005 MOSGROEN | GESCHILDERD | NVT |  | 350400 |  | 302912 - LRB 303 TLD 18W NV | 1 | 1987-12-31 | [11 empty] | 175200 |  |  | MASTER TLD XTRA 18W KL.830 | 1 | 2015-07-01 |  |  |  |  | 18.00 |  |  |  | C | 1 | 1987-12-31
BNK104667 | 1019600 | https://lms.nederlandslicht.nl/qr/report/1019600 | 52.0532 | 5.2402 | 1449198260 | 4516639275 | Zeisterweg |  | 3984NH | Wijk 01 Odijk | Odijk | 1968-12-31 | Gemeente Bunnik |  |  |  | Gemeente Bunnik | In bedrijf | Stedin | [14 empty] | VALMONT | [28 empty] | 881 - MAST 6,0 M ST - EL TYPE 0 | 1 | 1968-12-31 |  | LM ST 6,0 CV EU1250/20/5 T60 ET Z N6005 | 6.00 | CILINDRISCH | STAAL | 6005 MOSGROEN | GESCHILDERD | NVT |  | 350400 |  | 302912 - LRB 303 TLD 18W NV | 1 | 1987-12-31 | [11 empty] | 175200 |  |  | MASTER TLD XTRA 18W KL.830 | 1 | 2015-07-01 |  |  |  |  | 18.00 |  |  |  | C | 1 | 1987-12-31
BNK104668 | 1019601 | https://lms.nederlandslicht.nl/qr/report/1019601 | 52.0534 | 5.2404 | 1449333961 | 4516897967 | Zeisterweg |  | 3984NH | Wijk 01 Odijk | Odijk | 1968-12-31 | Gemeente Bunnik |  |  |  | Gemeente Bunnik | In bedrijf | Stedin | [43 empty] | 879 - MAST 6,0 M ST - EL TYPE 0 | 1 | 1968-12-31 |  | LM ST 6,0 CV EU1250/20/5 T60 ET Z N6005 | 6.00 | CILINDRISCH | STAAL | 6005 MOSGROEN | GESCHILDERD | NVT |  | 350400 |  | 302912 - LRB 303 TLD 18W NV | 1 | 1987-12-31 | [11 empty] | 175200 |  |  | MASTER TLD XTRA 18W KL.830 | 1 | 2015-07-01 |  |  |  |  | 18.00 |  |  |  | C | 1 | 1987-12-31
BNK104669 | 1019602 | https://lms.nederlandslicht.nl/qr/report/1019602 | 52.0537 | 5.2406 | 1449471960 | 4517161172 | Zeisterweg |  | 3984NH | Wijk 01 Odijk | Odijk | 1968-12-31 | Gemeente Bunnik |  |  |  | Gemeente Bunnik | In bedrijf | Stedin | [43 empty] | 879 - MAST 6,0 M ST - EL TYPE 0 | 1 | 1968-12-31 |  | LM ST 6,0 CV EU1250/20/5 T60 ET Z N6005 | 6.00 | CILINDRISCH | STAAL | 6005 MOSGROEN | GESCHILDERD | NVT |  | 350400 |  | 302912 - LRB 303 TLD 18W NV | 1 | 1987-12-31 | [11 empty] | 175200 |  |  | MASTER TLD XTRA 18W KL.830 | 1 | 2015-07-01 |  |  |  |  | 18.00 |  |  |  | C | 1 | 1987-12-31
BNK104670 | 1019603 | https://lms.nederlandslicht.nl/qr/report/1019603 | 52.0539 | 5.2409 | 1449628361 | 4517458975 | Zeisterweg |  | 3984NH | Wijk 01 Odijk | Odijk | 1968-12-31 | Gemeente Bunnik |  |  |  | Gemeente Bunnik | In bedrijf | Stedin | [43 empty] | 879 - MAST 6,0 M ST - EL TYPE 0 | 1 | 1968-12-31 |  | LM ST 6,0 CV EU1250/20/5 T60 ET Z N6005 | 6.00 | CILINDRISCH | STAAL | 6005 MOSGROEN | GESCHILDERD | NVT |  | 350400 |  | 302912 - LRB 303 TLD 18W NV | 1 | 1987-12-31 | [11 empty] | 175200 |  |  | MASTER TLD XTRA 18W KL.830 | 1 | 2015-07-01 |  |  |  |  | 18.00 |  |  |  | C | 1 | 1987-12-31
BNK104671 | 1019604 | https://lms.nederlandslicht.nl/qr/report/1019604 | 52.0541 | 5.241 | 1449746260 | 4517682468 | Zeisterweg |  | 3984NH | Wijk 01 Odijk | Odijk | 1968-12-31 | Gemeente Bunnik |  |  |  | Gemeente Bunnik | In bedrijf | Stedin | [43 empty] | 879 - MAST 6,0 M ST - EL TYPE 0 | 1 | 1968-12-31 |  | LM ST 6,0 CV EU1250/20/5 T60 ET Z N6005 | 6.00 | CILINDRISCH | STAAL | 6005 MOSGROEN | GESCHILDERD | NVT |  | 350400 |  | 302912 - LRB 303 TLD 18W NV | 1 | 1987-12-31 | [11 empty] | 175200 |  |  | MASTER TLD XTRA 18W KL.830 | 1 | 2015-07-01 |  |  |  |  | 18.00 |  |  |  | C | 1 | 1987-12-31
BNK104672 | 1019605 | https://lms.nederlandslicht.nl/qr/report/1019605 | 52.0531 | 5.2409 | 1449630260 | 4516519268 | Zeisterweg |  | 3984NH | Wijk 01 Odijk | Odijk | 1975-12-31 | Gemeente Bunnik |  |  |  | Gemeente Bunnik | In bedrijf | Stedin | [43 empty] | 19 - MAST 4,0 M ST CONISCH | 1 | 1975-12-31 |  | PM ST 4,0 CO T60 ET M N6005 | 4.00 | CONISCH | STAAL | 6005 MOSGROEN | GESCHILDERD | NVT |  | 350400 |  | 303012 - GFK 5148 TLD 18W NV | 1 | 1987-12-31 | [11 empty] | 175200 |  |  | MASTER TLD XTRA 18W KL.830 | 1 | 2015-07-01 |  |  |  |  | 18.00 |  |  |  | C | 1 | 1987-12-31
BNK104673 | 1019606 | https://lms.nederlandslicht.nl/qr/report/1019606 | 52.0532 | 5.2406 | 1449423260 | 4516597277 | Zeisterweg |  | 3984NH | Wijk 01 Odijk | Odijk | 1975-12-31 | Gemeente Bunnik |  |  |  | Gemeente Bunnik | In bedrijf | Stedin | [43 empty] | 20 - MAST 4,0 M ST CON | 1 | 1975-12-31 |  | PM ST 4,0 CO T60 FR M N6005 | 4.00 | CONISCH | STAAL | 6005 MOSGROEN | GESCHILDERD | NVT |  | 350400 |  | 303012 - GFK 5148 TLD 18W NV | 1 | 1987-12-31 | [11 empty] | 175200 |  |  | MASTER TLD XTRA 18W KL.830 | 1 | 2015-07-01 |  |  |  |  | 18.00 |  |  |  | C | 1 | 1987-12-31
BNK104674 | 1019607 | https://lms.nederlandslicht.nl/qr/report/1019607 | 52.0524 | 5.2421 | 1450478060 | 4515736976 | Sint Nicolaaslaan |  | 3984JA | Wijk 01 Odijk | Odijk | 1968-12-31 | Gemeente Bunnik |  |  |  | Gemeente Bunnik | In bedrijf | Stedin | [14 empty] | VALMONT | [28 empty] | 881 - MAST 6,0 M ST - EL TYPE 0 | 1 | 1968-12-31 |  | LM ST 6,0 CV EU1250/20/5 T60 ET Z N6005 | 6.00 | CILINDRISCH | STAAL | 6005 MOSGROEN | GESCHILDERD | NVT |  | 350400 |  | 302912 - LRB 303 TLD 18W NV | 1 | 1987-12-31 | [11 empty] | 175200 |  |  | LAMP TLD 18W 830 G13 | 1 | 2018-04-03 |  | 18W TLD |  |  | 18.00 | 8000 | TL |  | C | 1 | 1987-12-31
BNK104675 | 1019608 | https://lms.nederlandslicht.nl/qr/report/1019608 | 52.0525 | 5.2415 | 1450035760 | 4515813873 | Sint Nicolaaslaan |  | 3984JA | Wijk 01 Odijk | Odijk | 1968-12-31 | Gemeente Bunnik |  |  |  | Gemeente Bunnik | In bedrijf | Stedin | [14 empty] | VALMONT | [28 empty] | 881 - MAST 6,0 M ST - EL TYPE 0 | 1 | 1968-12-31 |  | LM ST 6,0 CV EU1250/20/5 T60 ET Z N6005 | 6.00 | CILINDRISCH | STAAL | 6005 MOSGROEN | GESCHILDERD | NVT |  | 350400 |  | 302912 - LRB 303 TLD 18W NV | 1 | 1987-12-31 | [11 empty] | 175200 |  |  | MASTER TLD XTRA 18W KL.830 | 1 | 2015-07-01 |  |  |  |  | 18.00 |  |  |  | C | 1 | 1987-12-31
BNK104676 | 1019609 | https://lms.nederlandslicht.nl/qr/report/1019609 | 52.0527 | 5.241 | 1449732860 | 4516046567 | Sint Nicolaaslaan |  | 3984JA | Wijk 01 Odijk | Odijk | 1968-12-31 | Gemeente Bunnik |  |  |  | Gemeente Bunnik | In bedrijf | Stedin | [43 empty] | 879 - MAST 6,0 M ST - EL TYPE 0 | 1 | 1968-12-31 |  | LM ST 6,0 CV EU1250/20/5 T60 ET Z N6005 | 6.00 | CILINDRISCH | STAAL | 6005 MOSGROEN | GESCHILDERD | NVT |  | 350400 |  | 302912 - LRB 303 TLD 18W NV | 1 | 1987-12-31 | [11 empty] | 175200 |  |  | MASTER TLD XTRA 18W KL.830 | 1 | 2015-07-01 |  |  |  |  | 18.00 |  |  |  | C | 1 | 1987-12-31
BNK104677 | 1019610 | https://lms.nederlandslicht.nl/qr/report/1019610 | 52.0527 | 5.2407 | 1449488660 | 4516053568 | Sint Nicolaaslaan |  | 3984JA | Wijk 01 Odijk | Odijk | 1968-12-31 | Gemeente Bunnik |  |  |  | Gemeente Bunnik | In bedrijf | Stedin | [14 empty] | VALMONT | [28 empty] | 881 - MAST 6,0 M ST - EL TYPE 0 | 1 | 1968-12-31 |  | LM ST 6,0 CV EU1250/20/5 T60 ET Z N6005 | 6.00 | CILINDRISCH | STAAL | 6005 MOSGROEN | GESCHILDERD | NVT |  | 350400 |  | 302912 - LRB 303 TLD 18W NV | 1 | 1987-12-31 | [11 empty] | 175200 |  |  | MASTER TLD XTRA 18W KL.830 | 1 | 2015-07-01 |  |  |  |  | 18.00 |  |  |  | C | 1 | 1987-12-31
BNK104678 | 1019611 | https://lms.nederlandslicht.nl/qr/report/1019611 | 52.0528 | 5.2402 | 1449197060 | 4516179568 | Sint Nicolaaslaan |  | 3984JA | Wijk 01 Odijk | Odijk | 1968-12-31 | Gemeente Bunnik |  |  |  | Gemeente Bunnik | In bedrijf | Stedin | [14 empty] | VALMONT | [28 empty] | 881 - MAST 6,0 M ST - EL TYPE 0 | 1 | 1968-12-31 |  | LM ST 6,0 CV EU1250/20/5 T60 ET Z N6005 | 6.00 | CILINDRISCH | STAAL | 6005 MOSGROEN | GESCHILDERD | NVT |  | 350400 |  | 302912 - LRB 303 TLD 18W NV | 1 | 1987-12-31 | [11 empty] | 175200 |  |  | MASTER TLD XTRA 18W KL.830 | 1 | 2015-07-01 |  |  |  |  | 18.00 |  |  |  | C | 1 | 1987-12-31
BNK104679 | 1019612 | https://lms.nederlandslicht.nl/qr/report/1019612 | 52.0529 | 5.2399 | 1448941260 | 4516360970 | Sint Nicolaaslaan |  | 3984JA | Wijk 01 Odijk | Odijk | 1968-12-31 | Gemeente Bunnik |  |  |  | Gemeente Bunnik | In bedrijf | Stedin | [14 empty] | VALMONT | [28 empty] | 881 - MAST 6,0 M ST - EL TYPE 0 | 1 | 1968-12-31 |  | LM ST 6,0 CV EU1250/20/5 T60 ET Z N6005 | 6.00 | CILINDRISCH | STAAL | 6005 MOSGROEN | GESCHILDERD | NVT |  | 350400 |  | 302912 - LRB 303 TLD 18W NV | 1 | 1987-12-31 | [11 empty] | 175200 |  |  | MASTER TLD XTRA 18W KL.830 | 1 | 2015-07-01 |  |  |  |  | 18.00 |  |  |  | C | 1 | 1987-12-31
BNK104680 | 1019613 | https://lms.nederlandslicht.nl/qr/report/1019613 | 52.0529 | 5.2393 | 1448550960 | 4516307869 | Sint Nicolaaslaan |  | 3984JA | Wijk 01 Odijk | Odijk | 1968-12-31 | Gemeente Bunnik |  |  |  | Gemeente Bunnik | In bedrijf | Stedin | [14 empty] | VALMONT | [28 empty] | 881 - MAST 6,0 M ST - EL TYPE 0 | 1 | 1968-12-31 |  | LM ST 6,0 CV EU1250/20/5 T60 ET Z N6005 | 6.00 | CILINDRISCH | STAAL | 6005 MOSGROEN | GESCHILDERD | NVT |  | 350400 |  | 302912 - LRB 303 TLD 18W NV | 1 | 1987-12-31 | [11 empty] | 175200 |  |  | MASTER TLD XTRA 18W KL.830 | 1 | 2015-07-01 |  |  |  |  | 18.00 |  |  |  | C | 1 | 1987-12-31
BNK104681 | 1019614 | https://lms.nederlandslicht.nl/qr/report/1019614 | 52.053 | 5.2389 | 1448257760 | 4516437071 | Sint Nicolaaslaan |  | 3984JA | Wijk 01 Odijk | Odijk | 1968-12-31 | Gemeente Bunnik |  |  |  | Gemeente Bunnik | In bedrijf | Stedin | [14 empty] | VALMONT | [28 empty] | 881 - MAST 6,0 M ST - EL TYPE 0 | 1 | 1968-12-31 |  | LM ST 6,0 CV EU1250/20/5 T60 ET Z N6005 | 6.00 | CILINDRISCH | STAAL | 6005 MOSGROEN | GESCHILDERD | NVT |  | 350400 |  | 302912 - LRB 303 TLD 18W NV | 1 | 1987-12-31 | [11 empty] | 175200 |  |  | MASTER TLD XTRA 18W KL.830 | 1 | 2015-07-01 |  |  |  |  | 18.00 |  |  |  | C | 1 | 1987-12-31
BNK104682 | 1019615 | https://lms.nederlandslicht.nl/qr/report/1019615 | 52.0529 | 5.2383 | 1447889960 | 4516358674 | Sint Nicolaaslaan |  | 3984JA | Wijk 01 Odijk | Odijk | 1968-12-31 | Gemeente Bunnik |  |  |  | Gemeente Bunnik | In bedrijf | Stedin | [14 empty] | VALMONT | [28 empty] | 881 - MAST 6,0 M ST - EL TYPE 0 | 1 | 1968-12-31 |  | LM ST 6,0 CV EU1250/20/5 T60 ET Z N6005 | 6.00 | CILINDRISCH | STAAL | 6005 MOSGROEN | GESCHILDERD | NVT |  | 350400 |  | 302912 - LRB 303 TLD 18W NV | 1 | 1987-12-31 | [11 empty] | 175200 |  |  | MASTER TLD XTRA 18W KL.830 | 1 | 2015-07-01 |  |  |  |  | 18.00 |  |  |  | C | 1 | 1987-12-31
BNK104683 | 1019616 | https://lms.nederlandslicht.nl/qr/report/1019616 | 52.0531 | 5.2378 | 1447549961 | 4516494673 | Sint Nicolaaslaan |  | 3984JA | Wijk 01 Odijk | Odijk | 1968-12-31 | Gemeente Bunnik |  |  |  | Gemeente Bunnik | In bedrijf | Stedin | [14 empty] | VALMONT | [28 empty] | 881 - MAST 6,0 M ST - EL TYPE 0 | 1 | 1968-12-31 |  | LM ST 6,0 CV EU1250/20/5 T60 ET Z N6005 | 6.00 | CILINDRISCH | STAAL | 6005 MOSGROEN | GESCHILDERD | NVT |  | 350400 |  | 302912 - LRB 303 TLD 18W NV | 1 | 1987-12-31 | [11 empty] | 175200 |  |  | MASTER TLD XTRA 18W KL.830 | 1 | 2015-07-01 |  |  |  |  | 18.00 |  |  |  | C | 1 | 1987-12-31
BNK104684 | 1019617 | https://lms.nederlandslicht.nl/qr/report/1019617 | 52.053 | 5.2373 | 1447203560 | 4516384873 | Sint Nicolaaslaan |  | 3984JA | Wijk 01 Odijk | Odijk | 1968-12-31 | Gemeente Bunnik |  |  |  | Gemeente Bunnik | In bedrijf | Stedin | [14 empty] | VALMONT | [28 empty] | 881 - MAST 6,0 M ST - EL TYPE 0 | 1 | 1968-12-31 |  | LM ST 6,0 CV EU1250/20/5 T60 ET Z N6005 | 6.00 | CILINDRISCH | STAAL | 6005 MOSGROEN | GESCHILDERD | NVT |  | 350400 |  | 302912 - LRB 303 TLD 18W NV | 1 | 1987-12-31 | [11 empty] | 175200 |  |  | MASTER TLD XTRA 18W KL.830 | 1 | 2015-07-01 |  |  |  |  | 18.00 |  |  |  | C | 1 | 1987-12-31
BNK104685 | 1019618 | https://lms.nederlandslicht.nl/qr/report/1019618 | 52.0531 | 5.2368 | 1446835260 | 4516487269 | Sint Nicolaaslaan |  | 3984JA | Wijk 01 Odijk | Odijk | 1968-12-31 | Gemeente Bunnik |  |  |  | Gemeente Bunnik | In bedrijf | Stedin | [14 empty] | VALMONT | [28 empty] | 881 - MAST 6,0 M ST - EL TYPE 0 | 1 | 1968-12-31 |  | LM ST 6,0 CV EU1250/20/5 T60 ET Z N6005 | 6.00 | CILINDRISCH | STAAL | 6005 MOSGROEN | GESCHILDERD | NVT |  | 350400 |  | 302912 - LRB 303 TLD 18W NV | 1 | 1987-12-31 | [11 empty] | 175200 |  |  | MASTER TLD XTRA 18W KL.830 | 1 | 2015-07-01 |  |  |  |  | 18.00 |  |  |  | C | 1 | 1987-12-31
BNK104686 | 1019619 | https://lms.nederlandslicht.nl/qr/report/1019619 | 52.053 | 5.2364 | 1446560671 | 4516457954 | Sint Nicolaaslaan |  | 3984JA | Wijk 01 Odijk | Odijk | 1968-12-31 | Gemeente Bunnik |  |  |  | Gemeente Bunnik | In bedrijf | Stedin | [14 empty] | VALMONT | [28 empty] | 881 - MAST 6,0 M ST - EL TYPE 0 | 1 | 1968-12-31 |  | LM ST 6,0 CV EU1250/20/5 T60 ET Z N6005 | 6.00 | CILINDRISCH | STAAL | 6005 MOSGROEN | GESCHILDERD | NVT |  | 350400 |  | 302912 - LRB 303 TLD 18W NV | 1 | 1987-12-31 | [11 empty] | 175200 |  |  | MASTER TLD XTRA 18W KL.830 | 1 | 2015-07-01 |  |  |  |  | 18.00 |  |  |  | C | 1 | 1987-12-31
BNK104687 | 1019620 | https://lms.nederlandslicht.nl/qr/report/1019620 | 52.0529 | 5.236 | 1446271960 | 4516349220 | Sint Nicolaaslaan |  | 3984JA | Wijk 01 Odijk | Odijk | 1968-12-31 | Gemeente Bunnik |  |  |  | Gemeente Bunnik | In bedrijf | Stedin | [14 empty] | VALMONT | [28 empty] | 881 - MAST 6,0 M ST - EL TYPE 0 | 1 | 1968-12-31 |  | LM ST 6,0 CV EU1250/20/5 T60 ET Z N6005 | 6.00 | CILINDRISCH | STAAL | 6005 MOSGROEN | GESCHILDERD | NVT |  | 350400 |  | 302912 - LRB 303 TLD 18W NV | 1 | 1987-12-31 | [11 empty] | 175200 |  |  | MASTER TLD XTRA 18W KL.830 | 1 | 2015-07-01 |  |  |  |  | 18.00 |  |  |  | C | 1 | 1987-12-31
BNK104688 | 1019621 | https://lms.nederlandslicht.nl/qr/report/1019621 | 52.0528 | 5.2355 | 1445943160 | 4516227877 | Sint Nicolaaslaan |  | 3984JA | Wijk 01 Odijk | Odijk | 1968-12-31 | Gemeente Bunnik |  |  |  | Gemeente Bunnik | In bedrijf | Stedin | [14 empty] | VALMONT | [28 empty] | 881 - MAST 6,0 M ST - EL TYPE 0 | 1 | 1968-12-31 |  | LM ST 6,0 CV EU1250/20/5 T60 ET Z N6005 | 6.00 | CILINDRISCH | STAAL | 6005 MOSGROEN | GESCHILDERD | NVT |  | 350400 |  | 302912 - LRB 303 TLD 18W NV | 1 | 1987-12-31 | [11 empty] | 175200 |  |  | MASTER TLD XTRA 18W KL.830 | 1 | 2015-07-01 |  |  |  |  | 18.00 |  |  |  | C | 1 | 1987-12-31
BNK104689 | 1019622 | https://lms.nederlandslicht.nl/qr/report/1019622 | 52.0527 | 5.2349 | 1445552361 | 4516128172 | Sint Nicolaaslaan |  | 3984JA | Wijk 01 Odijk | Odijk | 1968-12-31 | Gemeente Bunnik |  |  |  | Gemeente Bunnik | In bedrijf | Stedin | [43 empty] | 828 - MAST 4,7 M ST TYPE I | 1 | 1968-12-31 |  | LM ST 6,0 CV EU1250/20/5 T60 ET N6005 | 6.00 | CILINDRISCH | STAAL | 6005 MOSGROEN | GESCHILDERD | NVT |  | 350400 |  | 302912 - LRB 303 TLD 18W NV | 1 | 1987-12-31 | [11 empty] | 175200 |  |  | MASTER TLD XTRA 18W KL.830 | 1 | 2015-07-01 |  |  |  |  | 18.00 |  |  |  | C | 1 | 1987-12-31
BNK104690 | 1019623 | https://lms.nederlandslicht.nl/qr/report/1019623 | 52.0526 | 5.2343 | 1445110461 | 4515989470 | Sint Nicolaaslaan |  | 3984JA | Wijk 01 Odijk | Odijk | 1968-12-31 | Gemeente Bunnik |  |  |  | Gemeente Bunnik | In bedrijf | Stedin | [14 empty] | VALMONT | [28 empty] | 881 - MAST 6,0 M ST - EL TYPE 0 | 1 | 1968-12-31 |  | LM ST 6,0 CV EU1250/20/5 T60 ET Z N6005 | 6.00 | CILINDRISCH | STAAL | 6005 MOSGROEN | GESCHILDERD | NVT |  | 350400 |  | 302912 - LRB 303 TLD 18W NV | 1 | 1987-12-31 | [11 empty] | 175200 |  |  | MASTER TLD XTRA 18W KL.830 | 1 | 2015-07-01 |  |  |  |  | 18.00 |  |  |  | C | 1 | 1987-12-31
BNK104691 | 1019624 | https://lms.nederlandslicht.nl/qr/report/1019624 | 52.0526 | 5.2338 | 1444773700 | 4515954688 | Sint Nicolaaslaan |  | 3984JA | Wijk 01 Odijk | Odijk | 1968-12-31 | Gemeente Bunnik |  |  |  | Gemeente Bunnik | In bedrijf | Stedin | [14 empty] | VALMONT | [28 empty] | 881 - MAST 6,0 M ST - EL TYPE 0 | 1 | 1968-12-31 |  | LM ST 6,0 CV EU1250/20/5 T60 ET Z N6005 | 6.00 | CILINDRISCH | STAAL | 6005 MOSGROEN | GESCHILDERD | NVT |  | 350400 |  | 302912 - LRB 303 TLD 18W NV | 1 | 1987-12-31 | [11 empty] | 175200 |  |  | MASTER TLD XTRA 18W KL.830 | 1 | 2015-07-01 |  |  |  |  | 18.00 |  |  |  | C | 1 | 1987-12-31
BNK104692 | 1019625 | https://lms.nederlandslicht.nl/qr/report/1019625 | 52.0524 | 5.2334 | 1444514001 | 4515718033 | Sint Nicolaaslaan |  | 3984JA | Wijk 01 Odijk | Odijk | 1968-12-31 | Gemeente Bunnik |  |  |  | Gemeente Bunnik | In bedrijf | Stedin | [14 empty] | VALMONT | [28 empty] | 881 - MAST 6,0 M ST - EL TYPE 0 | 1 | 1968-12-31 |  | LM ST 6,0 CV EU1250/20/5 T60 ET Z N6005 | 6.00 | CILINDRISCH | STAAL | 6005 MOSGROEN | GESCHILDERD | NVT |  | 350400 |  | 302912 - LRB 303 TLD 18W NV | 1 | 1987-12-31 | [11 empty] | 175200 |  |  | MASTER TLD XTRA 18W KL.830 | 1 | 2015-07-01 |  |  |  |  | 18.00 |  |  |  | C | 1 | 1987-12-31
BNK104693 | 1019626 | https://lms.nederlandslicht.nl/qr/report/1019626 | 52.0522 | 5.233 | 1444201470 | 4515551952 | Sint Nicolaaslaan |  | 3984JA | Wijk 01 Odijk | Odijk | 1968-12-31 | Gemeente Bunnik |  |  |  | Gemeente Bunnik | In bedrijf | Stedin | [14 empty] | VALMONT | [28 empty] | 881 - MAST 6,0 M ST - EL TYPE 0 | 1 | 1968-12-31 |  | LM ST 6,0 CV EU1250/20/5 T60 ET Z N6005 | 6.00 | CILINDRISCH | STAAL | 6005 MOSGROEN | GESCHILDERD | NVT |  | 350400 |  | 302912 - LRB 303 TLD 18W NV | 1 | 1987-12-31 | [11 empty] | 175200 |  |  | MASTER TLD XTRA 18W KL.830 | 1 | 2015-07-01 |  |  |  |  | 18.00 |  |  |  | C | 1 | 1987-12-31
BNK104694 | 1019627 | https://lms.nederlandslicht.nl/qr/report/1019627 | 52.0521 | 5.2326 | 1443983480 | 4515396887 | Sint Nicolaaslaan |  | 3984JA | Wijk 01 Odijk | Odijk | 1968-12-31 | Gemeente Bunnik |  |  |  | Gemeente Bunnik | In bedrijf | Stedin | [14 empty] | VALMONT | [28 empty] | 881 - MAST 6,0 M ST - EL TYPE 0 | 1 | 1968-12-31 |  | LM ST 6,0 CV EU1250/20/5 T60 ET Z N6005 | 6.00 | CILINDRISCH | STAAL | 6005 MOSGROEN | GESCHILDERD | NVT |  | 350400 |  | 302912 - LRB 303 TLD 18W NV | 1 | 1987-12-31 | [11 empty] | 175200 |  |  | MASTER TLD XTRA 18W KL.830 | 1 | 2015-07-01 |  |  |  |  | 18.00 |  |  |  | C | 1 | 1987-12-31
BNK104695 | 1019628 | https://lms.nederlandslicht.nl/qr/report/1019628 | 52.0518 | 5.2324 | 1443807400 | 4515137861 | Sint Nicolaaslaan |  | 3984JA | Wijk 01 Odijk | Odijk | 1968-12-31 | Gemeente Bunnik |  |  |  | Gemeente Bunnik | In bedrijf | Stedin | [14 empty] | VALMONT | [28 empty] | 881 - MAST 6,0 M ST - EL TYPE 0 | 1 | 1968-12-31 |  | LM ST 6,0 CV EU1250/20/5 T60 ET Z N6005 | 6.00 | CILINDRISCH | STAAL | 6005 MOSGROEN | GESCHILDERD | NVT |  | 350400 |  | 302912 - LRB 303 TLD 18W NV | 1 | 1987-12-31 | [11 empty] | 175200 |  |  | LAMP TLD 18W 830 G13 | 1 | 2020-10-22 |  | 18W TLD |  |  | 18.00 | 8000 | TL |  | C | 1 | 1987-12-31
BNK104696 | 1019629 | https://lms.nederlandslicht.nl/qr/report/1019629 | 52.0516 | 5.2319 | 1443456860 | 4514916370 | Sint Nicolaaslaan |  | 3984JA | Wijk 01 Odijk | Odijk | 2018-10-15 | Gemeente Bunnik |  |  |  | Gemeente Bunnik | In bedrijf | Stedin | [14 empty] | VALMONT | [28 empty] | LM ST 6,0 CV EU1000/20/5 T48 ET Z P6005 | 1 | 2018-10-15 | [5 empty] | 6005 MOSGROEN POEDERCOAT | [5 empty] | 302912 - LRB 303 TLD 18W NV | 1 | 1987-12-31 | [11 empty] | 175200 |  |  | MASTER TLD XTRA 18W KL.830 | 1 | 2015-07-01 |  |  |  |  | 18.00 |  |  |  | C | 1 | 1987-12-31
BNK104697 | 1019630 | https://lms.nederlandslicht.nl/qr/report/1019630 | 52.0514 | 5.2317 | 1443301661 | 4514652373 | Sint Nicolaaslaan |  | 3984JA | Wijk 01 Odijk | Odijk | 1968-12-31 | Gemeente Bunnik |  |  |  | Gemeente Bunnik | In bedrijf | Stedin | [43 empty] | 826 - MAST 5,7 M ST TYPE II | 1 | 1968-12-31 |  | LM ST 6,0 CV EU1250/20/5 T60 ET Z N6005 | 6.00 | CILINDRISCH | STAAL | 6005 MOSGROEN | GESCHILDERD | NVT |  | 350400 |  | 311812 - LRB 301 TLD 36W NV | 1 | 1987-12-31 | [11 empty] | 175200 |  |  | MASTER TLD SUPER 36W KL.830 | 1 | 2015-07-01 |  |  |  |  | 36.00 |  |  |  | C | 1 | 1987-12-31
BNK104698 | 1019631 | https://lms.nederlandslicht.nl/qr/report/1019631 | 52.0513 | 5.2312 | 1443020860 | 4514530168 | Sint Nicolaaslaan |  | 3984JA | Wijk 01 Odijk | Odijk | 1968-12-31 | Gemeente Bunnik |  |  |  | Gemeente Bunnik | In bedrijf | Stedin | [43 empty] | 826 - MAST 5,7 M ST TYPE II | 1 | 1968-12-31 |  | LM ST 6,0 CV EU1250/20/5 T60 ET Z N6005 | 6.00 | CILINDRISCH | STAAL | 6005 MOSGROEN | GESCHILDERD | NVT |  | 350400 |  | 311812 - LRB 301 TLD 36W NV | 1 | 1987-12-31 | [11 empty] | 175200 |  |  | MASTER TLD SUPER 36W KL.830 | 1 | 2015-07-01 |  |  |  |  | 36.00 |  |  |  | C | 1 | 1987-12-31
BNK104705 | 1019632 | https://lms.nederlandslicht.nl/qr/report/1019632 | 52.0512 | 5.2292 | 1441618510 | 4514415886 | De Vork |  | 3984PA | Wijk 01 Odijk | Odijk | 1968-12-31 | Gemeente Bunnik |  |  |  | Gemeente Bunnik | In bedrijf | Stedin | [43 empty] | 879 - MAST 6,0 M ST - EL TYPE 0 | 1 | 1968-12-31 |  | LM ST 6,0 CV EU1250/20/5 T60 ET Z N6005 | 6.00 | CILINDRISCH | STAAL | 6005 MOSGROEN | GESCHILDERD | NVT |  | 350400 |  | 302912 - LRB 303 TLD 18W NV | 1 | 1987-12-31 | [11 empty] | 175200 |  |  | MASTER TLD XTRA 18W KL.830 | 1 | 2015-07-01 |  |  |  |  | 18.00 |  |  |  | C | 1 | 1987-12-31
BNK104706 | 1019633 | https://lms.nederlandslicht.nl/qr/report/1019633 | 52.0514 | 5.2288 | 1441333491 | 4514635075 | De Vork |  | 3984PA | Wijk 01 Odijk | Odijk | 1968-12-31 | Gemeente Bunnik |  |  |  | Gemeente Bunnik | In bedrijf | Stedin | [14 empty] | VALMONT | [28 empty] | 881 - MAST 6,0 M ST - EL TYPE 0 | 1 | 1968-12-31 |  | LM ST 6,0 CV EU1250/20/5 T60 ET Z N6005 | 6.00 | CILINDRISCH | STAAL | 6005 MOSGROEN | GESCHILDERD | NVT |  | 350400 |  | 302912 - LRB 303 TLD 18W NV | 1 | 1987-12-31 | [11 empty] | 175200 |  |  | MASTER TLD XTRA 18W KL.830 | 1 | 2015-07-01 |  |  |  |  | 18.00 |  |  |  | C | 1 | 1987-12-31
BNK104707 | 1019634 | https://lms.nederlandslicht.nl/qr/report/1019634 | 52.0524 | 5.2341 | 1444961060 | 4515818869 | Wethouder Hollaan |  | 3984KA | Wijk 01 Odijk | Odijk | 1975-12-31 | Gemeente Bunnik |  |  |  | Gemeente Bunnik | In bedrijf | Stedin | [43 empty] | 30 - MAST 6,0 M ST - EL TYPE 0 | 1 | 1975-12-31 |  | LM ST 6,0 CV EU1250/20/5 T60 ET Z N6005 | 6.00 | CILINDRISCH | STAAL | 6005 MOSGROEN | GESCHILDERD | NVT |  | 350400 |  | 302912 - LRB 303 TLD 18W NV | 1 | 1987-12-31 | [11 empty] | 175200 |  |  | LAMP TLD 18W 840 G13 | 1 | 2016-10-25 |  | 18W TLD |  |  | 18.00 | 8000 | TL |  | C | 1 | 1987-12-31
BNK104708 | 1019635 | https://lms.nederlandslicht.nl/qr/report/1019635 | 52.0523 | 5.2343 | 1445147160 | 4515602368 | Wethouder Hollaan |  | 3984KA | Wijk 01 Odijk | Odijk | 1967-12-31 | Gemeente Bunnik |  |  |  | Gemeente Bunnik | In bedrijf | Stedin | [14 empty] | VALMONT | [28 empty] | 881 - MAST 6,0 M ST - EL TYPE 0 | 1 | 1967-12-31 |  | LM ST 6,0 CV EU1250/20/5 T60 ET Z N6005 | 6.00 | CILINDRISCH | STAAL | 6005 MOSGROEN | GESCHILDERD | NVT |  | 350400 |  | 302912 - LRB 303 TLD 18W NV | 1 | 1987-12-31 | [11 empty] | 175200 |  |  | MASTER TLD XTRA 18W KL.830 | 1 | 2015-07-01 |  |  |  |  | 18.00 |  |  |  | C | 1 | 1987-12-31
BNK104709 | 1019636 | https://lms.nederlandslicht.nl/qr/report/1019636 | 52.052 | 5.2345 | 1445255160 | 4515370377 | Wethouder Hollaan |  | 3984KA | Wijk 01 Odijk | Odijk | 1967-12-31 | Gemeente Bunnik |  |  |  | Gemeente Bunnik | In bedrijf | Stedin | [14 empty] | VALMONT | [28 empty] | 881 - MAST 6,0 M ST - EL TYPE 0 | 1 | 1967-12-31 |  | LM ST 6,0 CV EU1250/20/5 T60 ET Z N6005 | 6.00 | CILINDRISCH | STAAL | 6005 MOSGROEN | GESCHILDERD | NVT |  | 350400 |  | 302912 - LRB 303 TLD 18W NV | 1 | 1987-12-31 | [11 empty] | 175200 |  |  | MASTER TLD XTRA 18W KL.830 | 1 | 2015-07-01 |  |  |  |  | 18.00 |  |  |  | C | 1 | 1987-12-31
BNK104710 | 1019637 | https://lms.nederlandslicht.nl/qr/report/1019637 | 52.0518 | 5.2345 | 1445277460 | 4515117072 | Wethouder Hollaan |  | 3984KA | Wijk 01 Odijk | Odijk | 1967-12-31 | Gemeente Bunnik |  |  |  | Gemeente Bunnik | In bedrijf | Stedin | [14 empty] | VALMONT | [28 empty] | 881 - MAST 6,0 M ST - EL TYPE 0 | 1 | 1967-12-31 |  | LM ST 6,0 CV EU1250/20/5 T60 ET Z N6005 | 6.00 | CILINDRISCH | STAAL | 6005 MOSGROEN | GESCHILDERD | NVT |  | 350400 |  | 302912 - LRB 303 TLD 18W NV | 1 | 1987-12-31 | [11 empty] | 175200 |  |  | MASTER TLD XTRA 18W KL.830 | 1 | 2015-07-01 |  |  |  |  | 18.00 |  |  |  | C | 1 | 1987-12-31
BNK104711 | 1019638 | https://lms.nederlandslicht.nl/qr/report/1019638 | 52.0516 | 5.2348 | 1445477760 | 4514843178 | Wethouder Hollaan |  | 3984KA | Wijk 01 Odijk | Odijk | 1967-12-31 | Gemeente Bunnik |  |  |  | Gemeente Bunnik | In bedrijf | Stedin | [14 empty] | VALMONT | [28 empty] | 881 - MAST 6,0 M ST - EL TYPE 0 | 1 | 1967-12-31 |  | LM ST 6,0 CV EU1250/20/5 T60 ET Z N6005 | 6.00 | CILINDRISCH | STAAL | 6005 MOSGROEN | GESCHILDERD | NVT |  | 350400 |  | 302912 - LRB 303 TLD 18W NV | 1 | 1987-12-31 | [11 empty] | 175200 |  |  | MASTER TLD XTRA 18W KL.830 | 1 | 2015-07-01 |  |  |  |  | 18.00 |  |  |  | C | 1 | 1987-12-31
BNK104712 | 1019639 | https://lms.nederlandslicht.nl/qr/report/1019639 | 52.0513 | 5.2348 | 1445487061 | 4514566368 | Wethouder Hollaan |  | 3984KA | Wijk 01 Odijk | Odijk | 1967-12-31 | Gemeente Bunnik |  |  |  | Gemeente Bunnik | In bedrijf | Stedin | [43 empty] | 879 - MAST 6,0 M ST - EL TYPE 0 | 1 | 1967-12-31 |  | LM ST 6,0 CV EU1250/20/5 T60 ET Z N6005 | 6.00 | CILINDRISCH | STAAL | 6005 MOSGROEN | GESCHILDERD | NVT |  | 350400 |  | 302912 - LRB 303 TLD 18W NV | 1 | 1987-12-31 | [11 empty] | 175200 |  |  | MASTER TLD XTRA 18W KL.830 | 1 | 2015-07-01 |  |  |  |  | 18.00 |  |  |  | C | 1 | 1987-12-31
BNK104713 | 1019640 | https://lms.nederlandslicht.nl/qr/report/1019640 | 52.051 | 5.2351 | 1445659960 | 4514255472 | Wethouder Hollaan |  | 3984KA | Wijk 01 Odijk | Odijk | 1967-12-31 | Gemeente Bunnik |  |  |  | Gemeente Bunnik | In bedrijf | Stedin | [14 empty] | VALMONT | [28 empty] | 881 - MAST 6,0 M ST - EL TYPE 0 | 1 | 1967-12-31 |  | LM ST 6,0 CV EU1250/20/5 T60 ET Z N6005 | 6.00 | CILINDRISCH | STAAL | 6005 MOSGROEN | GESCHILDERD | NVT |  | 350400 |  | 302912 - LRB 303 TLD 18W NV | 1 | 1987-12-31 | [11 empty] | 175200 |  |  | MASTER TLD XTRA 18W KL.830 | 1 | 2015-07-01 |  |  |  |  | 18.00 |  |  |  | C | 1 | 1987-12-31
BNK104714 | 1019641 | https://lms.nederlandslicht.nl/qr/report/1019641 | 52.0506 | 5.2353 | 1445771960 | 4513770372 | Wethouder Hollaan |  | 3984KA | Wijk 01 Odijk | Odijk | 1967-12-31 | Gemeente Bunnik |  |  |  | Gemeente Bunnik | In bedrijf | Stedin | [43 empty] | 828 - MAST 4,7 M ST TYPE I | 1 | 1967-12-31 |  | LM ST 6,0 CV EU1250/20/5 T60 ET N6005 | 6.00 | CILINDRISCH | STAAL | 6005 MOSGROEN | GESCHILDERD | NVT |  | 350400 |  | 302912 - LRB 303 TLD 18W NV | 1 | 1987-12-31 | [11 empty] | 175200 |  |  | MASTER TLD XTRA 18W KL.830 | 1 | 2015-07-01 |  |  |  |  | 18.00 |  |  |  | C | 1 | 1987-12-31
BNK104719 | 1019642 | https://lms.nederlandslicht.nl/qr/report/1019642 | 52.0546 | 5.233 | 1444204630 | 4518234307 | Fluitekruid |  | 3984BA | Wijk 01 Odijk | Odijk | 2009-06-18 | Gemeente Bunnik |  |  |  | Gemeente Bunnik | In bedrijf | Stedin | [43 empty] | 219 - MAST 4,0m ST CONISCH OPZ 60MM PC | 1 | 2009-06-18 |  | 219 - MAST 4,0m ST CONISCH OPZ 60MM PC |  |  |  | Thermisch verzinkt |  |  |  | 350400 |  | ARM 2000 KEGEL PLL 18/24W R7032 | 1 | 1987-12-31 |  | ARM 2000 KEGEL PLL 18/24W R7032 | [8 empty] | 1800.00 | 175200 |  |  | LAMP PH PLL 24W 840 2G11 4P | 1 | 2018-12-27 |  | 24W PLL |  |  | 24.00 | 16000 | PLL |  | C | 1 | 1987-12-31
BNK104720 | 1019643 | https://lms.nederlandslicht.nl/qr/report/1019643 | 52.0547 | 5.2332 | 1444372640 | 4518274482 | Fluitekruid |  | 3984BA | Wijk 01 Odijk | Odijk | 2012-03-05 | Gemeente Bunnik |  |  |  | Gemeente Bunnik | In bedrijf | Stedin | [43 empty] | 219 - MAST 4,0m ST CONISCH OPZ 60MM PC | 1 | 2012-03-05 |  | 219 - MAST 4,0m ST CONISCH OPZ 60MM PC |  |  |  | Thermisch verzinkt |  |  |  | 350400 |  | 303012 - GFK 5148 TLD 18W NV | 1 | 1987-12-31 | [11 empty] | 175200 |  |  | MASTER TLD XTRA 18W KL.830 | 1 | 2015-07-01 |  |  |  |  | 18.00 |  |  |  | C | 1 | 1987-12-31
BNK104721 | 1019644 | https://lms.nederlandslicht.nl/qr/report/1019644 | 52.0547 | 5.2335 | 1444554160 | 4518328336 | Fluitekruid |  | 3984BA | Wijk 01 Odijk | Odijk | 1986-12-31 | Gemeente Bunnik |  |  |  | Gemeente Bunnik | In bedrijf | Stedin | [43 empty] | 19 - MAST 4,0 M ST CONISCH | 1 | 1986-12-31 |  | PM ST 4,0 CO T60 ET M N6005 | 4.00 | CONISCH | STAAL | 6005 MOSGROEN | GESCHILDERD | NVT |  | 350400 |  | 303012 - GFK 5148 TLD 18W NV | 1 | 1987-12-31 | [11 empty] | 175200 |  |  | MASTER TLD XTRA 18W KL.830 | 1 | 2015-07-01 |  |  |  |  | 18.00 |  |  |  | C | 1 | 1987-12-31
BNK104722 | 1019645 | https://lms.nederlandslicht.nl/qr/report/1019645 | 52.0548 | 5.2337 | 1444699110 | 4518411519 | Fluitekruid |  | 3984BA | Wijk 01 Odijk | Odijk | 2015-11-13 | Gemeente Bunnik |  |  |  | Gemeente Bunnik | In bedrijf | Stedin | [43 empty] | MST 4M VZ CN PT D60 R6005 100.C.104 | 1 | 2015-11-13 |  | MST 4M VZ CN PT D60 R6005 100.C.104 |  |  |  | Thermisch verzinkt Gepoedercoat |  |  |  | 350400 |  | ARM 2000 KEG PLL 24W SP 4M SN R7035 | 1 | 2015-11-13 |  | ARM 2000 KEG PLL 24W SP 4M SN R7035 | [8 empty] | 1800.00 | 175200 |  |  | LAMP PH PLL 24W 840 2G11 4P | 1 | 2019-09-10 |  | 24W PLL |  |  | 24.00 | 16000 | PLL |  | C | 1 | 2015-11-13
BNK104725 | 1019646 | https://lms.nederlandslicht.nl/qr/report/1019646 | 52.0549 | 5.2344 | 1445192560 | 4518574085 | Fluitekruid |  | 3984BA | Wijk 01 Odijk | Odijk | 1986-12-31 | Gemeente Bunnik |  |  |  | Gemeente Bunnik | In bedrijf | Stedin | [43 empty] | 16 -MAST 4,0 M ST CON | 1 | 1986-12-31 |  | PM ST 4,0 CO T60 ET M N6005 | 4.00 | CONISCH | STAAL | 6005 MOSGROEN | GESCHILDERD | NVT |  | 350400 |  | 303012 - GFK 5148 TLD 18W NV | 1 | 1987-12-31 | [11 empty] | 175200 |  |  | MASTER TLD XTRA 18W KL.830 | 1 | 2015-07-01 |  |  |  |  | 18.00 |  |  |  | C | 1 | 1987-12-31
BNK104726 | 1019647 | https://lms.nederlandslicht.nl/qr/report/1019647 | 52.0555 | 5.2315 | 1443189081 | 4519242109 | Perzikkruid |  | 3984BE | Wijk 01 Odijk | Odijk | 2008-07-11 | Gemeente Bunnik |  |  |  | Gemeente Bunnik | In bedrijf | Stedin | [43 empty] | 219 - MAST 4,0m ST CONISCH OPZ 60MM PC | 1 | 2008-07-11 |  | 219 - MAST 4,0m ST CONISCH OPZ 60MM PC |  |  |  | Thermisch verzinkt |  |  |  | 350400 |  | 303012 - GFK 5148 TLD 18W NV | 1 | 1987-12-31 | [11 empty] | 175200 |  |  | MASTER TLD XTRA 18W KL.830 | 1 | 2015-07-01 |  |  |  |  | 18.00 |  |  |  | C | 1 | 1987-12-31
BNK104727 | 1019648 | https://lms.nederlandslicht.nl/qr/report/1019648 | 52.0548 | 5.2334 | 1444524450 | 4518446456 | Speenkruid |  | 3984BG | Wijk 01 Odijk | Odijk | 2020-07-03 | Gemeente Bunnik |  |  |  | Gemeente Bunnik | In bedrijf | Stedin | [14 empty] | VALMONT | [28 empty] | PM ST 4,0 CO T60 D130 ET Z P6005 | 1 | 2020-07-03 | [5 empty] | 6005 MOSGROEN | [5 empty] | 303012 - GFK 5148 TLD 18W NV | 1 | 1987-12-31 | [11 empty] | 175200 |  |  | MASTER TLD XTRA 18W KL.830 | 1 | 2015-07-01 |  |  |  |  | 18.00 |  |  |  | C | 1 | 1987-12-31
BNK104728 | 1019649 | https://lms.nederlandslicht.nl/qr/report/1019649 | 52.0549 | 5.2333 | 1444453770 | 4518596316 | Speenkruid |  | 3984BG | Wijk 01 Odijk | Odijk | 2015-05-27 | Gemeente Bunnik |  |  |  | Gemeente Bunnik | In bedrijf | Stedin | [43 empty] | MST 4M VZ CN PT D60 R6005 100.C.104 | 1 | 2015-05-27 |  | MST 4M VZ CN PT D60 R6005 100.C.104 |  |  |  | Thermisch verzinkt Gepoedercoat |  |  |  | 350400 |  | 320112 - CPS 200 PLL 24W HF NV | 1 | 2011-12-20 | [11 empty] | 175200 |  |  | MASTER PLL 24W KL.830 | 1 | 2014-07-01 |  |  |  |  | 24.00 |  |  |  | C | 1 | 2011-12-20
BNK104729 | 1019650 | https://lms.nederlandslicht.nl/qr/report/1019650 | 52.0551 | 5.2333 | 1444440340 | 4518768484 | Speenkruid |  | 3984BG | Wijk 01 Odijk | Odijk | 1986-12-31 | Gemeente Bunnik |  |  |  | Gemeente Bunnik | In bedrijf | Stedin | [43 empty] | 16 -MAST 4,0 M ST CON | 1 | 1986-12-31 |  | PM ST 4,0 CO T60 ET M N6005 | 4.00 | CONISCH | STAAL | 6005 MOSGROEN | GESCHILDERD | NVT |  | 350400 |  | 303012 - GFK 5148 TLD 18W NV | 1 | 1987-12-31 | [11 empty] | 175200 |  |  | MASTER TLD XTRA 18W KL.830 | 1 | 2015-07-01 |  |  |  |  | 18.00 |  |  |  | C | 1 | 1987-12-31
BNK104730 | 1019651 | https://lms.nederlandslicht.nl/qr/report/1019651 | 52.0553 | 5.2332 | 1444402250 | 4518938957 | Speenkruid |  | 3984BG | Wijk 01 Odijk | Odijk | 1986-12-31 | Gemeente Bunnik |  |  |  | Gemeente Bunnik | In bedrijf | Stedin | [43 empty] | 16 -MAST 4,0 M ST CON | 1 | 1986-12-31 |  | PM ST 4,0 CO T60 ET M N6005 | 4.00 | CONISCH | STAAL | 6005 MOSGROEN | GESCHILDERD | NVT |  | 350400 |  | 303012 - GFK 5148 TLD 18W NV | 1 | 1987-12-31 | [11 empty] | 175200 |  |  | MASTER TLD XTRA 18W KL.830 | 1 | 2015-07-01 |  |  |  |  | 18.00 |  |  |  | C | 1 | 1987-12-31
BNK104731 | 1019652 | https://lms.nederlandslicht.nl/qr/report/1019652 | 52.0553 | 5.233 | 1444251650 | 4518993849 | Speenkruid |  | 3984BG | Wijk 01 Odijk | Odijk | 1987-12-31 | Gemeente Bunnik |  |  |  | Gemeente Bunnik | In bedrijf | Stedin | [43 empty] | 16 -MAST 4,0 M ST CON | 1 | 1987-12-31 |  | PM ST 4,0 CO T60 ET M N6005 | 4.00 | CONISCH | STAAL | 6005 MOSGROEN | GESCHILDERD | NVT |  | 350400 |  | 303012 - GFK 5148 TLD 18W NV | 1 | 1987-12-31 | [11 empty] | 175200 |  |  | MASTER TLD XTRA 18W KL.830 | 1 | 2015-07-01 |  |  |  |  | 18.00 |  |  |  | C | 1 | 1987-12-31
BNK104732 | 1019653 | https://lms.nederlandslicht.nl/qr/report/1019653 | 52.0551 | 5.2331 | 1444296500 | 4518753257 | Speenkruid |  | 3984BG | Wijk 01 Odijk | Odijk | 1986-12-31 | Gemeente Bunnik |  |  |  | Gemeente Bunnik | In bedrijf | Stedin | [43 empty] | 16 -MAST 4,0 M ST CON | 1 | 1986-12-31 |  | PM ST 4,0 CO T60 ET M N6005 | 4.00 | CONISCH | STAAL | 6005 MOSGROEN | GESCHILDERD | NVT |  | 350400 |  | 303012 - GFK 5148 TLD 18W NV | 1 | 1987-12-31 | [11 empty] | 175200 |  |  | MASTER TLD XTRA 18W KL.830 | 1 | 2015-07-01 |  |  |  |  | 18.00 |  |  |  | C | 1 | 1987-12-31
BNK104734 | 1019654 | https://lms.nederlandslicht.nl/qr/report/1019654 | 52.0552 | 5.2345 | 1445256661 | 4518934484 | Esdoorn |  | 3984AT | Wijk 01 Odijk | Odijk | 1987-12-31 | Gemeente Bunnik |  |  |  | Gemeente Bunnik | In bedrijf | Stedin | [43 empty] | 30 - MAST 6,0 M ST - EL TYPE 0 | 1 | 1987-12-31 |  | LM ST 6,0 CV EU1250/20/5 T60 ET Z N6005 | 6.00 | CILINDRISCH | STAAL | 6005 MOSGROEN | GESCHILDERD | NVT |  | 350400 |  | 302912 - LRB 303 TLD 18W NV | 1 | 1987-12-31 | [11 empty] | 175200 |  |  | MASTER TLD XTRA 18W KL.830 | 1 | 2015-07-01 |  |  |  |  | 18.00 |  |  |  | C | 1 | 1987-12-31
BNK104735 | 1019655 | https://lms.nederlandslicht.nl/qr/report/1019655 | 52.0548 | 5.2345 | 1445272010 | 4518445480 | Esdoorn |  | 3984AT | Wijk 01 Odijk | Odijk | 1987-12-31 | Gemeente Bunnik |  |  |  | Gemeente Bunnik | In bedrijf | Stedin | [43 empty] | 30 - MAST 6,0 M ST - EL TYPE 0 | 1 | 1987-12-31 |  | LM ST 6,0 CV EU1250/20/5 T60 ET Z N6005 | 6.00 | CILINDRISCH | STAAL | 6005 MOSGROEN | GESCHILDERD | NVT |  | 350400 |  | 302912 - LRB 303 TLD 18W NV | 1 | 1987-12-31 | [11 empty] | 175200 |  |  | MASTER TLD XTRA 18W KL.830 | 1 | 2015-07-01 |  |  |  |  | 18.00 |  |  |  | C | 1 | 1987-12-31
BNK104736 | 1019656 | https://lms.nederlandslicht.nl/qr/report/1019656 | 52.0543 | 5.2346 | 1445361221 | 4517872599 | Esdoorn |  | 3984AT | Wijk 01 Odijk | Odijk | 1987-12-31 | Gemeente Bunnik |  |  |  | Gemeente Bunnik | In bedrijf | Stedin | [43 empty] | 30 - MAST 6,0 M ST - EL TYPE 0 | 1 | 1987-12-31 |  | LM ST 6,0 CV EU1250/20/5 T60 ET Z N6005 | 6.00 | CILINDRISCH | STAAL | 6005 MOSGROEN | GESCHILDERD | NVT |  | 350400 |  | 302912 - LRB 303 TLD 18W NV | 1 | 1987-12-31 | [11 empty] | 175200 |  |  | MASTER TLD XTRA 18W KL.830 | 1 | 2015-07-01 |  |  |  |  | 18.00 |  |  |  | C | 1 | 1987-12-31
BNK104737 | 1019657 | https://lms.nederlandslicht.nl/qr/report/1019657 | 52.0541 | 5.2349 | 1445519870 | 4517709050 | Esdoorn |  | 3984AT | Wijk 01 Odijk | Odijk | 1987-12-31 | Gemeente Bunnik |  |  |  | Gemeente Bunnik | In bedrijf | Stedin | [43 empty] | 30 - MAST 6,0 M ST - EL TYPE 0 | 1 | 1987-12-31 |  | LM ST 6,0 CV EU1250/20/5 T60 ET Z N6005 | 6.00 | CILINDRISCH | STAAL | 6005 MOSGROEN | GESCHILDERD | NVT |  | 350400 |  | 302912 - LRB 303 TLD 18W NV | 1 | 1987-12-31 | [11 empty] | 175200 |  |  | MASTER TLD XTRA 18W KL.830 | 1 | 2015-07-01 |  |  |  |  | 18.00 |  |  |  | C | 1 | 1987-12-31
BNK104738 | 1019658 | https://lms.nederlandslicht.nl/qr/report/1019658 | 52.0539 | 5.2349 | 1445512960 | 4517413616 | Esdoorn |  | 3984AT | Wijk 01 Odijk | Odijk | 1987-12-31 | Gemeente Bunnik |  |  |  | Gemeente Bunnik | In bedrijf | Stedin | [43 empty] | 30 - MAST 6,0 M ST - EL TYPE 0 | 1 | 1987-12-31 |  | LM ST 6,0 CV EU1250/20/5 T60 ET Z N6005 | 6.00 | CILINDRISCH | STAAL | 6005 MOSGROEN | GESCHILDERD | NVT |  | 350400 |  | 302912 - LRB 303 TLD 18W NV | 1 | 1987-12-31 | [11 empty] | 175200 |  |  | MASTER TLD XTRA 18W KL.830 | 1 | 2015-07-01 |  |  |  |  | 18.00 |  |  |  | C | 1 | 1987-12-31
BNK104739 | 1019659 | https://lms.nederlandslicht.nl/qr/report/1019659 | 52.0536 | 5.2352 | 1445733351 | 4517152798 | Esdoorn |  | 3984AT | Wijk 01 Odijk | Odijk | 1987-12-31 | Gemeente Bunnik |  |  |  | Gemeente Bunnik | In bedrijf | Stedin | [43 empty] | 30 - MAST 6,0 M ST - EL TYPE 0 | 1 | 1987-12-31 |  | LM ST 6,0 CV EU1250/20/5 T60 ET Z N6005 | 6.00 | CILINDRISCH | STAAL | 6005 MOSGROEN | GESCHILDERD | NVT |  | 350400 |  | 302912 - LRB 303 TLD 18W NV | 1 | 1987-12-31 | [11 empty] | 175200 |  |  | MASTER TLD XTRA 18W KL.830 | 1 | 2015-07-01 |  |  |  |  | 18.00 |  |  |  | C | 1 | 1987-12-31
BNK104740 | 1019660 | https://lms.nederlandslicht.nl/qr/report/1019660 | 52.0534 | 5.2352 | 1445731050 | 4516869148 | Esdoorn |  | 3984AT | Wijk 01 Odijk | Odijk | 2007-01-17 | Gemeente Bunnik |  |  |  | Gemeente Bunnik | In bedrijf | Stedin | [43 empty] | 230 - MAST 6 M ST - EL UITL 5 GR | 1 | 2007-01-17 |  | LM ST 6,0 CV EU125020/5 T60 ET Z N6005 | 6.00 | CILINDRISCH | STAAL | 6005 MOSGROEN | GESCHILDERD | NVT |  | 350400 |  | _20pcs, _18W, _1.5lm, _18W, _350mA, | 1 | 2020-09-07 |  |  | Siteco |  |  |  |  | DB 702 | [6 empty] | LED 18W | 1 | 2020-09-07 | [8 empty] | LEDDRIVER | 1 | 2020-09-07 |  | LEDDRIVER |  |  | 1.00 | 175200
BNK104742 | 1019661 | https://lms.nederlandslicht.nl/qr/report/1019661 | 52.053 | 5.2354 | 1445849520 | 4516462661 | Esdoorn |  | 3984AT | Wijk 01 Odijk | Odijk | 1987-12-31 | Gemeente Bunnik |  |  |  | Gemeente Bunnik | In bedrijf | Stedin | [43 empty] | 30 - MAST 6,0 M ST - EL TYPE 0 | 1 | 1987-12-31 |  | LM ST 6,0 CV EU1250/20/5 T60 ET Z N6005 | 6.00 | CILINDRISCH | STAAL | 6005 MOSGROEN | GESCHILDERD | NVT |  | 350400 |  | 302912 - LRB 303 TLD 18W NV | 1 | 1987-12-31 | [11 empty] | 175200 |  |  | MASTER TLD XTRA 18W KL.830 | 1 | 2015-07-01 |  |  |  |  | 18.00 |  |  |  | C | 1 | 1987-12-31
BNK104743 | 1019662 | https://lms.nederlandslicht.nl/qr/report/1019662 | 52.053 | 5.2355 | 1445934420 | 4516456298 | Esdoorn |  | 3984AT | Wijk 01 Odijk | Odijk | 1987-12-31 | Gemeente Bunnik |  |  |  | Gemeente Bunnik | In bedrijf | Stedin | [43 empty] | 30 - MAST 6,0 M ST - EL TYPE 0 | 1 | 1987-12-31 |  | LM ST 6,0 CV EU1250/20/5 T60 ET Z N6005 | 6.00 | CILINDRISCH | STAAL | 6005 MOSGROEN | GESCHILDERD | NVT |  | 350400 |  | 302912 - LRB 303 TLD 18W NV | 1 | 1987-12-31 | [11 empty] | 175200 |  |  | MASTER TLD XTRA 18W KL.830 | 1 | 2015-07-01 |  |  |  |  | 18.00 |  |  |  | C | 1 | 1987-12-31
BNK104744 | 1019663 | https://lms.nederlandslicht.nl/qr/report/1019663 | 52.0532 | 5.2354 | 1445902571 | 4516666544 | Esdoorn |  | 3984AT | Wijk 01 Odijk | Odijk | 1987-12-31 | Gemeente Bunnik |  |  |  | Gemeente Bunnik | In bedrijf | Stedin | [43 empty] | 30 - MAST 6,0 M ST - EL TYPE 0 | 1 | 1987-12-31 |  | LM ST 6,0 CV EU1250/20/5 T60 ET Z N6005 | 6.00 | CILINDRISCH | STAAL | 6005 MOSGROEN | GESCHILDERD | NVT |  | 350400 |  | 302912 - LRB 303 TLD 18W NV | 1 | 1987-12-31 | [11 empty] | 175200 |  |  | MASTER TLD XTRA 18W KL.830 | 1 | 2015-07-01 |  |  |  |  | 18.00 |  |  |  | C | 1 | 1987-12-31
BNK104745 | 1019664 | https://lms.nederlandslicht.nl/qr/report/1019664 | 52.0543 | 5.2344 | 1445202960 | 4517918926 | Gaspeldoorn |  | 3984AW | Wijk 01 Odijk | Odijk | 1986-12-31 | Gemeente Bunnik |  |  |  | Gemeente Bunnik | In bedrijf | Stedin | [43 empty] | 16 -MAST 4,0 M ST CON | 1 | 1986-12-31 |  | PM ST 4,0 CO T60 ET M N6005 | 4.00 | CONISCH | STAAL | 6005 MOSGROEN | GESCHILDERD | NVT |  | 350400 |  | 303012 - GFK 5148 TLD 18W NV | 1 | 1987-12-31 | [11 empty] | 175200 |  |  | MASTER TLD XTRA 18W KL.830 | 1 | 2015-07-01 |  |  |  |  | 18.00 |  |  |  | C | 1 | 1987-12-31
BNK104746 | 1019665 | https://lms.nederlandslicht.nl/qr/report/1019665 | 52.0543 | 5.2341 | 1445000930 | 4517879832 | Gaspeldoorn |  | 3984AW | Wijk 01 Odijk | Odijk | 1986-12-31 | Gemeente Bunnik |  |  |  | Gemeente Bunnik | In bedrijf | Stedin | [43 empty] | 16 -MAST 4,0 M ST CON | 1 | 1986-12-31 |  | PM ST 4,0 CO T60 ET M N6005 | 4.00 | CONISCH | STAAL | 6005 MOSGROEN | GESCHILDERD | NVT |  | 350400 |  | 303012 - GFK 5148 TLD 18W NV | 1 | 1987-12-31 | [11 empty] | 175200 |  |  | MASTER TLD XTRA 18W KL.830 | 1 | 2015-07-01 |  |  |  |  | 18.00 |  |  |  | C | 1 | 1987-12-31
BNK104747 | 1019666 | https://lms.nederlandslicht.nl/qr/report/1019666 | 52.0543 | 5.2338 | 1444790050 | 4517834160 | Gaspeldoorn |  | 3984AW | Wijk 01 Odijk | Odijk | 1986-12-31 | Gemeente Bunnik |  |  |  | Gemeente Bunnik | In bedrijf | Stedin | [43 empty] | 16 -MAST 4,0 M ST CON | 1 | 1986-12-31 |  | PM ST 4,0 CO T60 ET M N6005 | 4.00 | CONISCH | STAAL | 6005 MOSGROEN | GESCHILDERD | NVT |  | 350400 |  | 303012 - GFK 5148 TLD 18W NV | 1 | 1987-12-31 | [11 empty] | 175200 |  |  | LAMP PH PLL 24W 830 2G11 4P | 1 | 2020-10-13 |  | 24W PLL |  |  | 24.00 | 16000 | PLL |  | C | 1 | 1987-12-31
BNK104749 | 1019667 | https://lms.nederlandslicht.nl/qr/report/1019667 | 52.0539 | 5.2337 | 1444728650 | 4517476070 | Gaspeldoorn |  | 3984AW | Wijk 01 Odijk | Odijk | 1986-12-31 | Gemeente Bunnik |  |  |  | Gemeente Bunnik | In bedrijf | Stedin | [43 empty] | 16 -MAST 4,0 M ST CON | 1 | 1986-12-31 |  | PM ST 4,0 CO T60 ET M N6005 | 4.00 | CONISCH | STAAL | 6005 MOSGROEN | GESCHILDERD | NVT |  | 350400 |  | 303012 - GFK 5148 TLD 18W NV | 1 | 1987-12-31 | [11 empty] | 175200 |  |  | LAMP TLD 18W 830 G13 | 1 | 2021-02-17 |  | 18W TLD |  |  | 18.00 | 8000 | TL |  | C | 1 | 1987-12-31
BNK104750 | 1019668 | https://lms.nederlandslicht.nl/qr/report/1019668 | 52.052 | 5.2319 | 1443447060 | 4515355073 | Prof de Vrijerlaan |  | 3984JL | Wijk 01 Odijk | Odijk | 1970-12-31 | Gemeente Bunnik |  |  |  | Gemeente Bunnik | In bedrijf | Stedin | [14 empty] | VALMONT | [28 empty] | 881 - MAST 6,0 M ST - EL TYPE 0 | 1 | 1970-12-31 |  | LM ST 6,0 CV EU1250/20/5 T60 ET Z N6005 | 6.00 | CILINDRISCH | STAAL | 6005 MOSGROEN | GESCHILDERD | NVT |  | 350400 |  | 302912 - LRB 303 TLD 18W NV | 1 | 1987-12-31 | [11 empty] | 175200 |  |  | MASTER TLD XTRA 18W KL.830 | 1 | 2015-07-01 |  |  |  |  | 18.00 |  |  |  | C | 1 | 1987-12-31
BNK104751 | 1019669 | https://lms.nederlandslicht.nl/qr/report/1019669 | 52.0519 | 5.2321 | 1443623361 | 4515209371 | Prof de Vrijerlaan |  | 3984JL | Wijk 01 Odijk | Odijk | 1975-12-31 | Gemeente Bunnik |  |  |  | Gemeente Bunnik | In bedrijf | Stedin | [43 empty] | 30 - MAST 6,0 M ST - EL TYPE 0 | 1 | 1975-12-31 |  | LM ST 6,0 CV EU1250/20/5 T60 ET Z N6005 | 6.00 | CILINDRISCH | STAAL | 6005 MOSGROEN | GESCHILDERD | NVT |  | 350400 |  | 302912 - LRB 303 TLD 18W NV | 1 | 1987-12-31 | [11 empty] | 175200 |  |  | LAMP TLD 18W 830 G13 | 1 | 2020-10-22 |  | 18W TLD |  |  | 18.00 | 8000 | TL |  | C | 1 | 1987-12-31
BNK104752 | 1019670 | https://lms.nederlandslicht.nl/qr/report/1019670 | 52.0519 | 5.2319 | 1443441561 | 4515212974 | Sint Nicolaaslaan |  | 3984JA | Wijk 01 Odijk | Odijk | 1968-12-31 | Gemeente Bunnik |  |  |  | Gemeente Bunnik | In bedrijf | Stedin | [43 empty] | 823 - MAST 4,0 M ST (TYPE I INGEKORT) | 1 | 1968-12-31 |  | PM ST 4,0 CO T60 ET M N6005 | 4.00 | CONISCH | STAAL | 6005 MOSGROEN | GESCHILDERD | NVT |  | 350400 |  | 303012 - GFK 5148 TLD 18W NV | 1 | 1987-12-31 | [11 empty] | 175200 |  |  | MASTER TLD XTRA 18W KL.830 | 1 | 2015-07-01 |  |  |  |  | 18.00 |  |  |  | C | 1 | 1987-12-31
BNK104753 | 1019671 | https://lms.nederlandslicht.nl/qr/report/1019671 | 52.0522 | 5.2313 | 1443070260 | 4515515670 | Sint Nicolaaslaan |  | 3984JA | Wijk 01 Odijk | Odijk | 2002-11-08 | Gemeente Bunnik |  |  |  | Gemeente Bunnik | In bedrijf | Stedin | [43 empty] | 5 - MAST 4,5 M ST VERL | 1 | 2002-11-08 |  | 5 - MAST 4,5 M ST VERL |  |  |  | Thermisch verzinkt |  |  |  | 350400 |  | 303012 - GFK 5148 TLD 18W NV | 1 | 1987-12-31 | [11 empty] | 175200 |  |  | MASTER TLD XTRA 18W KL.830 | 1 | 2015-07-01 |  |  |  |  | 18.00 |  |  |  | C | 1 | 1987-12-31
BNK104754 | 1019672 | https://lms.nederlandslicht.nl/qr/report/1019672 | 52.0519 | 5.2314 | 1443104661 | 4515198175 | Sint Nicolaaslaan |  | 3984JA | Wijk 01 Odijk | Odijk | 2019-02-11 | Gemeente Bunnik |  |  |  | Gemeente Bunnik | In bedrijf | Stedin | [14 empty] | VALMONT | [28 empty] | PM ST 4,0 CO T60 D130 ET Z P6005 | 1 | 2019-02-11 | [5 empty] | 6005 MOSGROEN | [5 empty] | 303012 - GFK 5148 TLD 18W NV | 1 | 1987-12-31 | [11 empty] | 175200 |  |  | MASTER TLD XTRA 18W KL.830 | 1 | 2015-07-01 |  |  |  |  | 18.00 |  |  |  | C | 1 | 1987-12-31
BNK104755 | 1019673 | https://lms.nederlandslicht.nl/qr/report/1019673 | 52.0516 | 5.2312 | 1442970860 | 4514834268 | Sint Nicolaaslaan |  | 3984JA | Wijk 01 Odijk | Odijk | 1968-12-31 | Gemeente Bunnik |  |  |  | Gemeente Bunnik | In bedrijf | Stedin | [14 empty] | VALMONT | [28 empty] | 880 - MAST 4,0 M ST | 1 | 1968-12-31 |  | PM ST 4,0 CO T60 ET M N6005 | 4.00 | CONISCH | STAAL | 6005 MOSGROEN | GESCHILDERD | NVT |  | 350400 |  | 303012 - GFK 5148 TLD 18W NV | 1 | 1987-12-31 | [11 empty] | 175200 |  |  | MASTER TLD XTRA 18W KL.830 | 1 | 2015-07-01 |  |  |  |  | 18.00 |  |  |  | C | 1 | 1987-12-31
BNK104758 | 1019674 | https://lms.nederlandslicht.nl/qr/report/1019674 | 52.0517 | 5.2324 | 1443794860 | 4514959373 | Heribertlaan |  | 3984KS | Wijk 01 Odijk | Odijk | 1967-12-31 | Gemeente Bunnik |  |  |  | Gemeente Bunnik | In bedrijf | Stedin | [14 empty] | VALMONT | [28 empty] | 881 - MAST 6,0 M ST - EL TYPE 0 | 1 | 1967-12-31 |  | LM ST 6,0 CV EU1250/20/5 T60 ET Z N6005 | 6.00 | CILINDRISCH | STAAL | 6005 MOSGROEN | GESCHILDERD | NVT |  | 350400 |  | 302912 - LRB 303 TLD 18W NV | 1 | 1987-12-31 | [11 empty] | 175200 |  |  | MASTER TLD XTRA 18W KL.830 | 1 | 2015-07-01 |  |  |  |  | 18.00 |  |  |  | C | 1 | 1987-12-31
BNK104759 | 1019675 | https://lms.nederlandslicht.nl/qr/report/1019675 | 52.0516 | 5.2328 | 1444075460 | 4514835168 | Heribertlaan |  | 3984KS | Wijk 01 Odijk | Odijk | 1967-12-31 | Gemeente Bunnik |  |  |  | Gemeente Bunnik | In bedrijf | Stedin | [14 empty] | VALMONT | [28 empty] | 881 - MAST 6,0 M ST - EL TYPE 0 | 1 | 1967-12-31 |  | LM ST 6,0 CV EU1250/20/5 T60 ET Z N6005 | 6.00 | CILINDRISCH | STAAL | 6005 MOSGROEN | GESCHILDERD | NVT |  | 350400 |  | 302912 - LRB 303 TLD 18W NV | 1 | 1987-12-31 | [11 empty] | 175200 |  |  | MASTER TLD XTRA 18W KL.830 | 1 | 2015-07-01 |  |  |  |  | 18.00 |  |  |  | C | 1 | 1987-12-31
BNK104760 | 1019676 | https://lms.nederlandslicht.nl/qr/report/1019676 | 52.0514 | 5.233 | 1444255560 | 4514604769 | Heribertlaan |  | 3984KS | Wijk 01 Odijk | Odijk | 1967-12-31 | Gemeente Bunnik |  |  |  | Gemeente Bunnik | In bedrijf | Stedin | [14 empty] | VALMONT | [28 empty] | 881 - MAST 6,0 M ST - EL TYPE 0 | 1 | 1967-12-31 |  | LM ST 6,0 CV EU1250/20/5 T60 ET Z N6005 | 6.00 | CILINDRISCH | STAAL | 6005 MOSGROEN | GESCHILDERD | NVT |  | 350400 |  | 302912 - LRB 303 TLD 18W NV | 1 | 1987-12-31 | [11 empty] | 175200 |  |  | MASTER TLD XTRA 18W KL.830 | 1 | 2015-07-01 |  |  |  |  | 18.00 |  |  |  | C | 1 | 1987-12-31
BNK104761 | 1019677 | https://lms.nederlandslicht.nl/qr/report/1019677 | 52.0512 | 5.2335 | 1444552461 | 4514399568 | Heribertlaan |  | 3984KS | Wijk 01 Odijk | Odijk | 1967-12-31 | Gemeente Bunnik |  |  |  | Gemeente Bunnik | In bedrijf | Stedin | [14 empty] | VALMONT | [28 empty] | 881 - MAST 6,0 M ST - EL TYPE 0 | 1 | 1967-12-31 |  | LM ST 6,0 CV EU1250/20/5 T60 ET Z N6005 | 6.00 | CILINDRISCH | STAAL | 6005 MOSGROEN | GESCHILDERD | NVT |  | 350400 |  | 302912 - LRB 303 TLD 18W NV | 1 | 1987-12-31 | [11 empty] | 175200 |  |  | MASTER TLD XTRA 18W KL.830 | 1 | 2015-07-01 |  |  |  |  | 18.00 |  |  |  | C | 1 | 1987-12-31
BNK104762 | 1019678 | https://lms.nederlandslicht.nl/qr/report/1019678 | 52.0513 | 5.2338 | 1444774660 | 4514576167 | Heribertlaan |  | 3984KS | Wijk 01 Odijk | Odijk | 1967-12-31 | Gemeente Bunnik |  |  |  | Gemeente Bunnik | In bedrijf | Stedin | [14 empty] | VALMONT | [28 empty] | 881 - MAST 6,0 M ST - EL TYPE 0 | 1 | 1967-12-31 |  | LM ST 6,0 CV EU1250/20/5 T60 ET Z N6005 | 6.00 | CILINDRISCH | STAAL | 6005 MOSGROEN | GESCHILDERD | NVT |  | 350400 |  | 302912 - LRB 303 TLD 18W NV | 1 | 1987-12-31 | [11 empty] | 175200 |  |  | MASTER TLD XTRA 18W KL.830 | 1 | 2015-07-01 |  |  |  |  | 18.00 |  |  |  | C | 1 | 1987-12-31
BNK104764 | 1019679 | https://lms.nederlandslicht.nl/qr/report/1019679 | 52.0516 | 5.2333 | 1444449661 | 4514836677 | Hoflaan |  | 3984KR | Wijk 01 Odijk | Odijk | 1967-12-31 | Gemeente Bunnik |  |  |  | Gemeente Bunnik | In bedrijf | Stedin | [14 empty] | VALMONT | [28 empty] | 881 - MAST 6,0 M ST - EL TYPE 0 | 1 | 1967-12-31 |  | LM ST 6,0 CV EU1250/20/5 T60 ET Z N6005 | 6.00 | CILINDRISCH | STAAL | 6005 MOSGROEN | GESCHILDERD | NVT |  | 350400 |  | 302912 - LRB 303 TLD 18W NV | 1 | 1987-12-31 | [11 empty] | 175200 |  |  | MASTER TLD XTRA 18W KL.830 | 1 | 2015-07-01 |  |  |  |  | 18.00 |  |  |  | C | 1 | 1987-12-31
BNK104765 | 1019680 | https://lms.nederlandslicht.nl/qr/report/1019680 | 52.0518 | 5.2338 | 1444765760 | 4515081668 | Hoflaan |  | 3984KR | Wijk 01 Odijk | Odijk | 1967-12-31 | Gemeente Bunnik |  |  |  | Gemeente Bunnik | In bedrijf | Stedin | [14 empty] | VALMONT | [28 empty] | 881 - MAST 6,0 M ST - EL TYPE 0 | 1 | 1967-12-31 |  | LM ST 6,0 CV EU1250/20/5 T60 ET Z N6005 | 6.00 | CILINDRISCH | STAAL | 6005 MOSGROEN | GESCHILDERD | NVT |  | 350400 |  | 302912 - LRB 303 TLD 18W NV | 1 | 1987-12-31 | [11 empty] | 175200 |  |  | MASTER TLD XTRA 18W KL.830 | 1 | 2015-07-01 |  |  |  |  | 18.00 |  |  |  | C | 1 | 1987-12-31
BNK104766 | 1019681 | https://lms.nederlandslicht.nl/qr/report/1019681 | 52.0534 | 5.2353 | 1445815850 | 4516889120 | Esdoorn |  | 3984AT | Wijk 01 Odijk | Odijk | 1987-12-31 | Gemeente Bunnik |  |  |  | Gemeente Bunnik | In bedrijf | Stedin | [43 empty] | 1997 - GEEN EIGENDOM en ONDERHOUD | 1 | 1987-12-31 |  | GEEN EIGENDOM en ONDERHOUD | 2.00 | NVT | STAAL | 6005 MOSGROEN | GESCHILDERD | NVT |  | 350400 |  | 200512 - GMF 960 ZUIL PLCE 9W | 1 | 1987-12-31 | [14 empty] | *LAMP PLE 20W 827 E27 | 1 | 2020-11-09 |  |  |  |  | 20.00 |  |  |  | C | 1 | 1987-12-31
BNK104767 | 1019682 | https://lms.nederlandslicht.nl/qr/report/1019682 | 52.0535 | 5.2355 | 1445954760 | 4516951569 | Wegedoorn |  | 3984AN | Wijk 01 Odijk | Odijk | 1985-12-31 | Gemeente Bunnik |  |  |  | Gemeente Bunnik | In bedrijf | Stedin | [43 empty] | 20 - MAST 4,0 M ST CON | 1 | 1985-12-31 |  | PM ST 4,0 CO T60 FR M N6005 | 4.00 | CONISCH | STAAL | 6005 MOSGROEN | GESCHILDERD | NVT |  | 350400 |  | 303012 - GFK 5148 TLD 18W NV | 1 | 1987-12-31 | [11 empty] | 175200 |  |  | MASTER TLD XTRA 18W KL.830 | 1 | 2015-07-01 |  |  |  |  | 18.00 |  |  |  | C | 1 | 1987-12-31
BNK104768 | 1019683 | https://lms.nederlandslicht.nl/qr/report/1019683 | 52.0535 | 5.2358 | 1446128360 | 4516978376 | Wegedoorn |  | 3984AN | Wijk 01 Odijk | Odijk | 1985-12-31 | Gemeente Bunnik |  |  |  | Gemeente Bunnik | In bedrijf | Stedin | [43 empty] | 20 - MAST 4,0 M ST CON | 1 | 1985-12-31 |  | PM ST 4,0 CO T60 FR M N6005 | 4.00 | CONISCH | STAAL | 6005 MOSGROEN | GESCHILDERD | NVT |  | 350400 |  | 303012 - GFK 5148 TLD 18W NV | 1 | 1987-12-31 | [11 empty] | 175200 |  |  | MASTER TLD XTRA 18W KL.830 | 1 | 2015-07-01 |  |  |  |  | 18.00 |  |  |  | C | 1 | 1987-12-31
BNK104769 | 1019684 | https://lms.nederlandslicht.nl/qr/report/1019684 | 52.0535 | 5.2361 | 1446367960 | 4517020667 | Wegedoorn |  | 3984AN | Wijk 01 Odijk | Odijk | 1985-12-31 | Gemeente Bunnik |  |  |  | Gemeente Bunnik | In bedrijf | Stedin | [43 empty] | 20 - MAST 4,0 M ST CON | 1 | 1985-12-31 |  | PM ST 4,0 CO T60 FR M N6005 | 4.00 | CONISCH | STAAL | 6005 MOSGROEN | GESCHILDERD | NVT |  | 350400 |  | 303012 - GFK 5148 TLD 18W NV | 1 | 1987-12-31 | [11 empty] | 175200 |  |  | MASTER TLD XTRA 18W KL.830 | 1 | 2015-07-01 |  |  |  |  | 18.00 |  |  |  | C | 1 | 1987-12-31
BNK104770 | 1019685 | https://lms.nederlandslicht.nl/qr/report/1019685 | 52.0537 | 5.2362 | 1446459960 | 4517180678 | Sleedoorn |  | 3984AR | Wijk 01 Odijk | Odijk | 1985-12-31 | Gemeente Bunnik |  |  |  | Gemeente Bunnik | In bedrijf | Stedin | [43 empty] | 20 - MAST 4,0 M ST CON | 1 | 1985-12-31 |  | PM ST 4,0 CO T60 FR M N6005 | 4.00 | CONISCH | STAAL | 6005 MOSGROEN | GESCHILDERD | NVT |  | 350400 |  | 303012 - GFK 5148 TLD 18W NV | 1 | 1987-12-31 | [11 empty] | 175200 |  |  | MASTER TLD XTRA 18W KL.830 | 1 | 2015-07-01 |  |  |  |  | 18.00 |  |  |  | C | 1 | 1987-12-31
BNK104771 | 1019686 | https://lms.nederlandslicht.nl/qr/report/1019686 | 52.054 | 5.2359 | 1446253960 | 4517512268 | Sleedoorn |  | 3984AR | Wijk 01 Odijk | Odijk | 1985-12-31 | Gemeente Bunnik |  |  |  | Gemeente Bunnik | In bedrijf | Stedin | [43 empty] | 20 - MAST 4,0 M ST CON | 1 | 1985-12-31 |  | PM ST 4,0 CO T60 FR M N6005 | 4.00 | CONISCH | STAAL | 6005 MOSGROEN | GESCHILDERD | NVT |  | 350400 |  | 303012 - GFK 5148 TLD 18W NV | 1 | 1987-12-31 | [11 empty] | 175200 |  |  | MASTER TLD XTRA 18W KL.830 | 1 | 2015-07-01 |  |  |  |  | 18.00 |  |  |  | C | 1 | 1987-12-31
BNK104772 | 1019687 | https://lms.nederlandslicht.nl/qr/report/1019687 | 52.0542 | 5.2359 | 1446203960 | 4517720270 | Sleedoorn |  | 3984AR | Wijk 01 Odijk | Odijk | 1985-12-31 | Gemeente Bunnik |  |  |  | Gemeente Bunnik | In bedrijf | Stedin | [43 empty] | 20 - MAST 4,0 M ST CON | 1 | 1985-12-31 |  | PM ST 4,0 CO T60 FR M N6005 | 4.00 | CONISCH | STAAL | 6005 MOSGROEN | GESCHILDERD | NVT |  | 350400 |  | 303012 - GFK 5148 TLD 18W NV | 1 | 1987-12-31 | [11 empty] | 175200 |  |  | MASTER TLD XTRA 18W KL.830 | 1 | 2015-07-01 |  |  |  |  | 18.00 |  |  |  | C | 1 | 1987-12-31
BNK104773 | 1019688 | https://lms.nederlandslicht.nl/qr/report/1019688 | 52.0543 | 5.2357 | 1446074960 | 4517880674 | Sleedoorn |  | 3984AR | Wijk 01 Odijk | Odijk | 1985-12-31 | Gemeente Bunnik |  |  |  | Gemeente Bunnik | In bedrijf | Stedin | [43 empty] | 20 - MAST 4,0 M ST CON | 1 | 1985-12-31 |  | PM ST 4,0 CO T60 FR M N6005 | 4.00 | CONISCH | STAAL | 6005 MOSGROEN | GESCHILDERD | NVT |  | 350400 |  | 303012 - GFK 5148 TLD 18W NV | 1 | 1987-12-31 | [11 empty] | 175200 |  |  | MASTER TLD XTRA 18W KL.830 | 1 | 2015-07-01 |  |  |  |  | 18.00 |  |  |  | C | 1 | 1987-12-31
BNK104774 | 1019689 | https://lms.nederlandslicht.nl/qr/report/1019689 | 52.0543 | 5.2353 | 1445782960 | 4517858676 | Sleedoorn |  | 3984AR | Wijk 01 Odijk | Odijk | 1985-12-31 | Gemeente Bunnik |  |  |  | Gemeente Bunnik | In bedrijf | Stedin | [43 empty] | 20 - MAST 4,0 M ST CON | 1 | 1985-12-31 |  | PM ST 4,0 CO T60 FR M N6005 | 4.00 | CONISCH | STAAL | 6005 MOSGROEN | GESCHILDERD | NVT |  | 350400 |  | 303012 - GFK 5148 TLD 18W NV | 1 | 1987-12-31 | [11 empty] | 175200 |  |  | MASTER TLD XTRA 18W KL.830 | 1 | 2015-07-01 |  |  |  |  | 18.00 |  |  |  | C | 1 | 1987-12-31
BNK104775 | 1019690 | https://lms.nederlandslicht.nl/qr/report/1019690 | 52.0541 | 5.2364 | 1446538160 | 4517630568 | Sleedoorn |  | 3984AR | Wijk 01 Odijk | Odijk | 1985-12-31 | Gemeente Bunnik |  |  |  | Gemeente Bunnik | In bedrijf | Stedin | [43 empty] | 20 - MAST 4,0 M ST CON | 1 | 1985-12-31 |  | PM ST 4,0 CO T60 FR M N6005 | 4.00 | CONISCH | STAAL | 6005 MOSGROEN | GESCHILDERD | NVT |  | 350400 |  | 303012 - GFK 5148 TLD 18W NV | 1 | 1987-12-31 | [11 empty] | 175200 |  |  | MASTER TLD XTRA 18W KL.830 | 1 | 2015-07-01 |  |  |  |  | 18.00 |  |  |  | C | 1 | 1987-12-31
BNK104776 | 1019691 | https://lms.nederlandslicht.nl/qr/report/1019691 | 52.0536 | 5.2364 | 1446569960 | 4517052669 | Wegedoorn |  | 3984AN | Wijk 01 Odijk | Odijk | 1985-12-31 | Gemeente Bunnik |  |  |  | Gemeente Bunnik | In bedrijf | Stedin | [43 empty] | 20 - MAST 4,0 M ST CON | 1 | 1985-12-31 |  | PM ST 4,0 CO T60 FR M N6005 | 4.00 | CONISCH | STAAL | 6005 MOSGROEN | GESCHILDERD | NVT |  | 350400 |  | 303012 - GFK 5148 TLD 18W NV | 1 | 1987-12-31 | [11 empty] | 175200 |  |  | MASTER TLD XTRA 18W KL.830 | 1 | 2015-07-01 |  |  |  |  | 18.00 |  |  |  | C | 1 | 1987-12-31
BNK104777 | 1019692 | https://lms.nederlandslicht.nl/qr/report/1019692 | 52.0536 | 5.2367 | 1446792261 | 4517053977 | Wegedoorn |  | 3984AN | Wijk 01 Odijk | Odijk | 1985-12-31 | Gemeente Bunnik |  |  |  | Gemeente Bunnik | In bedrijf | Stedin | [43 empty] | 20 - MAST 4,0 M ST CON | 1 | 1985-12-31 |  | PM ST 4,0 CO T60 FR M N6005 | 4.00 | CONISCH | STAAL | 6005 MOSGROEN | GESCHILDERD | NVT |  | 350400 |  | 303012 - GFK 5148 TLD 18W NV | 1 | 1987-12-31 | [11 empty] | 175200 |  |  | MASTER TLD XTRA 18W KL.830 | 1 | 2015-07-01 |  |  |  |  | 18.00 |  |  |  | C | 1 | 1987-12-31
BNK104778 | 1019693 | https://lms.nederlandslicht.nl/qr/report/1019693 | 52.0536 | 5.237 | 1447001560 | 4517045478 | Wegedoorn |  | 3984AN | Wijk 01 Odijk | Odijk | 1985-12-31 | Gemeente Bunnik |  |  |  | Gemeente Bunnik | In bedrijf | Stedin | [43 empty] | 20 - MAST 4,0 M ST CON | 1 | 1985-12-31 |  | PM ST 4,0 CO T60 FR M N6005 | 4.00 | CONISCH | STAAL | 6005 MOSGROEN | GESCHILDERD | NVT |  | 350400 |  | 303012 - GFK 5148 TLD 18W NV | 1 | 1987-12-31 | [11 empty] | 175200 |  |  | MASTER TLD XTRA 18W KL.830 | 1 | 2015-07-01 |  |  |  |  | 18.00 |  |  |  | C | 1 | 1987-12-31
BNK104779 | 1019695 | https://lms.nederlandslicht.nl/qr/report/1019695 | 52.0537 | 5.2372 | 1447134760 | 4517172171 | Meidoorn |  | 3984AM | Wijk 01 Odijk | Odijk | 2020-09-29 | Gemeente Bunnik |  |  |  | Gemeente Bunnik | In bedrijf | Stedin | [14 empty] | VALMONT | [28 empty] | PM ST 4,0 CO T60 D130 ET Z P6005 | 1 | 2020-09-29 | [5 empty] | 6005 MOSGROEN | [5 empty] | _32pcs, _16W, _1.2lm, _16W, _350mA, | 1 | 2020-09-29 |  |  | Philips |  |  |  |  | 9006 WIT ALUMINIUM | [6 empty] | LED 16W | 1 | 2020-09-29 |  | LED 16W |  |  | 16.00 | 100000 | LED |  | LEDDRIVER | 1 | 2020-09-29 |  | LEDDRIVER |  |  | 1.00 | 175200
BNK104780 | 1019696 | https://lms.nederlandslicht.nl/qr/report/1019696 | 52.0539 | 5.2373 | 1447165460 | 4517412471 | Meidoorn |  | 3984AM | Wijk 01 Odijk | Odijk | 1984-12-31 | Gemeente Bunnik |  |  |  | Gemeente Bunnik | In bedrijf | Stedin | [43 empty] | 20 - MAST 4,0 M ST CON | 1 | 1984-12-31 |  | PM ST 4,0 CO T60 FR M N6005 | 4.00 | CONISCH | STAAL | 6005 MOSGROEN | GESCHILDERD | NVT |  | 350400 |  | ARM 2050 KEGEL TLD 18W EVSA R9005 | 1 | 1987-12-31 | [14 empty] | MASTER TLD XTRA 18W KL.830 | 1 | 2015-07-01 |  |  |  |  | 18.00 |  |  |  | C | 1 | 1987-12-31
BNK104781 | 1019697 | https://lms.nederlandslicht.nl/qr/report/1019697 | 52.0539 | 5.2375 | 1447313460 | 4517404467 | Meidoorn |  | 3984AM | Wijk 01 Odijk | Odijk | 1984-12-31 | Gemeente Bunnik |  |  |  | Gemeente Bunnik | In bedrijf | Stedin | [43 empty] | 20 - MAST 4,0 M ST CON | 1 | 1984-12-31 |  | PM ST 4,0 CO T60 FR M N6005 | 4.00 | CONISCH | STAAL | 6005 MOSGROEN | GESCHILDERD | NVT |  | 350400 |  | ARM 2050 KEGEL TLD 18W EVSA R9005 | 1 | 1987-12-31 | [14 empty] | MASTER TLD XTRA 18W KL.830 | 1 | 2015-07-01 |  |  |  |  | 18.00 |  |  |  | C | 1 | 1987-12-31
BNK104782 | 1019698 | https://lms.nederlandslicht.nl/qr/report/1019698 | 52.0537 | 5.2375 | 1447321860 | 4517164476 | Meidoorn |  | 3984AM | Wijk 01 Odijk | Odijk | 1984-12-31 | Gemeente Bunnik |  |  |  | Gemeente Bunnik | In bedrijf | Stedin | [43 empty] | 20 - MAST 4,0 M ST CON | 1 | 1984-12-31 |  | PM ST 4,0 CO T60 FR M N6005 | 4.00 | CONISCH | STAAL | 6005 MOSGROEN | GESCHILDERD | NVT |  | 350400 |  | ARM 2050 KEGEL TLD 18W EVSA R9005 | 1 | 1987-12-31 | [14 empty] | MASTER TLD XTRA 18W KL.830 | 1 | 2015-07-01 |  |  |  |  | 18.00 |  |  |  | C | 1 | 1987-12-31
BNK104783 | 1019699 | https://lms.nederlandslicht.nl/qr/report/1019699 | 52.0535 | 5.2374 | 1447218760 | 4517033069 | Wegedoorn |  | 3984AN | Wijk 01 Odijk | Odijk | 1985-12-31 | Gemeente Bunnik |  |  |  | Gemeente Bunnik | In bedrijf | Stedin | [43 empty] | 20 - MAST 4,0 M ST CON | 1 | 1985-12-31 |  | PM ST 4,0 CO T60 FR M N6005 | 4.00 | CONISCH | STAAL | 6005 MOSGROEN | GESCHILDERD | NVT |  | 350400 |  | ARM 2050 KEGEL TLD 18W EVSA R9005 | 1 | 1987-12-31 | [14 empty] | MASTER TLD XTRA 18W KL.830 | 1 | 2015-07-01 |  |  |  |  | 18.00 |  |  |  | C | 1 | 1987-12-31
BNK104784 | 1019700 | https://lms.nederlandslicht.nl/qr/report/1019700 | 52.0535 | 5.2376 | 1447420560 | 4517009867 | Wegedoorn |  | 3984AN | Wijk 01 Odijk | Odijk | 1985-12-31 | Gemeente Bunnik |  |  |  | Gemeente Bunnik | In bedrijf | Stedin | [43 empty] | 20 - MAST 4,0 M ST CON | 1 | 1985-12-31 |  | PM ST 4,0 CO T60 FR M N6005 | 4.00 | CONISCH | STAAL | 6005 MOSGROEN | GESCHILDERD | NVT |  | 350400 |  | ARM 2050 KEGEL TLD 18W EVSA R9005 | 1 | 1987-12-31 | [14 empty] | MASTER TLD XTRA 18W KL.830 | 1 | 2015-07-01 |  |  |  |  | 18.00 |  |  |  | C | 1 | 1987-12-31
BNK104786 | 1019701 | https://lms.nederlandslicht.nl/qr/report/1019701 | 52.0532 | 5.2376 | 1447401561 | 4516598872 | Wegedoorn |  | 3984AN | Wijk 01 Odijk | Odijk | 1985-12-31 | Gemeente Bunnik |  |  |  | Gemeente Bunnik | In bedrijf | Stedin | [43 empty] | 20 - MAST 4,0 M ST CON | 1 | 1985-12-31 |  | PM ST 4,0 CO T60 FR M N6005 | 4.00 | CONISCH | STAAL | 6005 MOSGROEN | GESCHILDERD | NVT |  | 350400 |  | ARM 2050 KEGEL TLD 18W EVSA R9005 | 1 | 1987-12-31 | [14 empty] | MASTER TLD XTRA 18W KL.830 | 1 | 2015-07-01 |  |  |  |  | 18.00 |  |  |  | C | 1 | 1987-12-31
BNK104788 | 1019702 | https://lms.nederlandslicht.nl/qr/report/1019702 | 52.0533 | 5.2391 | 1448403160 | 4516789676 | Eikelaar |  | 3984AE | Wijk 01 Odijk | Odijk | 1983-12-31 | Gemeente Bunnik |  |  |  | Gemeente Bunnik | In bedrijf | Stedin | [43 empty] | 20 - MAST 4,0 M ST CON | 1 | 1983-12-31 |  | PM ST 4,0 CO T60 FR M N6005 | 4.00 | CONISCH | STAAL | 6005 MOSGROEN | GESCHILDERD | NVT |  | 350400 |  | ARM 2050 KEGEL TLD 18W EVSA R9005 | 1 | 1987-12-31 | [14 empty] | MASTER TLD XTRA 18W KL.830 | 1 | 2015-07-01 |  |  |  |  | 18.00 |  |  |  | C | 1 | 1987-12-31
BNK104789 | 1019703 | https://lms.nederlandslicht.nl/qr/report/1019703 | 52.0532 | 5.2387 | 1448175160 | 4516691677 | Eikelaar |  | 3984AE | Wijk 01 Odijk | Odijk | 1983-12-31 | Gemeente Bunnik |  |  |  | Gemeente Bunnik | In bedrijf | Stedin | [43 empty] | 20 - MAST 4,0 M ST CON | 1 | 1983-12-31 |  | PM ST 4,0 CO T60 FR M N6005 | 4.00 | CONISCH | STAAL | 6005 MOSGROEN | GESCHILDERD | NVT |  | 350400 |  | ARM 2050 KEGEL TLD 18W EVSA R9005 | 1 | 1987-12-31 | [14 empty] | MASTER TLD XTRA 18W KL.830 | 1 | 2015-07-01 |  |  |  |  | 18.00 |  |  |  | C | 1 | 1987-12-31
BNK104790 | 1019704 | https://lms.nederlandslicht.nl/qr/report/1019704 | 52.0535 | 5.2388 | 1448225860 | 4516933072 | Eikelaar |  | 3984AE | Wijk 01 Odijk | Odijk | 1983-12-31 | Gemeente Bunnik |  |  |  | Gemeente Bunnik | In bedrijf | Stedin | [43 empty] | 20 - MAST 4,0 M ST CON | 1 | 1983-12-31 |  | PM ST 4,0 CO T60 FR M N6005 | 4.00 | CONISCH | STAAL | 6005 MOSGROEN | GESCHILDERD | NVT |  | 350400 |  | ARM 2050 KEGEL TLD 18W EVSA R9005 | 1 | 1987-12-31 | [14 empty] | MASTER TLD XTRA 18W KL.830 | 1 | 2015-07-01 |  |  |  |  | 18.00 |  |  |  | C | 1 | 1987-12-31
BNK104791 | 1019706 | https://lms.nederlandslicht.nl/qr/report/1019706 | 52.0537 | 5.2387 | 1448168510 | 4517194492 | Eikelaar |  | 3984AE | Wijk 01 Odijk | Odijk | 2007-03-28 | Gemeente Bunnik |  |  |  | Gemeente Bunnik | In bedrijf | Stedin | [43 empty] | 219 - MAST 4,0m ST CONISCH OPZ 60MM PC | 1 | 2007-03-28 |  | 219 - MAST 4,0m ST CONISCH OPZ 60MM PC |  |  |  | Thermisch verzinkt |  |  |  | 350400 |  | 322511 - 2000 PLL 24W HF AV | 1 | 2007-03-28 | [14 empty] | LAMP PH PLL 24W 830 2G11 4P | 1 | 2016-10-11 |  | 24W PLL |  |  | 24.00 | 16000 | PLL |  | C | 1 | 2007-03-28
BNK104792 | 1019707 | https://lms.nederlandslicht.nl/qr/report/1019707 | 52.0537 | 5.2388 | 1448180561 | 4517222571 | Eikelaar |  | 3984AE | Wijk 01 Odijk | Odijk | 1983-12-31 | Gemeente Bunnik |  |  |  | Gemeente Bunnik | In bedrijf | Stedin | [43 empty] | 20 - MAST 4,0 M ST CON | 1 | 1983-12-31 |  | PM ST 4,0 CO T60 FR M N6005 | 4.00 | CONISCH | STAAL | 6005 MOSGROEN | GESCHILDERD | NVT |  | 350400 |  | ARM 2050 KEGEL TLD 18W EVSA R9005 | 1 | 1987-12-31 | [14 empty] | MASTER TLD XTRA 18W KL.830 | 1 | 2015-07-01 |  |  |  |  | 18.00 |  |  |  | C | 1 | 1987-12-31
BNK104793 | 1019708 | https://lms.nederlandslicht.nl/qr/report/1019708 | 52.0542 | 5.2386 | 1448103460 | 4517805769 | Eikelaar |  | 3984AE | Wijk 01 Odijk | Odijk | 1983-12-31 | Gemeente Bunnik |  |  |  | Gemeente Bunnik | In bedrijf | Stedin | [43 empty] | 20 - MAST 4,0 M ST CON | 1 | 1983-12-31 |  | PM ST 4,0 CO T60 FR M N6005 | 4.00 | CONISCH | STAAL | 6005 MOSGROEN | GESCHILDERD | NVT |  | 350400 |  | ARM 2050 KEGEL TLD 18W EVSA R9005 | 1 | 1987-12-31 | [14 empty] | MASTER TLD XTRA 18W KL.830 | 1 | 2015-07-01 |  |  |  |  | 18.00 |  |  |  | C | 1 | 1987-12-31
BNK104794 | 1019709 | https://lms.nederlandslicht.nl/qr/report/1019709 | 52.0541 | 5.2387 | 1448139560 | 4517601769 | Rozelaar |  | 3984AD | Wijk 01 Odijk | Odijk | 1983-12-31 | Gemeente Bunnik |  |  |  | Gemeente Bunnik | In bedrijf | Stedin | [43 empty] | 20 - MAST 4,0 M ST CON | 1 | 1983-12-31 |  | PM ST 4,0 CO T60 FR M N6005 | 4.00 | CONISCH | STAAL | 6005 MOSGROEN | GESCHILDERD | NVT |  | 350400 |  | ARM 2050 KEGEL TLD 18W EVSA R9005 | 1 | 1987-12-31 | [14 empty] | MASTER TLD XTRA 18W KL.830 | 1 | 2015-07-01 |  |  |  |  | 18.00 |  |  |  | C | 1 | 1987-12-31
BNK104795 | 1019710 | https://lms.nederlandslicht.nl/qr/report/1019710 | 52.054 | 5.2391 | 1448431960 | 4517591471 | Rozelaar |  | 3984AD | Wijk 01 Odijk | Odijk | 1983-12-31 | Gemeente Bunnik |  |  |  | Gemeente Bunnik | In bedrijf | Stedin | [43 empty] | 20 - MAST 4,0 M ST CON | 1 | 1983-12-31 |  | PM ST 4,0 CO T60 FR M N6005 | 4.00 | CONISCH | STAAL | 6005 MOSGROEN | GESCHILDERD | NVT |  | 350400 |  | ARM 2050 KEGEL TLD 18W EVSA R9005 | 1 | 1987-12-31 | [14 empty] | MASTER TLD XTRA 18W KL.830 | 1 | 2015-07-01 |  |  |  |  | 18.00 |  |  |  | C | 1 | 1987-12-31
BNK104796 | 1019711 | https://lms.nederlandslicht.nl/qr/report/1019711 | 52.054 | 5.2394 | 1448654160 | 4517579470 | Rozelaar |  | 3984AD | Wijk 01 Odijk | Odijk | 1983-12-31 | Gemeente Bunnik |  |  |  | Gemeente Bunnik | In bedrijf | Stedin | [43 empty] | 20 - MAST 4,0 M ST CON | 1 | 1983-12-31 |  | PM ST 4,0 CO T60 FR M N6005 | 4.00 | CONISCH | STAAL | 6005 MOSGROEN | GESCHILDERD | NVT |  | 350400 |  | ARM 2050 KEGEL TLD 18W EVSA R9005 | 1 | 1987-12-31 | [14 empty] | MASTER TLD XTRA 18W KL.830 | 1 | 2015-07-01 |  |  |  |  | 18.00 |  |  |  | C | 1 | 1987-12-31
BNK104797 | 1019712 | https://lms.nederlandslicht.nl/qr/report/1019712 | 52.054 | 5.2399 | 1448981660 | 4517582977 | Rozelaar |  | 3984AD | Wijk 01 Odijk | Odijk | 1983-12-31 | Gemeente Bunnik |  |  |  | Gemeente Bunnik | In bedrijf | Stedin | [43 empty] | 20 - MAST 4,0 M ST CON | 1 | 1983-12-31 |  | PM ST 4,0 CO T60 FR M N6005 | 4.00 | CONISCH | STAAL | 6005 MOSGROEN | GESCHILDERD | NVT |  | 350400 |  | ARM 2050 KEGEL TLD 18W EVSA R9005 | 1 | 1987-12-31 | [14 empty] | MASTER TLD XTRA 18W KL.830 | 1 | 2015-07-01 |  |  |  |  | 18.00 |  |  |  | C | 1 | 1987-12-31
BNK104798 | 1019713 | https://lms.nederlandslicht.nl/qr/report/1019713 | 52.0539 | 5.2402 | 1449203761 | 4517443476 | Rozelaar |  | 3984AD | Wijk 01 Odijk | Odijk | 1983-12-31 | Gemeente Bunnik |  |  |  | Gemeente Bunnik | In bedrijf | Stedin | [43 empty] | 20 - MAST 4,0 M ST CON | 1 | 1983-12-31 |  | PM ST 4,0 CO T60 FR M N6005 | 4.00 | CONISCH | STAAL | 6005 MOSGROEN | GESCHILDERD | NVT |  | 350400 |  | ARM 2050 KEGEL TLD 18W EVSA R9005 | 1 | 1987-12-31 | [14 empty] | MASTER TLD XTRA 18W KL.830 | 1 | 2015-07-01 |  |  |  |  | 18.00 |  |  |  | C | 1 | 1987-12-31
BNK104799 | 1019714 | https://lms.nederlandslicht.nl/qr/report/1019714 | 52.0538 | 5.24 | 1449056661 | 4517263268 | Beukelaar |  | 3984AA | Wijk 01 Odijk | Odijk | 1983-12-31 | Gemeente Bunnik |  |  |  | Gemeente Bunnik | In bedrijf | Stedin | [43 empty] | 20 - MAST 4,0 M ST CON | 1 | 1983-12-31 |  | PM ST 4,0 CO T60 FR M N6005 | 4.00 | CONISCH | STAAL | 6005 MOSGROEN | GESCHILDERD | NVT |  | 350400 |  | ARM 2050 KEGEL TLD 18W EVSA R9005 | 1 | 1987-12-31 | [14 empty] | MASTER TLD XTRA 18W KL.830 | 1 | 2015-07-01 |  |  |  |  | 18.00 |  |  |  | C | 1 | 1987-12-31
BNK104946 | 1019715 | https://lms.nederlandslicht.nl/qr/report/1019715 | 52.0538 | 5.2428 | 1450944461 | 4517264075 | Singel |  | 3984NT | Wijk 01 Odijk | Odijk | 2013-01-02 | Gemeente Bunnik |  |  |  | Gemeente Bunnik | In bedrijf | Stedin | [43 empty] | 230 - MAST 6 M ST - EL UITL 5 GR | 1 | 2013-01-02 |  | LM ST 6,0 CV EU125020/5 T60 ET Z N6005 | 6.00 | CILINDRISCH | STAAL | 6005 MOSGROEN | GESCHILDERD | NVT |  | 350400 |  | ARM 2550 IRIS PLL 18/24W R7035 | 1 | 2013-01-02 |  | ARM 2550 IRIS PLL 18/24W R7035 | [8 empty] | 1800.00 | 175200 |  |  | LAMP PH PLL 24W 830 2G11 4P | 1 | 2019-08-19 |  | 24W PLL |  |  | 24.00 | 16000 | PLL |  | C | 1 | 2013-01-02
BNK105170 | 1019716 | https://lms.nederlandslicht.nl/qr/report/1019716 | 52.056 | 5.2371 | 1447021570 | 4519736187 | Koekoeksbloem |  | 3984CA | Wijk 01 Odijk | Odijk | 1989-04-17 | Gemeente Bunnik |  |  |  | Gemeente Bunnik | In bedrijf | Stedin | [43 empty] | 19 - MAST 4,0 M ST CONISCH | 1 | 1989-04-17 |  | PM ST 4,0 CO T60 ET M N6005 | 4.00 | CONISCH | STAAL | 6005 MOSGROEN | GESCHILDERD | NVT |  | 350400 |  | 303012 - GFK 5148 TLD 18W NV | 1 | 1989-04-17 | [11 empty] | 175200 |  |  | MASTER TLD XTRA 18W KL.830 | 1 | 2015-07-01 |  |  |  |  | 18.00 |  |  |  | C | 1 | 1989-04-17
BNK105171 | 1019717 | https://lms.nederlandslicht.nl/qr/report/1019717 | 52.056 | 5.2363 | 1446490400 | 4519780901 | Zwanebloem |  | 3984CK | Wijk 01 Odijk | Odijk | 1989-04-17 | Gemeente Bunnik |  |  |  | Gemeente Bunnik | In bedrijf | Stedin | [43 empty] | 19 - MAST 4,0 M ST CONISCH | 1 | 1989-04-17 |  | PM ST 4,0 CO T60 ET M N6005 | 4.00 | CONISCH | STAAL | 6005 MOSGROEN | GESCHILDERD | NVT |  | 350400 |  | 303012 - GFK 5148 TLD 18W NV | 1 | 1989-04-17 | [11 empty] | 175200 |  |  | MASTER TLD XTRA 18W KL.830 | 1 | 2015-07-01 |  |  |  |  | 18.00 |  |  |  | C | 1 | 1989-04-17
BNK105172 | 1019718 | https://lms.nederlandslicht.nl/qr/report/1019718 | 52.0562 | 5.2371 | 1447020740 | 4519937189 | Koekoeksbloem |  | 3984CA | Wijk 00 Bunnik | Odijk | 1989-04-17 | Gemeente Bunnik |  |  |  | Gemeente Bunnik | In bedrijf | Stedin | [43 empty] | 19 - MAST 4,0 M ST CONISCH | 1 | 1989-04-17 |  | PM ST 4,0 CO T60 ET M N6005 | 4.00 | CONISCH | STAAL | 6005 MOSGROEN | GESCHILDERD | NVT |  | 350400 |  | 303012 - GFK 5148 TLD 18W NV | 1 | 1989-04-17 | [11 empty] | 175200 |  |  | MASTER TLD XTRA 18W KL.830 | 1 | 2015-07-01 |  |  |  |  | 18.00 |  |  |  | C | 1 | 1989-04-17
BNK105173 | 1019719 | https://lms.nederlandslicht.nl/qr/report/1019719 | 52.0667 | 5.2057 | 1425552261 | 4531717971 | Burg v d Weijerstraat |  | 3981EH | Wijk 01 Odijk | Bunnik | 2019-03-19 | Gemeente Bunnik |  |  |  | Gemeente Bunnik | In bedrijf | Stedin | [14 empty] | VALMONT | [28 empty] | LM ST 6,0 CV EU1000/20/5 T48 ET Z P6005 | 1 | 2019-03-19 | [5 empty] | 6005 MOSGROEN POEDERCOAT | [5 empty] | MINI Nicole 7320 16W Prog RAL 7035 WW 2015Lumen S | 1 | 2019-03-19 |  |  | INNOLUMIS B.V. | [11 empty] | LED 16W | 1 | 2019-03-19 |  | LED 16W |  |  | 16.00 | 100000 | LED |  | LEDDRIVER | 1 | 2019-03-19 |  | LEDDRIVER |  |  | 1.00 | 175200
BNK105174 | 1019720 | https://lms.nederlandslicht.nl/qr/report/1019720 | 52.0558 | 5.2363 | 1446485521 | 4519584472 | Zwanebloem |  | 3984CK | Wijk 01 Odijk | Odijk | 1989-04-18 | Gemeente Bunnik |  |  |  | Gemeente Bunnik | In bedrijf | Stedin | [43 empty] | 19 - MAST 4,0 M ST CONISCH | 1 | 1989-04-18 |  | PM ST 4,0 CO T60 ET M N6005 | 4.00 | CONISCH | STAAL | 6005 MOSGROEN | GESCHILDERD | NVT |  | 350400 |  | 303012 - GFK 5148 TLD 18W NV | 1 | 1989-04-18 | [11 empty] | 175200 |  |  | MASTER TLD XTRA 18W KL.830 | 1 | 2015-07-01 |  |  |  |  | 18.00 |  |  |  | C | 1 | 1989-04-18
BNK105175 | 1019721 | https://lms.nederlandslicht.nl/qr/report/1019721 | 52.0558 | 5.2371 | 1447033540 | 4519508181 | Koekoeksbloem |  | 3984CA | Wijk 01 Odijk | Odijk | 1989-04-18 | Gemeente Bunnik |  |  |  | Gemeente Bunnik | In bedrijf | Stedin | [43 empty] | 19 - MAST 4,0 M ST CONISCH | 1 | 1989-04-18 |  | PM ST 4,0 CO T60 ET M N6005 | 4.00 | CONISCH | STAAL | 6005 MOSGROEN | GESCHILDERD | NVT |  | 350400 |  | 303012 - GFK 5148 TLD 18W NV | 1 | 1989-04-18 | [11 empty] | 175200 |  |  | MASTER TLD XTRA 18W KL.830 | 1 | 2015-07-01 |  |  |  |  | 18.00 |  |  |  | C | 1 | 1989-04-18
BNK105176 | 1019722 | https://lms.nederlandslicht.nl/qr/report/1019722 | 52.0563 | 5.237 | 1447013351 | 4520125231 | Koekoeksbloem |  | 3984CA | Wijk 01 Odijk | Odijk | 1989-04-18 | Gemeente Bunnik |  |  |  | Gemeente Bunnik | In bedrijf | Stedin | [43 empty] | 19 - MAST 4,0 M ST CONISCH | 1 | 1989-04-18 |  | PM ST 4,0 CO T60 ET M N6005 | 4.00 | CONISCH | STAAL | 6005 MOSGROEN | GESCHILDERD | NVT |  | 350400 |  | 303012 - GFK 5148 TLD 18W NV | 1 | 1989-04-18 | [11 empty] | 175200 |  |  | MASTER TLD XTRA 18W KL.830 | 1 | 2015-07-01 |  |  |  |  | 18.00 |  |  |  | C | 1 | 1989-04-18
BNK105197 | 1019723 | https://lms.nederlandslicht.nl/qr/report/1019723 | 52.0541 | 5.2326 | 1443980480 | 4517705447 | Pad door Dalenoord |  | 3984 | Wijk 01 Odijk | Odijk | 1989-04-28 | Gemeente Bunnik |  |  |  | Gemeente Bunnik | In bedrijf | Stedin | [43 empty] | 19 - MAST 4,0 M ST CONISCH | 1 | 1989-04-28 |  | PM ST 4,0 CO T60 ET M N6005 | 4.00 | CONISCH | STAAL | 6005 MOSGROEN | GESCHILDERD | NVT |  | 350400 |  | 303012 - GFK 5148 TLD 18W NV | 1 | 1989-04-28 | [11 empty] | 175200 |  |  | MASTER TLD XTRA 18W KL.830 | 1 | 2015-07-01 |  |  |  |  | 18.00 |  |  |  | C | 1 | 1989-04-28
BNK105198 | 1019724 | https://lms.nederlandslicht.nl/qr/report/1019724 | 52.0543 | 5.2327 | 1444035850 | 4517868969 | Pad door Dalenoord |  | 3984 | Wijk 01 Odijk | Odijk | 1989-04-28 | Gemeente Bunnik |  |  |  | Gemeente Bunnik | In bedrijf | Stedin | [43 empty] | 19 - MAST 4,0 M ST CONISCH | 1 | 1989-04-28 |  | PM ST 4,0 CO T60 ET M N6005 | 4.00 | CONISCH | STAAL | 6005 MOSGROEN | GESCHILDERD | NVT |  | 350400 |  | 303012 - GFK 5148 TLD 18W NV | 1 | 1989-04-28 | [11 empty] | 175200 |  |  | MASTER TLD XTRA 18W KL.830 | 1 | 2015-07-01 |  |  |  |  | 18.00 |  |  |  | C | 1 | 1989-04-28
BNK105199 | 1019725 | https://lms.nederlandslicht.nl/qr/report/1019725 | 52.0543 | 5.2332 | 1444363000 | 4517881024 | Pad door Dalenoord |  | 3984 | Wijk 00 Bunnik | Odijk | 1989-04-28 | Gemeente Bunnik |  |  |  | Gemeente Bunnik | In bedrijf | Stedin | [43 empty] | 19 - MAST 4,0 M ST CONISCH | 1 | 1989-04-28 |  | PM ST 4,0 CO T60 ET M N6005 | 4.00 | CONISCH | STAAL | 6005 MOSGROEN | GESCHILDERD | NVT |  | 350400 |  | 303012 - GFK 5148 TLD 18W NV | 1 | 1989-04-28 | [11 empty] | 175200 |  |  | MASTER TLD XTRA 18W KL.830 | 1 | 2015-07-01 |  |  |  |  | 18.00 |  |  |  | C | 1 | 1989-04-28
BNK105327 | 1019726 | https://lms.nederlandslicht.nl/qr/report/1019726 | 52.0647 | 5.1603 | 1394399261 | 4529601477 | Koningslaan |  | 3981HD | Wijk 01 Odijk | Bunnik | 1989-04-20 | Gemeente Bunnik |  |  |  | Gemeente Bunnik | In bedrijf | Stedin | [43 empty] | 828 - MAST 4,7 M ST TYPE I | 1 | 1989-04-20 |  | LM ST 6,0 CV EU1250/20/5 T60 ET N6005 | 6.00 | CILINDRISCH | STAAL | 6005 MOSGROEN | GESCHILDERD | NVT |  | 350400 |  | 303012 - GFK 5148 TLD 18W NV | 1 | 1991-07-10 | [11 empty] | 175200 |  |  | MASTER TLD XTRA 18W KL.830 | 1 | 2015-07-01 |  |  |  |  | 18.00 |  |  |  | C | 1 | 1991-07-10
BNK105400 | 1019727 | https://lms.nederlandslicht.nl/qr/report/1019727 | 52.0544 | 5.2336 | 1444665680 | 4517960457 | Pad door Dalenoord |  | 3984 | Wijk 01 Odijk | Odijk | 2007-05-23 | Gemeente Bunnik |  |  |  | Gemeente Bunnik | In bedrijf | Stedin | [43 empty] | 219 - MAST 4,0m ST CONISCH OPZ 60MM PC | 1 | 2007-05-23 |  | 219 - MAST 4,0m ST CONISCH OPZ 60MM PC |  |  |  | Thermisch verzinkt |  |  |  | 350400 |  | * 2000 1XPLL 24W R9005 EVSA | 1 | 2019-02-20 |  |  | INDAL |  |  |  |  | RAL 9005 | [6 empty] | LAMP PH PLL 24W 830 2G11 4P | 1 | 2019-02-20 |  | 24W PLL |  |  | 24.00 | 16000 | PLL |  | C | 1 | 2019-02-20
BNK105401 | 1019728 | https://lms.nederlandslicht.nl/qr/report/1019728 | 52.0545 | 5.2356 | 1446046120 | 4518083459 | Pad door Dalenoord |  | 3984 | Wijk 01 Odijk | Odijk | 2006-10-05 | Gemeente Bunnik |  |  |  | Gemeente Bunnik | In bedrijf | Stedin | [43 empty] | 219 - MAST 4,0m ST CONISCH OPZ 60MM PC | 1 | 2006-10-05 |  | 219 - MAST 4,0m ST CONISCH OPZ 60MM PC |  |  |  | Thermisch verzinkt |  |  |  | 350400 |  | ARM 2000 KEGEL PLL 36W R7032 | 1 | 2006-10-03 |  | ARM 2000 KEGEL PLL 36W R7032 | [8 empty] | 2900.00 | 175200 |  |  | PLL 36W KL.840 | 1 | 2014-07-01 |  |  |  |  | 36.00 |  |  |  | C | 1 | 2006-10-03
BNK105402 | 1019729 | https://lms.nederlandslicht.nl/qr/report/1019729 | 52.0543 | 5.2364 | 1446593761 | 4517920672 | Pad door Dalenoord |  | 3984 | Wijk 01 Odijk | Odijk | 2004-09-20 | Gemeente Bunnik |  |  |  | Gemeente Bunnik | In bedrijf | Stedin | [43 empty] | 219 - MAST 4,0m ST CONISCH OPZ 60MM PC | 1 | 2004-09-20 |  | 219 - MAST 4,0m ST CONISCH OPZ 60MM PC |  |  |  | Thermisch verzinkt |  |  |  | 350400 |  | ARM 2000 KEGEL PLL 18/24W R7032 | 1 | 1999-11-05 |  | ARM 2000 KEGEL PLL 18/24W R7032 | [8 empty] | 1800.00 | 175200 |  |  | MASTER PLL 24W KL.830 | 1 | 2014-07-01 |  |  |  |  | 24.00 |  |  |  | C | 1 | 1999-11-05
BNK105403 | 1019730 | https://lms.nederlandslicht.nl/qr/report/1019730 | 52.0543 | 5.237 | 1446988960 | 4517910975 | Pad door Dalenoord |  | 3984 | Wijk 01 Odijk | Odijk | 2008-01-18 | Gemeente Bunnik |  |  |  | Gemeente Bunnik | In bedrijf | Stedin | [43 empty] | 219 - MAST 4,0m ST CONISCH OPZ 60MM PC | 1 | 2008-01-18 |  | 219 - MAST 4,0m ST CONISCH OPZ 60MM PC |  |  |  | Thermisch verzinkt |  |  |  | 350400 |  | 320112 - CPS 200 PLL 24W HF NV | 1 | 2008-01-18 | [11 empty] | 175200 |  |  | LAMP PH PLL 24W 830 2G11 4P | 1 | 2020-01-09 |  | 24W PLL |  |  | 24.00 | 16000 | PLL |  | C | 1 | 2008-01-18
BNK105404 | 1019731 | https://lms.nederlandslicht.nl/qr/report/1019731 | 52.0544 | 5.237 | 1446959861 | 4518037369 | Pad door Dalenoord |  | 3984 | Wijk 01 Odijk | Odijk | 1989-04-28 | Gemeente Bunnik |  |  |  | Gemeente Bunnik | In bedrijf | Stedin | [43 empty] | 19 - MAST 4,0 M ST CONISCH | 1 | 1989-04-28 |  | PM ST 4,0 CO T60 ET M N6005 | 4.00 | CONISCH | STAAL | 6005 MOSGROEN | GESCHILDERD | NVT |  | 350400 |  | 303012 - GFK 5148 TLD 18W NV | 1 | 1989-04-28 | [11 empty] | 175200 |  |  | MASTER TLD XTRA 18W KL.830 | 1 | 2015-07-01 |  |  |  |  | 18.00 |  |  |  | C | 1 | 1989-04-28
BNK105405 | 1019732 | https://lms.nederlandslicht.nl/qr/report/1019732 | 52.0543 | 5.2375 | 1447301860 | 4517909372 | Pad door Dalenoord |  | 3984 | Wijk 01 Odijk | Odijk | 2008-01-21 | Gemeente Bunnik |  |  |  | Gemeente Bunnik | In bedrijf | Stedin | [43 empty] | 219 - MAST 4,0m ST CONISCH OPZ 60MM PC | 1 | 2008-01-21 |  | 219 - MAST 4,0m ST CONISCH OPZ 60MM PC |  |  |  | Thermisch verzinkt |  |  |  | 350400 |  | 320112 - CPS 200 PLL 24W HF NV | 1 | 2008-01-21 | [11 empty] | 175200 |  |  | LAMP PH PLL 24W 830 2G11 4P | 1 | 2020-01-15 |  | 24W PLL |  |  | 24.00 | 16000 | PLL |  | C | 1 | 2008-01-21
BNK105406 | 1019733 | https://lms.nederlandslicht.nl/qr/report/1019733 | 52.0544 | 5.2379 | 1447580560 | 4517956173 | Pad door Dalenoord |  | 3984 | Wijk 01 Odijk | Odijk | 1989-04-28 | Gemeente Bunnik |  |  |  | Gemeente Bunnik | In bedrijf | Stedin | [43 empty] | 19 - MAST 4,0 M ST CONISCH | 1 | 1989-04-28 |  | PM ST 4,0 CO T60 ET M N6005 | 4.00 | CONISCH | STAAL | 6005 MOSGROEN | GESCHILDERD | NVT |  | 350400 |  | 303012 - GFK 5148 TLD 18W NV | 1 | 1989-04-28 | [11 empty] | 175200 |  |  | LAMP TLD 18W 830 G13 | 1 | 2020-04-06 |  | 18W TLD |  |  | 18.00 | 8000 | TL |  | C | 1 | 1989-04-28
BNK105407 | 1019734 | https://lms.nederlandslicht.nl/qr/report/1019734 | 52.0544 | 5.2387 | 1448137460 | 4518014677 | Pad door Dalenoord |  | 3984 | Wijk 01 Odijk | Odijk | 2012-03-23 | Gemeente Bunnik |  |  |  | Gemeente Bunnik | In bedrijf | Stedin | [43 empty] | 219 - MAST 4,0m ST CONISCH OPZ 60MM PC | 1 | 2012-03-23 |  | 219 - MAST 4,0m ST CONISCH OPZ 60MM PC |  |  |  | Thermisch verzinkt |  |  |  | 350400 |  | 303012 - GFK 5148 TLD 18W NV | 1 | 1989-04-28 | [11 empty] | 175200 |  |  | MASTER TLD XTRA 18W KL.830 | 1 | 2015-07-01 |  |  |  |  | 18.00 |  |  |  | C | 1 | 1989-04-28
BNK105408 | 1019735 | https://lms.nederlandslicht.nl/qr/report/1019735 | 52.0544 | 5.2391 | 1448423461 | 4518006072 | Pad door Dalenoord |  | 3984 | Wijk 01 Odijk | Odijk | 2011-05-27 | Gemeente Bunnik |  |  |  | Gemeente Bunnik | In bedrijf | Stedin | [43 empty] | 219 - MAST 4,0m ST CONISCH OPZ 60MM PC | 1 | 2011-05-27 |  | 219 - MAST 4,0m ST CONISCH OPZ 60MM PC |  |  |  | Thermisch verzinkt |  |  |  | 350400 |  | 303012 - GFK 5148 TLD 18W NV | 1 | 1989-04-28 | [11 empty] | 175200 |  |  | MASTER TLD XTRA 18W KL.830 | 1 | 2015-07-01 |  |  |  |  | 18.00 |  |  |  | C | 1 | 1989-04-28
BNK105409 | 1019736 | https://lms.nederlandslicht.nl/qr/report/1019736 | 52.0544 | 5.2398 | 1448863861 | 4517987876 | Pad door Dalenoord |  | 3984 | Wijk 01 Odijk | Odijk | 1989-04-28 | Gemeente Bunnik |  |  |  | Gemeente Bunnik | In bedrijf | Stedin | [43 empty] | 19 - MAST 4,0 M ST CONISCH | 1 | 1989-04-28 |  | PM ST 4,0 CO T60 ET M N6005 | 4.00 | CONISCH | STAAL | 6005 MOSGROEN | GESCHILDERD | NVT |  | 350400 |  | 303012 - GFK 5148 TLD 18W NV | 1 | 1989-04-28 | [11 empty] | 175200 |  |  | MASTER TLD XTRA 18W KL.830 | 1 | 2015-07-01 |  |  |  |  | 18.00 |  |  |  | C | 1 | 1989-04-28
BNK105410 | 1019737 | https://lms.nederlandslicht.nl/qr/report/1019737 | 52.0544 | 5.2402 | 1449141460 | 4518035477 | Pad door Dalenoord |  | 3984 | Wijk 01 Odijk | Odijk | 1989-04-28 | Gemeente Bunnik |  |  |  | Gemeente Bunnik | In bedrijf | Stedin | [43 empty] | 19 - MAST 4,0 M ST CONISCH | 1 | 1989-04-28 |  | PM ST 4,0 CO T60 ET M N6005 | 4.00 | CONISCH | STAAL | 6005 MOSGROEN | GESCHILDERD | NVT |  | 350400 |  | 303012 - GFK 5148 TLD 18W NV | 1 | 1989-04-28 | [11 empty] | 175200 |  |  | MASTER TLD XTRA 18W KL.830 | 1 | 2015-07-01 |  |  |  |  | 18.00 |  |  |  | C | 1 | 1989-04-28
BNK105411 | 1019738 | https://lms.nederlandslicht.nl/qr/report/1019738 | 52.0542 | 5.2406 | 1449418560 | 4517727075 | Pad door Dalenoord |  | 3984 | Wijk 01 Odijk | Odijk | 1989-04-28 | Gemeente Bunnik |  |  |  | Gemeente Bunnik | In bedrijf | Stedin | [43 empty] | 19 - MAST 4,0 M ST CONISCH | 1 | 1989-04-28 |  | PM ST 4,0 CO T60 ET M N6005 | 4.00 | CONISCH | STAAL | 6005 MOSGROEN | GESCHILDERD | NVT |  | 350400 |  | 303012 - GFK 5148 TLD 18W NV | 1 | 1989-04-28 | [11 empty] | 175200 |  |  | MASTER TLD XTRA 18W KL.830 | 1 | 2015-07-01 |  |  |  |  | 18.00 |  |  |  | C | 1 | 1989-04-28
BNK107804 | 1019739 | https://lms.nederlandslicht.nl/qr/report/1019739 | 52.0557 | 5.2396 | 1448779860 | 4519385869 | Singel |  | 3984NT | Wijk 00 Bunnik | Odijk | 1991-11-07 | Gemeente Bunnik |  |  |  | Gemeente Bunnik | In bedrijf | Stedin | [43 empty] | 1997 - GEEN EIGENDOM en ONDERHOUD | 1 | 1991-11-07 |  | GEEN EIGENDOM en ONDERHOUD | 2.00 | NVT | STAAL | 6005 MOSGROEN | GESCHILDERD | NVT |  | 350400 |  | 200512 - GMF 960 ZUIL PLCE 9W | 1 | 1991-11-07 | [14 empty] | *LAMP Softone 16W WW E27 220-240V 1PF | 1 | 2016-12-27 |  |  |  |  | 20.00 |  |  |  | C | 1 | 1991-11-07
BNK107806 | 1019740 | https://lms.nederlandslicht.nl/qr/report/1019740 | 52.0631 | 5.1964 | 1419163061 | 4527688269 | Kosterijland |  | 3981AJ | Wijk 01 Odijk | Bunnik | 1991-11-22 | Gemeente Bunnik |  |  |  | Gemeente Bunnik | In bedrijf | Stedin | [43 empty] | 19 - MAST 4,0 M ST CONISCH | 1 | 1991-11-22 |  | PM ST 4,0 CO T60 ET M N6005 | 4.00 | CONISCH | STAAL | 6005 MOSGROEN | GESCHILDERD | NVT |  | 350400 |  | _16pcs, _15W, _1.8lm, _15W, _255mA, | 1 | 2019-01-25 |  |  | Lightwell | [11 empty] | LED 15W | 1 | 2019-01-25 |  | LED |  |  | 15.00 | 100000 | LED |  | LEDDRIVER | 1 | 2019-01-25 |  | LEDDRIVER |  |  | 1.00 | 175200
BNK107807 | 1019741 | https://lms.nederlandslicht.nl/qr/report/1019741 | 52.0631 | 5.1968 | 1419413161 | 4527695667 | Anton van Dampad |  |  | Wijk 01 Odijk | Bunnik | 1991-11-22 | Gemeente Bunnik |  |  |  | Gemeente Bunnik | In bedrijf | Stedin | [43 empty] | 19 - MAST 4,0 M ST CONISCH | 1 | 1991-11-22 |  | PM ST 4,0 CO T60 ET M N6005 | 4.00 | CONISCH | STAAL | 6005 MOSGROEN | GESCHILDERD | NVT |  | 350400 |  | _16pcs, _15W, _1.8lm, _15W, _255mA, | 1 | 2019-01-25 |  |  | Lightwell | [11 empty] | LED 15W | 1 | 2019-01-25 |  | LED |  |  | 15.00 | 100000 | LED |  | LEDDRIVER | 1 | 2019-01-25 |  | LEDDRIVER |  |  | 1.00 | 175200
BNK107808 | 1019742 | https://lms.nederlandslicht.nl/qr/report/1019742 | 52.0631 | 5.1972 | 1419674861 | 4527711771 | Anton van Dampad |  |  | Wijk 01 Odijk | Bunnik | 1991-11-21 | Gemeente Bunnik |  |  |  | Gemeente Bunnik | In bedrijf | Stedin | [43 empty] | 19 - MAST 4,0 M ST CONISCH | 1 | 1991-11-21 |  | PM ST 4,0 CO T60 ET M N6005 | 4.00 | CONISCH | STAAL | 6005 MOSGROEN | GESCHILDERD | NVT |  | 350400 |  | _16pcs, _15W, _1.8lm, _15W, _255mA, | 1 | 2019-01-25 |  |  | Lightwell | [11 empty] | LED 15W | 1 | 2019-01-25 |  | LED |  |  | 15.00 | 100000 | LED |  | LEDDRIVER | 1 | 2019-01-25 |  | LEDDRIVER |  |  | 1.00 | 175200
BNK107809 | 1019743 | https://lms.nederlandslicht.nl/qr/report/1019743 | 52.0631 | 5.1975 | 1419938461 | 4527727671 | Anton van Dampad |  |  | Wijk 01 Odijk | Bunnik | 1991-11-21 | Gemeente Bunnik |  |  |  | Gemeente Bunnik | In bedrijf | Stedin | [43 empty] | 19 - MAST 4,0 M ST CONISCH | 1 | 1991-11-21 |  | PM ST 4,0 CO T60 ET M N6005 | 4.00 | CONISCH | STAAL | 6005 MOSGROEN | GESCHILDERD | NVT |  | 350400 |  | _16pcs, _15W, _1.8lm, _15W, _255mA, | 1 | 2019-01-25 |  |  | Lightwell | [11 empty] | LED 15W | 1 | 2019-01-25 |  | LED |  |  | 15.00 | 100000 | LED |  | LEDDRIVER | 1 | 2019-01-25 |  | LEDDRIVER |  |  | 1.00 | 175200
BNK107810 | 1019744 | https://lms.nederlandslicht.nl/qr/report/1019744 | 52.0631 | 5.1979 | 1420167661 | 4527740469 | Anton van Dampad |  |  | Wijk 01 Odijk | Bunnik | 1991-11-21 | Gemeente Bunnik |  |  |  | Gemeente Bunnik | In bedrijf | Stedin | [43 empty] | 19 - MAST 4,0 M ST CONISCH | 1 | 1991-11-21 |  | PM ST 4,0 CO T60 ET M N6005 | 4.00 | CONISCH | STAAL | 6005 MOSGROEN | GESCHILDERD | NVT |  | 350400 |  | _16pcs, _15W, _1.8lm, _15W, _255mA, | 1 | 2019-01-25 |  |  | Lightwell | [11 empty] | LED 15W | 1 | 2019-01-25 |  | LED |  |  | 15.00 | 100000 | LED |  | LEDDRIVER | 1 | 2019-01-25 |  | LEDDRIVER |  |  | 1.00 | 175200
BNK107811 | 1019745 | https://lms.nederlandslicht.nl/qr/report/1019745 | 52.0631 | 5.1982 | 1420381661 | 4527750470 | Anton van Dampad |  |  | Wijk 01 Odijk | Bunnik | 1991-11-21 | Gemeente Bunnik |  |  |  | Gemeente Bunnik | In bedrijf | Stedin | [43 empty] | 19 - MAST 4,0 M ST CONISCH | 1 | 1991-11-21 |  | PM ST 4,0 CO T60 ET M N6005 | 4.00 | CONISCH | STAAL | 6005 MOSGROEN | GESCHILDERD | NVT |  | 350400 |  | _16pcs, _15W, _1.8lm, _15W, _255mA, | 1 | 2019-01-25 |  |  | Lightwell | [11 empty] | LED 15W | 1 | 2019-01-25 |  | LED |  |  | 15.00 | 100000 | LED |  | LEDDRIVER | 1 | 2019-01-25 |  | LEDDRIVER |  |  | 1.00 | 175200
BNK107812 | 1019746 | https://lms.nederlandslicht.nl/qr/report/1019746 | 52.0631 | 5.1985 | 1420625361 | 4527760373 | Anton van Dampad |  |  | Wijk 01 Odijk | Bunnik | 1991-11-21 | Gemeente Bunnik |  |  |  | Gemeente Bunnik | In bedrijf | Stedin | [43 empty] | 19 - MAST 4,0 M ST CONISCH | 1 | 1991-11-21 |  | PM ST 4,0 CO T60 ET M N6005 | 4.00 | CONISCH | STAAL | 6005 MOSGROEN | GESCHILDERD | NVT |  | 350400 |  | _16pcs, _15W, _1.8lm, _15W, _255mA, | 1 | 2019-01-25 |  |  | Lightwell | [11 empty] | LED 15W | 1 | 2019-01-25 |  | LED |  |  | 15.00 | 100000 | LED |  | LEDDRIVER | 1 | 2019-01-25 |  | LEDDRIVER |  |  | 1.00 | 175200
BNK107813 | 1019747 | https://lms.nederlandslicht.nl/qr/report/1019747 | 52.0631 | 5.1989 | 1420869461 | 4527774270 | Anton van Dampad |  |  | Wijk 01 Odijk | Bunnik | 1991-11-21 | Gemeente Bunnik |  |  |  | Gemeente Bunnik | In bedrijf | Stedin | [43 empty] | 19 - MAST 4,0 M ST CONISCH | 1 | 1991-11-21 |  | PM ST 4,0 CO T60 ET M N6005 | 4.00 | CONISCH | STAAL | 6005 MOSGROEN | GESCHILDERD | NVT |  | 350400 |  | _16pcs, _15W, _1.8lm, _15W, _255mA, | 1 | 2019-01-25 |  |  | Lightwell | [11 empty] | LED 15W | 1 | 2019-01-25 |  | LED |  |  | 15.00 | 100000 | LED |  | LEDDRIVER | 1 | 2019-01-25 |  | LEDDRIVER |  |  | 1.00 | 175200
BNK107814 | 1019748 | https://lms.nederlandslicht.nl/qr/report/1019748 | 52.0632 | 5.1993 | 1421112361 | 4527790575 | Anton van Dampad |  |  | Wijk 01 Odijk | Bunnik | 1991-11-18 | Gemeente Bunnik |  |  |  | Gemeente Bunnik | In bedrijf | Stedin | [43 empty] | 19 - MAST 4,0 M ST CONISCH | 1 | 1991-11-18 |  | PM ST 4,0 CO T60 ET M N6005 | 4.00 | CONISCH | STAAL | 6005 MOSGROEN | GESCHILDERD | NVT |  | 350400 |  | _16pcs, _15W, _1.8lm, _15W, _255mA, | 1 | 2019-01-25 |  |  | Lightwell | [11 empty] | LED 15W | 1 | 2019-01-25 |  | LED |  |  | 15.00 | 100000 | LED |  | LEDDRIVER | 1 | 2019-01-25 |  | LEDDRIVER |  |  | 1.00 | 175200
BNK107815 | 1019749 | https://lms.nederlandslicht.nl/qr/report/1019749 | 52.0632 | 5.1996 | 1421372661 | 4527804176 | Anton van Dampad |  |  | Wijk 01 Odijk | Bunnik | 1991-11-18 | Gemeente Bunnik |  |  |  | Gemeente Bunnik | In bedrijf | Stedin | [43 empty] | 19 - MAST 4,0 M ST CONISCH | 1 | 1991-11-18 |  | PM ST 4,0 CO T60 ET M N6005 | 4.00 | CONISCH | STAAL | 6005 MOSGROEN | GESCHILDERD | NVT |  | 350400 |  | _16pcs, _15W, _1.8lm, _15W, _255mA, | 1 | 2019-01-24 |  |  | Lightwell | [11 empty] | LED 15W | 1 | 2019-01-24 |  | LED |  |  | 15.00 | 100000 | LED |  | LEDDRIVER | 1 | 2019-01-24 |  | LEDDRIVER |  |  | 1.00 | 175200
BNK107816 | 1019750 | https://lms.nederlandslicht.nl/qr/report/1019750 | 52.0632 | 5.2 | 1421605561 | 4527818974 | Anton van Dampad |  |  | Wijk 01 Odijk | Bunnik | 1991-11-18 | Gemeente Bunnik |  |  |  | Gemeente Bunnik | In bedrijf | Stedin | [43 empty] | 19 - MAST 4,0 M ST CONISCH | 1 | 1991-11-18 |  | PM ST 4,0 CO T60 ET M N6005 | 4.00 | CONISCH | STAAL | 6005 MOSGROEN | GESCHILDERD | NVT |  | 350400 |  | _16pcs, _15W, _1.8lm, _15W, _255mA, | 1 | 2019-01-25 |  |  | Lightwell | [11 empty] | LED 15W | 1 | 2019-01-25 |  | LED |  |  | 15.00 | 100000 | LED |  | LEDDRIVER | 1 | 2019-01-25 |  | LEDDRIVER |  |  | 1.00 | 175200
BNK107817 | 1019751 | https://lms.nederlandslicht.nl/qr/report/1019751 | 52.0632 | 5.2004 | 1421881961 | 4527835174 | Anton van Dampad |  |  | Wijk 01 Odijk | Bunnik | 1991-11-18 | Gemeente Bunnik |  |  |  | Gemeente Bunnik | In bedrijf | Stedin | [43 empty] | 19 - MAST 4,0 M ST CONISCH | 1 | 1991-11-18 |  | PM ST 4,0 CO T60 ET M N6005 | 4.00 | CONISCH | STAAL | 6005 MOSGROEN | GESCHILDERD | NVT |  | 350400 |  | _16pcs, _15W, _1.8lm, _15W, _255mA, | 1 | 2019-01-24 |  |  | Lightwell | [11 empty] | LED 15W | 1 | 2019-01-24 |  | LED |  |  | 15.00 | 100000 | LED |  | LEDDRIVER | 1 | 2019-01-24 |  | LEDDRIVER |  |  | 1.00 | 175200
BNK107818 | 1019752 | https://lms.nederlandslicht.nl/qr/report/1019752 | 52.0632 | 5.2007 | 1422124561 | 4527845276 | Anton van Dampad |  |  | Wijk 01 Odijk | Bunnik | 1991-11-15 | Gemeente Bunnik |  |  |  | Gemeente Bunnik | In bedrijf | Stedin | [43 empty] | 19 - MAST 4,0 M ST CONISCH | 1 | 1991-11-15 |  | PM ST 4,0 CO T60 ET M N6005 | 4.00 | CONISCH | STAAL | 6005 MOSGROEN | GESCHILDERD | NVT |  | 350400 |  | _16pcs, _15W, _1.8lm, _15W, _255mA, | 1 | 2019-01-24 |  |  | Lightwell | [11 empty] | LED 15W | 1 | 2019-01-24 |  | LED |  |  | 15.00 | 100000 | LED |  | LEDDRIVER | 1 | 2019-01-24 |  | LEDDRIVER |  |  | 1.00 | 175200
BNK107819 | 1019753 | https://lms.nederlandslicht.nl/qr/report/1019753 | 52.0632 | 5.2011 | 1422372061 | 4527860273 | Anton van Dampad |  |  | Wijk 01 Odijk | Bunnik | 1991-11-15 | Gemeente Bunnik |  |  |  | Gemeente Bunnik | In bedrijf | Stedin | [43 empty] | 19 - MAST 4,0 M ST CONISCH | 1 | 1991-11-15 |  | PM ST 4,0 CO T60 ET M N6005 | 4.00 | CONISCH | STAAL | 6005 MOSGROEN | GESCHILDERD | NVT |  | 350400 |  | _16pcs, _15W, _1.8lm, _15W, _255mA, | 1 | 2019-01-25 |  |  | Lightwell | [11 empty] | LED 15W | 1 | 2019-01-25 |  | LED |  |  | 15.00 | 100000 | LED |  | LEDDRIVER | 1 | 2019-01-25 |  | LEDDRIVER |  |  | 1.00 | 175200
BNK107820 | 1019754 | https://lms.nederlandslicht.nl/qr/report/1019754 | 52.0632 | 5.2015 | 1422634961 | 4527873574 | Anton van Dampad |  |  | Wijk 01 Odijk | Bunnik | 1991-11-15 | Gemeente Bunnik |  |  |  | Gemeente Bunnik | In bedrijf | Stedin | [43 empty] | 19 - MAST 4,0 M ST CONISCH | 1 | 1991-11-15 |  | PM ST 4,0 CO T60 ET M N6005 | 4.00 | CONISCH | STAAL | 6005 MOSGROEN | GESCHILDERD | NVT |  | 350400 |  | _16pcs, _15W, _1.8lm, _15W, _255mA, | 1 | 2019-01-25 |  |  | Lightwell | [11 empty] | LED 15W | 1 | 2019-01-25 |  | LED |  |  | 15.00 | 100000 | LED |  | LEDDRIVER | 1 | 2019-01-25 |  | LEDDRIVER |  |  | 1.00 | 175200
BNK107821 | 1019755 | https://lms.nederlandslicht.nl/qr/report/1019755 | 52.0632 | 5.2018 | 1422862961 | 4527887077 | Anton van Dampad |  |  | Wijk 01 Odijk | Bunnik | 1991-11-15 | Gemeente Bunnik |  |  |  | Gemeente Bunnik | In bedrijf | Stedin | [43 empty] | 19 - MAST 4,0 M ST CONISCH | 1 | 1991-11-15 |  | PM ST 4,0 CO T60 ET M N6005 | 4.00 | CONISCH | STAAL | 6005 MOSGROEN | GESCHILDERD | NVT |  | 350400 |  | _16pcs, _15W, _1.8lm, _15W, _255mA, | 1 | 2019-01-25 |  |  | Lightwell | [11 empty] | LED 15W | 1 | 2019-01-25 |  | LED |  |  | 15.00 | 100000 | LED |  | LEDDRIVER | 1 | 2019-01-25 |  | LEDDRIVER |  |  | 1.00 | 175200
BNK107822 | 1019756 | https://lms.nederlandslicht.nl/qr/report/1019756 | 52.0633 | 5.2021 | 1423084761 | 4527895969 | Anton van Dampad |  |  | Wijk 01 Odijk | Bunnik | 1991-11-15 | Gemeente Bunnik |  |  |  | Gemeente Bunnik | In bedrijf | Stedin | [43 empty] | 19 - MAST 4,0 M ST CONISCH | 1 | 1991-11-15 |  | PM ST 4,0 CO T60 ET M N6005 | 4.00 | CONISCH | STAAL | 6005 MOSGROEN | GESCHILDERD | NVT |  | 350400 |  | _16pcs, _15W, _1.8lm, _15W, _255mA, | 1 | 2019-01-25 |  |  | Lightwell | [11 empty] | LED 15W | 1 | 2019-01-25 |  | LED |  |  | 15.00 | 100000 | LED |  | LEDDRIVER | 1 | 2019-01-25 |  | LEDDRIVER |  |  | 1.00 | 175200
BNK107823 | 1019757 | https://lms.nederlandslicht.nl/qr/report/1019757 | 52.0633 | 5.2025 | 1423345361 | 4527915176 | Anton van Dampad |  |  | Wijk 01 Odijk | Bunnik | 1991-11-15 | Gemeente Bunnik |  |  |  | Gemeente Bunnik | In bedrijf | Stedin | [43 empty] | 19 - MAST 4,0 M ST CONISCH | 1 | 1991-11-15 |  | PM ST 4,0 CO T60 ET M N6005 | 4.00 | CONISCH | STAAL | 6005 MOSGROEN | GESCHILDERD | NVT |  | 350400 |  | _16pcs, _15W, _1.8lm, _15W, _255mA, | 1 | 2019-01-25 |  |  | Lightwell | [11 empty] | LED 15W | 1 | 2019-01-25 |  | LED |  |  | 15.00 | 100000 | LED |  | LEDDRIVER | 1 | 2019-01-25 |  | LEDDRIVER |  |  | 1.00 | 175200
BNK107824 | 1019758 | https://lms.nederlandslicht.nl/qr/report/1019758 | 52.0633 | 5.2028 | 1423571761 | 4527925872 | Anton van Dampad |  |  | Wijk 00 Bunnik | Bunnik | 1991-11-14 | Gemeente Bunnik |  |  |  | Gemeente Bunnik | In bedrijf | Stedin | [43 empty] | 19 - MAST 4,0 M ST CONISCH | 1 | 1991-11-14 |  | PM ST 4,0 CO T60 ET M N6005 | 4.00 | CONISCH | STAAL | 6005 MOSGROEN | GESCHILDERD | NVT |  | 350400 |  | _16pcs, _15W, _1.8lm, _15W, _255mA, | 1 | 2019-01-25 |  |  | Lightwell | [11 empty] | LED 15W | 1 | 2019-01-25 |  | LED |  |  | 15.00 | 100000 | LED |  | LEDDRIVER | 1 | 2019-01-25 |  | LEDDRIVER |  |  | 1.00 | 175200
BNK108814 | 1019760 | https://lms.nederlandslicht.nl/qr/report/1019760 | 52.0612 | 5.2164 | 1432875111 | 4525573088 | Rumpsterweg |  | 3981AK | Wijk 00 Bunnik | Bunnik | 1998-04-29 | Gemeente Bunnik |  |  |  | Gemeente Bunnik | In bedrijf | Stedin | [43 empty] | 253 - MAST 6,7 M ST VERL (8,0 M) | 1 | 1998-04-29 |  | LM ST 8,0 CV EU1250/20/5 T60 ET Z N6005 | 8.00 | CILINDRISCH | STAAL | 6005 MOSGROEN | GESCHILDERD | NVT |  | 350400 |  | MINI Nicole 7320 36W Prog RAL 7035 WW 3900Lumen S | 1 | 2019-02-04 |  |  | INNOLUMIS B.V. | [11 empty] | LED 36W | 1 | 2019-02-04 | [8 empty] | LEDDRIVER | 1 | 2019-02-04 |  | LEDDRIVER |  |  | 1.00 | 175200
BNK108814 | 1019760 | https://lms.nederlandslicht.nl/qr/report/1019760 | 52.0612 | 5.2164 | 1432875111 | 4525573088 | Rumpsterweg |  | 3981AK | Wijk 00 Bunnik | Bunnik | 1998-04-29 | Gemeente Bunnik |  |  |  | Gemeente Bunnik | In bedrijf | Stedin | [57 empty] | MINI Nicole 7320 36W Prog RAL 7035 WW 3900Lumen S | 2 | 2019-02-04 |  |  | INNOLUMIS B.V. | [11 empty] | LED 36W | 2 | 2019-02-04
BNK108815 | 1019761 | https://lms.nederlandslicht.nl/qr/report/1019761 | 52.0612 | 5.2162 | 1432757261 | 4525587273 | Rumpsterweg |  | 3981AK | Wijk 02 Werkhoven | Bunnik | 2010-10-20 | Gemeente Bunnik |  |  |  | Gemeente Bunnik | In bedrijf | Stedin | [43 empty] | 253 - MAST 6,7 M ST VERL (8,0 M) | 1 | 2010-10-20 |  | LM ST 8,0 CV EU1250/20/5 T60 ET Z N6005 | 8.00 | CILINDRISCH | STAAL | 6005 MOSGROEN | GESCHILDERD | NVT |  | 350400 |  | MINI Nicole 7320 36W Prog RAL 7035 WW 3900Lumen S | 2 | 2019-02-04 |  |  | INNOLUMIS B.V. | [11 empty] | LED 36W | 2 | 2019-02-04 | [8 empty] | LEDDRIVER | 1 | 2019-02-04 |  | LEDDRIVER |  |  | 1.00 | 175200
BNK108815 | 1019761 | https://lms.nederlandslicht.nl/qr/report/1019761 | 52.0612 | 5.2162 | 1432757261 | 4525587273 | Rumpsterweg |  | 3981AK | Wijk 02 Werkhoven | Bunnik | 2010-10-20 | Gemeente Bunnik |  |  |  | Gemeente Bunnik | In bedrijf | Stedin | [57 empty] | MINI Nicole 7320 36W Prog RAL 7035 WW 3900Lumen S | 1 | 2019-02-04 |  |  | INNOLUMIS B.V. | [11 empty] | LED 36W | 1 | 2019-02-04
BNK109377 | 1019762 | https://lms.nederlandslicht.nl/qr/report/1019762 | 52.0286 | 5.2427 | 1450808660 | 4489273977 | Werkhovenseweg |  | 3985MG | Wijk 02 Werkhoven | Werkhoven | 1992-04-07 | Gemeente Bunnik |  |  |  | Gemeente Bunnik | In bedrijf | Stedin | [43 empty] | 5 - MAST 4,5 M ST VERL | 1 | 1992-04-07 |  | 5 - MAST 4,5 M ST VERL |  |  |  | Thermisch verzinkt |  |  |  | 350400 |  | 302912 - LRB 303 TLD 18W NV | 1 | 1992-04-07 | [11 empty] | 175200 |  |  | LAMP TLD 18W 830 G13 | 1 | 2020-12-09 |  | 18W TLD |  |  | 18.00 | 8000 | TL |  | C | 1 | 1992-04-07
BNK109379 | 1019763 | https://lms.nederlandslicht.nl/qr/report/1019763 | 52.0277 | 5.2434 | 1451294660 | 4488239868 | Werkhovenseweg |  | 3985MG | Wijk 02 Werkhoven | Werkhoven | 1992-04-08 | Gemeente Bunnik |  |  |  | Gemeente Bunnik | In bedrijf | Stedin | [43 empty] | 5 - MAST 4,5 M ST VERL | 1 | 1992-04-08 |  | 5 - MAST 4,5 M ST VERL |  |  |  | Thermisch verzinkt |  |  |  | 350400 |  | 302912 - LRB 303 TLD 18W NV | 1 | 1992-04-08 | [11 empty] | 175200 |  |  | MASTER TLD XTRA 18W KL.830 | 1 | 2015-07-01 |  |  |  |  | 18.00 |  |  |  | C | 1 | 1992-04-08
BNK109380 | 1019764 | https://lms.nederlandslicht.nl/qr/report/1019764 | 52.0272 | 5.2437 | 1451502560 | 4487765474 | Werkhovenseweg |  | 3985MG | Wijk 00 Bunnik | Werkhoven | 1992-04-08 | Gemeente Bunnik |  |  |  | Gemeente Bunnik | In bedrijf | Stedin | [43 empty] | 5 - MAST 4,5 M ST VERL | 1 | 1992-04-08 |  | 5 - MAST 4,5 M ST VERL |  |  |  | Thermisch verzinkt |  |  |  | 350400 |  | 323112 - ARM 2550 IRIS PLL 18/24W R7035 | 1 | 2005-10-25 |  | 323112 - ARM 2550 IRIS PLL 18/24W R7035 | [8 empty] | 1800.00 | 175200 |  |  | MASTER PLL 24W KL.830 | 1 | 2014-07-01 |  |  |  |  | 24.00 |  |  |  | C | 1 | 2005-10-25
BNK109742 | 1019765 | https://lms.nederlandslicht.nl/qr/report/1019765 | 52.0642 | 5.1814 | 1408854761 | 4528938970 | Provincialeweg |  | 3981AL | Wijk 00 Bunnik | Bunnik | 1992-04-13 | Gemeente Bunnik |  |  |  | Gemeente Bunnik | In bedrijf | Stedin | [43 empty] | 33 - MAST 9,0 M ST VERL - EL | 1 | 1992-04-13 |  | LM ST 9,0 CV EU1250/20/5 T60 ET Z N6005 | 9.00 | CILINDRISCH | STAAL | 6005 MOSGROEN | GESCHILDERD | NVT |  | 350400 |  | ARM SRS 201 SOX 90W 230V 60S | 1 | 1992-04-13 |  | ARM SRS 201 SOX 90W 230V 60S | [8 empty] | 13000.00 | 175200 |  |  | SOX 90W BY22 | 1 | 2015-07-01 | [8 empty] | C | 1 | 1992-04-13
BNK110368 | 1019766 | https://lms.nederlandslicht.nl/qr/report/1019766 | 52.0643 | 5.1638 | 1396827061 | 4529146278 | Koningslaan |  | 3981HD | Wijk 01 Odijk | Bunnik | 1991-07-08 | Gemeente Bunnik |  |  |  | Gemeente Bunnik | In bedrijf | Stedin | [43 empty] | 33 - MAST 9,0 M ST VERL - EL | 1 | 1991-07-08 |  | LM ST 9,0 CV EU1250/20/5 T60 ET Z N6005 | 9.00 | CILINDRISCH | STAAL | 6005 MOSGROEN | GESCHILDERD | NVT |  | 350400 |  | ARM SRS 201 SOX 90W 230V 60S | 1 | 1992-02-24 |  | ARM SRS 201 SOX 90W 230V 60S | [8 empty] | 13000.00 | 175200 |  |  | SOX 90W BY22 | 1 | 2015-07-01 | [8 empty] | C | 1 | 1992-02-24
BNK110495 | 1019767 | https://lms.nederlandslicht.nl/qr/report/1019767 | 52.0564 | 5.2384 | 1447969151 | 4520169115 | Goudsbloem |  | 3984CL | Wijk 01 Odijk | Odijk | 1991-05-22 | Gemeente Bunnik |  |  |  | Gemeente Bunnik | In bedrijf | Stedin | [43 empty] | 19 - MAST 4,0 M ST CONISCH | 1 | 1991-05-22 |  | PM ST 4,0 CO T60 ET M N6005 | 4.00 | CONISCH | STAAL | 6005 MOSGROEN | GESCHILDERD | NVT |  | 350400 |  | 303012 - GFK 5148 TLD 18W NV | 1 | 1991-05-22 | [11 empty] | 175200 |  |  | MASTER TLD XTRA 18W KL.830 | 1 | 2015-07-01 |  |  |  |  | 18.00 |  |  |  | C | 1 | 1991-05-22
BNK110496 | 1019768 | https://lms.nederlandslicht.nl/qr/report/1019768 | 52.0562 | 5.2388 | 1448186130 | 4519945308 | Goudsbloem |  | 3984CL | Wijk 01 Odijk | Odijk | 1991-05-22 | Gemeente Bunnik |  |  |  | Gemeente Bunnik | In bedrijf | Stedin | [43 empty] | 19 - MAST 4,0 M ST CONISCH | 1 | 1991-05-22 |  | PM ST 4,0 CO T60 ET M N6005 | 4.00 | CONISCH | STAAL | 6005 MOSGROEN | GESCHILDERD | NVT |  | 350400 |  | 303012 - GFK 5148 TLD 18W NV | 1 | 1991-05-22 | [11 empty] | 175200 |  |  | MASTER TLD XTRA 18W KL.830 | 1 | 2015-07-01 |  |  |  |  | 18.00 |  |  |  | C | 1 | 1991-05-22
BNK110497 | 1019769 | https://lms.nederlandslicht.nl/qr/report/1019769 | 52.0559 | 5.2391 | 1448405250 | 4519648134 | Goudsbloem |  | 3984CL | Wijk 02 Werkhoven | Odijk | 1991-05-22 | Gemeente Bunnik |  |  |  | Gemeente Bunnik | In bedrijf | Stedin | [43 empty] | 19 - MAST 4,0 M ST CONISCH | 1 | 1991-05-22 |  | PM ST 4,0 CO T60 ET M N6005 | 4.00 | CONISCH | STAAL | 6005 MOSGROEN | GESCHILDERD | NVT |  | 350400 |  | 303012 - GFK 5148 TLD 18W NV | 1 | 1991-05-22 | [11 empty] | 175200 |  |  | MASTER TLD XTRA 18W KL.830 | 1 | 2015-07-01 |  |  |  |  | 18.00 |  |  |  | C | 1 | 1991-05-22
BNK110720 | 1019770 | https://lms.nederlandslicht.nl/qr/report/1019770 | 52.0226 | 5.242 | 1450322660 | 4482615568 | 't Haantje |  | 3985PD | Wijk 02 Werkhoven | Werkhoven | 1992-05-20 | Gemeente Bunnik |  |  |  | Gemeente Bunnik | In bedrijf | Stedin | [43 empty] | 19 - MAST 4,0 M ST CONISCH | 1 | 1992-05-20 |  | PM ST 4,0 CO T60 ET M N6005 | 4.00 | CONISCH | STAAL | 6005 MOSGROEN | GESCHILDERD | NVT |  | 350400 |  | ARM 2000 KEGEL PLL 24W/840 4M SN R9005 | 1 | 1995-06-01 |  | ARM 2000 KEGEL PLL 24W/840 4M SN R9005 | [8 empty] | 1800.00 | 175200 |  |  | LAMP PH PLL 24W 830 2G11 4P | 1 | 2020-10-06 |  | 24W PLL |  |  | 24.00 | 16000 | PLL |  | C | 1 | 1995-06-01
BNK110721 | 1019771 | https://lms.nederlandslicht.nl/qr/report/1019771 | 52.0228 | 5.2425 | 1450662860 | 4482808768 | 't Haantje |  | 3985PD | Wijk 01 Odijk | Werkhoven | 1992-05-20 | Gemeente Bunnik |  |  |  | Gemeente Bunnik | In bedrijf | Stedin | [43 empty] | 19 - MAST 4,0 M ST CONISCH | 1 | 1992-05-20 |  | PM ST 4,0 CO T60 ET M N6005 | 4.00 | CONISCH | STAAL | 6005 MOSGROEN | GESCHILDERD | NVT |  | 350400 |  | ARM 2000 KEGEL PLL 24W/840 4M SN R9005 | 1 | 1995-06-01 |  | ARM 2000 KEGEL PLL 24W/840 4M SN R9005 | [8 empty] | 1800.00 | 175200 |  |  | MASTER PLL 24W KL.830 | 1 | 2014-07-01 |  |  |  |  | 24.00 |  |  |  | C | 1 | 1995-06-01
BNK110741 | 1019772 | https://lms.nederlandslicht.nl/qr/report/1019772 | 52.0561 | 5.2437 | 1451565460 | 4519868271 | Rijnseweg |  | 3984NG | Wijk 01 Odijk | Odijk | 1992-07-03 | Gemeente Bunnik |  |  |  | Gemeente Bunnik | In bedrijf | Stedin | [43 empty] | 30 - MAST 6,0 M ST - EL TYPE 0 | 1 | 1992-07-03 |  | LM ST 6,0 CV EU1250/20/5 T60 ET Z N6005 | 6.00 | CILINDRISCH | STAAL | 6005 MOSGROEN | GESCHILDERD | NVT |  | 350400 |  | 302912 - LRB 303 TLD 18W NV | 1 | 1987-07-01 | [11 empty] | 175200 |  |  | MASTER TLD XTRA 18W KL.830 | 1 | 2015-07-01 |  |  |  |  | 18.00 |  |  |  | C | 1 | 1987-07-01
BNK110742 | 1019773 | https://lms.nederlandslicht.nl/qr/report/1019773 | 52.0546 | 5.2415 | 1450034960 | 4518250977 | Zeisterweg |  | 3984NH | Wijk 02 Werkhoven | Odijk | 1992-07-02 | Gemeente Bunnik |  |  |  | Gemeente Bunnik | In bedrijf | Stedin | [43 empty] | 30 - MAST 6,0 M ST - EL TYPE 0 | 1 | 1992-07-02 |  | LM ST 6,0 CV EU1250/20/5 T60 ET Z N6005 | 6.00 | CILINDRISCH | STAAL | 6005 MOSGROEN | GESCHILDERD | NVT |  | 350400 |  | 302912 - LRB 303 TLD 18W NV | 1 | 1987-07-01 | [11 empty] | 175200 |  |  | LAMP TLD 18W 830 G13 | 1 | 2021-01-21 |  | 18W TLD |  |  | 18.00 | 8000 | TL |  | C | 1 | 1987-07-01
BNK110743 | 1019774 | https://lms.nederlandslicht.nl/qr/report/1019774 | 52.026 | 5.2479 | 1454377760 | 4486398868 | Van Bennekomlaan |  | 3985RK | Wijk 02 Werkhoven | Werkhoven | 1992-07-02 | Gemeente Bunnik |  |  |  | Gemeente Bunnik | In bedrijf | Stedin | [43 empty] | 30 - MAST 6,0 M ST - EL TYPE 0 | 1 | 1992-07-02 |  | LM ST 6,0 CV EU1250/20/5 T60 ET Z N6005 | 6.00 | CILINDRISCH | STAAL | 6005 MOSGROEN | GESCHILDERD | NVT |  | 350400 |  | 302912 - LRB 303 TLD 18W NV | 1 | 1987-07-01 | [11 empty] | 175200 |  |  | MASTER TLD XTRA 18W KL.830 | 1 | 2015-07-01 |  |  |  |  | 18.00 |  |  |  | C | 1 | 1987-07-01
BNK110744 | 1019775 | https://lms.nederlandslicht.nl/qr/report/1019775 | 52.0103 | 5.2653 | 1466283160 | 4468928770 | Leemkolkweg |  | 3985SL | Wijk 01 Odijk | Werkhoven | 2011-01-12 | Gemeente Bunnik |  |  |  | Gemeente Bunnik | In bedrijf | Stedin | [43 empty] | 230 - MAST 6 M ST - EL UITL 5 GR | 1 | 2011-01-12 |  | LM ST 6,0 CV EU125020/5 T60 ET Z N6005 | 6.00 | CILINDRISCH | STAAL | 6005 MOSGROEN | GESCHILDERD | NVT |  | 350400 |  | 323212 - 2551 PLL 36W HF NV | 1 | 2011-01-12 | [11 empty] | 175200 |  |  | PLL 36W KL.840 | 1 | 2014-07-01 |  |  |  |  | 36.00 |  |  |  | C | 1 | 2011-01-12
BNK110780 | 1019776 | https://lms.nederlandslicht.nl/qr/report/1019776 | 52.0503 | 5.2357 | 1446077261 | 4513434467 | Ds van Haaftenlaan |  | 3984NP | Wijk 01 Odijk | Odijk | 1992-09-09 | Gemeente Bunnik |  |  |  | Gemeente Bunnik | In bedrijf | Stedin | [43 empty] | 30 - MAST 6,0 M ST - EL TYPE 0 | 1 | 1992-09-09 |  | LM ST 6,0 CV EU1250/20/5 T60 ET Z N6005 | 6.00 | CILINDRISCH | STAAL | 6005 MOSGROEN | GESCHILDERD | NVT |  | 350400 |  | 302912 - LRB 303 TLD 18W NV | 1 | 1987-07-01 | [11 empty] | 175200 |  |  | MASTER TLD XTRA 18W KL.830 | 1 | 2015-07-01 |  |  |  |  | 18.00 |  |  |  | C | 1 | 1987-07-01
BNK110781 | 1019778 | https://lms.nederlandslicht.nl/qr/report/1019778 | 52.0509 | 5.2382 | 1447796261 | 4514075268 | Ds van Haaftenlaan |  | 3984NP | Wijk 00 Bunnik | Odijk | 2012-11-20 | Gemeente Bunnik |  |  |  | Gemeente Bunnik | In bedrijf | Stedin | [43 empty] | 230 - MAST 6 M ST - EL UITL 5 GR | 1 | 2012-11-20 |  | LM ST 6,0 CV EU125020/5 T60 ET Z N6005 | 6.00 | CILINDRISCH | STAAL | 6005 MOSGROEN | GESCHILDERD | NVT |  | 350400 |  | 302912 - LRB 303 TLD 18W NV | 1 | 2012-11-20 | [11 empty] | 175200 |  |  | MASTER TLD SUPER 18W KL.840 | 1 | 2015-07-01 |  |  |  |  | 18.00 |  |  |  | C | 1 | 2012-11-20
BNK111069 | 1019779 | https://lms.nederlandslicht.nl/qr/report/1019779 | 52.0638 | 5.1922 | 1416287361 | 4528507373 | Regulierenring |  | 3981LA | Wijk 01 Odijk | Bunnik | 1993-01-21 | Gemeente Bunnik |  |  |  | Gemeente Bunnik | In bedrijf | Stedin | [43 empty] | 30 - MAST 6,0 M ST - EL TYPE 0 | 1 | 1993-01-21 |  | LM ST 6,0 CV EU1250/20/5 T60 ET Z N6005 | 6.00 | CILINDRISCH | STAAL | 6005 MOSGROEN | GESCHILDERD | NVT |  | 350400 |  | MINI Nicole 7320 16W Prog RAL 7035 WW 2015Lumen S | 1 | 2019-02-09 |  |  | INNOLUMIS B.V. | [11 empty] | LED 16W | 1 | 2019-02-09 |  | LED 16W |  |  | 16.00 | 100000 | LED |  | LEDDRIVER | 1 | 2019-02-09 |  | LEDDRIVER |  |  | 1.00 | 175200
BNK111080 | 1019780 | https://lms.nederlandslicht.nl/qr/report/1019780 | 52.0546 | 5.241 | 1449712760 | 4518202470 | Singel |  | 3984NT | Wijk 00 Bunnik | Odijk | 1993-01-28 | Gemeente Bunnik |  |  |  | Gemeente Bunnik | In bedrijf | Stedin | [43 empty] | 26 - MAST 5,7 M ST VERL TYPE II (7,0 M) | 1 | 1993-01-28 |  | LM ST 7,0 CV EU1250/20/5 T60 ET Z N6005 | 7.00 | CILINDRISCH | STAAL | 6005 MOSGROEN | GESCHILDERD | NVT |  | 350400 |  | 311812 - LRB 301 TLD 36W NV | 1 | 1987-12-31 | [11 empty] | 175200 |  |  | MASTER TLD SUPER 36W KL.830 | 1 | 2015-07-01 |  |  |  |  | 36.00 |  |  |  | C | 1 | 1987-12-31
BNK111088 | 1019781 | https://lms.nederlandslicht.nl/qr/report/1019781 | 52.0735 | 5.1924 | 1416437861 | 4539334168 | Hoenderiklaan |  | 3981XP | Wijk 00 Bunnik | Bunnik | 1993-01-20 | Gemeente Bunnik |  |  |  | Gemeente Bunnik | In bedrijf | Stedin | [43 empty] | 30 - MAST 6,0 M ST - EL TYPE 0 | 1 | 1993-01-20 |  | LM ST 6,0 CV EU1250/20/5 T60 ET Z N6005 | 6.00 | CILINDRISCH | STAAL | 6005 MOSGROEN | GESCHILDERD | NVT |  | 350400 |  | MINI Nicole 7320 16W Prog RAL 7035 WW 2015Lumen S | 1 | 2019-01-29 |  |  | INNOLUMIS B.V. | [11 empty] | LED 16W | 1 | 2019-01-29 |  | LED 16W |  |  | 16.00 | 100000 | LED |  | LEDDRIVER | 1 | 2019-01-29 |  | LEDDRIVER |  |  | 1.00 | 175200
BNK111089 | 1019782 | https://lms.nederlandslicht.nl/qr/report/1019782 | 52.0681 | 5.1949 | 1418152861 | 4533251968 | J F Kennedylaan |  | 3981GA | Wijk 00 Bunnik | Bunnik | 2019-03-26 | Gemeente Bunnik |  |  |  | Gemeente Bunnik | In bedrijf | Stedin | [14 empty] | VALMONT | [28 empty] | LM ST 6,0 CV EU1000/20/5 T48 ET Z P6005 | 1 | 2019-03-26 | [5 empty] | 6005 MOSGROEN POEDERCOAT | [5 empty] | MINI Nicole 7320 16W Prog RAL 7035 WW 2015Lumen S | 1 | 2019-03-26 |  |  | INNOLUMIS B.V. | [11 empty] | LED 16W | 1 | 2019-03-26 |  | LED 16W |  |  | 16.00 | 100000 | LED |  | LEDDRIVER | 1 | 2019-03-26 |  | LEDDRIVER |  |  | 1.00 | 175200
BNK111094 | 1019783 | https://lms.nederlandslicht.nl/qr/report/1019783 | 52.0647 | 5.1924 | 1416440861 | 4529502776 | Regulierenring |  | 3981LA | Wijk 01 Odijk | Bunnik | 1993-01-14 | Gemeente Bunnik |  |  |  | Gemeente Bunnik | In bedrijf | Stedin | [43 empty] | 30 - MAST 6,0 M ST - EL TYPE 0 | 1 | 1993-01-14 |  | LM ST 6,0 CV EU1250/20/5 T60 ET Z N6005 | 6.00 | CILINDRISCH | STAAL | 6005 MOSGROEN | GESCHILDERD | NVT |  | 350400 |  | MINI Nicole 7320 16W Prog RAL 7035 WW 2015Lumen S | 1 | 2019-02-09 |  |  | INNOLUMIS B.V. | [11 empty] | LED 16W | 1 | 2019-02-09 |  | LED 16W |  |  | 16.00 | 100000 | LED |  | LEDDRIVER | 1 | 2019-02-09 |  | LEDDRIVER |  |  | 1.00 | 175200
BNK111098 | 1019784 | https://lms.nederlandslicht.nl/qr/report/1019784 | 52.0509 | 5.2308 | 1442702760 | 4514146174 | Sint Nicolaaslaan |  | 3984JA | Wijk 01 Odijk | Odijk | 1992-12-17 | Gemeente Bunnik |  |  |  | Gemeente Bunnik | In bedrijf | Stedin | [43 empty] | 30 - MAST 6,0 M ST - EL TYPE 0 | 1 | 1992-12-17 |  | LM ST 6,0 CV EU1250/20/5 T60 ET Z N6005 | 6.00 | CILINDRISCH | STAAL | 6005 MOSGROEN | GESCHILDERD | NVT |  | 350400 |  | 302912 - LRB 303 TLD 18W NV | 1 | 1987-12-31 | [11 empty] | 175200 |  |  | MASTER TLD XTRA 18W KL.830 | 1 | 2015-07-01 |  |  |  |  | 18.00 |  |  |  | C | 1 | 1987-12-31
BNK111116 | 1019785 | https://lms.nederlandslicht.nl/qr/report/1019785 | 52.056 | 5.2401 | 1449074200 | 4519711983 | Werdorperwaard |  | 3984PR | Wijk 01 Odijk | Odijk | 1992-11-19 | Gemeente Bunnik |  |  |  | Gemeente Bunnik | In bedrijf | Stedin | [43 empty] | 19 - MAST 4,0 M ST CONISCH | 1 | 1992-11-19 |  | PM ST 4,0 CO T60 ET M N6005 | 4.00 | CONISCH | STAAL | 6005 MOSGROEN | GESCHILDERD | NVT |  | 350400 |  | 303012 - GFK 5148 TLD 18W NV | 1 | 1992-11-19 | [11 empty] | 175200 |  |  | MASTER TLD XTRA 18W KL.830 | 1 | 2015-07-01 |  |  |  |  | 18.00 |  |  |  | C | 1 | 1992-11-19
BNK111117 | 1019786 | https://lms.nederlandslicht.nl/qr/report/1019786 | 52.0559 | 5.2404 | 1449339060 | 4519705017 | Werdorperwaard |  | 3984PR | Wijk 01 Odijk | Odijk | 1992-11-19 | Gemeente Bunnik |  |  |  | Gemeente Bunnik | In bedrijf | Stedin | [43 empty] | 19 - MAST 4,0 M ST CONISCH | 1 | 1992-11-19 |  | PM ST 4,0 CO T60 ET M N6005 | 4.00 | CONISCH | STAAL | 6005 MOSGROEN | GESCHILDERD | NVT |  | 350400 |  | 303012 - GFK 5148 TLD 18W NV | 1 | 1992-11-19 | [11 empty] | 175200 |  |  | MASTER TLD XTRA 18W KL.830 | 1 | 2015-07-01 |  |  |  |  | 18.00 |  |  |  | C | 1 | 1992-11-19
BNK111118 | 1019787 | https://lms.nederlandslicht.nl/qr/report/1019787 | 52.056 | 5.2409 | 1449662390 | 4519743918 | Werdorperwaard |  | 3984PR | Wijk 01 Odijk | Odijk | 1992-11-20 | Gemeente Bunnik |  |  |  | Gemeente Bunnik | In bedrijf | Stedin | [43 empty] | 19 - MAST 4,0 M ST CONISCH | 1 | 1992-11-20 |  | PM ST 4,0 CO T60 ET M N6005 | 4.00 | CONISCH | STAAL | 6005 MOSGROEN | GESCHILDERD | NVT |  | 350400 |  | 303012 - GFK 5148 TLD 18W NV | 1 | 1992-11-20 | [11 empty] | 175200 |  |  | MASTER TLD XTRA 18W KL.830 | 1 | 2015-07-01 |  |  |  |  | 18.00 |  |  |  | C | 1 | 1992-11-20
BNK111119 | 1019788 | https://lms.nederlandslicht.nl/qr/report/1019788 | 52.0562 | 5.2406 | 1449435420 | 4519955300 | Werdorperwaard |  | 3984PR | Wijk 01 Odijk | Odijk | 1992-11-20 | Gemeente Bunnik |  |  |  | Gemeente Bunnik | In bedrijf | Stedin | [43 empty] | 19 - MAST 4,0 M ST CONISCH | 1 | 1992-11-20 |  | PM ST 4,0 CO T60 ET M N6005 | 4.00 | CONISCH | STAAL | 6005 MOSGROEN | GESCHILDERD | NVT |  | 350400 |  | 303012 - GFK 5148 TLD 18W NV | 1 | 1992-11-20 | [11 empty] | 175200 |  |  | LAMP TLD 18W 830 G13 | 1 | 2016-12-05 |  | 18W TLD |  |  | 18.00 | 8000 | TL |  | C | 1 | 1992-11-20
BNK111120 | 1019789 | https://lms.nederlandslicht.nl/qr/report/1019789 | 52.0558 | 5.2411 | 1449804820 | 4519513614 | Werdorperwaard |  | 3984PR | Wijk 01 Odijk | Odijk | 1992-11-20 | Gemeente Bunnik |  |  |  | Gemeente Bunnik | In bedrijf | Stedin | [43 empty] | 19 - MAST 4,0 M ST CONISCH | 1 | 1992-11-20 |  | PM ST 4,0 CO T60 ET M N6005 | 4.00 | CONISCH | STAAL | 6005 MOSGROEN | GESCHILDERD | NVT |  | 350400 |  | 303012 - GFK 5148 TLD 18W NV | 1 | 1992-11-20 | [11 empty] | 175200 |  |  | MASTER TLD XTRA 18W KL.830 | 1 | 2015-07-01 |  |  |  |  | 18.00 |  |  |  | C | 1 | 1992-11-20
BNK111121 | 1019790 | https://lms.nederlandslicht.nl/qr/report/1019790 | 52.0564 | 5.2405 | 1449367610 | 4520203099 | Werdorperwaard |  | 3984PR | Wijk 00 Bunnik | Odijk | 1992-11-26 | Gemeente Bunnik |  |  |  | Gemeente Bunnik | In bedrijf | Stedin | [43 empty] | 19 - MAST 4,0 M ST CONISCH | 1 | 1992-11-26 |  | PM ST 4,0 CO T60 ET M N6005 | 4.00 | CONISCH | STAAL | 6005 MOSGROEN | GESCHILDERD | NVT |  | 350400 |  | 303012 - GFK 5148 TLD 18W NV | 1 | 1992-11-26 | [11 empty] | 175200 |  |  | MASTER TLD XTRA 18W KL.830 | 1 | 2015-07-01 |  |  |  |  | 18.00 |  |  |  | C | 1 | 1992-11-26
BNK111142 | 1019791 | https://lms.nederlandslicht.nl/qr/report/1019791 | 52.0676 | 5.197 | 1419579761 | 4532695776 | J F Kennedylaan |  | 3981GA | Wijk 00 Bunnik | Bunnik | 2019-03-28 | Gemeente Bunnik |  |  |  | Gemeente Bunnik | In bedrijf | Stedin | [14 empty] | VALMONT | [28 empty] | LM ST 6,0 CV EU1000/20/5 T48 ET Z P6005 | 1 | 2019-03-28 | [5 empty] | 6005 MOSGROEN POEDERCOAT | [5 empty] | MINI Nicole 7320 16W Prog RAL 7035 WW 2015Lumen S | 1 | 2019-03-28 |  |  | INNOLUMIS B.V. | [11 empty] | LED 16W | 1 | 2019-03-28 |  | LED 16W |  |  | 16.00 | 100000 | LED |  | LEDDRIVER | 1 | 2019-03-28 |  | LEDDRIVER |  |  | 1.00 | 175200
BNK111369 | 1019793 | https://lms.nederlandslicht.nl/qr/report/1019793 | 52.0641 | 5.181 | 1408584861 | 4528847068 | Provincialeweg |  | 3981AL | Wijk 00 Bunnik | Bunnik | 2018-09-26 | Gemeente Bunnik |  |  |  | Gemeente Bunnik | In bedrijf | Stedin | [14 empty] | KAAL | [28 empty] | OM ST 8,85 CO PTU48 D168 GG Z P6009 | 1 | 2018-09-26 |  |  | 9.00 | [8 empty] | IRIDIUM SGS253 1XSON-T 150W EVSA DIM | 1 | 2018-09-26 | [14 empty] | LAMP GE SON-T 150W E40 SPH LUCALOX XO | 1 | 2018-09-26 |  | 150W SON-T PLUS |  |  | 150.00 | 16000 | SON |  | C | 1 | 2018-09-26
BNK111413 | 1019794 | https://lms.nederlandslicht.nl/qr/report/1019794 | 52.0672 | 5.1974 | 1419877961 | 4532318873 | Camminghalaan |  | 3981GD | Wijk 00 Bunnik | Bunnik | 2020-03-31 | Gemeente Bunnik |  |  |  | Gemeente Bunnik | In bedrijf | Stedin | [14 empty] | VALMONT | [28 empty] | LM ST 6,0 CV EU1000/20/5 T48 ET Z P6005 | 1 | 2020-03-31 | [5 empty] | 6005 MOSGROEN POEDERCOAT | [5 empty] | MINI Nicole 7320 24W Prog RAL 7035 WW 2850Lumen S | 1 | 2020-03-31 |  |  | INNOLUMIS B.V. | [11 empty] | LED 24W | 1 | 2020-03-31 |  | LED |  |  | 24.00 | 100000 | LED |  | LEDDRIVER | 1 | 2020-03-31 |  | LEDDRIVER |  |  | 1.00 | 175200
BNK111414 | 1019795 | https://lms.nederlandslicht.nl/qr/report/1019795 | 52.067 | 5.1975 | 1419952961 | 4532078369 | Camminghalaan |  | 3981GD | Wijk 00 Bunnik | Bunnik | 2020-03-31 | Gemeente Bunnik |  |  |  | Gemeente Bunnik | In bedrijf | Stedin | [14 empty] | VALMONT | [28 empty] | LM ST 6,0 CV EU1000/20/5 T48 ET Z P6005 | 1 | 2020-03-31 | [5 empty] | 6005 MOSGROEN POEDERCOAT | [5 empty] | MINI Nicole 7320 24W Prog RAL 7035 WW 2850Lumen S | 1 | 2020-03-31 |  |  | INNOLUMIS B.V. | [11 empty] | LED 24W | 1 | 2020-03-31 |  | LED |  |  | 24.00 | 100000 | LED |  | LEDDRIVER | 1 | 2020-03-31 |  | LEDDRIVER |  |  | 1.00 | 175200
BNK111501 | 1019796 | https://lms.nederlandslicht.nl/qr/report/1019796 | 52.0705 | 5.1937 | 1417298461 | 4535938869 | Boslaan |  | 3981XD | Wijk 02 Werkhoven | Bunnik | 1993-02-10 | Gemeente Bunnik |  |  |  | Gemeente Bunnik | In bedrijf | Stedin | [43 empty] | 19 - MAST 4,0 M ST CONISCH | 1 | 1993-02-10 |  | PM ST 4,0 CO T60 ET M N6005 | 4.00 | CONISCH | STAAL | 6005 MOSGROEN | GESCHILDERD | NVT |  | 350400 |  | _16pcs, _15W, _1.8lm, _15W, _255mA, | 1 | 2019-01-28 |  |  | Lightwell | [11 empty] | LED 15W | 1 | 2019-01-28 |  | LED |  |  | 15.00 | 100000 | LED |  | LEDDRIVER | 1 | 2019-01-28 |  | LEDDRIVER |  |  | 1.00 | 175200
BNK111533 | 1019797 | https://lms.nederlandslicht.nl/qr/report/1019797 | 52.0224 | 5.2444 | 1452004760 | 4482414474 | Zwaanweg |  | 3985PK | Wijk 00 Bunnik | Werkhoven | 1993-03-23 | Gemeente Bunnik |  |  |  | Gemeente Bunnik | In bedrijf | Stedin | [43 empty] | 19 - MAST 4,0 M ST CONISCH | 1 | 1993-03-23 |  | PM ST 4,0 CO T60 ET M N6005 | 4.00 | CONISCH | STAAL | 6005 MOSGROEN | GESCHILDERD | NVT |  | 350400 |  | ARM 2000 KEGEL PLL 24W/840 4M SN R9005 | 1 | 1995-06-01 |  | ARM 2000 KEGEL PLL 24W/840 4M SN R9005 | [8 empty] | 1800.00 | 175200 |  |  | MASTER PLL 24W KL.830 | 1 | 2019-09-30 |  |  |  |  | 24.00
BNK111538 | 1019798 | https://lms.nederlandslicht.nl/qr/report/1019798 | 52.0653 | 5.202 | 1422990360 | 4530144267 | Molenweg |  | 3981CA | Wijk 01 Odijk | Bunnik | 1993-03-15 | Gemeente Bunnik |  |  |  | Gemeente Bunnik | In bedrijf | Stedin | [43 empty] | 30 - MAST 6,0 M ST - EL TYPE 0 | 1 | 1993-03-15 |  | LM ST 6,0 CV EU1250/20/5 T60 ET Z N6005 | 6.00 | CILINDRISCH | STAAL | 6005 MOSGROEN | GESCHILDERD | NVT |  | 350400 |  | 302912 - LRB 303 TLD 18W NV | 1 | 1987-12-31 | [11 empty] | 175200 |  |  | MASTER TLD XTRA 18W KL.830 | 1 | 2015-07-01 |  |  |  |  | 18.00 |  |  |  | C | 1 | 1987-12-31
BNK111542 | 1019799 | https://lms.nederlandslicht.nl/qr/report/1019799 | 52.0485 | 5.2382 | 1447786060 | 4511465070 | Singel |  | 3984NT | Wijk 01 Odijk | Odijk | 1993-03-11 | Gemeente Bunnik |  |  |  | Gemeente Bunnik | In bedrijf | Stedin | [43 empty] | 30 - MAST 6,0 M ST - EL TYPE 0 | 1 | 1993-03-11 |  | LM ST 6,0 CV EU1250/20/5 T60 ET Z N6005 | 6.00 | CILINDRISCH | STAAL | 6005 MOSGROEN | GESCHILDERD | NVT |  | 350400 |  | 302912 - LRB 303 TLD 18W NV | 1 | 1987-12-31 | [11 empty] | 175200 |  |  | LAMP TLD 18W 830 G13 | 1 | 2020-12-29 |  | 18W TLD |  |  | 18.00 | 8000 | TL |  | C | 1 | 1987-12-31
BNK111617 | 1019800 | https://lms.nederlandslicht.nl/qr/report/1019800 | 52.0551 | 5.232 | 1443543340 | 4518776889 | Fluitekruid |  | 3984BA | Wijk 01 Odijk | Odijk | 1993-09-03 | Gemeente Bunnik |  |  |  | Gemeente Bunnik | In bedrijf | Stedin | [43 empty] | 19 - MAST 4,0 M ST CONISCH | 1 | 1993-09-03 |  | PM ST 4,0 CO T60 ET M N6005 | 4.00 | CONISCH | STAAL | 6005 MOSGROEN | GESCHILDERD | NVT |  | 350400 |  | 303012 - GFK 5148 TLD 18W NV | 1 | 1987-12-31 | [11 empty] | 175200 |  |  | MASTER TLD XTRA 18W KL.830 | 1 | 2015-07-01 |  |  |  |  | 18.00 |  |  |  | C | 1 | 1987-12-31
BNK111618 | 1019801 | https://lms.nederlandslicht.nl/qr/report/1019801 | 52.0549 | 5.2339 | 1444847100 | 4518504397 | Fluitekruid |  | 3984BA | Wijk 01 Odijk | Odijk | 2012-10-04 | Gemeente Bunnik |  |  |  | Gemeente Bunnik | In bedrijf | Stedin | [43 empty] | 219 - MAST 4,0m ST CONISCH OPZ 60MM PC | 1 | 2012-10-04 |  | 219 - MAST 4,0m ST CONISCH OPZ 60MM PC |  |  |  | Thermisch verzinkt |  |  |  | 350400 |  | 303012 - GFK 5148 TLD 18W NV | 1 | 2012-10-04 | [11 empty] | 175200 |  |  | MASTER TLD XTRA 18W KL.830 | 1 | 2015-07-01 |  |  |  |  | 18.00 |  |  |  | C | 1 | 2012-10-04
BNK111619 | 1019802 | https://lms.nederlandslicht.nl/qr/report/1019802 | 52.0559 | 5.2335 | 1444612091 | 4519703852 | Penningkruid |  | 3984BJ | Wijk 01 Odijk | Odijk | 1993-09-03 | Gemeente Bunnik |  |  |  | Gemeente Bunnik | In bedrijf | Stedin | [43 empty] | 19 - MAST 4,0 M ST CONISCH | 1 | 1993-09-03 |  | PM ST 4,0 CO T60 ET M N6005 | 4.00 | CONISCH | STAAL | 6005 MOSGROEN | GESCHILDERD | NVT |  | 350400 |  | 303012 - GFK 5148 TLD 18W NV | 1 | 1993-09-03 | [11 empty] | 175200 |  |  | MASTER TLD XTRA 18W KL.830 | 1 | 2015-07-01 |  |  |  |  | 18.00 |  |  |  | C | 1 | 1993-09-03
BNK111631 | 1019803 | https://lms.nederlandslicht.nl/qr/report/1019803 | 52.0495 | 5.2318 | 1443395861 | 4512498969 | Singel |  | 3984NT | Wijk 02 Werkhoven | Odijk | 1993-09-28 | Gemeente Bunnik |  |  |  | Gemeente Bunnik | In bedrijf | Stedin | [43 empty] | 30 - MAST 6,0 M ST - EL TYPE 0 | 1 | 1993-09-28 |  | LM ST 6,0 CV EU1250/20/5 T60 ET Z N6005 | 6.00 | CILINDRISCH | STAAL | 6005 MOSGROEN | GESCHILDERD | NVT |  | 350400 |  | 302912 - LRB 303 TLD 18W NV | 1 | 1993-09-28 | [11 empty] | 175200 |  |  | MASTER TLD XTRA 18W KL.830 | 1 | 2015-07-01 |  |  |  |  | 18.00 |  |  |  | C | 1 | 1993-09-28
BNK111777 | 1019804 | https://lms.nederlandslicht.nl/qr/report/1019804 | 52.0107 | 5.2691 | 1468939960 | 4469304074 | Leemkolkweg |  | 3985SL | Wijk 01 Odijk | Werkhoven | 1993-08-26 | Gemeente Bunnik |  |  |  | Gemeente Bunnik | In bedrijf | Stedin | [43 empty] | 30 - MAST 6,0 M ST - EL TYPE 0 | 1 | 1993-08-26 |  | LM ST 6,0 CV EU1250/20/5 T60 ET Z N6005 | 6.00 | CILINDRISCH | STAAL | 6005 MOSGROEN | GESCHILDERD | NVT |  | 350400 |  | 302912 - LRB 303 TLD 18W NV | 1 | 1987-07-01 | [11 empty] | 175200 |  |  | MASTER TLD XTRA 18W KL.830 | 1 | 2015-07-01 |  |  |  |  | 18.00 |  |  |  | C | 1 | 1987-07-01
BNK111793 | 1019805 | https://lms.nederlandslicht.nl/qr/report/1019805 | 52.0559 | 5.2422 | 1450514960 | 4519610667 | Zeisterweg |  | 3984NH | Wijk 01 Odijk | Odijk | 1993-07-01 | Gemeente Bunnik |  |  |  | Gemeente Bunnik | In bedrijf | Stedin | [43 empty] | 30 - MAST 6,0 M ST - EL TYPE 0 | 1 | 1993-07-01 |  | LM ST 6,0 CV EU1250/20/5 T60 ET Z N6005 | 6.00 | CILINDRISCH | STAAL | 6005 MOSGROEN | GESCHILDERD | NVT |  | 350400 |  | 302912 - LRB 303 TLD 18W NV | 1 | 1993-07-01 | [11 empty] | 175200 |  |  | MASTER TLD XTRA 18W KL.830 | 1 | 2015-07-01 |  |  |  |  | 18.00 |  |  |  | C | 1 | 1993-07-01
BNK111883 | 1019806 | https://lms.nederlandslicht.nl/qr/report/1019806 | 52.0717 | 5.1894 | 1414409261 | 4537291776 | Eikenpad |  | 3981 | Wijk 01 Odijk | Bunnik | 1993-12-23 | Gemeente Bunnik |  |  |  | Gemeente Bunnik | In bedrijf | Stedin | [43 empty] | 19 - MAST 4,0 M ST CONISCH | 1 | 1993-12-23 |  | PM ST 4,0 CO T60 ET M N6005 | 4.00 | CONISCH | STAAL | 6005 MOSGROEN | GESCHILDERD | NVT |  | 350400 |  | _16pcs, _15W, _1.8lm, _15W, _255mA, | 1 | 2019-01-28 |  |  | Lightwell | [11 empty] | LED 15W | 1 | 2019-01-28 |  | LED |  |  | 15.00 | 100000 | LED |  | LEDDRIVER | 1 | 2019-01-28 |  | LEDDRIVER |  |  | 1.00 | 175200
BNK112318 | 1019807 | https://lms.nederlandslicht.nl/qr/report/1019807 | 52.0545 | 5.2348 | 1445435030 | 4518138498 | Esdoorn |  | 3984AT | Wijk 01 Odijk | Odijk | 1993-08-27 | Gemeente Bunnik |  |  |  | Gemeente Bunnik | In bedrijf | Stedin | [43 empty] | 30 - MAST 6,0 M ST - EL TYPE 0 | 1 | 1993-08-27 |  | LM ST 6,0 CV EU1250/20/5 T60 ET Z N6005 | 6.00 | CILINDRISCH | STAAL | 6005 MOSGROEN | GESCHILDERD | NVT |  | 350400 |  | 302912 - LRB 303 TLD 18W NV | 1 | 1993-08-27 | [11 empty] | 175200 |  |  | MASTER TLD XTRA 18W KL.830 | 1 | 2015-07-01 |  |  |  |  | 18.00 |  |  |  | C | 1 | 1993-08-27
BNK112319 | 1019808 | https://lms.nederlandslicht.nl/qr/report/1019808 | 52.054 | 5.2381 | 1447713160 | 4517502076 | Doornpad |  | 3984 | Wijk 01 Odijk | Odijk | 1993-08-30 | Gemeente Bunnik |  |  |  | Gemeente Bunnik | In bedrijf | Stedin | [43 empty] | 19 - MAST 4,0 M ST CONISCH | 1 | 1993-08-30 |  | PM ST 4,0 CO T60 ET M N6005 | 4.00 | CONISCH | STAAL | 6005 MOSGROEN | GESCHILDERD | NVT |  | 350400 |  | 303012 - GFK 5148 TLD 18W NV | 1 | 1993-08-30 | [11 empty] | 175200 |  |  | MASTER TLD XTRA 18W KL.830 | 1 | 2015-07-01 |  |  |  |  | 18.00 |  |  |  | C | 1 | 1993-08-30
BNK112320 | 1019809 | https://lms.nederlandslicht.nl/qr/report/1019809 | 52.0535 | 5.2382 | 1447785460 | 4516957471 | Doornpad |  | 3984 | Wijk 01 Odijk | Odijk | 2020-09-29 | Gemeente Bunnik |  |  |  | Gemeente Bunnik | In bedrijf | Stedin | [14 empty] | VALMONT | [28 empty] | PM ST 4,0 CO T60 D130 ET Z P6005 | 1 | 2020-09-29 | [5 empty] | 6005 MOSGROEN | [5 empty] | _32pcs, _16W, _1.2lm, _16W, _350mA, | 1 | 2020-09-29 |  |  | Philips |  |  |  |  | 9006 WIT ALUMINIUM | [6 empty] | LED 16W | 1 | 2020-09-22 |  | LED 16W |  |  | 16.00 | 100000 | LED |  | LEDDRIVER | 1 | 2020-09-29 |  | LEDDRIVER |  |  | 1.00 | 175200
BNK112321 | 1019810 | https://lms.nederlandslicht.nl/qr/report/1019810 | 52.055 | 5.2316 | 1443254301 | 4518655056 | Kruidenpad |  | 3984 | Wijk 01 Odijk | Odijk | 1993-08-31 | Gemeente Bunnik |  |  |  | Gemeente Bunnik | In bedrijf | Stedin | [43 empty] | 19 - MAST 4,0 M ST CONISCH | 1 | 1993-08-31 |  | PM ST 4,0 CO T60 ET M N6005 | 4.00 | CONISCH | STAAL | 6005 MOSGROEN | GESCHILDERD | NVT |  | 350400 |  | 303012 - GFK 5148 TLD 18W NV | 1 | 1993-08-31 | [11 empty] | 175200 |  |  | MASTER TLD XTRA 18W KL.830 | 1 | 2015-07-01 |  |  |  |  | 18.00 |  |  |  | C | 1 | 1993-08-31
BNK112322 | 1019811 | https://lms.nederlandslicht.nl/qr/report/1019811 | 52.0553 | 5.2312 | 1442994691 | 4518971744 | Kruidenpad |  | 3984 | Wijk 00 Bunnik | Odijk | 1993-08-31 | Gemeente Bunnik |  |  |  | Gemeente Bunnik | In bedrijf | Stedin | [43 empty] | 19 - MAST 4,0 M ST CONISCH | 1 | 1993-08-31 |  | PM ST 4,0 CO T60 ET M N6005 | 4.00 | CONISCH | STAAL | 6005 MOSGROEN | GESCHILDERD | NVT |  | 350400 |  | 303012 - GFK 5148 TLD 18W NV | 1 | 1993-08-31 | [11 empty] | 175200 |  |  | MASTER TLD XTRA 18W KL.830 | 1 | 2015-07-01 |  |  |  |  | 18.00 |  |  |  | C | 1 | 1993-08-31
BNK112615 | 1019812 | https://lms.nederlandslicht.nl/qr/report/1019812 | 52.0608 | 5.2143 | 1431445461 | 4525191369 | Rumpsterweg |  | 3981AK | Wijk 00 Bunnik | Bunnik | 1994-01-03 | Gemeente Bunnik |  |  |  | Gemeente Bunnik | In bedrijf | Stedin | [43 empty] | 30 - MAST 6,0 M ST - EL TYPE 0 | 1 | 1994-01-03 |  | LM ST 6,0 CV EU1250/20/5 T60 ET Z N6005 | 6.00 | CILINDRISCH | STAAL | 6005 MOSGROEN | GESCHILDERD | NVT |  | 350400 |  | MINI Nicole 7320 24W Prog RAL 7035 WW 2850Lumen S | 1 | 2019-02-06 |  |  | INNOLUMIS B.V. | [11 empty] | LED 24W | 1 | 2019-02-06 |  | LED |  |  | 24.00 | 100000 | LED |  | LEDDRIVER | 1 | 2019-02-06 |  | LEDDRIVER |  |  | 1.00 | 175200
BNK112618 | 1019813 | https://lms.nederlandslicht.nl/qr/report/1019813 | 52.0663 | 5.201 | 1422350061 | 4531258574 | Molenweg |  | 3981CA | Wijk 00 Bunnik | Bunnik | 1993-12-28 | Gemeente Bunnik |  |  |  | Gemeente Bunnik | In bedrijf | Stedin | [43 empty] | 30 - MAST 6,0 M ST - EL TYPE 0 | 1 | 1993-12-28 |  | LM ST 6,0 CV EU1250/20/5 T60 ET Z N6005 | 6.00 | CILINDRISCH | STAAL | 6005 MOSGROEN | GESCHILDERD | NVT |  | 350400 |  | 302912 - LRB 303 TLD 18W NV | 1 | 1987-12-31 | [11 empty] | 175200 |  |  | MASTER TLD XTRA 18W KL.830 | 1 | 2015-07-01 |  |  |  |  | 18.00 |  |  |  | C | 1 | 1987-12-31
BNK112623 | 1019814 | https://lms.nederlandslicht.nl/qr/report/1019814 | 52.0723 | 5.1902 | 1414934661 | 4537933672 | Vletweide |  | 3981ZK | Wijk 01 Odijk | Bunnik | 1993-12-23 | Gemeente Bunnik |  |  |  | Gemeente Bunnik | In bedrijf | Stedin | [43 empty] | 19 - MAST 4,0 M ST CONISCH | 1 | 1993-12-23 |  | PM ST 4,0 CO T60 ET M N6005 | 4.00 | CONISCH | STAAL | 6005 MOSGROEN | GESCHILDERD | NVT |  | 350400 |  | _16pcs, _15W, _1.8lm, _15W, _255mA, | 1 | 2019-01-28 |  |  | Lightwell | [11 empty] | LED 15W | 1 | 2019-01-28 |  | LED |  |  | 15.00 | 100000 | LED |  | LEDDRIVER | 1 | 2019-01-28 |  | LEDDRIVER |  |  | 1.00 | 175200
BNK112647 | 1019815 | https://lms.nederlandslicht.nl/qr/report/1019815 | 52.0549 | 5.2341 | 1445022370 | 4518572017 | Fluitekruid |  | 3984BA | Wijk 01 Odijk | Odijk | 1993-11-17 | Gemeente Bunnik |  |  |  | Gemeente Bunnik | In bedrijf | Stedin | [43 empty] | 19 - MAST 4,0 M ST CONISCH | 1 | 1993-11-17 |  | PM ST 4,0 CO T60 ET M N6005 | 4.00 | CONISCH | STAAL | 6005 MOSGROEN | GESCHILDERD | NVT |  | 350400 |  | 303012 - GFK 5148 TLD 18W NV | 1 | 1987-12-31 | [11 empty] | 175200 |  |  | MASTER TLD XTRA 18W KL.830 | 1 | 2015-07-01 |  |  |  |  | 18.00 |  |  |  | C | 1 | 1987-12-31
BNK112667 | 1019816 | https://lms.nederlandslicht.nl/qr/report/1019816 | 52.0531 | 5.2391 | 1448383160 | 4516565675 | Eikelaar |  | 3984AE | Wijk 01 Odijk | Odijk | 1993-10-29 | Gemeente Bunnik |  |  |  | Gemeente Bunnik | In bedrijf | Stedin | [43 empty] | 19 - MAST 4,0 M ST CONISCH | 1 | 1993-10-29 |  | PM ST 4,0 CO T60 ET M N6005 | 4.00 | CONISCH | STAAL | 6005 MOSGROEN | GESCHILDERD | NVT |  | 350400 |  | ARM 2050 KEGEL TLD 18W EVSA R9005 | 1 | 1987-12-31 | [14 empty] | MASTER TLD XTRA 18W KL.830 | 1 | 2015-07-01 |  |  |  |  | 18.00 |  |  |  | C | 1 | 1987-12-31
BNK112668 | 1019817 | https://lms.nederlandslicht.nl/qr/report/1019817 | 52.0483 | 5.2221 | 1436766661 | 4511269971 | Weteringsdijk |  | 3984LL | Wijk 01 Odijk | Odijk | 1993-10-29 | Gemeente Bunnik |  |  |  | Gemeente Bunnik | In bedrijf | Stedin | [43 empty] | 30 - MAST 6,0 M ST - EL TYPE 0 | 1 | 1993-10-29 |  | LM ST 6,0 CV EU1250/20/5 T60 ET Z N6005 | 6.00 | CILINDRISCH | STAAL | 6005 MOSGROEN | GESCHILDERD | NVT |  | 350400 |  | 302912 - LRB 303 TLD 18W NV | 1 | 1987-12-31 | [11 empty] | 175200 |  |  | LAMP TLD 18W 830 G13 | 1 | 2019-10-07 |  | 18W TLD |  |  | 18.00 | 8000 | TL |  | C | 1 | 1987-12-31
BNK112687 | 1019818 | https://lms.nederlandslicht.nl/qr/report/1019818 | 52.0521 | 5.2287 | 1441248881 | 4515450675 | Elskamp |  | 3984NB | Wijk 01 Odijk | Odijk | 1993-10-27 | Gemeente Bunnik |  |  |  | Gemeente Bunnik | In bedrijf | Stedin | [43 empty] | 19 - MAST 4,0 M ST CONISCH | 1 | 1993-10-27 |  | PM ST 4,0 CO T60 ET M N6005 | 4.00 | CONISCH | STAAL | 6005 MOSGROEN | GESCHILDERD | NVT |  | 350400 |  | 303012 - GFK 5148 TLD 18W NV | 1 | 1993-10-27 | [11 empty] | 175200 |  |  | MASTER TLD XTRA 18W KL.830 | 1 | 2015-07-01 |  |  |  |  | 18.00 |  |  |  | C | 1 | 1993-10-27
BNK112688 | 1019819 | https://lms.nederlandslicht.nl/qr/report/1019819 | 52.0521 | 5.2287 | 1441285260 | 4515486599 | Elskamp |  | 3984NB | Wijk 01 Odijk | Odijk | 1993-10-27 | Gemeente Bunnik |  |  |  | Gemeente Bunnik | In bedrijf | Stedin | [43 empty] | 19 - MAST 4,0 M ST CONISCH | 1 | 1993-10-27 |  | PM ST 4,0 CO T60 ET M N6005 | 4.00 | CONISCH | STAAL | 6005 MOSGROEN | GESCHILDERD | NVT |  | 350400 |  | 303012 - GFK 5148 TLD 18W NV | 1 | 1993-10-27 | [11 empty] | 175200 |  |  | LAMP PH PLL 24W 830 2G11 4P | 1 | 2021-04-30 |  | 24W PLL |  |  | 24.00 | 16000 | PLL |  | C | 1 | 1993-10-27
BNK112689 | 1019820 | https://lms.nederlandslicht.nl/qr/report/1019820 | 52.0521 | 5.2287 | 1441306021 | 4515445466 | Elskamp |  | 3984NB | Wijk 01 Odijk | Odijk | 1993-10-27 | Gemeente Bunnik |  |  |  | Gemeente Bunnik | In bedrijf | Stedin | [43 empty] | 19 - MAST 4,0 M ST CONISCH | 1 | 1993-10-27 |  | PM ST 4,0 CO T60 ET M N6005 | 4.00 | CONISCH | STAAL | 6005 MOSGROEN | GESCHILDERD | NVT |  | 350400 |  | 303012 - GFK 5148 TLD 18W NV | 1 | 1993-10-27 | [11 empty] | 175200 |  |  | LAMP TLD 18W 830 G13 | 1 | 2017-11-17 |  | 18W TLD |  |  | 18.00 | 8000 | TL |  | C | 1 | 1993-10-27
BNK112696 | 1019821 | https://lms.nederlandslicht.nl/qr/report/1019821 | 52.0564 | 5.2393 | 1448541550 | 4520228171 | Werdorperwaard |  | 3984PR | Wijk 01 Odijk | Odijk | 1993-10-20 | Gemeente Bunnik |  |  |  | Gemeente Bunnik | In bedrijf | Stedin | [43 empty] | 20 - MAST 4,0 M ST CON | 1 | 1993-10-20 |  | PM ST 4,0 CO T60 FR M N6005 | 4.00 | CONISCH | STAAL | 6005 MOSGROEN | GESCHILDERD | NVT |  | 350400 |  | 303012 - GFK 5148 TLD 18W NV | 1 | 1993-10-20 | [11 empty] | 175200 |  |  | MASTER TLD XTRA 18W KL.830 | 1 | 2015-07-01 |  |  |  |  | 18.00 |  |  |  | C | 1 | 1993-10-20
BNK112697 | 1019822 | https://lms.nederlandslicht.nl/qr/report/1019822 | 52.0564 | 5.24 | 1449049221 | 4520234283 | Werdorperwaard |  | 3984PR | Wijk 01 Odijk | Odijk | 1993-10-20 | Gemeente Bunnik |  |  |  | Gemeente Bunnik | In bedrijf | Stedin | [43 empty] | 20 - MAST 4,0 M ST CON | 1 | 1993-10-20 |  | PM ST 4,0 CO T60 FR M N6005 | 4.00 | CONISCH | STAAL | 6005 MOSGROEN | GESCHILDERD | NVT |  | 350400 |  | 303012 - GFK 5148 TLD 18W NV | 1 | 1993-10-20 | [11 empty] | 175200 |  |  | MASTER TLD XTRA 18W KL.830 | 1 | 2015-07-01 |  |  |  |  | 18.00 |  |  |  | C | 1 | 1993-10-20
BNK112699 | 1019823 | https://lms.nederlandslicht.nl/qr/report/1019823 | 52.0564 | 5.2397 | 1448826660 | 4520231775 | Werdorperwaard |  | 3984PR | Wijk 01 Odijk | Odijk | 1993-10-06 | Gemeente Bunnik |  |  |  | Gemeente Bunnik | In bedrijf | Stedin | [43 empty] | 19 - MAST 4,0 M ST CONISCH | 1 | 1993-10-06 |  | PM ST 4,0 CO T60 ET M N6005 | 4.00 | CONISCH | STAAL | 6005 MOSGROEN | GESCHILDERD | NVT |  | 350400 |  | 303012 - GFK 5148 TLD 18W NV | 1 | 1992-05-08 | [11 empty] | 175200 |  |  | MASTER TLD XTRA 18W KL.830 | 1 | 2015-07-01 |  |  |  |  | 18.00 |  |  |  | C | 1 | 1992-05-08
BNK112966 | 1019824 | https://lms.nederlandslicht.nl/qr/report/1019824 | 52.0505 | 5.2368 | 1446816460 | 4513680070 | Ds van Haaftenlaan |  | 3984NP | Wijk 01 Odijk | Odijk | 1994-05-03 | Gemeente Bunnik |  |  |  | Gemeente Bunnik | In bedrijf | Stedin | [43 empty] | 30 - MAST 6,0 M ST - EL TYPE 0 | 1 | 1994-05-03 |  | LM ST 6,0 CV EU1250/20/5 T60 ET Z N6005 | 6.00 | CILINDRISCH | STAAL | 6005 MOSGROEN | GESCHILDERD | NVT |  | 350400 |  | 302912 - LRB 303 TLD 18W NV | 1 | 1987-07-01 | [11 empty] | 175200 |  |  | MASTER TLD XTRA 18W KL.830 | 1 | 2015-07-01 |  |  |  |  | 18.00 |  |  |  | C | 1 | 1987-07-01
BNK112967 | 1019825 | https://lms.nederlandslicht.nl/qr/report/1019825 | 52.0503 | 5.2382 | 1447765961 | 4513390377 | Zeisterweg |  | 3984NH | Wijk 00 Bunnik | Odijk | 1994-05-03 | Gemeente Bunnik |  |  |  | Gemeente Bunnik | In bedrijf | Stedin | [43 empty] | 30 - MAST 6,0 M ST - EL TYPE 0 | 1 | 1994-05-03 |  | LM ST 6,0 CV EU1250/20/5 T60 ET Z N6005 | 6.00 | CILINDRISCH | STAAL | 6005 MOSGROEN | GESCHILDERD | NVT |  | 350400 |  | 302912 - LRB 303 TLD 18W NV | 1 | 1987-12-31 | [11 empty] | 175200 |  |  | LAMP TLD 18W 830 G13 | 1 | 2018-04-03 |  | 18W TLD |  |  | 18.00 | 8000 | TL |  | C | 1 | 1987-12-31
BNK112995 | 1019826 | https://lms.nederlandslicht.nl/qr/report/1019826 | 52.0661 | 5.1998 | 1421512261 | 4531091770 | Arie van de Heuvelstraat |  | 3981CT | Wijk 00 Bunnik | Bunnik | 1994-03-21 | Gemeente Bunnik |  |  |  | Gemeente Bunnik | In bedrijf | Stedin | [43 empty] | 30 - MAST 6,0 M ST - EL TYPE 0 | 1 | 1994-03-21 |  | LM ST 6,0 CV EU1250/20/5 T60 ET Z N6005 | 6.00 | CILINDRISCH | STAAL | 6005 MOSGROEN | GESCHILDERD | NVT |  | 350400 |  | 302912 - LRB 303 TLD 18W NV | 1 | 1987-12-31 | [11 empty] | 175200 |  |  | MASTER TLD XTRA 18W KL.830 | 1 | 2015-07-01 |  |  |  |  | 18.00 |  |  |  | C | 1 | 1987-12-31
BNK113167 | 1019827 | https://lms.nederlandslicht.nl/qr/report/1019827 | 52.069 | 5.1757 | 1405011561 | 4534355477 | Rhijnauwenselaan |  | 3981HH | Wijk 00 Bunnik | Bunnik | 1994-08-17 | Gemeente Bunnik |  |  |  | Gemeente Bunnik | In bedrijf | Stedin | [43 empty] | 230 - MAST 6 M ST - EL UITL 5 GR | 1 | 1994-08-17 |  | LM ST 6,0 CV EU125020/5 T60 ET Z N6005 | 6.00 | CILINDRISCH | STAAL | 6005 MOSGROEN | GESCHILDERD | NVT |  | 350400 |  | 322512 - 2000 PLL 24W HF NV RAL9005 | 1 | 1994-08-17 | [11 empty] | 175200 |  |  | PLL 24W 830 (HF) | 1 | 2014-07-01 |  | 24W PLL 830 |  |  | 24.00 | 16000 | PLL |  | C | 1 | 1994-08-17
BNK113168 | 1019828 | https://lms.nederlandslicht.nl/qr/report/1019828 | 52.0691 | 5.176 | 1405170861 | 4534484375 | Rhijnauwenselaan |  | 3981HH | Wijk 01 Odijk | Bunnik | 1994-08-18 | Gemeente Bunnik |  |  |  | Gemeente Bunnik | In bedrijf | Stedin | [43 empty] | 230 - MAST 6 M ST - EL UITL 5 GR | 1 | 1994-08-18 |  | LM ST 6,0 CV EU125020/5 T60 ET Z N6005 | 6.00 | CILINDRISCH | STAAL | 6005 MOSGROEN | GESCHILDERD | NVT |  | 350400 |  | 322512 - 2000 PLL 24W HF NV RAL9005 | 1 | 1994-08-18 | [11 empty] | 175200 |  |  | PLL 24W 830 (HF) | 1 | 2014-07-01 |  | 24W PLL 830 |  |  | 24.00 | 16000 | PLL |  | C | 1 | 1994-08-18
BNK113409 | 1019829 | https://lms.nederlandslicht.nl/qr/report/1019829 | 52.0558 | 5.2395 | 1448710160 | 4519501375 | Singel |  | 3984NT | Wijk 00 Bunnik | Odijk | 1994-03-03 | Gemeente Bunnik |  |  |  | Gemeente Bunnik | In bedrijf | Stedin | [43 empty] | 1997 - GEEN EIGENDOM en ONDERHOUD | 1 | 1994-03-03 |  | GEEN EIGENDOM en ONDERHOUD | 2.00 | NVT | STAAL | 6005 MOSGROEN | GESCHILDERD | NVT |  | 350400 |  | 200512 - GMF 960 ZUIL PLCE 9W | 1 | 1994-03-03 | [14 empty] | MASTER PLE 8W E27 KL.827 | 1 | 2015-07-01 |  |  |  |  | 8.00 |  |  |  | C | 1 | 1994-03-03
BNK113423 | 1019830 | https://lms.nederlandslicht.nl/qr/report/1019830 | 52.0679 | 5.1929 | 1416790761 | 4533083374 | J F Kennedylaan |  | 3981GA | Wijk 00 Bunnik | Bunnik | 2019-03-25 | Gemeente Bunnik |  |  |  | Gemeente Bunnik | In bedrijf | Stedin | [14 empty] | VALMONT | [28 empty] | LM ST 6,0 CV EU1000/20/5 T48 ET Z P6005 | 1 | 2019-03-25 | [5 empty] | 6005 MOSGROEN POEDERCOAT | [5 empty] | MINI Nicole 7320 16W Prog RAL 7035 WW 2015Lumen S | 1 | 2019-03-25 |  |  | INNOLUMIS B.V. | [11 empty] | LED 16W | 1 | 2019-03-25 |  | LED 16W |  |  | 16.00 | 100000 | LED |  | LEDDRIVER | 1 | 2019-03-25 |  | LEDDRIVER |  |  | 1.00 | 175200
BNK113425 | 1019831 | https://lms.nederlandslicht.nl/qr/report/1019831 | 52.0675 | 5.1963 | 1419116661 | 4532590071 | J F Kennedylaan |  | 3981GA | Wijk 00 Bunnik | Bunnik | 1994-01-31 | Gemeente Bunnik |  |  |  | Gemeente Bunnik | In bedrijf | Stedin | [43 empty] | 19 - MAST 4,0 M ST CONISCH | 1 | 1994-01-31 |  | PM ST 4,0 CO T60 ET M N6005 | 4.00 | CONISCH | STAAL | 6005 MOSGROEN | GESCHILDERD | NVT |  | 350400 |  | _16pcs, _15W, _1.8lm, _15W, _255mA, | 1 | 2019-01-25 |  |  | Lightwell | [11 empty] | LED 15W | 1 | 2019-01-25 |  | LED |  |  | 15.00 | 100000 | LED |  | LEDDRIVER | 1 | 2019-01-25 |  | LEDDRIVER |  |  | 1.00 | 175200
BNK113517 | 1019832 | https://lms.nederlandslicht.nl/qr/report/1019832 | 52.066 | 5.1955 | 1418516961 | 4530940674 | Kerseboomgaard |  | 3981LD | Wijk 00 Bunnik | Bunnik | 1996-04-20 | Gemeente Bunnik |  |  |  | Gemeente Bunnik | In bedrijf | Stedin | [43 empty] | 219 - MAST 4,0m ST CONISCH OPZ 60MM PC | 1 | 1996-04-20 |  | 219 - MAST 4,0m ST CONISCH OPZ 60MM PC |  |  |  | Thermisch verzinkt |  |  |  | 350400 |  | _16pcs, _15W, _1.8lm, _15W, _255mA, | 1 | 2019-01-25 |  |  | Lightwell | [11 empty] | LED 15W | 1 | 2019-01-25 |  | LED |  |  | 15.00 | 100000 | LED |  | LEDDRIVER | 1 | 2019-01-25 |  | LEDDRIVER |  |  | 1.00 | 175200
BNK113518 | 1019833 | https://lms.nederlandslicht.nl/qr/report/1019833 | 52.0659 | 5.1951 | 1418240661 | 4530847568 | Kerseboomgaard |  | 3981LD | Wijk 00 Bunnik | Bunnik | 1996-04-20 | Gemeente Bunnik |  |  |  | Gemeente Bunnik | In bedrijf | Stedin | [43 empty] | 219 - MAST 4,0m ST CONISCH OPZ 60MM PC | 1 | 1996-04-20 |  | 219 - MAST 4,0m ST CONISCH OPZ 60MM PC |  |  |  | Thermisch verzinkt |  |  |  | 350400 |  | _16pcs, _15W, _1.8lm, _15W, _255mA, | 1 | 2019-01-25 |  |  | Lightwell | [11 empty] | LED 15W | 1 | 2019-01-25 |  | LED |  |  | 15.00 | 100000 | LED |  | LEDDRIVER | 1 | 2019-01-25 |  | LEDDRIVER |  |  | 1.00 | 175200
BNK113519 | 1019834 | https://lms.nederlandslicht.nl/qr/report/1019834 | 52.0653 | 5.1945 | 1417843561 | 4530160170 | Kerseboomgaard |  | 3981LD | Wijk 00 Bunnik | Bunnik | 1996-04-20 | Gemeente Bunnik |  |  |  | Gemeente Bunnik | In bedrijf | Stedin | [43 empty] | 219 - MAST 4,0m ST CONISCH OPZ 60MM PC | 1 | 1996-04-20 |  | 219 - MAST 4,0m ST CONISCH OPZ 60MM PC |  |  |  | Thermisch verzinkt |  |  |  | 350400 |  | _16pcs, _15W, _1.8lm, _15W, _255mA, | 1 | 2019-01-25 |  |  | Lightwell | [11 empty] | LED 15W | 1 | 2019-01-25 |  | LED |  |  | 15.00 | 100000 | LED |  | LEDDRIVER | 1 | 2019-01-25 |  | LEDDRIVER |  |  | 1.00 | 175200
BNK113520 | 1019835 | https://lms.nederlandslicht.nl/qr/report/1019835 | 52.0653 | 5.1942 | 1417623561 | 4530227176 | Kerseboomgaard |  | 3981LD | Wijk 00 Bunnik | Bunnik | 1996-04-20 | Gemeente Bunnik |  |  |  | Gemeente Bunnik | In bedrijf | Stedin | [43 empty] | 219 - MAST 4,0m ST CONISCH OPZ 60MM PC | 1 | 1996-04-20 |  | 219 - MAST 4,0m ST CONISCH OPZ 60MM PC |  |  |  | Thermisch verzinkt |  |  |  | 350400 |  | _16pcs, _15W, _1.8lm, _15W, _255mA, | 1 | 2019-01-25 |  |  | Lightwell | [11 empty] | LED 15W | 1 | 2019-01-25 |  | LED |  |  | 15.00 | 100000 | LED |  | LEDDRIVER | 1 | 2019-01-25 |  | LEDDRIVER |  |  | 1.00 | 175200
BNK113522 | 1019836 | https://lms.nederlandslicht.nl/qr/report/1019836 | 52.0654 | 5.194 | 1417519561 | 4530323169 | Kerseboomgaard |  | 3981LD | Wijk 00 Bunnik | Bunnik | 1996-09-27 | Gemeente Bunnik |  |  |  | Gemeente Bunnik | In bedrijf | Stedin | [43 empty] | 219 - MAST 4,0m ST CONISCH OPZ 60MM PC | 1 | 1996-09-27 |  | 219 - MAST 4,0m ST CONISCH OPZ 60MM PC |  |  |  | Thermisch verzinkt |  |  |  | 350400 |  | _16pcs, _15W, _1.8lm, _15W, _255mA, | 1 | 2019-01-25 |  |  | Lightwell | [11 empty] | LED 15W | 1 | 2019-01-25 |  | LED |  |  | 15.00 | 100000 | LED |  | LEDDRIVER | 1 | 2019-01-25 |  | LEDDRIVER |  |  | 1.00 | 175200
BNK113523 | 1019837 | https://lms.nederlandslicht.nl/qr/report/1019837 | 52.0657 | 5.1939 | 1417442761 | 4530580271 | Kerseboomgaard |  | 3981LD | Wijk 00 Bunnik | Bunnik | 2005-09-12 | Gemeente Bunnik |  |  |  | Gemeente Bunnik | In bedrijf | Stedin | [43 empty] | 219 - MAST 4,0m ST CONISCH OPZ 60MM PC | 1 | 2005-09-12 |  | 219 - MAST 4,0m ST CONISCH OPZ 60MM PC |  |  |  | Thermisch verzinkt |  |  |  | 350400 |  | _16pcs, _15W, _1.8lm, _15W, _255mA, | 1 | 2019-01-25 |  |  | Lightwell | [11 empty] | LED 15W | 1 | 2019-01-25 |  | LED |  |  | 15.00 | 100000 | LED |  | LEDDRIVER | 1 | 2019-01-25 |  | LEDDRIVER |  |  | 1.00 | 175200
BNK113525 | 1019838 | https://lms.nederlandslicht.nl/qr/report/1019838 | 52.0661 | 5.1938 | 1417374761 | 4531042078 | Kerseboomgaard |  | 3981LD | Wijk 00 Bunnik | Bunnik | 1996-09-27 | Gemeente Bunnik |  |  |  | Gemeente Bunnik | In bedrijf | Stedin | [43 empty] | 219 - MAST 4,0m ST CONISCH OPZ 60MM PC | 1 | 1996-09-27 |  | 219 - MAST 4,0m ST CONISCH OPZ 60MM PC |  |  |  | Thermisch verzinkt |  |  |  | 350400 |  | _16pcs, _15W, _1.8lm, _15W, _255mA, | 1 | 2019-01-25 |  |  | Lightwell | [11 empty] | LED 15W | 1 | 2019-01-25 |  | LED |  |  | 15.00 | 100000 | LED |  | LEDDRIVER | 1 | 2019-01-25 |  | LEDDRIVER |  |  | 1.00 | 175200
BNK113526 | 1019839 | https://lms.nederlandslicht.nl/qr/report/1019839 | 52.066 | 5.1945 | 1417855961 | 4530996473 | Kerseboomgaard |  | 3981LD | Wijk 01 Odijk | Bunnik | 1996-09-27 | Gemeente Bunnik |  |  |  | Gemeente Bunnik | In bedrijf | Stedin | [43 empty] | 219 - MAST 4,0m ST CONISCH OPZ 60MM PC | 1 | 1996-09-27 |  | 219 - MAST 4,0m ST CONISCH OPZ 60MM PC |  |  |  | Thermisch verzinkt |  |  |  | 350400 |  | _16pcs, _15W, _1.8lm, _15W, _255mA, | 1 | 2019-01-25 |  |  | Lightwell | [11 empty] | LED 15W | 1 | 2019-01-25 |  | LED |  |  | 15.00 | 100000 | LED |  | LEDDRIVER | 1 | 2019-01-25 |  | LEDDRIVER |  |  | 1.00 | 175200
BNK123380 | 1019840 | https://lms.nederlandslicht.nl/qr/report/1019840 | 52.0549 | 5.2445 | 1452129060 | 4518528172 | Rijnseweg |  | 3984NG | Wijk 02 Werkhoven | Odijk | 2001-10-26 | Gemeente Bunnik |  |  |  | Gemeente Bunnik | In bedrijf | Stedin | [43 empty] | 230 - MAST 6 M ST - EL UITL 5 GR | 1 | 2001-10-26 |  | LM ST 6,0 CV EU125020/5 T60 ET Z N6005 | 6.00 | CILINDRISCH | STAAL | 6005 MOSGROEN | GESCHILDERD | NVT |  | 350400 |  | 302912 - LRB 303 TLD 18W NV | 1 | 1987-07-01 | [11 empty] | 175200 |  |  | MASTER TLD XTRA 18W KL.830 | 1 | 2015-07-01 |  |  |  |  | 18.00 |  |  |  | C | 1 | 1987-07-01
BNK123381 | 1019841 | https://lms.nederlandslicht.nl/qr/report/1019841 | 52.0102 | 5.2665 | 1467141760 | 4468799168 | Leemkolkweg |  | 3985SL | Wijk 01 Odijk | Werkhoven | 2001-10-30 | Gemeente Bunnik |  |  |  | Gemeente Bunnik | In bedrijf | Stedin | [43 empty] | 230 - MAST 6 M ST - EL UITL 5 GR | 1 | 2001-10-30 |  | LM ST 6,0 CV EU125020/5 T60 ET Z N6005 | 6.00 | CILINDRISCH | STAAL | 6005 MOSGROEN | GESCHILDERD | NVT |  | 350400 |  | 302912 - LRB 303 TLD 18W NV | 1 | 2001-10-30 | [11 empty] | 175200 |  |  | MASTER TLD XTRA 18W KL.830 | 1 | 2015-07-01 |  |  |  |  | 18.00 |  |  |  | C | 1 | 2001-10-30
BNK125137 | 1019842 | https://lms.nederlandslicht.nl/qr/report/1019842 | 52.0522 | 5.2293 | 1441710560 | 4515552974 | Singel |  | 3984NT | Wijk 01 Odijk | Odijk | 1995-07-07 | Gemeente Bunnik |  |  |  | Gemeente Bunnik | In bedrijf | Stedin | [43 empty] | 1997 - GEEN EIGENDOM en ONDERHOUD | 1 | 1995-07-07 |  | GEEN EIGENDOM en ONDERHOUD | 2.00 | NVT | STAAL | 6005 MOSGROEN | GESCHILDERD | NVT |  | 350400 |  | 317522 - LBF 970 ZUIL PLS 2 X 9W NV | 1 | 1995-07-07 | [14 empty] | PLS 9W G232P KL.840 | 1 | 2016-05-05 |  |  |  |  | 9.00 |  |  |  | C | 1 | 1995-07-07
BNK125138 | 1019843 | https://lms.nederlandslicht.nl/qr/report/1019843 | 52.0523 | 5.2292 | 1441650261 | 4515685369 | Singel |  | 3984NT | Wijk 01 Odijk | Odijk | 1995-07-07 | Gemeente Bunnik |  |  |  | Gemeente Bunnik | In bedrijf | Stedin | [43 empty] | 1997 - GEEN EIGENDOM en ONDERHOUD | 1 | 1995-07-07 |  | GEEN EIGENDOM en ONDERHOUD | 2.00 | NVT | STAAL | 6005 MOSGROEN | GESCHILDERD | NVT |  | 350400 |  | 317522 - LBF 970 ZUIL PLS 2 X 9W NV | 1 | 1995-07-07 | [14 empty] | PLS 9W G232P KL.840 | 1 | 2016-05-05 |  |  |  |  | 9.00 |  |  |  | C | 1 | 1995-07-07
BNK125741 | 1019844 | https://lms.nederlandslicht.nl/qr/report/1019844 | 52.043 | 5.2292 | 1441600360 | 4505336278 | Schadewijkerweg |  | 3984LH | Wijk 01 Odijk | Odijk | 1992-10-07 | Gemeente Bunnik |  |  |  | Gemeente Bunnik | In bedrijf | Stedin | [43 empty] | 30 - MAST 6,0 M ST - EL TYPE 0 | 1 | 1992-10-07 |  | LM ST 6,0 CV EU1250/20/5 T60 ET Z N6005 | 6.00 | CILINDRISCH | STAAL | 6005 MOSGROEN | GESCHILDERD | NVT |  | 350400 |  | 302912 - LRB 303 TLD 18W NV | 1 | 1992-10-07 | [11 empty] | 175200 |  |  | MASTER TLD XTRA 18W KL.830 | 1 | 2015-07-01 |  |  |  |  | 18.00 |  |  |  | C | 1 | 1992-10-07
BNK125742 | 1019845 | https://lms.nederlandslicht.nl/qr/report/1019845 | 52.0432 | 5.2283 | 1440969061 | 4505507368 | Schadewijkerweg |  | 3984LH | Wijk 01 Odijk | Odijk | 1992-10-07 | Gemeente Bunnik |  |  |  | Gemeente Bunnik | In bedrijf | Stedin | [43 empty] | 30 - MAST 6,0 M ST - EL TYPE 0 | 1 | 1992-10-07 |  | LM ST 6,0 CV EU1250/20/5 T60 ET Z N6005 | 6.00 | CILINDRISCH | STAAL | 6005 MOSGROEN | GESCHILDERD | NVT |  | 350400 |  | 302912 - LRB 303 TLD 18W NV | 1 | 1992-10-07 | [11 empty] | 175200 |  |  | MASTER TLD XTRA 18W KL.830 | 1 | 2015-07-01 |  |  |  |  | 18.00 |  |  |  | C | 1 | 1992-10-07
BNK125743 | 1019846 | https://lms.nederlandslicht.nl/qr/report/1019846 | 52.0433 | 5.2275 | 1440419060 | 4505654768 | Schadewijkerweg |  | 3984LH | Wijk 00 Bunnik | Odijk | 1992-10-07 | Gemeente Bunnik |  |  |  | Gemeente Bunnik | In bedrijf | Stedin | [43 empty] | 30 - MAST 6,0 M ST - EL TYPE 0 | 1 | 1992-10-07 |  | LM ST 6,0 CV EU1250/20/5 T60 ET Z N6005 | 6.00 | CILINDRISCH | STAAL | 6005 MOSGROEN | GESCHILDERD | NVT |  | 350400 |  | 302912 - LRB 303 TLD 18W NV | 1 | 1992-10-07 | [11 empty] | 175200 |  |  | MASTER TLD XTRA 18W KL.830 | 1 | 2015-07-01 |  |  |  |  | 18.00 |  |  |  | C | 1 | 1992-10-07
BNK127440 | 1019847 | https://lms.nederlandslicht.nl/qr/report/1019847 | 52.068 | 5.1781 | 1406592901 | 4533173174 | Rhijnauwenselaan |  | 3981HH | Wijk 00 Bunnik | Bunnik | 1998-01-16 | Gemeente Bunnik |  |  |  | Gemeente Bunnik | In bedrijf | Stedin | [43 empty] | 219 - MAST 4,0m ST CONISCH OPZ 60MM PC | 1 | 1998-01-16 |  | 219 - MAST 4,0m ST CONISCH OPZ 60MM PC |  |  |  | Thermisch verzinkt |  |  |  | 350400 |  | ARM 2000 KEGEL PLL 24W/840 4M SN R9005 | 1 | 1998-01-16 |  | ARM 2000 KEGEL PLL 24W/840 4M SN R9005 | [8 empty] | 1800.00 | 175200 |  |  | MASTER PLL 24W KL.830 | 1 | 2014-07-01 |  |  |  |  | 24.00 |  |  |  | C | 1 | 1998-01-16
BNK127441 | 1019848 | https://lms.nederlandslicht.nl/qr/report/1019848 | 52.0681 | 5.1779 | 1406472461 | 4533322809 | Rhijnauwenselaan |  | 3981HH | Wijk 00 Bunnik | Bunnik | 1998-01-16 | Gemeente Bunnik |  |  |  | Gemeente Bunnik | In bedrijf | Stedin | [43 empty] | 219 - MAST 4,0m ST CONISCH OPZ 60MM PC | 1 | 1998-01-16 |  | 219 - MAST 4,0m ST CONISCH OPZ 60MM PC |  |  |  | Thermisch verzinkt |  |  |  | 350400 |  | ARM 2000 KEGEL PLL 24W/840 4M SN R9005 | 1 | 1998-01-16 |  | ARM 2000 KEGEL PLL 24W/840 4M SN R9005 | [8 empty] | 1800.00 | 175200 |  |  | LAMP PH PLL 24W 830 2G11 4P | 1 | 2019-12-02 |  | 24W PLL |  |  | 24.00 | 16000 | PLL |  | C | 1 | 1998-01-16
BNK127442 | 1019849 | https://lms.nederlandslicht.nl/qr/report/1019849 | 52.0682 | 5.1777 | 1406357131 | 4533408944 | Rhijnauwenselaan |  | 3981HH | Wijk 00 Bunnik | Bunnik | 1998-01-16 | Gemeente Bunnik |  |  |  | Gemeente Bunnik | In bedrijf | Stedin | [43 empty] | 219 - MAST 4,0m ST CONISCH OPZ 60MM PC | 1 | 1998-01-16 |  | 219 - MAST 4,0m ST CONISCH OPZ 60MM PC |  |  |  | Thermisch verzinkt |  |  |  | 350400 |  | ARM 2000 KEGEL PLL 24W/840 4M SN R9005 | 1 | 1998-01-16 |  | ARM 2000 KEGEL PLL 24W/840 4M SN R9005 | [8 empty] | 1800.00 | 175200 |  |  | MASTER PLL 24W KL.830 | 1 | 2014-07-01 |  |  |  |  | 24.00 |  |  |  | C | 1 | 1998-01-16
BNK127443 | 1019850 | https://lms.nederlandslicht.nl/qr/report/1019850 | 52.068 | 5.1776 | 1406299461 | 4533247996 | Rhijnauwenselaan |  | 3981HH | Wijk 00 Bunnik | Bunnik | 1998-01-16 | Gemeente Bunnik |  |  |  | Gemeente Bunnik | In bedrijf | Stedin | [43 empty] | 219 - MAST 4,0m ST CONISCH OPZ 60MM PC | 1 | 1998-01-16 |  | 219 - MAST 4,0m ST CONISCH OPZ 60MM PC |  |  |  | Thermisch verzinkt |  |  |  | 350400 |  | ARM 2000 KEGEL PLL 24W/840 4M SN R9005 | 1 | 1998-01-16 |  | ARM 2000 KEGEL PLL 24W/840 4M SN R9005 | [8 empty] | 1800.00 | 175200 |  |  | MASTER PLL 24W KL.830 | 1 | 2014-07-01 |  |  |  |  | 24.00 |  |  |  | C | 1 | 1998-01-16
BNK127444 | 1019851 | https://lms.nederlandslicht.nl/qr/report/1019851 | 52.0679 | 5.1778 | 1406442531 | 4533066242 | Rhijnauwenselaan |  | 3981HH | Wijk 00 Bunnik | Bunnik | 1998-01-16 | Gemeente Bunnik |  |  |  | Gemeente Bunnik | In bedrijf | Stedin | [43 empty] | 219 - MAST 4,0m ST CONISCH OPZ 60MM PC | 1 | 1998-01-16 |  | 219 - MAST 4,0m ST CONISCH OPZ 60MM PC |  |  |  | Thermisch verzinkt |  |  |  | 350400 |  | ARM 2000 KEGEL PLL 24W/840 4M SN R9005 | 1 | 1998-01-16 |  | ARM 2000 KEGEL PLL 24W/840 4M SN R9005 | [8 empty] | 1800.00 | 175200 |  |  | LAMP PH PLL 24W 830 2G11 4P | 1 | 2019-12-02 |  | 24W PLL |  |  | 24.00 | 16000 | PLL |  | C | 1 | 1998-01-16
BNK127445 | 1019852 | https://lms.nederlandslicht.nl/qr/report/1019852 | 52.0677 | 5.178 | 1406587061 | 4532893240 | Rhijnauwenselaan |  | 3981HH | Wijk 00 Bunnik | Bunnik | 1998-01-16 | Gemeente Bunnik |  |  |  | Gemeente Bunnik | In bedrijf | Stedin | [43 empty] | 219 - MAST 4,0m ST CONISCH OPZ 60MM PC | 1 | 1998-01-16 |  | 219 - MAST 4,0m ST CONISCH OPZ 60MM PC |  |  |  | Thermisch verzinkt |  |  |  | 350400 |  | ARM 2000 KEGEL PLL 24W/840 4M SN R9005 | 1 | 1998-01-16 |  | ARM 2000 KEGEL PLL 24W/840 4M SN R9005 | [8 empty] | 1800.00 | 175200 |  |  | MASTER PLL 24W KL.830 | 1 | 2014-07-01 |  |  |  |  | 24.00 |  |  |  | C | 1 | 1998-01-16
BNK127446 | 1019853 | https://lms.nederlandslicht.nl/qr/report/1019853 | 52.0678 | 5.1782 | 1406710161 | 4533012067 | Rhijnauwenselaan |  | 3981HH | Wijk 00 Bunnik | Bunnik | 1998-01-19 | Gemeente Bunnik |  |  |  | Gemeente Bunnik | In bedrijf | Stedin | [43 empty] | 230 - MAST 6 M ST - EL UITL 5 GR | 1 | 1998-01-19 |  | LM ST 6,0 CV EU125020/5 T60 ET Z N6005 | 6.00 | CILINDRISCH | STAAL | 6005 MOSGROEN | GESCHILDERD | NVT |  | 350400 |  | ARM 2550 IRIS PLL 18/24W R7035 | 1 | 1998-01-19 |  | ARM 2550 IRIS PLL 18/24W R7035 | [8 empty] | 1800.00 | 175200 |  |  | LAMP PH PLL 24W 830 2G11 4P | 1 | 2020-01-21 |  | 24W PLL |  |  | 24.00 | 16000 | PLL |  | C | 1 | 1998-01-19
BNK127447 | 1019854 | https://lms.nederlandslicht.nl/qr/report/1019854 | 52.0676 | 5.1782 | 1406701261 | 4532787170 | Rhijnauwenselaan |  | 3981HH | Wijk 00 Bunnik | Bunnik | 1998-01-19 | Gemeente Bunnik |  |  |  | Gemeente Bunnik | In bedrijf | Stedin | [43 empty] | 230 - MAST 6 M ST - EL UITL 5 GR | 1 | 1998-01-19 |  | LM ST 6,0 CV EU125020/5 T60 ET Z N6005 | 6.00 | CILINDRISCH | STAAL | 6005 MOSGROEN | GESCHILDERD | NVT |  | 350400 |  | ARM 2550 IRIS PLL 18/24W R7035 | 1 | 1998-01-19 |  | ARM 2550 IRIS PLL 18/24W R7035 | [8 empty] | 1800.00 | 175200 |  |  | MASTER PLL 24W KL.830 | 1 | 2014-07-01 |  |  |  |  | 24.00 |  |  |  | C | 1 | 1998-01-19
BNK127448 | 1019855 | https://lms.nederlandslicht.nl/qr/report/1019855 | 52.0683 | 5.1781 | 1406611661 | 4533523676 | Rhijnauwenselaan |  | 3981HH | Wijk 00 Bunnik | Bunnik | 1998-01-19 | Gemeente Bunnik |  |  |  | Gemeente Bunnik | In bedrijf | Stedin | [43 empty] | 230 - MAST 6 M ST - EL UITL 5 GR | 1 | 1998-01-19 |  | LM ST 6,0 CV EU125020/5 T60 ET Z N6005 | 6.00 | CILINDRISCH | STAAL | 6005 MOSGROEN | GESCHILDERD | NVT |  | 350400 |  | ARM 2550 IRIS PLL 18/24W R7035 | 1 | 1998-01-19 |  | ARM 2550 IRIS PLL 18/24W R7035 | [8 empty] | 1800.00 | 175200 |  |  | LAMP PH PLL 24W 830 2G11 4P | 1 | 2017-01-30 |  | 24W PLL |  |  | 24.00 | 16000 | PLL |  | C | 1 | 1998-01-19
BNK127449 | 1019856 | https://lms.nederlandslicht.nl/qr/report/1019856 | 52.0684 | 5.1779 | 1406501361 | 4533680869 | Rhijnauwenselaan |  | 3981HH | Wijk 01 Odijk | Bunnik | 1998-01-19 | Gemeente Bunnik |  |  |  | Gemeente Bunnik | In bedrijf | Stedin | [43 empty] | 230 - MAST 6 M ST - EL UITL 5 GR | 1 | 1998-01-19 |  | LM ST 6,0 CV EU125020/5 T60 ET Z N6005 | 6.00 | CILINDRISCH | STAAL | 6005 MOSGROEN | GESCHILDERD | NVT |  | 350400 |  | ARM 2550 IRIS PLL 18/24W R7035 | 1 | 1998-01-19 |  | ARM 2550 IRIS PLL 18/24W R7035 | [8 empty] | 1800.00 | 175200 |  |  | LAMP PH PLL 24W 830 2G11 4P | 1 | 2019-12-02 |  | 24W PLL |  |  | 24.00 | 16000 | PLL |  | C | 1 | 1998-01-19
BNK128227 | 1019857 | https://lms.nederlandslicht.nl/qr/report/1019857 | 52.0555 | 5.2337 | 1444700970 | 4519241895 | Fluitekruid |  | 3984BA | Wijk 00 Bunnik | Odijk | 2007-02-22 | Gemeente Bunnik |  |  |  | Gemeente Bunnik | In bedrijf | Stedin | [43 empty] | 219 - MAST 4,0m ST CONISCH OPZ 60MM PC | 1 | 2007-02-22 |  | 219 - MAST 4,0m ST CONISCH OPZ 60MM PC |  |  |  | Thermisch verzinkt |  |  |  | 350400 |  | 303012 - GFK 5148 TLD 18W NV | 1 | 2007-02-09 | [11 empty] | 175200 |  |  | MASTER TLD XTRA 18W KL.830 | 1 | 2015-07-01 |  |  |  |  | 18.00 |  |  |  | C | 1 | 2007-02-09
BNK128486 | 1019858 | https://lms.nederlandslicht.nl/qr/report/1019858 | 52.0632 | 5.2178 | 1433844861 | 4527768073 | Rumpsterweg |  | 3981AK | Wijk 00 Bunnik | Bunnik | 1995-03-24 | Gemeente Bunnik |  |  |  | Gemeente Bunnik | In bedrijf | Stedin | [43 empty] | 30 - MAST 6,0 M ST - EL TYPE 0 | 1 | 1995-03-24 |  | LM ST 6,0 CV EU1250/20/5 T60 ET Z N6005 | 6.00 | CILINDRISCH | STAAL | 6005 MOSGROEN | GESCHILDERD | NVT |  | 350400 |  | MINI Nicole 7320 24W Prog RAL 7035 WW 2850Lumen S | 1 | 2019-02-06 |  |  | INNOLUMIS B.V. | [11 empty] | LED 24W | 1 | 2019-02-06 |  | LED |  |  | 24.00 | 100000 | LED |  | LEDDRIVER | 1 | 2019-02-06 |  | LEDDRIVER |  |  | 1.00 | 175200
BNK128487 | 1019859 | https://lms.nederlandslicht.nl/qr/report/1019859 | 52.0632 | 5.2174 | 1433530361 | 4527835574 | Rumpsterweg |  | 3981AK | Wijk 00 Bunnik | Bunnik | 1995-03-24 | Gemeente Bunnik |  |  |  | Gemeente Bunnik | In bedrijf | Stedin | [43 empty] | 30 - MAST 6,0 M ST - EL TYPE 0 | 1 | 1995-03-24 |  | LM ST 6,0 CV EU1250/20/5 T60 ET Z N6005 | 6.00 | CILINDRISCH | STAAL | 6005 MOSGROEN | GESCHILDERD | NVT |  | 350400 |  | MINI Nicole 7320 24W Prog RAL 7035 WW 2850Lumen S | 1 | 2019-02-06 |  |  | INNOLUMIS B.V. | [11 empty] | LED 24W | 1 | 2019-02-06 |  | LED |  |  | 24.00 | 100000 | LED |  | LEDDRIVER | 1 | 2019-02-06 |  | LEDDRIVER |  |  | 1.00 | 175200
BNK128488 | 1019860 | https://lms.nederlandslicht.nl/qr/report/1019860 | 52.0632 | 5.2169 | 1433235960 | 4527819975 | Rumpsterweg |  | 3981AK | Wijk 00 Bunnik | Bunnik | 1995-03-27 | Gemeente Bunnik |  |  |  | Gemeente Bunnik | In bedrijf | Stedin | [43 empty] | 30 - MAST 6,0 M ST - EL TYPE 0 | 1 | 1995-03-27 |  | LM ST 6,0 CV EU1250/20/5 T60 ET Z N6005 | 6.00 | CILINDRISCH | STAAL | 6005 MOSGROEN | GESCHILDERD | NVT |  | 350400 |  | MINI Nicole 7320 24W Prog RAL 7035 WW 2850Lumen S | 1 | 2019-02-06 |  |  | INNOLUMIS B.V. | [11 empty] | LED 24W | 1 | 2019-02-06 |  | LED |  |  | 24.00 | 100000 | LED |  | LEDDRIVER | 1 | 2019-02-06 |  | LEDDRIVER |  |  | 1.00 | 175200
BNK128523 | 1019861 | https://lms.nederlandslicht.nl/qr/report/1019861 | 52.0629 | 5.2181 | 1434064860 | 4527442072 | Rumpsterweg |  | 3981AK | Wijk 00 Bunnik | Bunnik | 1995-02-14 | Gemeente Bunnik |  |  |  | Gemeente Bunnik | In bedrijf | Stedin | [43 empty] | 30 - MAST 6,0 M ST - EL TYPE 0 | 1 | 1995-02-14 |  | LM ST 6,0 CV EU1250/20/5 T60 ET Z N6005 | 6.00 | CILINDRISCH | STAAL | 6005 MOSGROEN | GESCHILDERD | NVT |  | 350400 |  | MINI Nicole 7320 24W Prog RAL 7035 WW 2850Lumen S | 1 | 2019-02-06 |  |  | INNOLUMIS B.V. | [11 empty] | LED 24W | 1 | 2019-02-06 |  | LED |  |  | 24.00 | 100000 | LED |  | LEDDRIVER | 1 | 2019-02-06 |  | LEDDRIVER |  |  | 1.00 | 175200
BNK128524 | 1019862 | https://lms.nederlandslicht.nl/qr/report/1019862 | 52.0631 | 5.2185 | 1434302760 | 4527740573 | Rumpsterweg |  | 3981AK | Wijk 00 Bunnik | Bunnik | 1995-02-14 | Gemeente Bunnik |  |  |  | Gemeente Bunnik | In bedrijf | Stedin | [43 empty] | 30 - MAST 6,0 M ST - EL TYPE 0 | 1 | 1995-02-14 |  | LM ST 6,0 CV EU1250/20/5 T60 ET Z N6005 | 6.00 | CILINDRISCH | STAAL | 6005 MOSGROEN | GESCHILDERD | NVT |  | 350400 |  | MINI Nicole 7320 24W Prog RAL 7035 WW 2850Lumen S | 1 | 2019-02-06 |  |  | INNOLUMIS B.V. | [11 empty] | LED 24W | 1 | 2019-02-06 |  | LED |  |  | 24.00 | 100000 | LED |  | LEDDRIVER | 1 | 2019-02-06 |  | LEDDRIVER |  |  | 1.00 | 175200
BNK128611 | 1019863 | https://lms.nederlandslicht.nl/qr/report/1019863 | 52.0689 | 5.2012 | 1422472261 | 4534127269 | Langstraat |  | 3981ET | Wijk 01 Odijk | Bunnik | 1995-04-13 | Gemeente Bunnik |  |  |  | Gemeente Bunnik | In bedrijf | Stedin | [43 empty] | 19 - MAST 4,0 M ST CONISCH | 1 | 1995-04-13 |  | PM ST 4,0 CO T60 ET M N6005 | 4.00 | CONISCH | STAAL | 6005 MOSGROEN | GESCHILDERD | NVT |  | 350400 |  | _16pcs, _15W, _1.8lm, _15W, _255mA, | 1 | 2019-01-25 |  |  | Lightwell | [11 empty] | LED 15W | 1 | 2019-01-25 |  | LED |  |  | 15.00 | 100000 | LED |  | LEDDRIVER | 1 | 2019-01-25 |  | LEDDRIVER |  |  | 1.00 | 175200
BNK128627 | 1019864 | https://lms.nederlandslicht.nl/qr/report/1019864 | 52.0541 | 5.2337 | 1444711461 | 4517686697 | Gaspeldoorn |  | 3984AW | Wijk 00 Bunnik | Odijk | 2008-01-07 | Gemeente Bunnik |  |  |  | Gemeente Bunnik | In bedrijf | Stedin | [43 empty] | 219 - MAST 4,0m ST CONISCH OPZ 60MM PC | 1 | 2008-01-07 |  | 219 - MAST 4,0m ST CONISCH OPZ 60MM PC |  |  |  | Thermisch verzinkt |  |  |  | 350400 |  | 303012 - GFK 5148 TLD 18W NV | 1 | 2008-01-07 | [11 empty] | 175200 |  |  | LAMP TLD 18W 830 G13 | 1 | 2021-02-03 |  | 18W TLD |  |  | 18.00 | 8000 | TL |  | C | 1 | 2008-01-07
BNK128794 | 1019865 | https://lms.nederlandslicht.nl/qr/report/1019865 | 52.0655 | 5.1954 | 1418482561 | 4530396474 | Victorialaan |  | 3981LC | Wijk 00 Bunnik | Bunnik | 1996-04-20 | Gemeente Bunnik |  |  |  | Gemeente Bunnik | In bedrijf | Stedin | [43 empty] | 219 - MAST 4,0m ST CONISCH OPZ 60MM PC | 1 | 1996-04-20 |  | 219 - MAST 4,0m ST CONISCH OPZ 60MM PC |  |  |  | Thermisch verzinkt |  |  |  | 350400 |  | _16pcs, _15W, _1.8lm, _15W, _255mA, | 1 | 2019-01-25 |  |  | Lightwell | [11 empty] | LED 15W | 1 | 2019-01-25 |  | LED |  |  | 15.00 | 100000 | LED |  | LEDDRIVER | 1 | 2019-01-25 |  | LEDDRIVER |  |  | 1.00 | 175200
BNK128795 | 1019866 | https://lms.nederlandslicht.nl/qr/report/1019866 | 52.0654 | 5.1952 | 1418322561 | 4530302471 | Victorialaan |  | 3981LC | Wijk 00 Bunnik | Bunnik | 1996-04-20 | Gemeente Bunnik |  |  |  | Gemeente Bunnik | In bedrijf | Stedin | [43 empty] | 219 - MAST 4,0m ST CONISCH OPZ 60MM PC | 1 | 1996-04-20 |  | 219 - MAST 4,0m ST CONISCH OPZ 60MM PC |  |  |  | Thermisch verzinkt |  |  |  | 350400 |  | _16pcs, _15W, _1.8lm, _15W, _255mA, | 1 | 2019-01-25 |  |  | Lightwell | [11 empty] | LED 15W | 1 | 2019-01-25 |  | LED |  |  | 15.00 | 100000 | LED |  | LEDDRIVER | 1 | 2019-01-25 |  | LEDDRIVER |  |  | 1.00 | 175200
BNK128796 | 1019867 | https://lms.nederlandslicht.nl/qr/report/1019867 | 52.0655 | 5.1948 | 1418077961 | 4530358169 | Kerseboomgaard |  | 3981LD | Wijk 00 Bunnik | Bunnik | 1996-04-20 | Gemeente Bunnik |  |  |  | Gemeente Bunnik | In bedrijf | Stedin | [43 empty] | 219 - MAST 4,0m ST CONISCH OPZ 60MM PC | 1 | 1996-04-20 |  | 219 - MAST 4,0m ST CONISCH OPZ 60MM PC |  |  |  | Thermisch verzinkt |  |  |  | 350400 |  | _16pcs, _15W, _1.8lm, _15W, _255mA, | 1 | 2019-01-25 |  |  | Lightwell | [11 empty] | LED 15W | 1 | 2019-01-25 |  | LED |  |  | 15.00 | 100000 | LED |  | LEDDRIVER | 1 | 2019-01-25 |  | LEDDRIVER |  |  | 1.00 | 175200
BNK128798 | 1019868 | https://lms.nederlandslicht.nl/qr/report/1019868 | 52.0656 | 5.1947 | 1418011961 | 4530557175 | Kerseboomgaard |  | 3981LD | Wijk 00 Bunnik | Bunnik | 1996-04-20 | Gemeente Bunnik |  |  |  | Gemeente Bunnik | In bedrijf | Stedin | [43 empty] | 219 - MAST 4,0m ST CONISCH OPZ 60MM PC | 1 | 1996-04-20 |  | 219 - MAST 4,0m ST CONISCH OPZ 60MM PC |  |  |  | Thermisch verzinkt |  |  |  | 350400 |  | _16pcs, _15W, _1.8lm, _15W, _255mA, | 1 | 2019-01-25 |  |  | Lightwell | [11 empty] | LED 15W | 1 | 2019-01-25 |  | LED |  |  | 15.00 | 100000 | LED |  | LEDDRIVER | 1 | 2019-01-25 |  | LEDDRIVER |  |  | 1.00 | 175200
BNK128799 | 1019869 | https://lms.nederlandslicht.nl/qr/report/1019869 | 52.0658 | 5.1946 | 1417957961 | 4530744167 | Kerseboomgaard |  | 3981LD | Wijk 00 Bunnik | Bunnik | 1996-04-20 | Gemeente Bunnik |  |  |  | Gemeente Bunnik | In bedrijf | Stedin | [43 empty] | 219 - MAST 4,0m ST CONISCH OPZ 60MM PC | 1 | 1996-04-20 |  | 219 - MAST 4,0m ST CONISCH OPZ 60MM PC |  |  |  | Thermisch verzinkt |  |  |  | 350400 |  | _16pcs, _15W, _1.8lm, _15W, _255mA, | 1 | 2019-01-25 |  |  | Lightwell | [11 empty] | LED 15W | 1 | 2019-01-25 |  | LED |  |  | 15.00 | 100000 | LED |  | LEDDRIVER | 1 | 2019-01-25 |  | LEDDRIVER |  |  | 1.00 | 175200
BNK129291 | 1019870 | https://lms.nederlandslicht.nl/qr/report/1019870 | 52.0619 | 5.2168 | 1433140361 | 4526374276 | Rumpsterweg |  | 3981AK | Wijk 00 Bunnik | Bunnik | 1995-09-27 | Gemeente Bunnik |  |  |  | Gemeente Bunnik | In bedrijf | Stedin | [43 empty] | 30 - MAST 6,0 M ST - EL TYPE 0 | 1 | 1995-09-27 |  | LM ST 6,0 CV EU1250/20/5 T60 ET Z N6005 | 6.00 | CILINDRISCH | STAAL | 6005 MOSGROEN | GESCHILDERD | NVT |  | 350400 |  | MINI Nicole 7320 24W Prog RAL 7035 WW 2850Lumen S | 1 | 2019-02-06 |  |  | INNOLUMIS B.V. | [11 empty] | LED 24W | 1 | 2019-02-06 |  | LED |  |  | 24.00 | 100000 | LED |  | LEDDRIVER | 1 | 2019-02-06 |  | LEDDRIVER |  |  | 1.00 | 175200
BNK129292 | 1019873 | https://lms.nederlandslicht.nl/qr/report/1019873 | 52.0657 | 5.2084 | 1427423241 | 4530630970 | Rijnzichtlaan |  | 3981BS | Wijk 02 Werkhoven | Bunnik | 1997-04-08 | Gemeente Bunnik |  |  |  | Gemeente Bunnik | In bedrijf | Stedin | [43 empty] | 228 - MAST 4,7 M ST VERL (6,0 M) | 1 | 1997-04-08 |  | LM ST 6,0 CV EU1250/20/5 T60 ET Z N6005 | 6.00 | CILINDRISCH | STAAL | 6005 MOSGROEN | GESCHILDERD | NVT |  | 350400 |  | 447715 - LIBRA 2565 LED 20 19W NV | 1 | 2013-12-02 | [14 empty] | LIBRA LED 20 RetroLED 350 mA WW DIM 3A | 1 | 2013-12-02 |  |  |  |  | 20.00 |  |  |  | C | 1 | 2013-12-02
BNK129292 | 1019873 | https://lms.nederlandslicht.nl/qr/report/1019873 | 52.0657 | 5.2084 | 1427423241 | 4530630970 | Rijnzichtlaan |  | 3981BS | Wijk 02 Werkhoven | Bunnik | 1997-04-08 | Gemeente Bunnik |  |  |  | Gemeente Bunnik | In bedrijf | Stedin | [57 empty] | 447715 - LIBRA 2565 LED 20 19W NV | 2 | 2013-12-02 | [14 empty] | LIBRA LED 20 RetroLED 350 mA WW DIM 3A | 2 | 2013-12-02 |  |  |  |  | 20.00
BNK129296 | 1019874 | https://lms.nederlandslicht.nl/qr/report/1019874 | 52.024 | 5.2448 | 1452270160 | 4484196778 | Herenstraat |  | 3985RP | Wijk 00 Bunnik | Werkhoven | 2020-12-07 | Gemeente Bunnik |  |  |  | Gemeente Bunnik | In bedrijf | Stedin | [14 empty] | VALMONT | [28 empty] | PM ST 4,0 CO T60 D130 ET Z P6005 | 1 | 2020-12-07 | [5 empty] | 6005 MOSGROEN | [5 empty] | 322512 - 2000 PLL 24W HF NV RAL9005 | 1 | 2018-11-12 | [11 empty] | 175200 |  |  | LAMP PH PLL 24W 830 2G11 4P | 1 | 2018-11-12 |  | 24W PLL |  |  | 24.00 | 16000 | PLL
BNK129649 | 1019875 | https://lms.nederlandslicht.nl/qr/report/1019875 | 52.0669 | 5.1915 | 1415793261 | 4532002175 | Van Zijldreef |  | 3981GV | Wijk 02 Werkhoven | Bunnik | 2020-01-30 | Gemeente Bunnik |  |  |  | Gemeente Bunnik | In bedrijf | Stedin | [14 empty] | VALMONT | [28 empty] | OM ST 7,1 CV PTU51 D168 ET Z P6005 | 1 | 2020-01-30 | [11 empty] | _20pcs, _18W, _3lm, _18W, _350mA, | 1 | 2020-01-30 |  |  | Siteco | [11 empty] | _20pcs, _18W, _3lm, _18W, _350mA, | 1 | 2020-01-30 |  |  |  |  | 18.00 |  |  |  | LEDDRIVER | 1 | 2020-01-30 |  | LEDDRIVER |  |  | 1.00 | 175200
BNK129839 | 1019876 | https://lms.nederlandslicht.nl/qr/report/1019876 | 52.0175 | 5.2434 | 1451292760 | 4476955368 | Herenstraat |  | 3985RP | Wijk 02 Werkhoven | Werkhoven | 1996-03-15 | Gemeente Bunnik |  |  |  | Gemeente Bunnik | In bedrijf | Stedin | [43 empty] | 219 - MAST 4,0m ST CONISCH OPZ 60MM PC | 1 | 1996-03-15 |  | 219 - MAST 4,0m ST CONISCH OPZ 60MM PC |  |  |  | Thermisch verzinkt |  |  |  | 350400 |  | ARM 2000 KEGEL PLL 18/24W R7032 | 1 | 1996-03-15 |  | ARM 2000 KEGEL PLL 18/24W R7032 | [8 empty] | 1800.00 | 175200 |  |  | MASTER PLL 24W KL.830 | 1 | 2014-07-01 |  |  |  |  | 24.00 |  |  |  | C | 1 | 1996-03-15
BNK129960 | 1019877 | https://lms.nederlandslicht.nl/qr/report/1019877 | 52.0235 | 5.2429 | 1450940960 | 4483545078 | Paradijs |  | 3985PC | Wijk 01 Odijk | Werkhoven | 1996-04-03 | Gemeente Bunnik |  |  |  | Gemeente Bunnik | In bedrijf | Stedin | [43 empty] | 219 - MAST 4,0m ST CONISCH OPZ 60MM PC | 1 | 1996-04-03 |  | 219 - MAST 4,0m ST CONISCH OPZ 60MM PC |  |  |  | Thermisch verzinkt |  |  |  | 350400 |  | ARM 2000 KEGEL PLL 24W/840 4M SN R9005 | 1 | 1995-06-01 |  | ARM 2000 KEGEL PLL 24W/840 4M SN R9005 | [8 empty] | 1800.00 | 175200 |  |  | MASTER PLL 24W KL.830 | 1 | 2014-07-01 |  |  |  |  | 24.00 |  |  |  | C | 1 | 1995-06-01
BNK134258 | 1019878 | https://lms.nederlandslicht.nl/qr/report/1019878 | 52.0562 | 5.2313 | 1443047891 | 4520023560 | Penningkruid |  | 3984BJ | Wijk 00 Bunnik | Odijk | 1996-07-03 | Gemeente Bunnik |  |  |  | Gemeente Bunnik | In bedrijf | Stedin | [43 empty] | 219 - MAST 4,0m ST CONISCH OPZ 60MM PC | 1 | 1996-07-03 |  | 219 - MAST 4,0m ST CONISCH OPZ 60MM PC |  |  |  | Thermisch verzinkt |  |  |  | 350400 |  | 303012 - GFK 5148 TLD 18W NV | 1 | 1988-05-09 | [11 empty] | 175200 |  |  | MASTER TLD XTRA 18W KL.830 | 1 | 2015-07-01 |  |  |  |  | 18.00 |  |  |  | C | 1 | 1988-05-09
BNK134287 | 1019879 | https://lms.nederlandslicht.nl/qr/report/1019879 | 52.0648 | 5.1598 | 1394037861 | 4529735373 | Koningslaan |  | 3981HD | Wijk 01 Odijk | Bunnik | 1996-08-20 | Gemeente Bunnik |  |  |  | Gemeente Bunnik | In bedrijf | Stedin | [43 empty] | 28 - MAST 4,7 M ST VERL TYPE I (6,0 M) | 1 | 1996-08-20 |  | LM ST 6,0 CV EU1250/20/5 T60 ET Z N6005 | 6.00 | CILINDRISCH | STAAL | 6005 MOSGROEN | GESCHILDERD | NVT |  | 350400 |  | 303012 - GFK 5148 TLD 18W NV | 1 | 1991-09-19 | [11 empty] | 175200 |  |  | MASTER TLD XTRA 18W KL.830 | 1 | 2015-07-01 |  |  |  |  | 18.00 |  |  |  | C | 1 | 1991-09-19
BNK134293 | 1019880 | https://lms.nederlandslicht.nl/qr/report/1019880 | 52.0556 | 5.2266 | 1439846160 | 4519310867 | Singelpark |  | 3984NC | Wijk 01 Odijk | Odijk | 1996-08-23 | Gemeente Bunnik |  |  |  | Gemeente Bunnik | In bedrijf | Stedin | [43 empty] | 5 - MAST 4,5 M ST VERL | 1 | 1996-08-23 |  | 5 - MAST 4,5 M ST VERL |  |  |  | Thermisch verzinkt |  |  |  | 350400 |  | ARM LMB 500 2X PLL 24W EVSA RAL 9005 | 1 | 1996-08-23 |  | ARM LMB 500 2X PLL 24W EVSA RAL 9005 | [8 empty] | 1800.00 | 175200 |  |  | MASTER PLL 24W KL.830 | 1 | 2014-07-01 |  |  |  |  | 24.00 |  |  |  | C | 1 | 1996-08-23
BNK134295 | 1019881 | https://lms.nederlandslicht.nl/qr/report/1019881 | 52.0552 | 5.2271 | 1440158891 | 4518934277 | Singelpark |  | 3984NC | Wijk 01 Odijk | Odijk | 1996-08-23 | Gemeente Bunnik |  |  |  | Gemeente Bunnik | In bedrijf | Stedin | [43 empty] | 5 - MAST 4,5 M ST VERL | 1 | 1996-08-23 |  | 5 - MAST 4,5 M ST VERL |  |  |  | Thermisch verzinkt |  |  |  | 350400 |  | ARM LMB 500 2X PLL 24W EVSA RAL 9005 | 1 | 1996-08-23 |  | ARM LMB 500 2X PLL 24W EVSA RAL 9005 | [8 empty] | 1800.00 | 175200 |  |  | MASTER PLL 24W KL.830 | 1 | 2014-07-01 |  |  |  |  | 24.00 |  |  |  | C | 1 | 1996-08-23
BNK134296 | 1019882 | https://lms.nederlandslicht.nl/qr/report/1019882 | 52.055 | 5.2274 | 1440361760 | 4518662070 | Singelpark |  | 3984NC | Wijk 01 Odijk | Odijk | 1996-08-23 | Gemeente Bunnik |  |  |  | Gemeente Bunnik | In bedrijf | Stedin | [43 empty] | 5 - MAST 4,5 M ST VERL | 1 | 1996-08-23 |  | 5 - MAST 4,5 M ST VERL |  |  |  | Thermisch verzinkt |  |  |  | 350400 |  | ARM LMB 500 2X PLL 24W EVSA RAL 9005 | 1 | 1996-08-23 |  | ARM LMB 500 2X PLL 24W EVSA RAL 9005 | [8 empty] | 1800.00 | 175200 |  |  | MASTER PLL 24W KL.830 | 1 | 2014-07-01 |  |  |  |  | 24.00 |  |  |  | C | 1 | 1996-08-23
BNK134297 | 1019883 | https://lms.nederlandslicht.nl/qr/report/1019883 | 52.0549 | 5.2277 | 1440590161 | 4518540073 | Singelpark |  | 3984NC | Wijk 01 Odijk | Odijk | 2007-04-03 | Gemeente Bunnik |  |  |  | Gemeente Bunnik | In bedrijf | Stedin | [43 empty] | 5 - MAST 4,5 M ST VERL | 1 | 2007-04-03 |  | 5 - MAST 4,5 M ST VERL |  |  |  | Thermisch verzinkt |  |  |  | 350400 |  | ARM LMB 500 2X PLL 24W EVSA RAL 9005 | 1 | 2007-04-03 |  | ARM LMB 500 2X PLL 24W EVSA RAL 9005 | [8 empty] | 1800.00 | 175200 |  |  | MASTER PLL 24W KL.830 | 1 | 2014-07-01 |  |  |  |  | 24.00 |  |  |  | C | 1 | 2007-04-03
BNK134500 | 1019884 | https://lms.nederlandslicht.nl/qr/report/1019884 | 52.0557 | 5.2264 | 1439698160 | 4519468870 | Singelpark |  | 3984NC | Wijk 01 Odijk | Odijk | 1996-08-27 | Gemeente Bunnik |  |  |  | Gemeente Bunnik | In bedrijf | Stedin | [43 empty] | 5 - MAST 4,5 M ST VERL | 1 | 1996-08-27 |  | 5 - MAST 4,5 M ST VERL |  |  |  | Thermisch verzinkt |  |  |  | 350400 |  | ARM LMB 500 2X PLL 24W EVSA RAL 9005 | 1 | 1996-08-27 |  | ARM LMB 500 2X PLL 24W EVSA RAL 9005 | [8 empty] | 1800.00 | 175200 |  |  | MASTER PLL 24W KL.830 | 1 | 2014-07-01 |  |  |  |  | 24.00 |  |  |  | C | 1 | 1996-08-27
BNK134501 | 1019885 | https://lms.nederlandslicht.nl/qr/report/1019885 | 52.0557 | 5.2261 | 1439524061 | 4519412670 | Singelpark |  | 3984NC | Wijk 01 Odijk | Odijk | 1996-08-27 | Gemeente Bunnik |  |  |  | Gemeente Bunnik | In bedrijf | Stedin | [43 empty] | 5 - MAST 4,5 M ST VERL | 1 | 1996-08-27 |  | 5 - MAST 4,5 M ST VERL |  |  |  | Thermisch verzinkt |  |  |  | 350400 |  | ARM LMB 500 2X PLL 24W EVSA RAL 9005 | 1 | 1996-08-27 |  | ARM LMB 500 2X PLL 24W EVSA RAL 9005 | [8 empty] | 1800.00 | 175200 |  |  | MASTER PLL 24W KL.830 | 1 | 2014-07-01 |  |  |  |  | 24.00 |  |  |  | C | 1 | 1996-08-27
BNK134502 | 1019886 | https://lms.nederlandslicht.nl/qr/report/1019886 | 52.0555 | 5.2259 | 1439397660 | 4519243269 | Singelpark |  | 3984NC | Wijk 01 Odijk | Odijk | 1996-08-27 | Gemeente Bunnik |  |  |  | Gemeente Bunnik | In bedrijf | Stedin | [43 empty] | 5 - MAST 4,5 M ST VERL | 1 | 1996-08-27 |  | 5 - MAST 4,5 M ST VERL |  |  |  | Thermisch verzinkt |  |  |  | 350400 |  | ARM LMB 500 2X PLL 24W EVSA RAL 9005 | 1 | 1996-08-27 |  | ARM LMB 500 2X PLL 24W EVSA RAL 9005 | [8 empty] | 1800.00 | 175200 |  |  | MASTER PLL 24W KL.830 | 1 | 2014-07-01 |  |  |  |  | 24.00 |  |  |  | C | 1 | 1996-08-27
BNK134503 | 1019887 | https://lms.nederlandslicht.nl/qr/report/1019887 | 52.0555 | 5.2264 | 1439708960 | 4519237773 | Singelpark |  | 3984NC | Wijk 01 Odijk | Odijk | 1996-08-27 | Gemeente Bunnik |  |  |  | Gemeente Bunnik | In bedrijf | Stedin | [43 empty] | 5 - MAST 4,5 M ST VERL | 1 | 1996-08-27 |  | 5 - MAST 4,5 M ST VERL |  |  |  | Thermisch verzinkt |  |  |  | 350400 |  | ARM LMB 500 2X PLL 24W EVSA RAL 9005 | 1 | 1996-08-27 |  | ARM LMB 500 2X PLL 24W EVSA RAL 9005 | [8 empty] | 1800.00 | 175200 |  |  | MASTER PLL 24W KL.830 | 1 | 2014-07-01 |  |  |  |  | 24.00 |  |  |  | C | 1 | 1996-08-27
BNK134504 | 1019888 | https://lms.nederlandslicht.nl/qr/report/1019888 | 52.0553 | 5.2266 | 1439826661 | 4519011268 | Singelpark |  | 3984NC | Wijk 01 Odijk | Odijk | 1996-08-28 | Gemeente Bunnik |  |  |  | Gemeente Bunnik | In bedrijf | Stedin | [43 empty] | 5 - MAST 4,5 M ST VERL | 1 | 1996-08-28 |  | 5 - MAST 4,5 M ST VERL |  |  |  | Thermisch verzinkt |  |  |  | 350400 |  | ARM LMB 500 2X PLL 24W EVSA RAL 9005 | 1 | 1996-08-28 |  | ARM LMB 500 2X PLL 24W EVSA RAL 9005 | [8 empty] | 1800.00 | 175200 |  |  | MASTER PLL 24W KL.830 | 1 | 2014-07-01 |  |  |  |  | 24.00 |  |  |  | C | 1 | 1996-08-28
BNK134617 | 1019889 | https://lms.nederlandslicht.nl/qr/report/1019889 | 52.0507 | 5.2288 | 1441364720 | 4513890685 | De Vork |  | 3984PA | Wijk 01 Odijk | Odijk | 1997-03-06 | Gemeente Bunnik |  |  |  | Gemeente Bunnik | In bedrijf | Stedin | [43 empty] | 230 - MAST 6 M ST - EL UITL 5 GR | 1 | 1997-03-06 |  | LM ST 6,0 CV EU125020/5 T60 ET Z N6005 | 6.00 | CILINDRISCH | STAAL | 6005 MOSGROEN | GESCHILDERD | NVT |  | 350400 |  | 302912 - LRB 303 TLD 18W NV | 1 | 1997-05-15 | [11 empty] | 175200 |  |  | MASTER TLD XTRA 18W KL.830 | 1 | 2015-07-01 |  |  |  |  | 18.00 |  |  |  | C | 1 | 1997-05-15
BNK134618 | 1019890 | https://lms.nederlandslicht.nl/qr/report/1019890 | 52.0507 | 5.2291 | 1441534550 | 4513910920 | De Vork |  | 3984PA | Wijk 01 Odijk | Odijk | 1997-03-06 | Gemeente Bunnik |  |  |  | Gemeente Bunnik | In bedrijf | Stedin | [43 empty] | 219 - MAST 4,0m ST CONISCH OPZ 60MM PC | 1 | 1997-03-06 |  | 219 - MAST 4,0m ST CONISCH OPZ 60MM PC |  |  |  | Thermisch verzinkt |  |  |  | 350400 |  | ARM 2000 KEGEL PLL 24W/840 4M SN R9005 | 1 | 1997-03-06 |  | ARM 2000 KEGEL PLL 24W/840 4M SN R9005 | [8 empty] | 1800.00 | 175200 |  |  | LAMP PH PLL 24W 830 2G11 4P | 1 | 2020-11-13 |  | 24W PLL |  |  | 24.00 | 16000 | PLL |  | C | 1 | 1997-03-06
BNK134619 | 1019891 | https://lms.nederlandslicht.nl/qr/report/1019891 | 52.0508 | 5.2294 | 1441785030 | 4514006826 | De Vork |  | 3984PA | Wijk 01 Odijk | Odijk | 1997-03-06 | Gemeente Bunnik |  |  |  | Gemeente Bunnik | In bedrijf | Stedin | [43 empty] | 219 - MAST 4,0m ST CONISCH OPZ 60MM PC | 1 | 1997-03-06 |  | 219 - MAST 4,0m ST CONISCH OPZ 60MM PC |  |  |  | Thermisch verzinkt |  |  |  | 350400 |  | ARM 2000 KEGEL PLL 24W/840 4M SN R9005 | 1 | 1997-03-06 |  | ARM 2000 KEGEL PLL 24W/840 4M SN R9005 | [8 empty] | 1800.00 | 175200 |  |  | LAMP PH PLL 36W 830 2G11 4P | 1 | 2016-10-03 |  | 36W PLL |  |  | 36.00 | 16000 | PLL |  | C | 1 | 1997-03-06
BNK134620 | 1019892 | https://lms.nederlandslicht.nl/qr/report/1019892 | 52.0509 | 5.2298 | 1442014960 | 4514060945 | De Vork |  | 3984PA | Wijk 01 Odijk | Odijk | 1997-03-06 | Gemeente Bunnik |  |  |  | Gemeente Bunnik | In bedrijf | Stedin | [43 empty] | 219 - MAST 4,0m ST CONISCH OPZ 60MM PC | 1 | 1997-03-06 |  | 219 - MAST 4,0m ST CONISCH OPZ 60MM PC |  |  |  | Thermisch verzinkt |  |  |  | 350400 |  | ARM 2000 KEGEL PLL 24W/840 4M SN R9005 | 1 | 1997-03-06 |  | ARM 2000 KEGEL PLL 24W/840 4M SN R9005 | [8 empty] | 1800.00 | 175200 |  |  | LAMP PH PLL 24W 830 2G11 4P | 1 | 2020-01-15 |  | 24W PLL |  |  | 24.00 | 16000 | PLL |  | C | 1 | 1997-03-06
BNK134621 | 1019893 | https://lms.nederlandslicht.nl/qr/report/1019893 | 52.0509 | 5.2299 | 1442075480 | 4514150466 | De Vork |  | 3984PA | Wijk 01 Odijk | Odijk | 1997-03-06 | Gemeente Bunnik |  |  |  | Gemeente Bunnik | In bedrijf | Stedin | [43 empty] | 230 - MAST 6 M ST - EL UITL 5 GR | 1 | 1997-03-06 |  | LM ST 6,0 CV EU125020/5 T60 ET Z N6005 | 6.00 | CILINDRISCH | STAAL | 6005 MOSGROEN | GESCHILDERD | NVT |  | 350400 |  | 323212 - 2551 PLL 36W HF NV | 1 | 1997-03-06 | [11 empty] | 175200 |  |  | LAMP PH PLL 36W 830 2G11 4P | 1 | 2016-10-03 |  | 36W PLL |  |  | 36.00 | 16000 | PLL |  | C | 1 | 1997-03-06
BNK134622 | 1019894 | https://lms.nederlandslicht.nl/qr/report/1019894 | 52.0509 | 5.2291 | 1441549840 | 4514053933 | De Vork |  | 3984PA | Wijk 01 Odijk | Odijk | 1997-03-06 | Gemeente Bunnik |  |  |  | Gemeente Bunnik | In bedrijf | Stedin | [43 empty] | 230 - MAST 6 M ST - EL UITL 5 GR | 1 | 1997-03-06 |  | LM ST 6,0 CV EU125020/5 T60 ET Z N6005 | 6.00 | CILINDRISCH | STAAL | 6005 MOSGROEN | GESCHILDERD | NVT |  | 350400 |  | 302912 - LRB 303 TLD 18W NV | 1 | 1997-05-15 | [11 empty] | 175200 |  |  | MASTER TLD XTRA 18W KL.830 | 1 | 2015-07-01 |  |  |  |  | 18.00 |  |  |  | C | 1 | 1997-05-15
BNK134821 | 1019895 | https://lms.nederlandslicht.nl/qr/report/1019895 | 52.052 | 5.2312 | 1442978361 | 4515311774 | Pastoor E Aalbertszlaan |  | 3984JN | Wijk 00 Bunnik | Odijk | 1996-11-04 | Gemeente Bunnik |  |  |  | Gemeente Bunnik | In bedrijf | Stedin | [43 empty] | 219 - MAST 4,0m ST CONISCH OPZ 60MM PC | 1 | 1996-11-04 |  | 219 - MAST 4,0m ST CONISCH OPZ 60MM PC |  |  |  | Thermisch verzinkt |  |  |  | 350400 |  | ARM 2000 KEGEL PLL 24W/840 4M SN R9005 | 1 | 1996-11-04 |  | ARM 2000 KEGEL PLL 24W/840 4M SN R9005 | [8 empty] | 1800.00 | 175200 |  |  | LAMP PH PLL 24W 830 2G11 4P | 1 | 2019-11-13 |  | 24W PLL |  |  | 24.00 | 16000 | PLL |  | C | 1 | 1996-11-04
BNK143331 | 1019896 | https://lms.nederlandslicht.nl/qr/report/1019896 | 52.0684 | 5.202 | 1422978961 | 4533639872 | Langstraat |  | 3981ET | Wijk 00 Bunnik | Bunnik | 1998-04-01 | Gemeente Bunnik |  |  |  | Gemeente Bunnik | In bedrijf | Stedin | [43 empty] | 219 - MAST 4,0m ST CONISCH OPZ 60MM PC | 1 | 1998-04-01 |  | 219 - MAST 4,0m ST CONISCH OPZ 60MM PC |  |  |  | Thermisch verzinkt |  |  |  | 350400 |  | ARM 2000 KEGEL PLL 24W/840 4M SN R9005 | 1 | 2008-10-08 |  | ARM 2000 KEGEL PLL 24W/840 4M SN R9005 | [8 empty] | 1800.00 | 175200 |  |  | PS-L 13 watt 3000K 360 Graden | 1 | 2019-03-25 |  |  |  |  | 13.00 |  |  |  | C | 1 | 2008-10-08
BNK143314 | 1019897 | https://lms.nederlandslicht.nl/qr/report/1019897 | 52.0668 | 5.1893 | 1414314661 | 4531904168 | Marskramersbaan |  | 3981TJ | Wijk 00 Bunnik | Bunnik | 2011-12-19 | Gemeente Bunnik |  |  |  | Gemeente Bunnik | In bedrijf | Stedin | [43 empty] | 230 - MAST 6 M ST - EL UITL 5 GR | 1 | 2011-12-19 |  | LM ST 6,0 CV EU125020/5 T60 ET Z N6005 | 6.00 | CILINDRISCH | STAAL | 6005 MOSGROEN | GESCHILDERD | NVT |  | 350400 |  | MINI Nicole 7320 16W Prog RAL 7035 WW 2015Lumen S | 1 | 2019-01-29 |  |  | INNOLUMIS B.V. | [11 empty] | LED 16W | 1 | 2019-01-29 |  | LED 16W |  |  | 16.00 | 100000 | LED |  | LEDDRIVER | 1 | 2019-01-29 |  | LEDDRIVER |  |  | 1.00 | 175200
BNK140945 | 1019898 | https://lms.nederlandslicht.nl/qr/report/1019898 | 52.0691 | 5.1775 | 1406204561 | 4534424771 | Rhijnauwenselaan |  | 3981HH | Wijk 00 Bunnik | Bunnik | 1998-04-10 | Gemeente Bunnik |  |  |  | Gemeente Bunnik | In bedrijf | Stedin | [43 empty] | 64 - MAST 3,0 M GY ANTIEK | 1 | 1998-04-10 |  | SM GY 3,0 ANTIEK N6005 | 3.00 | ANTIEK | GIETIJZER | 6005 GROEN MOS | GESCHILDERD | NVT |  | 350400 |  | 320937 - ANTIEK MOD A PLTE 20W AV + PLL | 1 | 1998-04-10 |  | 320937 - ANTIEK MOD A PLTE 20W AV + PLL | [8 empty] | 1200.00 | 175200 |  |  | MASTER PLL 24W KL.830 | 1 | 2014-07-01 |  |  |  |  | 24.00 |  |  |  | C | 1 | 1998-04-10
BNK140943 | 1019899 | https://lms.nederlandslicht.nl/qr/report/1019899 | 52.069 | 5.1772 | 1406018761 | 4534360778 | Rhijnauwenselaan |  | 3981HH | Wijk 00 Bunnik | Bunnik | 1998-04-10 | Gemeente Bunnik |  |  |  | Gemeente Bunnik | In bedrijf | Stedin | [43 empty] | 64 - MAST 3,0 M GY ANTIEK | 1 | 1998-04-10 |  | SM GY 3,0 ANTIEK N6005 | 3.00 | ANTIEK | GIETIJZER | 6005 GROEN MOS | GESCHILDERD | NVT |  | 350400 |  | 320937 - ANTIEK MOD A PLTE 20W AV + PLL | 1 | 1998-04-10 |  | 320937 - ANTIEK MOD A PLTE 20W AV + PLL | [8 empty] | 1200.00 | 175200 |  |  | *LAMP PLE 20W 827 E27 | 1 | 2021-05-19 |  |  |  |  | 20.00 |  |  |  | C | 1 | 1998-04-10
BNK140943 | 1019899 | https://lms.nederlandslicht.nl/qr/report/1019899 | 52.069 | 5.1772 | 1406018761 | 4534360778 | Rhijnauwenselaan |  | 3981HH | Wijk 00 Bunnik | Bunnik | 1998-04-10 | Gemeente Bunnik |  |  |  | Gemeente Bunnik | In bedrijf | Stedin | [74 empty] | LAMP PH PLL 24W 830 2G11 4P | 2 | 2021-05-19 |  | 24W PLL |  |  | 24.00 | 16000 | PLL
BNK140942 | 1019900 | https://lms.nederlandslicht.nl/qr/report/1019900 | 52.0689 | 5.1773 | 1406044061 | 4534254975 | Rhijnauwenselaan |  | 3981HH | Wijk 00 Bunnik | Bunnik | 1998-04-10 | Gemeente Bunnik |  |  |  | Gemeente Bunnik | In bedrijf | Stedin | [43 empty] | 64 - MAST 3,0 M GY ANTIEK | 1 | 1998-04-10 |  | SM GY 3,0 ANTIEK N6005 | 3.00 | ANTIEK | GIETIJZER | 6005 GROEN MOS | GESCHILDERD | NVT |  | 350400 |  | 320937 - ANTIEK MOD A PLTE 20W AV + PLL | 1 | 1998-04-10 |  | 320937 - ANTIEK MOD A PLTE 20W AV + PLL | [8 empty] | 1200.00 | 175200 |  |  | MASTER PLL 24W KL.830 | 1 | 2021-04-14 |  |  |  |  | 24.00 |  |  |  | C | 1 | 1998-04-10
BNK140940 | 1019901 | https://lms.nederlandslicht.nl/qr/report/1019901 | 52.0688 | 5.1774 | 1406158561 | 4534117272 | Rhijnauwenselaan |  | 3981HH | Wijk 00 Bunnik | Bunnik | 1998-04-10 | Gemeente Bunnik |  |  |  | Gemeente Bunnik | In bedrijf | Stedin | [43 empty] | 64 - MAST 3,0 M GY ANTIEK | 1 | 1998-04-10 |  | SM GY 3,0 ANTIEK N6005 | 3.00 | ANTIEK | GIETIJZER | 6005 GROEN MOS | GESCHILDERD | NVT |  | 350400 |  | 320937 - ANTIEK MOD A PLTE 20W AV + PLL | 1 | 1998-04-10 |  | 320937 - ANTIEK MOD A PLTE 20W AV + PLL | [8 empty] | 1200.00 | 175200 |  |  | MASTER PLL 24W KL.830 | 1 | 2021-04-14 |  |  |  |  | 24.00 |  |  |  | C | 1 | 1998-04-10
BNK140939 | 1019902 | https://lms.nederlandslicht.nl/qr/report/1019902 | 52.0687 | 5.1776 | 1406272261 | 4533973775 | Rhijnauwenselaan |  | 3981HH | Wijk 01 Odijk | Bunnik | 1998-04-10 | Gemeente Bunnik |  |  |  | Gemeente Bunnik | In bedrijf | Stedin | [43 empty] | 64 - MAST 3,0 M GY ANTIEK | 1 | 1998-04-10 |  | SM GY 3,0 ANTIEK N6005 | 3.00 | ANTIEK | GIETIJZER | 6005 GROEN MOS | GESCHILDERD | NVT |  | 350400 |  | 320937 - ANTIEK MOD A PLTE 20W AV + PLL | 1 | 1998-04-10 |  | 320937 - ANTIEK MOD A PLTE 20W AV + PLL | [8 empty] | 1200.00 | 175200 |  |  | *LAMP PLE 20W 827 E27 | 1 | 2021-05-10 |  |  |  |  | 20.00 |  |  |  | C | 1 | 2021-04-14
BNK140828 | 1019905 | https://lms.nederlandslicht.nl/qr/report/1019905 | 52.0561 | 5.2337 | 1444737520 | 4519875726 | Penningkruid |  | 3984BJ | Wijk 00 Bunnik | Odijk | 2015-07-27 | Gemeente Bunnik |  |  |  | Gemeente Bunnik | In bedrijf | Stedin | [43 empty] | 219 - MST 4M VZ CN PT D60 R6005 100 | 1 | 2015-07-27 |  |  | 4.00 | [8 empty] | 341812 - ARM 2000 KEG PLL 24W SP 4M SN R | 1 | 2015-07-27 |  | 341812 - ARM 2000 KEG PLL 24W SP 4M SN R | [8 empty] | 1800.00 | 175200 |  |  | 341812-LAMP MASTER PLL 24W KL.830 | 1 | 2014-07-01 |  |  |  |  | 24.00 |  |  |  | C | 1 | 2015-07-27
BNK140821 | 1019907 | https://lms.nederlandslicht.nl/qr/report/1019907 | 52.0616 | 5.1728 | 1402998461 | 4526068474 | Achterdijk |  | 3981HA | Wijk 00 Bunnik | Bunnik | 1997-11-12 | Gemeente Bunnik |  |  |  | Gemeente Bunnik | In bedrijf | Stedin | [43 empty] | 1999 - TUNNEL/GEVEL-BEVESTIGING | 1 | 1997-11-12 |  | TUNNELARMATUUR | 4.00 | NVT | THERMISCH VERZINKT | NVT | NVT | NVT |  | 350400 |  | 312413 - A2 TLD 36W HF ETM | 1 | 1997-11-12 | [14 empty] | MASTER TLD SUPER 36W KL.830 | 1 | 2015-07-01 |  |  |  |  | 36.00 |  |  |  | C | 1 | 1997-11-12
BNK140820 | 1019908 | https://lms.nederlandslicht.nl/qr/report/1019908 | 52.0616 | 5.1728 | 1402992461 | 4526085470 | Achterdijk |  | 3981HA | Wijk 00 Bunnik | Bunnik | 1997-11-12 | Gemeente Bunnik |  |  |  | Gemeente Bunnik | In bedrijf | Stedin | [43 empty] | 1999 - TUNNEL/GEVEL-BEVESTIGING | 1 | 1997-11-12 |  | TUNNELARMATUUR | 4.00 | NVT | THERMISCH VERZINKT | NVT | NVT | NVT |  | 350400 |  | 312413 - A2 TLD 36W HF ETM | 1 | 1997-11-12 | [14 empty] | MASTER TLD SUPER 36W KL.830 | 1 | 2015-07-01 |  |  |  |  | 36.00 |  |  |  | C | 1 | 1997-11-12
BNK140819 | 1019909 | https://lms.nederlandslicht.nl/qr/report/1019909 | 52.0616 | 5.1728 | 1402984461 | 4526101470 | Achterdijk |  | 3981HA | Wijk 00 Bunnik | Bunnik | 1997-11-12 | Gemeente Bunnik |  |  |  | Gemeente Bunnik | In bedrijf | Stedin | [43 empty] | 1999 - TUNNEL/GEVEL-BEVESTIGING | 1 | 1997-11-12 |  | TUNNELARMATUUR | 4.00 | NVT | THERMISCH VERZINKT | NVT | NVT | NVT |  | 350400 |  | 312413 - A2 TLD 36W HF ETM | 1 | 1997-11-12 | [14 empty] | MASTER TLD SUPER 36W KL.830 | 1 | 2015-07-01 |  |  |  |  | 36.00 |  |  |  | C | 1 | 1997-11-12
BNK140818 | 1019910 | https://lms.nederlandslicht.nl/qr/report/1019910 | 52.0616 | 5.1728 | 1402976461 | 4526121476 | Achterdijk |  | 3981HA | Wijk 00 Bunnik | Bunnik | 1997-11-12 | Gemeente Bunnik |  |  |  | Gemeente Bunnik | In bedrijf | Stedin | [43 empty] | 1999 - TUNNEL/GEVEL-BEVESTIGING | 1 | 1997-11-12 |  | TUNNELARMATUUR | 4.00 | NVT | THERMISCH VERZINKT | NVT | NVT | NVT |  | 350400 |  | 312413 - A2 TLD 36W HF ETM | 1 | 1997-11-12 | [14 empty] | MASTER TLD SUPER 36W KL.830 | 1 | 2015-07-01 |  |  |  |  | 36.00 |  |  |  | C | 1 | 1997-11-12
BNK140817 | 1019911 | https://lms.nederlandslicht.nl/qr/report/1019911 | 52.0616 | 5.1728 | 1402966461 | 4526143468 | Achterdijk |  | 3981HA | Wijk 00 Bunnik | Bunnik | 1997-11-12 | Gemeente Bunnik |  |  |  | Gemeente Bunnik | In bedrijf | Stedin | [43 empty] | 1999 - TUNNEL/GEVEL-BEVESTIGING | 1 | 1997-11-12 |  | TUNNELARMATUUR | 4.00 | NVT | THERMISCH VERZINKT | NVT | NVT | NVT |  | 350400 |  | 312413 - A2 TLD 36W HF ETM | 1 | 1997-11-12 | [14 empty] | MASTER TLD SUPER 36W KL.830 | 1 | 2015-07-01 |  |  |  |  | 36.00 |  |  |  | C | 1 | 1997-11-12
BNK140816 | 1019912 | https://lms.nederlandslicht.nl/qr/report/1019912 | 52.0616 | 5.1728 | 1402956461 | 4526161477 | Achterdijk |  | 3981HA | Wijk 00 Bunnik | Bunnik | 1997-11-12 | Gemeente Bunnik |  |  |  | Gemeente Bunnik | In bedrijf | Stedin | [43 empty] | 1999 - TUNNEL/GEVEL-BEVESTIGING | 1 | 1997-11-12 |  | TUNNELARMATUUR | 4.00 | NVT | THERMISCH VERZINKT | NVT | NVT | NVT |  | 350400 |  | 312413 - A2 TLD 36W HF ETM | 1 | 1997-11-12 | [14 empty] | MASTER TLD SUPER 36W KL.830 | 1 | 2015-07-01 |  |  |  |  | 36.00 |  |  |  | C | 1 | 1997-11-12
BNK140815 | 1019913 | https://lms.nederlandslicht.nl/qr/report/1019913 | 52.0617 | 5.1728 | 1402948461 | 4526183475 | Achterdijk |  | 3981HA | Wijk 00 Bunnik | Bunnik | 1997-11-12 | Gemeente Bunnik |  |  |  | Gemeente Bunnik | In bedrijf | Stedin | [43 empty] | 1999 - TUNNEL/GEVEL-BEVESTIGING | 1 | 1997-11-12 |  | TUNNELARMATUUR | 4.00 | NVT | THERMISCH VERZINKT | NVT | NVT | NVT |  | 350400 |  | 312413 - A2 TLD 36W HF ETM | 1 | 1997-11-12 | [14 empty] | MASTER TLD SUPER 36W KL.830 | 1 | 2015-07-01 |  |  |  |  | 36.00 |  |  |  | C | 1 | 1997-11-12
BNK140814 | 1019914 | https://lms.nederlandslicht.nl/qr/report/1019914 | 52.0617 | 5.1728 | 1402940461 | 4526205472 | Achterdijk |  | 3981HA | Wijk 00 Bunnik | Bunnik | 1997-11-12 | Gemeente Bunnik |  |  |  | Gemeente Bunnik | In bedrijf | Stedin | [43 empty] | 1999 - TUNNEL/GEVEL-BEVESTIGING | 1 | 1997-11-12 |  | TUNNELARMATUUR | 4.00 | NVT | THERMISCH VERZINKT | NVT | NVT | NVT |  | 350400 |  | 312413 - A2 TLD 36W HF ETM | 1 | 1997-11-12 | [14 empty] | MASTER TLD SUPER 36W KL.830 | 1 | 2015-07-01 |  |  |  |  | 36.00 |  |  |  | C | 1 | 1997-11-12
BNK140811 | 1019915 | https://lms.nederlandslicht.nl/qr/report/1019915 | 52.0617 | 5.1727 | 1402918461 | 4526265472 | Achterdijk |  | 3981HA | Wijk 00 Bunnik | Bunnik | 1997-11-12 | Gemeente Bunnik |  |  |  | Gemeente Bunnik | In bedrijf | Stedin | [43 empty] | 1999 - TUNNEL/GEVEL-BEVESTIGING | 1 | 1997-11-12 |  | TUNNELARMATUUR | 4.00 | NVT | THERMISCH VERZINKT | NVT | NVT | NVT |  | 350400 |  | 312413 - A2 TLD 36W HF ETM | 1 | 1997-11-12 | [14 empty] | MASTER TLD SUPER 36W KL.830 | 1 | 2015-07-01 |  |  |  |  | 36.00 |  |  |  | C | 1 | 1997-11-12
BNK140810 | 1019916 | https://lms.nederlandslicht.nl/qr/report/1019916 | 52.0618 | 5.1727 | 1402910461 | 4526289472 | Achterdijk |  | 3981HA | Wijk 00 Bunnik | Bunnik | 1997-11-12 | Gemeente Bunnik |  |  |  | Gemeente Bunnik | In bedrijf | Stedin | [43 empty] | 1999 - TUNNEL/GEVEL-BEVESTIGING | 1 | 1997-11-12 |  | TUNNELARMATUUR | 4.00 | NVT | THERMISCH VERZINKT | NVT | NVT | NVT |  | 350400 |  | 312413 - A2 TLD 36W HF ETM | 1 | 1997-11-12 | [14 empty] | MASTER TLD SUPER 36W KL.830 | 1 | 2015-07-01 |  |  |  |  | 36.00 |  |  |  | C | 1 | 1997-11-12
BNK140809 | 1019919 | https://lms.nederlandslicht.nl/qr/report/1019919 | 52.0618 | 5.1727 | 1402904461 | 4526311475 | Achterdijk |  | 3981HA | Wijk 00 Bunnik | Bunnik | 1997-11-12 | Gemeente Bunnik |  |  |  | Gemeente Bunnik | In bedrijf | Stedin | [43 empty] | 1999 - TUNNEL/GEVEL-BEVESTIGING | 1 | 1997-11-12 |  | TUNNELARMATUUR | 4.00 | NVT | THERMISCH VERZINKT | NVT | NVT | NVT |  | 350400 |  | 313713 - A2 TLD 58W HF ETM | 1 | 1997-11-12 | [14 empty] | TLD Xtra 58W 830 (HF) | 1 | 2015-07-01 |  |  |  |  | 58.00 |  |  |  | C | 1 | 1997-11-12
BNK140808 | 1019920 | https://lms.nederlandslicht.nl/qr/report/1019920 | 52.0618 | 5.1727 | 1402894461 | 4526335470 | Achterdijk |  | 3981HA | Wijk 00 Bunnik | Bunnik | 1997-11-12 | Gemeente Bunnik |  |  |  | Gemeente Bunnik | In bedrijf | Stedin | [43 empty] | 1999 - TUNNEL/GEVEL-BEVESTIGING | 1 | 1997-11-12 |  | TUNNELARMATUUR | 4.00 | NVT | THERMISCH VERZINKT | NVT | NVT | NVT |  | 350400 |  | 313713 - A2 TLD 58W HF ETM | 1 | 1997-11-12 | [14 empty] | TLD Xtra 58W 830 (HF) | 1 | 2015-07-01 |  |  |  |  | 58.00 |  |  |  | C | 1 | 1997-11-12
BNK140807 | 1019921 | https://lms.nederlandslicht.nl/qr/report/1019921 | 52.0618 | 5.1727 | 1402886461 | 4526361472 | Achterdijk |  | 3981HA | Wijk 00 Bunnik | Bunnik | 1997-11-12 | Gemeente Bunnik |  |  |  | Gemeente Bunnik | In bedrijf | Stedin | [43 empty] | 1999 - TUNNEL/GEVEL-BEVESTIGING | 1 | 1997-11-12 |  | TUNNELARMATUUR | 4.00 | NVT | THERMISCH VERZINKT | NVT | NVT | NVT |  | 350400 |  | 313713 - A2 TLD 58W HF ETM | 1 | 1997-11-12 | [14 empty] | TLD Xtra 58W 830 (HF) | 1 | 2015-07-01 |  |  |  |  | 58.00 |  |  |  | C | 1 | 1997-11-12
BNK140806 | 1019922 | https://lms.nederlandslicht.nl/qr/report/1019922 | 52.0618 | 5.1727 | 1402882461 | 4526385472 | Achterdijk |  | 3981HA | Wijk 01 Odijk | Bunnik | 1997-11-12 | Gemeente Bunnik |  |  |  | Gemeente Bunnik | In bedrijf | Stedin | [43 empty] | 1999 - TUNNEL/GEVEL-BEVESTIGING | 1 | 1997-11-12 |  | TUNNELARMATUUR | 4.00 | NVT | THERMISCH VERZINKT | NVT | NVT | NVT |  | 350400 |  | 313713 - A2 TLD 58W HF ETM | 1 | 2006-02-28 | [14 empty] | TLD Xtra 58W 830 (HF) | 1 | 2015-07-01 |  |  |  |  | 58.00 |  |  |  | C | 1 | 2006-02-28
BNK140013 | 1019923 | https://lms.nederlandslicht.nl/qr/report/1019923 | 52.0525 | 5.2331 | 1444294460 | 4515854468 | Drie Jofferengaarde |  | 3984JW | Wijk 01 Odijk | Odijk | 1997-08-11 | Gemeente Bunnik |  |  |  | Gemeente Bunnik | In bedrijf | Stedin | [43 empty] | 5 - MAST 4,5 M ST VERL | 1 | 1997-08-11 |  | 5 - MAST 4,5 M ST VERL |  |  |  | Thermisch verzinkt |  |  |  | 350400 |  | ARM 2550 IRIS PLL 18/24W R7035 | 1 | 1997-08-11 |  | ARM 2550 IRIS PLL 18/24W R7035 | [8 empty] | 1800.00 | 175200 |  |  | MASTER PLL 24W KL.830 | 1 | 2014-07-01 |  |  |  |  | 24.00 |  |  |  | C | 1 | 1997-08-11
BNK134858 | 1019924 | https://lms.nederlandslicht.nl/qr/report/1019924 | 52.0549 | 5.2261 | 1439498461 | 4518601371 | Singelpark |  | 3984NC | Wijk 01 Odijk | Odijk | 1996-09-01 | Gemeente Bunnik |  |  |  | Gemeente Bunnik | In bedrijf | Stedin | [43 empty] | 5 - MAST 4,5 M ST VERL | 1 | 1996-09-01 |  | 5 - MAST 4,5 M ST VERL |  |  |  | Thermisch verzinkt |  |  |  | 350400 |  | ARM LMB 500 2X PLL 24W EVSA RAL 9005 | 1 | 1996-09-01 |  | ARM LMB 500 2X PLL 24W EVSA RAL 9005 | [8 empty] | 1800.00 | 175200 |  |  | MASTER PLL 24W KL.830 | 1 | 2014-07-01 |  |  |  |  | 24.00 |  |  |  | C | 1 | 1996-09-01
BNK134850 | 1019925 | https://lms.nederlandslicht.nl/qr/report/1019925 | 52.0568 | 5.2311 | 1442909260 | 4520644871 | Singel |  | 3984NT | Wijk 01 Odijk | Odijk | 1996-10-01 | Gemeente Bunnik |  |  |  | Gemeente Bunnik | In bedrijf | Stedin | [43 empty] | 26 - MAST 5,7 M ST VERL TYPE II (7,0 M) | 1 | 1996-10-01 |  | LM ST 7,0 CV EU1250/20/5 T60 ET Z N6005 | 7.00 | CILINDRISCH | STAAL | 6005 MOSGROEN | GESCHILDERD | NVT |  | 350400 |  | 311812 - LRB 301 TLD 36W NV | 1 | 1996-10-01 | [11 empty] | 175200 |  |  | MASTER TLD SUPER 36W KL.830 | 1 | 2021-08-31 |  |  |  |  | 36.00 |  |  |  | C | 1 | 1996-10-01
BNK134851 | 1019926 | https://lms.nederlandslicht.nl/qr/report/1019926 | 52.0549 | 5.2273 | 1440310960 | 4518574676 | Singelpark |  | 3984NC | Wijk 01 Odijk | Odijk | 1996-09-25 | Gemeente Bunnik |  |  |  | Gemeente Bunnik | In bedrijf | Stedin | [43 empty] | 1997 - GEEN EIGENDOM en ONDERHOUD | 1 | 1996-09-25 |  | GEEN EIGENDOM en ONDERHOUD | 2.00 | NVT | STAAL | 6005 MOSGROEN | GESCHILDERD | NVT |  | 350400 |  | 317622 - LBF 960 ZUIL PLS 2 X 11W NV | 1 | 1996-09-25 | [14 empty] | MASTER PLS 11W G23 2P KL.840 | 1 | 2015-07-01 |  |  |  |  | 11.00 |  |  |  | C | 1 | 1996-09-25
BNK134852 | 1019927 | https://lms.nederlandslicht.nl/qr/report/1019927 | 52.055 | 5.2271 | 1440175361 | 4518648973 | Singelpark |  | 3984NC | Wijk 01 Odijk | Odijk | 1996-09-25 | Gemeente Bunnik |  |  |  | Gemeente Bunnik | In bedrijf | Stedin | [43 empty] | 1997 - GEEN EIGENDOM en ONDERHOUD | 1 | 1996-09-25 |  | GEEN EIGENDOM en ONDERHOUD | 2.00 | NVT | STAAL | 6005 MOSGROEN | GESCHILDERD | NVT |  | 350400 |  | 317622 - LBF 960 ZUIL PLS 2 X 11W NV | 1 | 1996-09-25 | [14 empty] | MASTER PLS 11W G23 2P KL.840 | 1 | 2015-07-01 |  |  |  |  | 11.00 |  |  |  | C | 1 | 1996-09-25
BNK134853 | 1019928 | https://lms.nederlandslicht.nl/qr/report/1019928 | 52.055 | 5.2269 | 1440080260 | 4518701875 | Singelpark |  | 3984NC | Wijk 01 Odijk | Odijk | 1996-09-25 | Gemeente Bunnik |  |  |  | Gemeente Bunnik | In bedrijf | Stedin | [43 empty] | 1997 - GEEN EIGENDOM en ONDERHOUD | 1 | 1996-09-25 |  | GEEN EIGENDOM en ONDERHOUD | 2.00 | NVT | STAAL | 6005 MOSGROEN | GESCHILDERD | NVT |  | 350400 |  | 317622 - LBF 960 ZUIL PLS 2 X 11W NV | 1 | 1996-09-25 | [14 empty] | MASTER PLS 11W G23 2P KL.840 | 1 | 2015-07-01 |  |  |  |  | 11.00 |  |  |  | C | 1 | 1996-09-25
BNK134854 | 1019929 | https://lms.nederlandslicht.nl/qr/report/1019929 | 52.0551 | 5.2268 | 1439978261 | 4518757874 | Singelpark |  | 3984NC | Wijk 01 Odijk | Odijk | 1996-09-25 | Gemeente Bunnik |  |  |  | Gemeente Bunnik | In bedrijf | Stedin | [43 empty] | 1997 - GEEN EIGENDOM en ONDERHOUD | 1 | 1996-09-25 |  | GEEN EIGENDOM en ONDERHOUD | 2.00 | NVT | STAAL | 6005 MOSGROEN | GESCHILDERD | NVT |  | 350400 |  | 317622 - LBF 960 ZUIL PLS 2 X 11W NV | 1 | 1996-09-25 | [14 empty] | MASTER PLS 11W G23 2P KL.840 | 1 | 2015-07-01 |  |  |  |  | 11.00 |  |  |  | C | 1 | 1996-09-25
BNK134855 | 1019930 | https://lms.nederlandslicht.nl/qr/report/1019930 | 52.0551 | 5.2266 | 1439876261 | 4518809868 | Singelpark |  | 3984NC | Wijk 01 Odijk | Odijk | 1996-09-25 | Gemeente Bunnik |  |  |  | Gemeente Bunnik | In bedrijf | Stedin | [43 empty] | 1997 - GEEN EIGENDOM en ONDERHOUD | 1 | 1996-09-25 |  | GEEN EIGENDOM en ONDERHOUD | 2.00 | NVT | STAAL | 6005 MOSGROEN | GESCHILDERD | NVT |  | 350400 |  | 317622 - LBF 960 ZUIL PLS 2 X 11W NV | 1 | 1996-09-25 | [14 empty] | MASTER PLS 11W G23 2P KL.840 | 1 | 2015-07-01 |  |  |  |  | 11.00 |  |  |  | C | 1 | 1996-09-25
BNK134856 | 1019931 | https://lms.nederlandslicht.nl/qr/report/1019931 | 52.0552 | 5.2265 | 1439784260 | 4518853874 | Singelpark |  | 3984NC | Wijk 01 Odijk | Odijk | 1996-09-01 | Gemeente Bunnik |  |  |  | Gemeente Bunnik | In bedrijf | Stedin | [43 empty] | 5 - MAST 4,5 M ST VERL | 1 | 1996-09-01 |  | 5 - MAST 4,5 M ST VERL |  |  |  | Thermisch verzinkt |  |  |  | 350400 |  | ARM LMB 500 2X PLL 24W EVSA RAL 9005 | 1 | 1996-09-01 |  | ARM LMB 500 2X PLL 24W EVSA RAL 9005 | [8 empty] | 1800.00 | 175200 |  |  | MASTER PLL 24W KL.830 | 1 | 2014-07-01 |  |  |  |  | 24.00 |  |  |  | C | 1 | 1996-09-01
BNK134857 | 1019932 | https://lms.nederlandslicht.nl/qr/report/1019932 | 52.0551 | 5.2263 | 1439644760 | 4518767168 | Singelpark |  | 3984NC | Wijk 00 Bunnik | Odijk | 1996-09-01 | Gemeente Bunnik |  |  |  | Gemeente Bunnik | In bedrijf | Stedin | [43 empty] | 5 - MAST 4,5 M ST VERL | 1 | 1996-09-01 |  | 5 - MAST 4,5 M ST VERL |  |  |  | Thermisch verzinkt |  |  |  | 350400 |  | ARM LMB 500 2X PLL 24W EVSA RAL 9005 | 1 | 1996-09-01 |  | ARM LMB 500 2X PLL 24W EVSA RAL 9005 | [8 empty] | 1800.00 | 175200 |  |  | MASTER PLL 24W KL.830 | 1 | 2014-07-01 |  |  |  |  | 24.00 |  |  |  | C | 1 | 1996-09-01
BNK140812 | 1019933 | https://lms.nederlandslicht.nl/qr/report/1019933 | 52.0617 | 5.1727 | 1402924461 | 4526245472 | Achterdijk |  | 3981HA | Wijk 01 Odijk | Bunnik | 1997-11-12 | Gemeente Bunnik |  |  |  | Gemeente Bunnik | In bedrijf | Stedin | [43 empty] | 1999 - TUNNEL/GEVEL-BEVESTIGING | 1 | 1997-11-12 |  | TUNNELARMATUUR | 4.00 | NVT | THERMISCH VERZINKT | NVT | NVT | NVT |  | 350400 |  | 312413 - A2 TLD 36W HF ETM | 1 | 1997-11-12 | [14 empty] | MASTER TLD SUPER 36W KL.830 | 1 | 2015-07-01 |  |  |  |  | 36.00 |  |  |  | C | 1 | 1997-11-12
BNK134859 | 1019934 | https://lms.nederlandslicht.nl/qr/report/1019934 | 52.0548 | 5.2258 | 1439275460 | 4518485078 | Singelpark |  | 3984NC | Wijk 01 Odijk | Odijk | 1996-09-01 | Gemeente Bunnik |  |  |  | Gemeente Bunnik | In bedrijf | Stedin | [43 empty] | 5 - MAST 4,5 M ST VERL | 1 | 1996-09-01 |  | 5 - MAST 4,5 M ST VERL |  |  |  | Thermisch verzinkt |  |  |  | 350400 |  | ARM LMB 500 2X PLL 24W EVSA RAL 9005 | 1 | 1996-09-01 |  | ARM LMB 500 2X PLL 24W EVSA RAL 9005 | [8 empty] | 1800.00 | 175200 |  |  | MASTER PLL 24W KL.830 | 1 | 2014-07-01 |  |  |  |  | 24.00 |  |  |  | C | 1 | 1996-09-01
BNK134860 | 1019935 | https://lms.nederlandslicht.nl/qr/report/1019935 | 52.0547 | 5.2256 | 1439156061 | 4518308875 | Singelpark |  | 3984NC | Wijk 01 Odijk | Odijk | 1996-09-01 | Gemeente Bunnik |  |  |  | Gemeente Bunnik | In bedrijf | Stedin | [43 empty] | 5 - MAST 4,5 M ST VERL | 1 | 1996-09-01 |  | 5 - MAST 4,5 M ST VERL |  |  |  | Thermisch verzinkt |  |  |  | 350400 |  | ARM LMB 500 2X PLL 24W EVSA RAL 9005 | 1 | 1996-09-01 |  | ARM LMB 500 2X PLL 24W EVSA RAL 9005 | [8 empty] | 1800.00 | 175200 |  |  | MASTER PLL 24W KL.830 | 1 | 2014-07-01 |  |  |  |  | 24.00 |  |  |  | C | 1 | 1996-09-01
BNK134861 | 1019936 | https://lms.nederlandslicht.nl/qr/report/1019936 | 52.0549 | 5.2275 | 1440436161 | 4518503674 | Singelpark |  | 3984NC | Wijk 01 Odijk | Odijk | 1996-09-25 | Gemeente Bunnik |  |  |  | Gemeente Bunnik | In bedrijf | Stedin | [43 empty] | 1997 - GEEN EIGENDOM en ONDERHOUD | 1 | 1996-09-25 |  | GEEN EIGENDOM en ONDERHOUD | 2.00 | NVT | STAAL | 6005 MOSGROEN | GESCHILDERD | NVT |  | 350400 |  | 317622 - LBF 960 ZUIL PLS 2 X 11W NV | 1 | 1996-09-25 | [14 empty] | MASTER PLS 11W G23 2P KL.840 | 1 | 2015-07-01 |  |  |  |  | 11.00 |  |  |  | C | 1 | 1996-09-25
BNK134885 | 1019937 | https://lms.nederlandslicht.nl/qr/report/1019937 | 52.0554 | 5.2268 | 1440004661 | 4519115269 | Singelpark |  | 3984NC | Wijk 00 Bunnik | Odijk | 2006-01-13 | Gemeente Bunnik |  |  |  | Gemeente Bunnik | In bedrijf | Stedin | [43 empty] | 5 - MAST 4,5 M ST VERL | 1 | 2006-01-13 |  | 5 - MAST 4,5 M ST VERL |  |  |  | Thermisch verzinkt |  |  |  | 350400 |  | ARM LMB 500 2X PLL 24W EVSA RAL 9005 | 1 | 1996-08-23 |  | ARM LMB 500 2X PLL 24W EVSA RAL 9005 | [8 empty] | 1800.00 | 175200 |  |  | MASTER PLL 24W KL.830 | 1 | 2014-07-01 |  |  |  |  | 24.00 |  |  |  | C | 1 | 1996-08-23
BNK134887 | 1019938 | https://lms.nederlandslicht.nl/qr/report/1019938 | 52.0706 | 5.1864 | 1412355461 | 4536054676 | Koperslagershoek |  | 3981SB | Wijk 01 Odijk | Bunnik | 2011-12-21 | Gemeente Bunnik |  |  |  | Gemeente Bunnik | In bedrijf | Stedin | [43 empty] | 219 - MAST 4,0m ST CONISCH OPZ 60MM PC | 1 | 2011-12-21 |  | 219 - MAST 4,0m ST CONISCH OPZ 60MM PC |  |  |  | Thermisch verzinkt |  |  |  | 350400 |  | _16pcs, _15W, _1.8lm, _15W, _255mA, | 1 | 2019-01-28 |  |  | Lightwell | [11 empty] | LED 15W | 1 | 2019-01-28 |  | LED |  |  | 15.00 | 100000 | LED |  | LEDDRIVER | 1 | 2019-01-28 |  | LEDDRIVER |  |  | 1.00 | 175200
BNK135441 | 1019939 | https://lms.nederlandslicht.nl/qr/report/1019939 | 52.0551 | 5.2355 | 1445965680 | 4518739987 | Ganzebloem |  | 3984CG | Wijk 01 Odijk | Odijk | 1997-03-06 | Gemeente Bunnik |  |  |  | Gemeente Bunnik | In bedrijf | Stedin | [43 empty] | 219 - MAST 4,0m ST CONISCH OPZ 60MM PC | 1 | 1997-03-06 |  | 219 - MAST 4,0m ST CONISCH OPZ 60MM PC |  |  |  | Thermisch verzinkt |  |  |  | 350400 |  | 303012 - GFK 5148 TLD 18W NV | 1 | 1988-12-21 | [11 empty] | 175200 |  |  | MASTER TLD XTRA 18W KL.830 | 1 | 2015-07-01 |  |  |  |  | 18.00 |  |  |  | C | 1 | 1988-12-21
BNK135445 | 1019940 | https://lms.nederlandslicht.nl/qr/report/1019940 | 52.0533 | 5.2287 | 1441312460 | 4516824872 | Singel |  | 3984NT | Wijk 01 Odijk | Odijk | 1997-03-11 | Gemeente Bunnik |  |  |  | Gemeente Bunnik | In bedrijf | Stedin | [43 empty] | 230 - MAST 6 M ST - EL UITL 5 GR | 1 | 1997-03-11 |  | LM ST 6,0 CV EU125020/5 T60 ET Z N6005 | 6.00 | CILINDRISCH | STAAL | 6005 MOSGROEN | GESCHILDERD | NVT |  | 350400 |  | 302912 - LRB 303 TLD 18W NV | 1 | 1987-12-31 | [11 empty] | 175200 |  |  | LAMP TLD 18W 830 G13 | 1 | 2018-12-31 |  | 18W TLD |  |  | 18.00 | 8000 | TL |  | C | 1 | 1987-12-31
BNK135704 | 1019941 | https://lms.nederlandslicht.nl/qr/report/1019941 | 52.0521 | 5.2352 | 1445719460 | 4515429172 | Abdijgaarde |  | 3984KN | Wijk 00 Bunnik | Odijk | 1997-03-26 | Gemeente Bunnik |  |  |  | Gemeente Bunnik | In bedrijf | Stedin | [43 empty] | 230 - MAST 6 M ST - EL UITL 5 GR | 1 | 1997-03-26 |  | LM ST 6,0 CV EU125020/5 T60 ET Z N6005 | 6.00 | CILINDRISCH | STAAL | 6005 MOSGROEN | GESCHILDERD | NVT |  | 350400 |  | 302912 - LRB 303 TLD 18W NV | 1 | 1987-07-01 | [11 empty] | 175200 |  |  | MASTER TLD XTRA 18W KL.830 | 1 | 2015-07-01 |  |  |  |  | 18.00 |  |  |  | C | 1 | 1987-07-01
BNK135711 | 1019942 | https://lms.nederlandslicht.nl/qr/report/1019942 | 52.0664 | 5.2095 | 1428153861 | 4531368973 | Rijnzichtlaan |  | 3981BS | Wijk 00 Bunnik | Bunnik | 1997-04-08 | Gemeente Bunnik |  |  |  | Gemeente Bunnik | In bedrijf | Stedin | [43 empty] | 228 - MAST 4,7 M ST VERL (6,0 M) | 1 | 1997-04-08 |  | LM ST 6,0 CV EU1250/20/5 T60 ET Z N6005 | 6.00 | CILINDRISCH | STAAL | 6005 MOSGROEN | GESCHILDERD | NVT |  | 350400 |  | 447715 - LIBRA 2565 LED 20 19W NV | 1 | 2013-12-02 | [14 empty] | LIBRA LED 20 RetroLED 350 mA WW DIM 3A | 1 | 2013-12-02 |  |  |  |  | 20.00 |  |  |  | C | 1 | 2013-12-02
BNK135711 | 1019942 | https://lms.nederlandslicht.nl/qr/report/1019942 | 52.0664 | 5.2095 | 1428153861 | 4531368973 | Rijnzichtlaan |  | 3981BS | Wijk 00 Bunnik | Bunnik | 1997-04-08 | Gemeente Bunnik |  |  |  | Gemeente Bunnik | In bedrijf | Stedin | [57 empty] | 447715 - LIBRA 2565 LED 20 19W NV | 2 | 2013-12-02 | [14 empty] | LIBRA LED 20 RetroLED 350 mA WW DIM 3A | 2 | 2013-12-02 |  |  |  |  | 20.00
BNK135712 | 1019943 | https://lms.nederlandslicht.nl/qr/report/1019943 | 52.0661 | 5.2091 | 1427891800 | 4531090243 | Rijnzichtlaan |  | 3981BS | Wijk 00 Bunnik | Bunnik | 1997-04-08 | Gemeente Bunnik |  |  |  | Gemeente Bunnik | In bedrijf | Stedin | [43 empty] | 228 - MAST 4,7 M ST VERL (6,0 M) | 1 | 1997-04-08 |  | LM ST 6,0 CV EU1250/20/5 T60 ET Z N6005 | 6.00 | CILINDRISCH | STAAL | 6005 MOSGROEN | GESCHILDERD | NVT |  | 350400 |  | 447715 - LIBRA 2565 LED 20 19W NV | 2 | 2013-12-02 | [14 empty] | LIBRA LED 20 RetroLED 350 mA WW DIM 3A | 2 | 2013-12-02 |  |  |  |  | 20.00 |  |  |  | C | 1 | 2013-12-02
BNK135712 | 1019943 | https://lms.nederlandslicht.nl/qr/report/1019943 | 52.0661 | 5.2091 | 1427891800 | 4531090243 | Rijnzichtlaan |  | 3981BS | Wijk 00 Bunnik | Bunnik | 1997-04-08 | Gemeente Bunnik |  |  |  | Gemeente Bunnik | In bedrijf | Stedin | [57 empty] | 447715 - LIBRA 2565 LED 20 19W NV | 1 | 2013-12-02 | [14 empty] | LIBRA LED 20 RetroLED 350 mA WW DIM 3A | 1 | 2013-12-02 |  |  |  |  | 20.00
BNK135727 | 1019944 | https://lms.nederlandslicht.nl/qr/report/1019944 | 52.0689 | 5.1935 | 1417199661 | 4534172968 | Laan van Broekhuijzen |  | 3981XA | Wijk 00 Bunnik | Bunnik | 1997-05-06 | Gemeente Bunnik |  |  |  | Gemeente Bunnik | In bedrijf | Stedin | [43 empty] | 230 - MAST 6 M ST - EL UITL 5 GR | 1 | 1997-05-06 |  | LM ST 6,0 CV EU125020/5 T60 ET Z N6005 | 6.00 | CILINDRISCH | STAAL | 6005 MOSGROEN | GESCHILDERD | NVT |  | 350400 |  | MINI Nicole 7320 16W Prog RAL 7035 WW 2015Lumen S | 1 | 2019-01-29 |  |  | INNOLUMIS B.V. | [11 empty] | LED 16W | 1 | 2019-01-29 |  | LED 16W |  |  | 16.00 | 100000 | LED |  | LEDDRIVER | 1 | 2019-01-29 |  | LEDDRIVER |  |  | 1.00 | 175200
BNK138243 | 1019945 | https://lms.nederlandslicht.nl/qr/report/1019945 | 52.0652 | 5.1592 | 1393659861 | 4530117177 | Koningslaan |  | 3981HD | Wijk 01 Odijk | Bunnik | 2000-02-23 | Gemeente Bunnik |  |  |  | Gemeente Bunnik | In bedrijf | Stedin | [43 empty] | 234 - MAST 7,8 M ST VERL ( 9 ,0M) | 1 | 2000-02-23 |  | LM ST 9,0 CV EU1250/20/5 T60 ET Z N6005 | 9.00 | CILINDRISCH | STAAL | 6005 MOSGROEN | GESCHILDERD | NVT |  | 350400 |  | ARM SRS 201 SOX 90W 230V 60S | 1 | 1999-05-12 |  | ARM SRS 201 SOX 90W 230V 60S | [8 empty] | 13000.00 | 175200 |  |  | SOX 90W BY22 | 1 | 2015-07-01 | [8 empty] | C | 1 | 1999-05-12
BNK138268 | 1019946 | https://lms.nederlandslicht.nl/qr/report/1019946 | 52.0554 | 5.2317 | 1443329361 | 4519090607 | Fluitekruid |  | 3984BA | Wijk 02 Werkhoven | Odijk | 2011-05-09 | Gemeente Bunnik |  |  |  | Gemeente Bunnik | In bedrijf | Stedin | [43 empty] | 219 - MAST 4,0m ST CONISCH OPZ 60MM PC | 1 | 2011-05-09 |  | 219 - MAST 4,0m ST CONISCH OPZ 60MM PC |  |  |  | Thermisch verzinkt |  |  |  | 350400 |  | 303012 - GFK 5148 TLD 18W NV | 1 | 1987-12-31 | [11 empty] | 175200 |  |  | MASTER TLD XTRA 18W KL.830 | 1 | 2015-07-01 |  |  |  |  | 18.00 |  |  |  | C | 1 | 1987-12-31
BNK138299 | 1019947 | https://lms.nederlandslicht.nl/qr/report/1019947 | 52.0281 | 5.2431 | 1451086760 | 4488708277 | Werkhovenseweg |  | 3985MG | Wijk 00 Bunnik | Werkhoven | 1997-07-31 | Gemeente Bunnik |  |  |  | Gemeente Bunnik | In bedrijf | Stedin | [43 empty] | 5 - MAST 4,5 M ST VERL | 1 | 1997-07-31 |  | 5 - MAST 4,5 M ST VERL |  |  |  | Thermisch verzinkt |  |  |  | 350400 |  | 302912 - LRB 303 TLD 18W NV | 1 | 1992-04-07 | [11 empty] | 175200 |  |  | LAMP TLD 18W 830 G13 | 1 | 2020-12-09 |  | 18W TLD |  |  | 18.00 | 8000 | TL |  | C | 1 | 1992-04-07
BNK140813 | 1019948 | https://lms.nederlandslicht.nl/qr/report/1019948 | 52.0617 | 5.1727 | 1402932461 | 4526229472 | Achterdijk |  | 3981HA | Wijk 01 Odijk | Bunnik | 1997-11-12 | Gemeente Bunnik |  |  |  | Gemeente Bunnik | In bedrijf | Stedin | [43 empty] | 1999 - TUNNEL/GEVEL-BEVESTIGING | 1 | 1997-11-12 |  | TUNNELARMATUUR | 4.00 | NVT | THERMISCH VERZINKT | NVT | NVT | NVT |  | 350400 |  | 312413 - A2 TLD 36W HF ETM | 1 | 1997-11-12 | [14 empty] | MASTER TLD SUPER 36W KL.830 | 1 | 2015-07-01 |  |  |  |  | 36.00 |  |  |  | C | 1 | 1997-11-12
BNK140014 | 1019949 | https://lms.nederlandslicht.nl/qr/report/1019949 | 52.0527 | 5.2328 | 1444110100 | 4516135476 | Drie Jofferengaarde |  | 3984JW | Wijk 00 Bunnik | Odijk | 1997-08-11 | Gemeente Bunnik |  |  |  | Gemeente Bunnik | In bedrijf | Stedin | [43 empty] | 5 - MAST 4,5 M ST VERL | 1 | 1997-08-11 |  | 5 - MAST 4,5 M ST VERL |  |  |  | Thermisch verzinkt |  |  |  | 350400 |  | ARM 2550 IRIS PLL 18/24W R7035 | 1 | 1997-08-11 |  | ARM 2550 IRIS PLL 18/24W R7035 | [8 empty] | 1800.00 | 175200 |  |  | LAMP PH PLL 24W 830 2G11 4P | 1 | 2020-02-07 |  | 24W PLL |  |  | 24.00 | 16000 | PLL |  | C | 1 | 1997-08-11
BNK140151 | 1019950 | https://lms.nederlandslicht.nl/qr/report/1019950 | 52.0724 | 5.1903 | 1415008661 | 4538035674 | Vletweide |  | 3981ZK | Wijk 00 Bunnik | Bunnik | 1997-07-31 | Gemeente Bunnik |  |  |  | Gemeente Bunnik | In bedrijf | Stedin | [43 empty] | 230 - MAST 6 M ST - EL UITL 5 GR | 1 | 1997-07-31 |  | LM ST 6,0 CV EU125020/5 T60 ET Z N6005 | 6.00 | CILINDRISCH | STAAL | 6005 MOSGROEN | GESCHILDERD | NVT |  | 350400 |  | MINI Nicole 7320 16W Prog RAL 7035 WW 2015Lumen S | 1 | 2019-01-29 |  |  | INNOLUMIS B.V. | [11 empty] | LED 16W | 1 | 2019-01-29 |  | LED 16W |  |  | 16.00 | 100000 | LED |  | LEDDRIVER | 1 | 2019-01-29 |  | LEDDRIVER |  |  | 1.00 | 175200
BNK140190 | 1019951 | https://lms.nederlandslicht.nl/qr/report/1019951 | 52.0685 | 5.2033 | 1423904561 | 4533754476 | Dorpsstraat |  | 3981EA | Wijk 00 Bunnik | Bunnik | 1997-10-02 | Gemeente Bunnik |  |  |  | Gemeente Bunnik | In bedrijf | Stedin | [43 empty] | 219 - MAST 4,0m ST CONISCH OPZ 60MM PC | 1 | 1997-10-02 |  | 219 - MAST 4,0m ST CONISCH OPZ 60MM PC |  |  |  | Thermisch verzinkt |  |  |  | 350400 |  | ARM 2000 KEGEL PLL 24W/840 4M SN R9005 | 1 | 2011-02-16 |  | ARM 2000 KEGEL PLL 24W/840 4M SN R9005 | [8 empty] | 1800.00 | 175200 |  |  | PS-L 13 watt 3000K 360 Graden | 1 | 2019-03-25 |  |  |  |  | 13.00 |  |  |  | C | 1 | 2011-02-16
BNK140193 | 1019952 | https://lms.nederlandslicht.nl/qr/report/1019952 | 52.0715 | 5.1938 | 1417411661 | 4537130477 | Van Riemsdijkgaarde |  | 3981XE | Wijk 00 Bunnik | Bunnik | 1997-10-06 | Gemeente Bunnik |  |  |  | Gemeente Bunnik | In bedrijf | Stedin | [43 empty] | 219 - MAST 4,0m ST CONISCH OPZ 60MM PC | 1 | 1997-10-06 |  | 219 - MAST 4,0m ST CONISCH OPZ 60MM PC |  |  |  | Thermisch verzinkt |  |  |  | 350400 |  | _16pcs, _15W, _1.8lm, _15W, _255mA, | 1 | 2019-01-28 |  |  | Lightwell | [11 empty] | LED 15W | 1 | 2019-01-28 |  | LED |  |  | 15.00 | 100000 | LED |  | LEDDRIVER | 1 | 2019-01-28 |  | LEDDRIVER |  |  | 1.00 | 175200
BNK140313 | 1019953 | https://lms.nederlandslicht.nl/qr/report/1019953 | 52.0706 | 5.1902 | 1414922561 | 4536048571 | Van Zijldreef |  | 3981GV | Wijk 01 Odijk | Bunnik | 2020-03-31 | Gemeente Bunnik |  |  |  | Gemeente Bunnik | In bedrijf | Stedin | [14 empty] | VALMONT | [28 empty] | OM ST 7,1 CV PTU51 D168 ET Z P6005 | 1 | 2020-03-31 | [11 empty] | _20pcs, _18W, _3lm, _18W, _350mA, | 1 | 2020-03-31 |  |  | Siteco | [11 empty] | _20pcs, _18W, _3lm, _18W, _350mA, | 1 | 2020-03-31 |  |  |  |  | 18.00 |  |  |  | LEDDRIVER | 1 | 2020-03-31 |  | LEDDRIVER |  |  | 1.00 | 175200
BNK140332 | 1019955 | https://lms.nederlandslicht.nl/qr/report/1019955 | 52.0559 | 5.2265 | 1439780560 | 4519640872 | Singelpark |  | 3984NC | Wijk 01 Odijk | Odijk | 2011-01-28 | Gemeente Bunnik |  |  |  | Gemeente Bunnik | In bedrijf | Stedin | [43 empty] | 5 - MAST 4,5 M ST VERL | 1 | 2011-01-28 |  | 5 - MAST 4,5 M ST VERL |  |  |  | Thermisch verzinkt |  |  |  | 350400 |  | ARM LMB 500 2X PLL 24W EVSA RAL 9005 | 1 | 2011-01-28 |  | ARM LMB 500 2X PLL 24W EVSA RAL 9005 | [8 empty] | 1800.00 | 175200 |  |  | PLL 24W KL840 | 1 | 2014-07-01 |  |  |  |  | 24.00 |  |  |  | C | 1 | 2011-01-28
BNK140333 | 1019956 | https://lms.nederlandslicht.nl/qr/report/1019956 | 52.0551 | 5.2278 | 1440687760 | 4518799971 | Singelpark |  | 3984NC | Wijk 01 Odijk | Odijk | 1997-11-19 | Gemeente Bunnik |  |  |  | Gemeente Bunnik | In bedrijf | Stedin | [43 empty] | 5 - MAST 4,5 M ST VERL | 1 | 1997-11-19 |  | 5 - MAST 4,5 M ST VERL |  |  |  | Thermisch verzinkt |  |  |  | 350400 |  | ARM LMB 500 2X PLL 24W EVSA RAL 9005 | 1 | 1997-11-19 |  | ARM LMB 500 2X PLL 24W EVSA RAL 9005 | [8 empty] | 1800.00 | 175200 |  |  | MASTER PLL 24W KL.830 | 1 | 2014-07-01 |  |  |  |  | 24.00 |  |  |  | C | 1 | 1997-11-19
BNK140334 | 1019957 | https://lms.nederlandslicht.nl/qr/report/1019957 | 52.0553 | 5.2282 | 1440945260 | 4519000774 | Singelpark |  | 3984NC | Wijk 00 Bunnik | Odijk | 1997-11-19 | Gemeente Bunnik |  |  |  | Gemeente Bunnik | In bedrijf | Stedin | [43 empty] | 5 - MAST 4,5 M ST VERL | 1 | 1997-11-19 |  | 5 - MAST 4,5 M ST VERL |  |  |  | Thermisch verzinkt |  |  |  | 350400 |  | ARM LMB 500 2X PLL 24W EVSA RAL 9005 | 1 | 1997-11-19 |  | ARM LMB 500 2X PLL 24W EVSA RAL 9005 | [8 empty] | 1800.00 | 175200 |  |  | MASTER PLL 24W KL.830 | 1 | 2014-07-01 |  |  |  |  | 24.00 |  |  |  | C | 1 | 1997-11-19
BNK140800 | 1019959 | https://lms.nederlandslicht.nl/qr/report/1019959 | 52.062 | 5.1726 | 1402864462 | 4526505473 | Achterdijk |  | 3981HA | Wijk 00 Bunnik | Bunnik | 1997-11-12 | Gemeente Bunnik |  |  |  | Gemeente Bunnik | In bedrijf | Stedin | [43 empty] | 1999 - TUNNEL/GEVEL-BEVESTIGING | 1 | 1997-11-12 |  | TUNNELARMATUUR | 4.00 | NVT | THERMISCH VERZINKT | NVT | NVT | NVT |  | 350400 |  | 313713 - A2 TLD 58W HF ETM | 1 | 1997-11-12 | [14 empty] | TLD 58W 830 (HF) | 1 | 2015-07-01 |  |  |  |  | 58.00 |  |  |  | C | 1 | 1997-11-12
BNK140801 | 1019960 | https://lms.nederlandslicht.nl/qr/report/1019960 | 52.0619 | 5.1726 | 1402862461 | 4526495477 | Achterdijk |  | 3981HA | Wijk 00 Bunnik | Bunnik | 1997-11-12 | Gemeente Bunnik |  |  |  | Gemeente Bunnik | In bedrijf | Stedin | [43 empty] | 1999 - TUNNEL/GEVEL-BEVESTIGING | 1 | 1997-11-12 |  | TUNNELARMATUUR | 4.00 | NVT | THERMISCH VERZINKT | NVT | NVT | NVT |  | 350400 |  | 313713 - A2 TLD 58W HF ETM | 1 | 1997-11-12 | [14 empty] | TLD Xtra 58W 830 (HF) | 1 | 2015-07-01 |  |  |  |  | 58.00 |  |  |  | C | 1 | 1997-11-12
BNK140802 | 1019961 | https://lms.nederlandslicht.nl/qr/report/1019961 | 52.0619 | 5.1726 | 1402862461 | 4526479467 | Achterdijk |  | 3981HA | Wijk 00 Bunnik | Bunnik | 1997-11-12 | Gemeente Bunnik |  |  |  | Gemeente Bunnik | In bedrijf | Stedin | [43 empty] | 1999 - TUNNEL/GEVEL-BEVESTIGING | 1 | 1997-11-12 |  | TUNNELARMATUUR | 4.00 | NVT | THERMISCH VERZINKT | NVT | NVT | NVT |  | 350400 |  | 313713 - A2 TLD 58W HF ETM | 1 | 1997-11-12 | [14 empty] | TLD Xtra 58W 830 (HF) | 1 | 2015-07-01 |  |  |  |  | 58.00 |  |  |  | C | 1 | 1997-11-12
BNK140803 | 1019962 | https://lms.nederlandslicht.nl/qr/report/1019962 | 52.0619 | 5.1727 | 1402866461 | 4526461476 | Achterdijk |  | 3981HA | Wijk 00 Bunnik | Bunnik | 1997-11-12 | Gemeente Bunnik |  |  |  | Gemeente Bunnik | In bedrijf | Stedin | [43 empty] | 1999 - TUNNEL/GEVEL-BEVESTIGING | 1 | 1997-11-12 |  | TUNNELARMATUUR | 4.00 | NVT | THERMISCH VERZINKT | NVT | NVT | NVT |  | 350400 |  | 313713 - A2 TLD 58W HF ETM | 1 | 1997-11-12 | [14 empty] | TLD Xtra 58W 830 (HF) | 1 | 2015-07-01 |  |  |  |  | 58.00 |  |  |  | C | 1 | 1997-11-12
BNK140804 | 1019963 | https://lms.nederlandslicht.nl/qr/report/1019963 | 52.0619 | 5.1727 | 1402868461 | 4526441476 | Achterdijk |  | 3981HA | Wijk 00 Bunnik | Bunnik | 1997-11-12 | Gemeente Bunnik |  |  |  | Gemeente Bunnik | In bedrijf | Stedin | [43 empty] | 1999 - TUNNEL/GEVEL-BEVESTIGING | 1 | 1997-11-12 |  | TUNNELARMATUUR | 4.00 | NVT | THERMISCH VERZINKT | NVT | NVT | NVT |  | 350400 |  | 313713 - A2 TLD 58W HF ETM | 1 | 1997-11-12 | [14 empty] | TLD Xtra 58W 830 (HF) | 1 | 2015-07-01 |  |  |  |  | 58.00 |  |  |  | C | 1 | 1997-11-12
BNK140805 | 1019964 | https://lms.nederlandslicht.nl/qr/report/1019964 | 52.0619 | 5.1727 | 1402874461 | 4526413477 | Achterdijk |  | 3981HA | Wijk 00 Bunnik | Bunnik | 1997-11-12 | Gemeente Bunnik |  |  |  | Gemeente Bunnik | In bedrijf | Stedin | [43 empty] | 1999 - TUNNEL/GEVEL-BEVESTIGING | 1 | 1997-11-12 |  | TUNNELARMATUUR | 4.00 | NVT | THERMISCH VERZINKT | NVT | NVT | NVT |  | 350400 |  | 313713 - A2 TLD 58W HF ETM | 1 | 2006-02-28 | [14 empty] | TLD Xtra 58W 830 (HF) | 1 | 2015-07-01 |  |  |  |  | 58.00 |  |  |  | C | 1 | 2006-02-28
BNK144093 | 1019965 | https://lms.nederlandslicht.nl/qr/report/1019965 | 52.0627 | 5.2156 | 1432349761 | 4527254872 | Rumpsterweg |  | 3981AK | Wijk 01 Odijk | Bunnik | 1998-07-23 | Gemeente Bunnik |  |  |  | Gemeente Bunnik | In bedrijf | Stedin | [43 empty] | 230 - MAST 6 M ST - EL UITL 5 GR | 1 | 1998-07-23 |  | LM ST 6,0 CV EU125020/5 T60 ET Z N6005 | 6.00 | CILINDRISCH | STAAL | 6005 MOSGROEN | GESCHILDERD | NVT |  | 350400 |  | MINI Nicole 7320 24W Prog RAL 7035 WW 2850Lumen S | 1 | 2019-02-06 |  |  | INNOLUMIS B.V. | [11 empty] | LED 24W | 1 | 2019-02-06 |  | LED |  |  | 24.00 | 100000 | LED |  | LEDDRIVER | 1 | 2019-02-06 |  | LEDDRIVER |  |  | 1.00 | 175200
BNK148447 | 1019966 | https://lms.nederlandslicht.nl/qr/report/1019966 | 52.0558 | 5.2336 | 1444617621 | 4519495897 | Penningkruid |  | 3984BJ | Wijk 01 Odijk | Odijk | 1999-05-20 | Gemeente Bunnik |  |  |  | Gemeente Bunnik | In bedrijf | Stedin | [43 empty] | 219 - MAST 4,0m ST CONISCH OPZ 60MM PC | 1 | 1999-05-20 |  | 219 - MAST 4,0m ST CONISCH OPZ 60MM PC |  |  |  | Thermisch verzinkt |  |  |  | 350400 |  | 303012 - GFK 5148 TLD 18W NV | 1 | 1988-03-24 | [11 empty] | 175200 |  |  | MASTER TLD XTRA 18W KL.830 | 1 | 2015-07-01 |  |  |  |  | 18.00 |  |  |  | C | 1 | 1988-03-24
BNK148653 | 1019967 | https://lms.nederlandslicht.nl/qr/report/1019967 | 52.0561 | 5.2263 | 1439618460 | 4519844067 | Singelpark |  | 3984NC | Wijk 00 Bunnik | Odijk | 1999-04-20 | Gemeente Bunnik |  |  |  | Gemeente Bunnik | In bedrijf | Stedin | [43 empty] | 5 - MAST 4,5 M ST VERL | 1 | 1999-04-20 |  | 5 - MAST 4,5 M ST VERL |  |  |  | Thermisch verzinkt |  |  |  | 350400 |  | ARM LMB 500 2X PLL 24W EVSA RAL 9005 | 1 | 2006-05-12 |  | ARM LMB 500 2X PLL 24W EVSA RAL 9005 | [8 empty] | 1800.00 | 175200 |  |  | MASTER PLL 24W KL.830 | 1 | 2014-07-01 |  |  |  |  | 24.00 |  |  |  | C | 1 | 2006-05-12
BNK149854 | 1019969 | https://lms.nederlandslicht.nl/qr/report/1019969 | 52.0678 | 5.1984 | 1420533361 | 4532954370 | J F Kennedylaan |  | 3981GA | Wijk 01 Odijk | Bunnik | 2000-01-04 | Gemeente Bunnik |  |  |  | Gemeente Bunnik | In bedrijf | Stedin | [43 empty] | 5 - MAST 4,5 M ST VERL | 1 | 2000-01-04 |  | 5 - MAST 4,5 M ST VERL |  |  |  | Thermisch verzinkt |  |  |  | 350400 |  | ARM LMB 500 2X PLL 24W EVSA RAL 9005 | 1 | 2001-01-15 |  | ARM LMB 500 2X PLL 24W EVSA RAL 9005 | [8 empty] | 1800.00 | 175200 |  |  | PS-L 13 watt 3000K 270 graden | 1 | 2019-03-25 |  |  |  |  | 13.00 |  |  |  | C | 1 | 2001-01-15
BNK152621 | 1019970 | https://lms.nederlandslicht.nl/qr/report/1019970 | 52.0511 | 5.2301 | 1442268030 | 4514307881 | De Vork |  | 3984PA | Wijk 01 Odijk | Odijk | 1999-07-27 | Gemeente Bunnik |  |  |  | Gemeente Bunnik | In bedrijf | Stedin | [43 empty] | 230 - MAST 6 M ST - EL UITL 5 GR | 1 | 1999-07-27 |  | LM ST 6,0 CV EU125020/5 T60 ET Z N6005 | 6.00 | CILINDRISCH | STAAL | 6005 MOSGROEN | GESCHILDERD | NVT |  | 350400 |  | 323212 - 2551 PLL 36W HF NV | 1 | 1997-05-15 | [11 empty] | 175200 |  |  | LAMP PH PLL 36W 830 2G11 4P | 1 | 2020-12-29 |  | 36W PLL |  |  | 36.00 | 16000 | PLL |  | C | 1 | 1997-05-15
BNK152624 | 1019971 | https://lms.nederlandslicht.nl/qr/report/1019971 | 52.0576 | 5.246 | 1453171260 | 4521558974 | Zeisterweg |  | 3984NH | Wijk 00 Bunnik | Odijk | 1999-07-29 | Gemeente Bunnik |  |  |  | Gemeente Bunnik | In bedrijf | Stedin | [43 empty] | 230 - MAST 6 M ST - EL UITL 5 GR | 1 | 1999-07-29 |  | LM ST 6,0 CV EU125020/5 T60 ET Z N6005 | 6.00 | CILINDRISCH | STAAL | 6005 MOSGROEN | GESCHILDERD | NVT |  | 350400 |  | 302912 - LRB 303 TLD 18W NV | 1 | 1999-07-29 | [11 empty] | 175200 |  |  | MASTER TLD XTRA 18W KL.830 | 1 | 2015-07-01 |  |  |  |  | 18.00 |  |  |  | C | 1 | 1999-07-29
BNK152706 | 1019972 | https://lms.nederlandslicht.nl/qr/report/1019972 | 52.0676 | 5.2015 | 1422635261 | 4532676978 | Dorpsstraat |  | 3981EA | Wijk 00 Bunnik | Bunnik | 2007-02-09 | Gemeente Bunnik |  |  |  | Gemeente Bunnik | In bedrijf | Stedin | [43 empty] | 219 - MAST 4,0m ST CONISCH OPZ 60MM PC | 1 | 2007-02-09 |  | 219 - MAST 4,0m ST CONISCH OPZ 60MM PC |  |  |  | Thermisch verzinkt |  |  |  | 350400 |  | ARM 2000 KEGEL PLL 24W/840 4M SN R9005 | 1 | 2011-02-16 |  | ARM 2000 KEGEL PLL 24W/840 4M SN R9005 | [8 empty] | 1800.00 | 175200 |  |  | PS-L 13 watt 3000K 360 Graden | 1 | 2019-03-25 |  |  |  |  | 13.00 |  |  |  | C | 1 | 2011-02-16
BNK143631 | 1019973 | https://lms.nederlandslicht.nl/qr/report/1019973 | 52.0609 | 5.1737 | 1403551561 | 4525378473 | Achterdijk |  | 3981HA | Wijk 00 Bunnik | Bunnik | 1998-04-27 | Gemeente Bunnik |  |  |  | Gemeente Bunnik | In bedrijf | Stedin | [43 empty] | 230 - MAST 6 M ST - EL UITL 5 GR | 1 | 1998-04-27 |  | LM ST 6,0 CV EU125020/5 T60 ET Z N6005 | 6.00 | CILINDRISCH | STAAL | 6005 MOSGROEN | GESCHILDERD | NVT |  | 350400 |  | 323212 - 2551 PLL 36W HF NV | 1 | 1998-04-27 | [11 empty] | 175200 |  |  | PLL 36W KL.830 | 1 | 2014-07-01 |  |  |  |  | 36.00 |  |  |  | C | 1 | 1998-04-27
BNK144092 | 1019974 | https://lms.nederlandslicht.nl/qr/report/1019974 | 52.0624 | 5.2158 | 1432486861 | 4526922273 | Rumpsterweg |  | 3981AK | Wijk 00 Bunnik | Bunnik | 1998-07-23 | Gemeente Bunnik |  |  |  | Gemeente Bunnik | In bedrijf | Stedin | [43 empty] | 230 - MAST 6 M ST - EL UITL 5 GR | 1 | 1998-07-23 |  | LM ST 6,0 CV EU125020/5 T60 ET Z N6005 | 6.00 | CILINDRISCH | STAAL | 6005 MOSGROEN | GESCHILDERD | NVT |  | 350400 |  | MINI Nicole 7320 24W Prog RAL 7035 WW 2850Lumen S | 1 | 2019-02-06 |  |  | INNOLUMIS B.V. | [11 empty] | LED 24W | 1 | 2019-02-06 |  | LED |  |  | 24.00 | 100000 | LED |  | LEDDRIVER | 1 | 2019-02-06 |  | LEDDRIVER |  |  | 1.00 | 175200
BNK153300 | 1019975 | https://lms.nederlandslicht.nl/qr/report/1019975 | 52.0709 | 5.1967 | 1419416951 | 4536382323 | Willem van Kouwenerf |  | 3981KH | Wijk 00 Bunnik | Bunnik | 2001-10-26 | Gemeente Bunnik |  |  |  | Gemeente Bunnik | In bedrijf | Stedin | [43 empty] | 219 - MAST 4,0m ST CONISCH OPZ 60MM PC | 1 | 2001-10-26 |  | 219 - MAST 4,0m ST CONISCH OPZ 60MM PC |  |  |  | Thermisch verzinkt |  |  |  | 350400 |  | _16pcs, _15W, _1.8lm, _15W, _255mA, | 1 | 2019-01-25 |  |  | Lightwell | [11 empty] | LED 15W | 1 | 2019-01-25 |  | LED |  |  | 15.00 | 100000 | LED |  | LEDDRIVER | 1 | 2019-01-25 |  | LEDDRIVER |  |  | 1.00 | 175200
BNK153301 | 1019976 | https://lms.nederlandslicht.nl/qr/report/1019976 | 52.0707 | 5.1968 | 1419482991 | 4536144589 | Willem van Kouwenerf |  | 3981KH | Wijk 00 Bunnik | Bunnik | 2001-10-16 | Gemeente Bunnik |  |  |  | Gemeente Bunnik | In bedrijf | Stedin | [43 empty] | 219 - MAST 4,0m ST CONISCH OPZ 60MM PC | 1 | 2001-10-16 |  | 219 - MAST 4,0m ST CONISCH OPZ 60MM PC |  |  |  | Thermisch verzinkt |  |  |  | 350400 |  | _16pcs, _15W, _1.8lm, _15W, _255mA, | 1 | 2019-01-25 |  |  | Lightwell | [11 empty] | LED 15W | 1 | 2019-01-25 |  | LED |  |  | 15.00 | 100000 | LED |  | LEDDRIVER | 1 | 2019-01-25 |  | LEDDRIVER |  |  | 1.00 | 175200
BNK153302 | 1019977 | https://lms.nederlandslicht.nl/qr/report/1019977 | 52.0705 | 5.1967 | 1419381621 | 4535947770 | Willem van Kouwenerf |  | 3981KH | Wijk 00 Bunnik | Bunnik | 2001-10-29 | Gemeente Bunnik |  |  |  | Gemeente Bunnik | In bedrijf | Stedin | [43 empty] | 219 - MAST 4,0m ST CONISCH OPZ 60MM PC | 1 | 2001-10-29 |  | 219 - MAST 4,0m ST CONISCH OPZ 60MM PC |  |  |  | Thermisch verzinkt |  |  |  | 350400 |  | _16pcs, _15W, _1.8lm, _15W, _255mA, | 1 | 2019-01-25 |  |  | Lightwell | [11 empty] | LED 15W | 1 | 2019-01-25 |  | LED |  |  | 15.00 | 100000 | LED |  | LEDDRIVER | 1 | 2019-01-25 |  | LEDDRIVER |  |  | 1.00 | 175200
BNK155013 | 1019978 | https://lms.nederlandslicht.nl/qr/report/1019978 | 52.0663 | 5.1938 | 1417401961 | 4531291671 | Provincialeweg |  | 3981AL | Wijk 00 Bunnik | Bunnik | 2000-08-18 | Gemeente Bunnik |  |  |  | Gemeente Bunnik | In bedrijf | Stedin | [43 empty] | 230 - MAST 6 M ST - EL UITL 5 GR | 1 | 2000-08-18 |  | LM ST 6,0 CV EU125020/5 T60 ET Z N6005 | 6.00 | CILINDRISCH | STAAL | 6005 MOSGROEN | GESCHILDERD | NVT |  | 350400 |  | ARM SGS 203 SON-T 50W 230V ST | 1 | 2000-08-18 | [14 empty] | LAMP GE SON-T 50W E27 SPH LUCALOX XO | 1 | 2020-08-03 |  | 50W SON-T PLUS |  |  | 50.00 | 16000 | SON |  | C | 1 | 2000-08-18
BNK155014 | 1019980 | https://lms.nederlandslicht.nl/qr/report/1019980 | 52.0664 | 5.1941 | 1417615961 | 4531384070 | Provincialeweg |  | 3981AL | Wijk 00 Bunnik | Bunnik | 2000-08-18 | Gemeente Bunnik |  |  |  | Gemeente Bunnik | In bedrijf | Stedin | [43 empty] | 230 - MAST 6 M ST - EL UITL 5 GR | 1 | 2000-08-18 |  | LM ST 6,0 CV EU125020/5 T60 ET Z N6005 | 6.00 | CILINDRISCH | STAAL | 6005 MOSGROEN | GESCHILDERD | NVT |  | 350400 |  | ARM SGS 203 SON-T 50W 230V ST | 1 | 2000-08-18 | [14 empty] | SON-T PIA PLUS 50W PH | 1 | 2016-05-05 |  |  |  |  | 50.00 |  |  |  | C | 1 | 2000-08-18
BNK155015 | 1019981 | https://lms.nederlandslicht.nl/qr/report/1019981 | 52.0664 | 5.1945 | 1417847961 | 4531449475 | Provincialeweg |  | 3981AL | Wijk 00 Bunnik | Bunnik | 2000-08-18 | Gemeente Bunnik |  |  |  | Gemeente Bunnik | In bedrijf | Stedin | [43 empty] | 230 - MAST 6 M ST - EL UITL 5 GR | 1 | 2000-08-18 |  | LM ST 6,0 CV EU125020/5 T60 ET Z N6005 | 6.00 | CILINDRISCH | STAAL | 6005 MOSGROEN | GESCHILDERD | NVT |  | 350400 |  | ARM SGS 203 SON-T 50W 230V ST | 1 | 2000-08-18 | [14 empty] | SON-T PIA PLUS 50W PH | 1 | 2016-05-05 |  |  |  |  | 50.00 |  |  |  | C | 1 | 2000-08-18
BNK155016 | 1019982 | https://lms.nederlandslicht.nl/qr/report/1019982 | 52.0665 | 5.1948 | 1418059961 | 4531509472 | Provincialeweg |  | 3981AL | Wijk 00 Bunnik | Bunnik | 2000-08-18 | Gemeente Bunnik |  |  |  | Gemeente Bunnik | In bedrijf | Stedin | [43 empty] | 230 - MAST 6 M ST - EL UITL 5 GR | 1 | 2000-08-18 |  | LM ST 6,0 CV EU125020/5 T60 ET Z N6005 | 6.00 | CILINDRISCH | STAAL | 6005 MOSGROEN | GESCHILDERD | NVT |  | 350400 |  | ARM SGS 203 SON-T 50W 230V ST | 1 | 2000-08-18 | [14 empty] | SON-T PIA PLUS 50W PH | 1 | 2016-05-05 |  |  |  |  | 50.00 |  |  |  | C | 1 | 2000-08-18
BNK155017 | 1019983 | https://lms.nederlandslicht.nl/qr/report/1019983 | 52.0666 | 5.1952 | 1418317161 | 4531579975 | Provincialeweg |  | 3981AL | Wijk 00 Bunnik | Bunnik | 2000-08-18 | Gemeente Bunnik |  |  |  | Gemeente Bunnik | In bedrijf | Stedin | [43 empty] | 230 - MAST 6 M ST - EL UITL 5 GR | 1 | 2000-08-18 |  | LM ST 6,0 CV EU125020/5 T60 ET Z N6005 | 6.00 | CILINDRISCH | STAAL | 6005 MOSGROEN | GESCHILDERD | NVT |  | 350400 |  | ARM SGS 203 SON-T 50W 230V ST | 1 | 2000-08-18 | [14 empty] | SON-T PIA PLUS 50W PH | 1 | 2016-05-05 |  |  |  |  | 50.00 |  |  |  | C | 1 | 2000-08-18
BNK155018 | 1019984 | https://lms.nederlandslicht.nl/qr/report/1019984 | 52.0666 | 5.1955 | 1418532661 | 4531640976 | Provincialeweg |  | 3981AL | Wijk 00 Bunnik | Bunnik | 2000-08-18 | Gemeente Bunnik |  |  |  | Gemeente Bunnik | In bedrijf | Stedin | [43 empty] | 230 - MAST 6 M ST - EL UITL 5 GR | 1 | 2000-08-18 |  | LM ST 6,0 CV EU125020/5 T60 ET Z N6005 | 6.00 | CILINDRISCH | STAAL | 6005 MOSGROEN | GESCHILDERD | NVT |  | 350400 |  | ARM SGS 203 SON-T 50W 230V ST | 1 | 2000-08-18 | [14 empty] | SON-T PIA PLUS 50W PH | 1 | 2016-05-05 |  |  |  |  | 50.00 |  |  |  | C | 1 | 2000-08-18
BNK155019 | 1019985 | https://lms.nederlandslicht.nl/qr/report/1019985 | 52.0667 | 5.1958 | 1418756761 | 4531698274 | Provincialeweg |  | 3981AL | Wijk 00 Bunnik | Bunnik | 2000-08-18 | Gemeente Bunnik |  |  |  | Gemeente Bunnik | In bedrijf | Stedin | [43 empty] | 230 - MAST 6 M ST - EL UITL 5 GR | 1 | 2000-08-18 |  | LM ST 6,0 CV EU125020/5 T60 ET Z N6005 | 6.00 | CILINDRISCH | STAAL | 6005 MOSGROEN | GESCHILDERD | NVT |  | 350400 |  | ARM SGS 203 SON-T 50W 230V ST | 1 | 2000-08-18 | [14 empty] | SON-T PIA PLUS 50W PH | 1 | 2016-05-05 |  |  |  |  | 50.00 |  |  |  | C | 1 | 2000-08-18
BNK155020 | 1019986 | https://lms.nederlandslicht.nl/qr/report/1019986 | 52.0667 | 5.1962 | 1419023061 | 4531762470 | Provincialeweg |  | 3981AL | Wijk 00 Bunnik | Bunnik | 2000-08-18 | Gemeente Bunnik |  |  |  | Gemeente Bunnik | In bedrijf | Stedin | [43 empty] | 230 - MAST 6 M ST - EL UITL 5 GR | 1 | 2000-08-18 |  | LM ST 6,0 CV EU125020/5 T60 ET Z N6005 | 6.00 | CILINDRISCH | STAAL | 6005 MOSGROEN | GESCHILDERD | NVT |  | 350400 |  | ARM SGS 203 SON-T 50W 230V ST | 1 | 2000-08-18 | [14 empty] | SON-T PIA PLUS 50W PH | 1 | 2016-05-05 |  |  |  |  | 50.00 |  |  |  | C | 1 | 2000-08-18
BNK155021 | 1019987 | https://lms.nederlandslicht.nl/qr/report/1019987 | 52.0668 | 5.1965 | 1419239161 | 4531819568 | Provincialeweg |  | 3981AL | Wijk 00 Bunnik | Bunnik | 2000-08-18 | Gemeente Bunnik |  |  |  | Gemeente Bunnik | In bedrijf | Stedin | [43 empty] | 230 - MAST 6 M ST - EL UITL 5 GR | 1 | 2000-08-18 |  | LM ST 6,0 CV EU125020/5 T60 ET Z N6005 | 6.00 | CILINDRISCH | STAAL | 6005 MOSGROEN | GESCHILDERD | NVT |  | 350400 |  | ARM SGS 203 SON-T 50W 230V ST | 1 | 2000-08-18 | [14 empty] | SON-T PIA PLUS 50W PH | 1 | 2016-05-05 |  |  |  |  | 50.00 |  |  |  | C | 1 | 2000-08-18
BNK155022 | 1019988 | https://lms.nederlandslicht.nl/qr/report/1019988 | 52.0668 | 5.1969 | 1419499761 | 4531878475 | Provincialeweg |  | 3981AL | Wijk 00 Bunnik | Bunnik | 2000-08-18 | Gemeente Bunnik |  |  |  | Gemeente Bunnik | In bedrijf | Stedin | [43 empty] | 230 - MAST 6 M ST - EL UITL 5 GR | 1 | 2000-08-18 |  | LM ST 6,0 CV EU125020/5 T60 ET Z N6005 | 6.00 | CILINDRISCH | STAAL | 6005 MOSGROEN | GESCHILDERD | NVT |  | 350400 |  | ARM SGS 203 SON-T 50W 230V ST | 1 | 2000-08-18 | [14 empty] | SON-T PIA PLUS 50W PH | 1 | 2016-05-05 |  |  |  |  | 50.00 |  |  |  | C | 1 | 2000-08-18
BNK140946 | 1019989 | https://lms.nederlandslicht.nl/qr/report/1019989 | 52.069 | 5.1776 | 1406303561 | 4534323173 | Rhijnauwenselaan |  | 3981HH | Wijk 00 Bunnik | Bunnik | 1998-04-10 | Gemeente Bunnik |  |  |  | Gemeente Bunnik | In bedrijf | Stedin | [43 empty] | 64 - MAST 3,0 M GY ANTIEK | 1 | 1998-04-10 |  | SM GY 3,0 ANTIEK N6005 | 3.00 | ANTIEK | GIETIJZER | 6005 GROEN MOS | GESCHILDERD | NVT |  | 350400 |  | 320937 - ANTIEK MOD A PLTE 20W AV + PLL | 1 | 1998-04-10 |  | 320937 - ANTIEK MOD A PLTE 20W AV + PLL | [8 empty] | 1200.00 | 175200 |  |  | *LAMP PLE 20W 827 E27 | 1 | 2019-12-12 |  |  |  |  | 20.00 |  |  |  | C | 1 | 1998-04-10
BNK140948 | 1019990 | https://lms.nederlandslicht.nl/qr/report/1019990 | 52.0692 | 5.1768 | 1405757861 | 4534609174 | Rhijnauwenselaan |  | 3981HH | Wijk 00 Bunnik | Bunnik | 1998-04-10 | Gemeente Bunnik |  |  |  | Gemeente Bunnik | In bedrijf | Stedin | [43 empty] | 64 - MAST 3,0 M GY ANTIEK | 1 | 1998-04-10 |  | SM GY 3,0 ANTIEK N6005 | 3.00 | ANTIEK | GIETIJZER | 6005 GROEN MOS | GESCHILDERD | NVT |  | 350400 |  | 320937 - ANTIEK MOD A PLTE 20W AV + PLL | 1 | 1998-04-10 |  | 320937 - ANTIEK MOD A PLTE 20W AV + PLL | [8 empty] | 1200.00 | 175200 |  |  | MASTER PLL 24W KL.830 | 1 | 2014-07-01 |  |  |  |  | 24.00 |  |  |  | C | 1 | 1998-04-10
BNK142581 | 1019991 | https://lms.nederlandslicht.nl/qr/report/1019991 | 52.0641 | 5.182 | 1409250461 | 4528857878 | Provincialeweg |  | 3981AL | Wijk 00 Bunnik | Bunnik | 2012-05-03 | Gemeente Bunnik |  |  |  | Gemeente Bunnik | In bedrijf | Stedin | [43 empty] | 234 - MAST 7,8 M ST VERL ( 9 ,0M) | 1 | 2012-05-03 |  | LM ST 9,0 CV EU1250/20/5 T60 ET Z N6005 | 9.00 | CILINDRISCH | STAAL | 6005 MOSGROEN | GESCHILDERD | NVT |  | 350400 |  | 260312 - SRS 201 SOXE 66WHF NV | 1 | 2012-05-03 | [11 empty] | 175200 |  |  | LAMP SOXE 66W BY22 | 1 | 2018-01-12 |  | 66W SOX-E |  |  | 66.00 | 12000 | SOX |  | C | 1 | 2012-05-03
BNK143022 | 1019992 | https://lms.nederlandslicht.nl/qr/report/1019992 | 52.0659 | 5.2088 | 1427665761 | 4530880673 | Rijnzichtlaan |  | 3981BS | Wijk 00 Bunnik | Bunnik | 1998-01-12 | Gemeente Bunnik |  |  |  | Gemeente Bunnik | In bedrijf | Stedin | [43 empty] | 228 - MAST 4,7 M ST VERL (6,0 M) | 1 | 1998-01-12 |  | LM ST 6,0 CV EU1250/20/5 T60 ET Z N6005 | 6.00 | CILINDRISCH | STAAL | 6005 MOSGROEN | GESCHILDERD | NVT |  | 350400 |  | 447715 - LIBRA 2565 LED 20 19W NV | 1 | 2013-12-02 | [14 empty] | LIBRA LED 20 RetroLED 350 mA WW DIM 3A | 1 | 2013-12-02 |  |  |  |  | 20.00 |  |  |  | C | 1 | 2013-12-02
BNK143022 | 1019992 | https://lms.nederlandslicht.nl/qr/report/1019992 | 52.0659 | 5.2088 | 1427665761 | 4530880673 | Rijnzichtlaan |  | 3981BS | Wijk 00 Bunnik | Bunnik | 1998-01-12 | Gemeente Bunnik |  |  |  | Gemeente Bunnik | In bedrijf | Stedin | [57 empty] | 447715 - LIBRA 2565 LED 20 19W NV | 2 | 2013-12-02 | [14 empty] | LIBRA LED 20 RetroLED 350 mA WW DIM 3A | 2 | 2013-12-02 |  |  |  |  | 20.00
BNK143023 | 1019993 | https://lms.nederlandslicht.nl/qr/report/1019993 | 52.0718 | 5.1939 | 1417475761 | 4537446072 | Van Riemsdijkgaarde |  | 3981XE | Wijk 00 Bunnik | Bunnik | 1998-01-12 | Gemeente Bunnik |  |  |  | Gemeente Bunnik | In bedrijf | Stedin | [43 empty] | 219 - MAST 4,0m ST CONISCH OPZ 60MM PC | 1 | 1998-01-12 |  | 219 - MAST 4,0m ST CONISCH OPZ 60MM PC |  |  |  | Thermisch verzinkt |  |  |  | 350400 |  | _16pcs, _15W, _1.8lm, _15W, _255mA, | 1 | 2019-01-28 |  |  | Lightwell | [11 empty] | LED 15W | 1 | 2019-01-28 |  | LED |  |  | 15.00 | 100000 | LED |  | LEDDRIVER | 1 | 2019-01-28 |  | LEDDRIVER |  |  | 1.00 | 175200
BNK143030 | 1019994 | https://lms.nederlandslicht.nl/qr/report/1019994 | 52.0723 | 5.1949 | 1418131061 | 4538022770 | Camminghalaan |  | 3981GD | Wijk 01 Odijk | Bunnik | 2019-03-19 | Gemeente Bunnik |  |  |  | Gemeente Bunnik | In bedrijf | Stedin | [14 empty] | VALMONT | [28 empty] | LM ST 6,0 CV EU1000/20/5 T48 ET Z P6005 | 1 | 2019-03-19 | [5 empty] | 6005 MOSGROEN POEDERCOAT | [5 empty] | MINI Nicole 7320 24W Prog RAL 7035 WW 2850Lumen S | 1 | 2019-03-19 |  |  | INNOLUMIS B.V. | [11 empty] | LED 24W | 1 | 2019-03-19 |  | LED |  |  | 24.00 | 100000 | LED |  | LEDDRIVER | 1 | 2019-03-19 |  | LEDDRIVER |  |  | 1.00 | 175200
BNK143312 | 1019995 | https://lms.nederlandslicht.nl/qr/report/1019995 | 52.0533 | 5.2375 | 1447346061 | 4516775476 | Wegedoorn |  | 3984AN | Wijk 01 Odijk | Odijk | 1998-03-04 | Gemeente Bunnik |  |  |  | Gemeente Bunnik | In bedrijf | Stedin | [43 empty] | 219 - MAST 4,0m ST CONISCH OPZ 60MM PC | 1 | 1998-03-04 |  | 219 - MAST 4,0m ST CONISCH OPZ 60MM PC |  |  |  | Thermisch verzinkt |  |  |  | 350400 |  | ARM 2050 KEGEL TLD 18W EVSA R9005 | 1 | 1987-12-31 | [14 empty] | MASTER TLD XTRA 18W KL.830 | 1 | 2015-07-01 |  |  |  |  | 18.00 |  |  |  | C | 1 | 1987-12-31
BNK143313 | 1019996 | https://lms.nederlandslicht.nl/qr/report/1019996 | 52.0546 | 5.2326 | 1443968550 | 4518212779 | Fluitekruid |  | 3984BA | Wijk 00 Bunnik | Odijk | 2014-10-27 | Gemeente Bunnik |  |  |  | Gemeente Bunnik | In bedrijf | Stedin | [43 empty] | 219 - MAST 4,0m ST CONISCH OPZ 60MM PC | 1 | 2014-10-27 |  | 219 - MAST 4,0m ST CONISCH OPZ 60MM PC |  |  |  | Thermisch verzinkt |  |  |  | 350400 |  | ARM 2000 KEGEL PLL 18/24W R7032 | 1 | 1987-12-31 |  | ARM 2000 KEGEL PLL 18/24W R7032 | [8 empty] | 1800.00 | 175200 |  |  | MASTER PLL 24W KL.830 | 1 | 2020-08-03 |  |  |  |  | 24.00 |  |  |  | C | 1 | 1987-12-31
BNK155023 | 1019997 | https://lms.nederlandslicht.nl/qr/report/1019997 | 52.0669 | 5.1972 | 1419681761 | 4531921468 | Provincialeweg |  | 3981AL | Wijk 00 Bunnik | Bunnik | 2000-08-18 | Gemeente Bunnik |  |  |  | Gemeente Bunnik | In bedrijf | Stedin | [43 empty] | 230 - MAST 6 M ST - EL UITL 5 GR | 1 | 2000-08-18 |  | LM ST 6,0 CV EU125020/5 T60 ET Z N6005 | 6.00 | CILINDRISCH | STAAL | 6005 MOSGROEN | GESCHILDERD | NVT |  | 350400 |  | ARM SGS 203 SON-T 50W 230V ST | 1 | 2000-08-18 | [14 empty] | SON-T PIA PLUS 50W PH | 1 | 2016-05-05 |  |  |  |  | 50.00 |  |  |  | C | 1 | 2000-08-18
BNK155024 | 1019998 | https://lms.nederlandslicht.nl/qr/report/1019998 | 52.0669 | 5.1979 | 1420175861 | 4531985776 | Provincialeweg |  | 3981AL | Wijk 01 Odijk | Bunnik | 2000-01-01 | Gemeente Bunnik |  |  |  | Gemeente Bunnik | In bedrijf | Stedin | [43 empty] | 230 - MAST 6 M ST - EL UITL 5 GR | 1 | 2000-01-01 |  | LM ST 6,0 CV EU125020/5 T60 ET Z N6005 | 6.00 | CILINDRISCH | STAAL | 6005 MOSGROEN | GESCHILDERD | NVT |  | 350400 |  | ARM SGS 203 SON-T 50W 230V ST | 1 | 2000-01-01 | [14 empty] | SON-T PIA PLUS 50W PH | 1 | 2016-05-05 |  |  |  |  | 50.00 |  |  |  | C | 1 | 2000-01-01
BNK143332 | 1019999 | https://lms.nederlandslicht.nl/qr/report/1019999 | 52.0479 | 5.2342 | 1445044450 | 4510756741 | Singel |  | 3984NT | Wijk 00 Bunnik | Odijk | 1998-04-06 | Gemeente Bunnik |  |  |  | Gemeente Bunnik | In bedrijf | Stedin | [43 empty] | 230 - MAST 6 M ST - EL UITL 5 GR | 1 | 1998-04-06 |  | LM ST 6,0 CV EU125020/5 T60 ET Z N6005 | 6.00 | CILINDRISCH | STAAL | 6005 MOSGROEN | GESCHILDERD | NVT |  | 350400 |  | ARM 2552 IRIS PLL 55W R7035 | 1 | 2004-06-04 |  | ARM 2552 IRIS PLL 55W R7035 | [8 empty] | 4800.00 | 175200 |  |  | LAMP PH PLL 55W 830 2G11 4P | 1 | 2016-12-01 |  | 55W PLL |  |  | 55.00 | 16000 | PLL |  | C | 1 | 2004-06-04
BNK143351 | 1020000 | https://lms.nederlandslicht.nl/qr/report/1020000 | 52.0693 | 5.1762 | 1405357861 | 4534636969 | Rhijnauwenselaan |  | 3981HH | Wijk 00 Bunnik | Bunnik | 1998-02-10 | Gemeente Bunnik |  |  |  | Gemeente Bunnik | In bedrijf | Stedin | [43 empty] | 230 - MAST 6 M ST - EL UITL 5 GR | 1 | 1998-02-10 |  | LM ST 6,0 CV EU125020/5 T60 ET Z N6005 | 6.00 | CILINDRISCH | STAAL | 6005 MOSGROEN | GESCHILDERD | NVT |  | 350400 |  | ARM 2550 IRIS PLL 18/24W R7035 | 1 | 1998-02-10 |  | ARM 2550 IRIS PLL 18/24W R7035 | [8 empty] | 1800.00 | 175200 |  |  | MASTER PLL 24W KL.830 | 1 | 2014-07-01 |  |  |  |  | 24.00 |  |  |  | C | 1 | 1998-02-10
BNK143352 | 1020001 | https://lms.nederlandslicht.nl/qr/report/1020001 | 52.0696 | 5.1769 | 1405788561 | 4534977576 | Rhijnauwenselaan |  | 3981HH | Wijk 00 Bunnik | Bunnik | 1998-02-10 | Gemeente Bunnik |  |  |  | Gemeente Bunnik | In bedrijf | Stedin | [43 empty] | 230 - MAST 6 M ST - EL UITL 5 GR | 1 | 1998-02-10 |  | LM ST 6,0 CV EU125020/5 T60 ET Z N6005 | 6.00 | CILINDRISCH | STAAL | 6005 MOSGROEN | GESCHILDERD | NVT |  | 350400 |  | ARM 2550 IRIS PLL 18/24W R7035 | 1 | 1998-02-10 |  | ARM 2550 IRIS PLL 18/24W R7035 | [8 empty] | 1800.00 | 175200 |  |  | LAMP PH PLL 24W 830 2G11 4P | 1 | 2018-12-11 |  | 24W PLL |  |  | 24.00 | 16000 | PLL |  | C | 1 | 1998-02-10
BNK143353 | 1020002 | https://lms.nederlandslicht.nl/qr/report/1020002 | 52.0697 | 5.177 | 1405881761 | 4535060673 | Rhijnauwenselaan |  | 3981HH | Wijk 00 Bunnik | Bunnik | 1998-02-10 | Gemeente Bunnik |  |  |  | Gemeente Bunnik | In bedrijf | Stedin | [43 empty] | 230 - MAST 6 M ST - EL UITL 5 GR | 1 | 1998-02-10 |  | LM ST 6,0 CV EU125020/5 T60 ET Z N6005 | 6.00 | CILINDRISCH | STAAL | 6005 MOSGROEN | GESCHILDERD | NVT |  | 350400 |  | ARM 2550 IRIS PLL 18/24W R7035 | 1 | 1998-02-10 |  | ARM 2550 IRIS PLL 18/24W R7035 | [8 empty] | 1800.00 | 175200 |  |  | LAMP PH PLL 24W 830 2G11 4P | 1 | 2019-02-26 |  | 24W PLL |  |  | 24.00 | 16000 | PLL |  | C | 1 | 1998-02-10
BNK143354 | 1020003 | https://lms.nederlandslicht.nl/qr/report/1020003 | 52.07 | 5.1776 | 1406308261 | 4535415671 | Rhijnauwenselaan |  | 3981HH | Wijk 00 Bunnik | Bunnik | 1998-02-10 | Gemeente Bunnik |  |  |  | Gemeente Bunnik | In bedrijf | Stedin | [43 empty] | 230 - MAST 6 M ST - EL UITL 5 GR | 1 | 1998-02-10 |  | LM ST 6,0 CV EU125020/5 T60 ET Z N6005 | 6.00 | CILINDRISCH | STAAL | 6005 MOSGROEN | GESCHILDERD | NVT |  | 350400 |  | ARM 2550 IRIS PLL 18/24W R7035 | 1 | 1998-02-10 |  | ARM 2550 IRIS PLL 18/24W R7035 | [8 empty] | 1800.00 | 175200 |  |  | LAMP PH PLL 36W 830 2G11 4P | 1 | 2020-02-25 |  | 36W PLL |  |  | 36.00 | 16000 | PLL |  | C | 1 | 1998-02-10
BNK143355 | 1020004 | https://lms.nederlandslicht.nl/qr/report/1020004 | 52.0702 | 5.1774 | 1406163161 | 4535647976 | Rhijnauwenselaan |  | 3981HH | Wijk 00 Bunnik | Bunnik | 1998-02-10 | Gemeente Bunnik |  |  |  | Gemeente Bunnik | In bedrijf | Stedin | [43 empty] | 230 - MAST 6 M ST - EL UITL 5 GR | 1 | 1998-02-10 |  | LM ST 6,0 CV EU125020/5 T60 ET Z N6005 | 6.00 | CILINDRISCH | STAAL | 6005 MOSGROEN | GESCHILDERD | NVT |  | 350400 |  | ARM 2550 IRIS PLL 18/24W R7035 | 1 | 1998-02-10 |  | ARM 2550 IRIS PLL 18/24W R7035 | [8 empty] | 1800.00 | 175200 |  |  | LAMP PH PLL 24W 830 2G11 4P | 1 | 2019-02-26 |  | 24W PLL |  |  | 24.00 | 16000 | PLL |  | C | 1 | 1998-02-10
BNK143356 | 1020005 | https://lms.nederlandslicht.nl/qr/report/1020005 | 52.0704 | 5.1772 | 1405984061 | 4535874173 | Rhijnauwenselaan |  | 3981HH | Wijk 00 Bunnik | Bunnik | 1998-02-10 | Gemeente Bunnik |  |  |  | Gemeente Bunnik | In bedrijf | Stedin | [43 empty] | 230 - MAST 6 M ST - EL UITL 5 GR | 1 | 1998-02-10 |  | LM ST 6,0 CV EU125020/5 T60 ET Z N6005 | 6.00 | CILINDRISCH | STAAL | 6005 MOSGROEN | GESCHILDERD | NVT |  | 350400 |  | ARM 2550 IRIS PLL 18/24W R7035 | 1 | 1998-02-10 |  | ARM 2550 IRIS PLL 18/24W R7035 | [8 empty] | 1800.00 | 175200 |  |  | LAMP PH PLL 24W 830 2G11 4P | 1 | 2018-11-12 |  | 24W PLL |  |  | 24.00 | 16000 | PLL
BNK143357 | 1020006 | https://lms.nederlandslicht.nl/qr/report/1020006 | 52.0681 | 5.1783 | 1406759561 | 4533277167 | Rhijnauwenselaan |  | 3981HH | Wijk 00 Bunnik | Bunnik | 1998-02-09 | Gemeente Bunnik |  |  |  | Gemeente Bunnik | In bedrijf | Stedin | [43 empty] | 230 - MAST 6 M ST - EL UITL 5 GR | 1 | 1998-02-09 |  | LM ST 6,0 CV EU125020/5 T60 ET Z N6005 | 6.00 | CILINDRISCH | STAAL | 6005 MOSGROEN | GESCHILDERD | NVT |  | 350400 |  | ARM 2550 IRIS PLL 18/24W R7035 | 1 | 1998-02-09 |  | ARM 2550 IRIS PLL 18/24W R7035 | [8 empty] | 1800.00 | 175200 |  |  | LAMP PH PLL 24W 830 2G11 4P | 1 | 2020-03-18 |  | 24W PLL |  |  | 24.00 | 16000 | PLL |  | C | 1 | 1998-02-09
BNK143358 | 1020008 | https://lms.nederlandslicht.nl/qr/report/1020008 | 52.0704 | 5.1777 | 1406365361 | 4535909876 | Rhijnauwenselaan |  | 3981HH | Wijk 00 Bunnik | Bunnik | 1998-04-08 | Gemeente Bunnik |  |  |  | Gemeente Bunnik | In bedrijf | Stedin | [43 empty] | 44 - MAST 12,0 M ST VERL - DL | 1 | 1998-04-08 | [11 empty] | 332312 - SGS 203 SONT 150W NV | 1 | 1998-04-08 | [11 empty] | 175200 |  |  | SON-T PIA PLUS 150W E40 PH. | 1 | 2013-07-01 |  |  |  |  | 150.00 |  |  |  | C | 1 | 1998-04-08
BNK143359 | 1020009 | https://lms.nederlandslicht.nl/qr/report/1020009 | 52.0707 | 5.1775 | 1406189461 | 4536180477 | Rhijnauwenselaan |  | 3981HH | Wijk 00 Bunnik | Bunnik | 1998-04-08 | Gemeente Bunnik |  |  |  | Gemeente Bunnik | In bedrijf | Stedin | [43 empty] | 44 - MAST 12,0 M ST VERL - DL | 1 | 1998-04-08 | [11 empty] | 332312 - SGS 203 SONT 150W NV | 1 | 1998-04-08 | [11 empty] | 175200 |  |  | SON-T PIA PLUS 150W E40 PH. | 1 | 2013-07-01 |  |  |  |  | 150.00 |  |  |  | C | 1 | 1998-04-08
BNK143359 | 1020009 | https://lms.nederlandslicht.nl/qr/report/1020009 | 52.0707 | 5.1775 | 1406189461 | 4536180477 | Rhijnauwenselaan |  | 3981HH | Wijk 00 Bunnik | Bunnik | 1998-04-08 | Gemeente Bunnik |  |  |  | Gemeente Bunnik | In bedrijf | Stedin | [57 empty] | 332312 - SGS 203 SONT 150W NV | 2 | 1998-04-08 | [11 empty] | 175200 |  |  | SON-T PIA PLUS 150W E40 PH. | 2 | 2013-07-01 |  |  |  |  | 150.00
BNK143627 | 1020010 | https://lms.nederlandslicht.nl/qr/report/1020010 | 52.0622 | 5.1726 | 1402803761 | 4526816567 | Achterdijk |  | 3981HA | Wijk 00 Bunnik | Bunnik | 1998-04-27 | Gemeente Bunnik |  |  |  | Gemeente Bunnik | In bedrijf | Stedin | [43 empty] | 230 - MAST 6 M ST - EL UITL 5 GR | 1 | 1998-04-27 |  | LM ST 6,0 CV EU125020/5 T60 ET Z N6005 | 6.00 | CILINDRISCH | STAAL | 6005 MOSGROEN | GESCHILDERD | NVT |  | 350400 |  | 323212 - 2551 PLL 36W HF NV | 1 | 1998-04-27 | [11 empty] | 175200 |  |  | PLL 36W KL.830 | 1 | 2014-07-01 |  |  |  |  | 36.00 |  |  |  | C | 1 | 1998-04-27
BNK143628 | 1020011 | https://lms.nederlandslicht.nl/qr/report/1020011 | 52.0615 | 5.1729 | 1403013561 | 4526008973 | Achterdijk |  | 3981HA | Wijk 00 Bunnik | Bunnik | 1998-04-27 | Gemeente Bunnik |  |  |  | Gemeente Bunnik | In bedrijf | Stedin | [43 empty] | 230 - MAST 6 M ST - EL UITL 5 GR | 1 | 1998-04-27 |  | LM ST 6,0 CV EU125020/5 T60 ET Z N6005 | 6.00 | CILINDRISCH | STAAL | 6005 MOSGROEN | GESCHILDERD | NVT |  | 350400 |  | 323212 - 2551 PLL 36W HF NV | 1 | 1998-04-27 | [11 empty] | 175200 |  |  | PLL 36W KL.830 | 1 | 2014-07-01 |  |  |  |  | 36.00 |  |  |  | C | 1 | 1998-04-27
BNK143629 | 1020013 | https://lms.nederlandslicht.nl/qr/report/1020013 | 52.0614 | 5.173 | 1403099561 | 4525856972 | Achterdijk |  | 3981HA | Wijk 00 Bunnik | Bunnik | 2002-10-09 | Gemeente Bunnik |  |  |  | Gemeente Bunnik | In bedrijf | Stedin | [43 empty] | 230 - 230 - MAST 6 M ST - EL UITL 5 GR | 1 | 2002-10-09 |  |  | 6.00 | [8 empty] | 323212 - 2551 PLL 36W HF NV | 1 | 2002-10-09 | [11 empty] | 175200 |  |  | PLL 36W KL.830 | 1 | 2014-07-01 |  |  |  |  | 36.00 |  |  |  | C | 1 | 2002-10-09
BNK143630 | 1020014 | https://lms.nederlandslicht.nl/qr/report/1020014 | 52.0612 | 5.1734 | 1403358061 | 4525671175 | Achterdijk |  | 3981HA | Wijk 00 Bunnik | Bunnik | 1998-04-27 | Gemeente Bunnik |  |  |  | Gemeente Bunnik | In bedrijf | Stedin | [43 empty] | 230 - MAST 6 M ST - EL UITL 5 GR | 1 | 1998-04-27 |  | LM ST 6,0 CV EU125020/5 T60 ET Z N6005 | 6.00 | CILINDRISCH | STAAL | 6005 MOSGROEN | GESCHILDERD | NVT |  | 350400 |  | 323212 - 2551 PLL 36W HF NV | 1 | 1998-04-27 | [11 empty] | 175200 |  |  | PLL 36W KL.830 | 1 | 2014-07-01 |  |  |  |  | 36.00 |  |  |  | C | 1 | 1998-04-27
BNK155047 | 1020015 | https://lms.nederlandslicht.nl/qr/report/1020015 | 52.0674 | 5.2009 | 1422223261 | 4532555970 | Dorpsstraat |  | 3981EA | Wijk 00 Bunnik | Bunnik | 2000-05-18 | Gemeente Bunnik |  |  |  | Gemeente Bunnik | In bedrijf | Stedin | [43 empty] | 5 - MAST 4,5 M ST VERL | 1 | 2000-05-18 |  | 5 - MAST 4,5 M ST VERL |  |  |  | Thermisch verzinkt |  |  |  | 350400 |  | ARM LMB 500 2X PLL 24W EVSA RAL 9005 | 1 | 2000-05-18 |  | ARM LMB 500 2X PLL 24W EVSA RAL 9005 | [8 empty] | 1800.00 | 175200 |  |  | PS-L 13 watt 3000K 270 graden | 1 | 2019-03-25 |  |  |  |  | 13.00 |  |  |  | C | 1 | 2000-05-18
BNK143819 | 1020016 | https://lms.nederlandslicht.nl/qr/report/1020016 | 52.0659 | 5.2014 | 1422567661 | 4530835176 | Molenweg |  | 3981CA | Wijk 00 Bunnik | Bunnik | 1998-06-02 | Gemeente Bunnik |  |  |  | Gemeente Bunnik | In bedrijf | Stedin | [43 empty] | 230 - MAST 6 M ST - EL UITL 5 GR | 1 | 1998-06-02 |  | LM ST 6,0 CV EU125020/5 T60 ET Z N6005 | 6.00 | CILINDRISCH | STAAL | 6005 MOSGROEN | GESCHILDERD | NVT |  | 350400 |  | 302912 - LRB 303 TLD 18W NV | 1 | 1998-06-02 | [11 empty] | 175200 |  |  | MASTER TLD XTRA 18W KL.830 | 1 | 2015-07-01 |  |  |  |  | 18.00 |  |  |  | C | 1 | 1998-06-02
BNK143838 | 1020017 | https://lms.nederlandslicht.nl/qr/report/1020017 | 52.0559 | 5.1843 | 1410838061 | 4519794171 | Achterdijk |  | 3981HA | Wijk 00 Bunnik | Bunnik | 1998-06-23 | Gemeente Bunnik |  |  |  | Gemeente Bunnik | In bedrijf | Stedin | [43 empty] | 230 - MAST 6 M ST - EL UITL 5 GR | 1 | 1998-06-23 |  | LM ST 6,0 CV EU125020/5 T60 ET Z N6005 | 6.00 | CILINDRISCH | STAAL | 6005 MOSGROEN | GESCHILDERD | NVT |  | 350400 |  | 302912 - LRB 303 TLD 18W NV | 1 | 1987-12-31 | [11 empty] | 175200 |  |  | LAMP TLD 18W 830 G13 | 1 | 2019-02-28 |  | 18W TLD |  |  | 18.00 | 8000 | TL |  | C | 1 | 1987-12-31
BNK143903 | 1020018 | https://lms.nederlandslicht.nl/qr/report/1020018 | 52.0613 | 5.2172 | 1433415161 | 4525715068 | Rumpsterweg |  | 3981AK | Wijk 00 Bunnik | Bunnik | 1998-05-12 | Gemeente Bunnik |  |  |  | Gemeente Bunnik | In bedrijf | Stedin | [43 empty] | 230 - MAST 6 M ST - EL UITL 5 GR | 1 | 1998-05-12 |  | LM ST 6,0 CV EU125020/5 T60 ET Z N6005 | 6.00 | CILINDRISCH | STAAL | 6005 MOSGROEN | GESCHILDERD | NVT |  | 350400 |  | MINI Nicole 7320 24W Prog RAL 7035 WW 2850Lumen S | 1 | 2019-02-06 |  |  | INNOLUMIS B.V. | [11 empty] | LED 24W | 1 | 2019-02-06 |  | LED |  |  | 24.00 | 100000 | LED |  | LEDDRIVER | 1 | 2019-02-06 |  | LEDDRIVER |  |  | 1.00 | 175200
BNK143904 | 1020019 | https://lms.nederlandslicht.nl/qr/report/1020019 | 52.0615 | 5.2169 | 1433184461 | 4525916675 | Rumpsterweg |  | 3981AK | Wijk 00 Bunnik | Bunnik | 1998-05-12 | Gemeente Bunnik |  |  |  | Gemeente Bunnik | In bedrijf | Stedin | [43 empty] | 230 - MAST 6 M ST - EL UITL 5 GR | 1 | 1998-05-12 |  | LM ST 6,0 CV EU125020/5 T60 ET Z N6005 | 6.00 | CILINDRISCH | STAAL | 6005 MOSGROEN | GESCHILDERD | NVT |  | 350400 |  | MINI Nicole 7320 24W Prog RAL 7035 WW 2850Lumen S | 1 | 2019-02-06 |  |  | INNOLUMIS B.V. | [11 empty] | LED 24W | 1 | 2019-02-06 |  | LED |  |  | 24.00 | 100000 | LED |  | LEDDRIVER | 1 | 2019-02-06 |  | LEDDRIVER |  |  | 1.00 | 175200
BNK143905 | 1020020 | https://lms.nederlandslicht.nl/qr/report/1020020 | 52.0617 | 5.2165 | 1432920061 | 4526152375 | Rumpsterweg |  | 3981AK | Wijk 00 Bunnik | Bunnik | 1998-05-12 | Gemeente Bunnik |  |  |  | Gemeente Bunnik | In bedrijf | Stedin | [43 empty] | 230 - MAST 6 M ST - EL UITL 5 GR | 1 | 1998-05-12 |  | LM ST 6,0 CV EU125020/5 T60 ET Z N6005 | 6.00 | CILINDRISCH | STAAL | 6005 MOSGROEN | GESCHILDERD | NVT |  | 350400 |  | MINI Nicole 7320 24W Prog RAL 7035 WW 2850Lumen S | 1 | 2019-02-06 |  |  | INNOLUMIS B.V. | [11 empty] | LED 24W | 1 | 2019-02-06 |  | LED |  |  | 24.00 | 100000 | LED |  | LEDDRIVER | 1 | 2019-02-06 |  | LEDDRIVER |  |  | 1.00 | 175200
BNK143906 | 1020021 | https://lms.nederlandslicht.nl/qr/report/1020021 | 52.0624 | 5.2176 | 1433665261 | 4526933571 | Rumpsterweg |  | 3981AK | Wijk 00 Bunnik | Bunnik | 1998-05-12 | Gemeente Bunnik |  |  |  | Gemeente Bunnik | In bedrijf | Stedin | [43 empty] | 230 - MAST 6 M ST - EL UITL 5 GR | 1 | 1998-05-12 |  | LM ST 6,0 CV EU125020/5 T60 ET Z N6005 | 6.00 | CILINDRISCH | STAAL | 6005 MOSGROEN | GESCHILDERD | NVT |  | 350400 |  | MINI Nicole 7320 24W Prog RAL 7035 WW 2850Lumen S | 1 | 2019-02-06 |  |  | INNOLUMIS B.V. | [11 empty] | LED 24W | 1 | 2019-02-06 |  | LED |  |  | 24.00 | 100000 | LED |  | LEDDRIVER | 1 | 2019-02-06 |  | LEDDRIVER |  |  | 1.00 | 175200
BNK143907 | 1020022 | https://lms.nederlandslicht.nl/qr/report/1020022 | 52.0628 | 5.218 | 1433976861 | 4527342077 | Rumpsterweg |  | 3981AK | Wijk 00 Bunnik | Bunnik | 1998-05-12 | Gemeente Bunnik |  |  |  | Gemeente Bunnik | In bedrijf | Stedin | [43 empty] | 230 - MAST 6 M ST - EL UITL 5 GR | 1 | 1998-05-12 |  | LM ST 6,0 CV EU125020/5 T60 ET Z N6005 | 6.00 | CILINDRISCH | STAAL | 6005 MOSGROEN | GESCHILDERD | NVT |  | 350400 |  | MINI Nicole 7320 24W Prog RAL 7035 WW 2850Lumen S | 1 | 2019-02-06 |  |  | INNOLUMIS B.V. | [11 empty] | LED 24W | 1 | 2019-02-06 |  | LED |  |  | 24.00 | 100000 | LED |  | LEDDRIVER | 1 | 2019-02-06 |  | LEDDRIVER |  |  | 1.00 | 175200
BNK143908 | 1020023 | https://lms.nederlandslicht.nl/qr/report/1020023 | 52.063 | 5.218 | 1433944861 | 4527583072 | Rumpsterweg |  | 3981AK | Wijk 00 Bunnik | Bunnik | 1998-05-13 | Gemeente Bunnik |  |  |  | Gemeente Bunnik | In bedrijf | Stedin | [43 empty] | 228 - MAST 4,7 M ST VERL (6,0 M) | 1 | 1998-05-13 |  | LM ST 6,0 CV EU1250/20/5 T60 ET Z N6005 | 6.00 | CILINDRISCH | STAAL | 6005 MOSGROEN | GESCHILDERD | NVT |  | 350400 |  | MINI Nicole 7320 24W Prog RAL 7035 WW 2850Lumen S | 1 | 2019-02-06 |  |  | INNOLUMIS B.V. | [11 empty] | LED 24W | 1 | 2019-02-06 |  | LED |  |  | 24.00 | 100000 | LED |  | LEDDRIVER | 1 | 2019-02-06 |  | LEDDRIVER |  |  | 1.00 | 175200
BNK143908 | 1020023 | https://lms.nederlandslicht.nl/qr/report/1020023 | 52.063 | 5.218 | 1433944861 | 4527583072 | Rumpsterweg |  | 3981AK | Wijk 00 Bunnik | Bunnik | 1998-05-13 | Gemeente Bunnik |  |  |  | Gemeente Bunnik | In bedrijf | Stedin | [57 empty] | MINI Nicole 7320 24W Prog RAL 7035 WW 2850Lumen S | 2 | 2019-02-06 |  |  | INNOLUMIS B.V. | [11 empty] | LED 24W | 2 | 2019-02-06 |  | LED |  |  | 24.00 | 100000 | LED
BNK143909 | 1020024 | https://lms.nederlandslicht.nl/qr/report/1020024 | 52.0633 | 5.218 | 1433978861 | 4527861775 | Rumpsterweg |  | 3981AK | Wijk 00 Bunnik | Bunnik | 1998-05-13 | Gemeente Bunnik |  |  |  | Gemeente Bunnik | In bedrijf | Stedin | [43 empty] | 230 - MAST 6 M ST - EL UITL 5 GR | 1 | 1998-05-13 |  | LM ST 6,0 CV EU125020/5 T60 ET Z N6005 | 6.00 | CILINDRISCH | STAAL | 6005 MOSGROEN | GESCHILDERD | NVT |  | 350400 |  | MINI Nicole 7320 24W Prog RAL 7035 WW 2850Lumen S | 1 | 2019-02-21 |  |  | INNOLUMIS B.V. | [11 empty] | LED 24W | 1 | 2019-02-21 |  | LED |  |  | 24.00 | 100000 | LED |  | LEDDRIVER | 1 | 2019-02-21 |  | LEDDRIVER |  |  | 1.00 | 175200
BNK143910 | 1020025 | https://lms.nederlandslicht.nl/qr/report/1020025 | 52.0632 | 5.2184 | 1434208760 | 4527848568 | Rumpsterweg |  | 3981AK | Wijk 00 Bunnik | Bunnik | 1998-05-13 | Gemeente Bunnik |  |  |  | Gemeente Bunnik | In bedrijf | Stedin | [43 empty] | 230 - MAST 6 M ST - EL UITL 5 GR | 1 | 1998-05-13 |  | LM ST 6,0 CV EU125020/5 T60 ET Z N6005 | 6.00 | CILINDRISCH | STAAL | 6005 MOSGROEN | GESCHILDERD | NVT |  | 350400 |  | MINI Nicole 7320 24W Prog RAL 7035 WW 2850Lumen S | 1 | 2019-02-06 |  |  | INNOLUMIS B.V. | [11 empty] | LED 24W | 1 | 2019-02-06 |  | LED |  |  | 24.00 | 100000 | LED |  | LEDDRIVER | 1 | 2019-02-06 |  | LEDDRIVER |  |  | 1.00 | 175200
BNK144075 | 1020027 | https://lms.nederlandslicht.nl/qr/report/1020027 | 52.0619 | 5.2162 | 1432709461 | 4526378170 | Rumpsterweg |  | 3981AK | Wijk 01 Odijk | Bunnik | 2020-10-12 | Gemeente Bunnik |  |  |  | Gemeente Bunnik | In bedrijf | Stedin | [14 empty] | VALMONT | [28 empty] | LM ST 6,0 CV EU1000/20/5 T48 ET Z P6005 | 1 | 2020-10-12 | [5 empty] | 6005 MOSGROEN POEDERCOAT | [5 empty] | _20pcs, _24W, _2.85lm, _24W, _350mA, | 1 | 2020-10-12 |  |  | Innolumis |  |  |  |  | RAL 7035 LICHTGRIJS | [6 empty] | LED 24W | 1 | 2020-10-12 |  | LED |  |  | 24.00 | 100000 | LED |  | LEDDRIVER | 1 | 2020-10-12 |  | LEDDRIVER |  |  | 1.00 | 175200
BNK144076 | 1020028 | https://lms.nederlandslicht.nl/qr/report/1020028 | 52.0545 | 5.2273 | 1440335101 | 4518151762 | Singel |  | 3984NT | Wijk 00 Bunnik | Odijk | 2014-05-02 | Gemeente Bunnik |  |  |  | Gemeente Bunnik | In bedrijf | Stedin | [43 empty] | 219 - MAST 4,0m ST CONISCH OPZ 60MM PC | 1 | 2014-05-02 |  | 219 - MAST 4,0m ST CONISCH OPZ 60MM PC |  |  |  | Thermisch verzinkt |  |  |  | 350400 |  | ARM 2000 KEGEL PLL 36W R9005 | 1 | 2007-02-01 |  | ARM 2000 KEGEL PLL 36W R9005 | [8 empty] | 2900.00 | 175200 |  |  | LAMP PH PLL 24W 830 2G11 4P | 1 | 2021-02-19 |  | 24W PLL |  |  | 24.00 | 16000 | PLL |  | C | 1 | 2007-02-01
BNK144089 | 1020029 | https://lms.nederlandslicht.nl/qr/report/1020029 | 52.0631 | 5.2154 | 1432166161 | 4527711468 | Rumpsterweg |  | 3981AK | Wijk 00 Bunnik | Bunnik | 1998-07-22 | Gemeente Bunnik |  |  |  | Gemeente Bunnik | In bedrijf | Stedin | [43 empty] | 230 - MAST 6 M ST - EL UITL 5 GR | 1 | 1998-07-22 |  | LM ST 6,0 CV EU125020/5 T60 ET Z N6005 | 6.00 | CILINDRISCH | STAAL | 6005 MOSGROEN | GESCHILDERD | NVT |  | 350400 |  | MINI Nicole 7320 24W Prog RAL 7035 WW 2850Lumen S | 1 | 2019-02-06 |  |  | INNOLUMIS B.V. | [11 empty] | LED 24W | 1 | 2019-02-06 |  | LED |  |  | 24.00 | 100000 | LED |  | LEDDRIVER | 1 | 2019-02-06 |  | LEDDRIVER |  |  | 1.00 | 175200
BNK144090 | 1020030 | https://lms.nederlandslicht.nl/qr/report/1020030 | 52.0631 | 5.2157 | 1432406161 | 4527749474 | Rumpsterweg |  | 3981AK | Wijk 00 Bunnik | Bunnik | 1998-07-22 | Gemeente Bunnik |  |  |  | Gemeente Bunnik | In bedrijf | Stedin | [43 empty] | 230 - MAST 6 M ST - EL UITL 5 GR | 1 | 1998-07-22 |  | LM ST 6,0 CV EU125020/5 T60 ET Z N6005 | 6.00 | CILINDRISCH | STAAL | 6005 MOSGROEN | GESCHILDERD | NVT |  | 350400 |  | MINI Nicole 7320 24W Prog RAL 7035 WW 2850Lumen S | 1 | 2019-02-06 |  |  | INNOLUMIS B.V. | [11 empty] | LED 24W | 1 | 2019-02-06 |  | LED |  |  | 24.00 | 100000 | LED |  | LEDDRIVER | 1 | 2019-02-06 |  | LEDDRIVER |  |  | 1.00 | 175200
BNK144091 | 1020031 | https://lms.nederlandslicht.nl/qr/report/1020031 | 52.0621 | 5.216 | 1432618861 | 4526589275 | Rumpsterweg |  | 3981AK | Wijk 00 Bunnik | Bunnik | 1998-07-23 | Gemeente Bunnik |  |  |  | Gemeente Bunnik | In bedrijf | Stedin | [43 empty] | 230 - MAST 6 M ST - EL UITL 5 GR | 1 | 1998-07-23 |  | LM ST 6,0 CV EU125020/5 T60 ET Z N6005 | 6.00 | CILINDRISCH | STAAL | 6005 MOSGROEN | GESCHILDERD | NVT |  | 350400 |  | MINI Nicole 7320 24W Prog RAL 7035 WW 2850Lumen S | 1 | 2019-02-06 |  |  | INNOLUMIS B.V. | [11 empty] | LED 24W | 1 | 2019-02-06 |  | LED |  |  | 24.00 | 100000 | LED |  | LEDDRIVER | 1 | 2019-02-06 |  | LEDDRIVER |  |  | 1.00 | 175200
BNK155025 | 1020032 | https://lms.nederlandslicht.nl/qr/report/1020032 | 52.067 | 5.1982 | 1420419861 | 4532026774 | Provincialeweg |  | 3981AL | Wijk 00 Bunnik | Bunnik | 2000-06-27 | Gemeente Bunnik |  |  |  | Gemeente Bunnik | In bedrijf | Stedin | [43 empty] | 230 - MAST 6 M ST - EL UITL 5 GR | 1 | 2000-06-27 |  | LM ST 6,0 CV EU125020/5 T60 ET Z N6005 | 6.00 | CILINDRISCH | STAAL | 6005 MOSGROEN | GESCHILDERD | NVT |  | 350400 |  | ARM SGS 203 SON-T 50W 230V ST | 1 | 2000-06-27 | [14 empty] | SON-T PIA PLUS 50W PH | 1 | 2016-05-05 |  |  |  |  | 50.00 |  |  |  | C | 1 | 2000-06-27
BNK155026 | 1020033 | https://lms.nederlandslicht.nl/qr/report/1020033 | 52.067 | 5.1986 | 1420647761 | 4532079274 | Provincialeweg |  | 3981AL | Wijk 00 Bunnik | Bunnik | 2000-06-27 | Gemeente Bunnik |  |  |  | Gemeente Bunnik | In bedrijf | Stedin | [43 empty] | 230 - MAST 6 M ST - EL UITL 5 GR | 1 | 2000-06-27 |  | LM ST 6,0 CV EU125020/5 T60 ET Z N6005 | 6.00 | CILINDRISCH | STAAL | 6005 MOSGROEN | GESCHILDERD | NVT |  | 350400 |  | ARM SGS 203 SON-T 50W 230V ST | 1 | 2000-06-27 | [14 empty] | SON-T PIA PLUS 50W PH | 1 | 2016-05-05 |  |  |  |  | 50.00 |  |  |  | C | 1 | 2000-06-27
BNK144094 | 1020034 | https://lms.nederlandslicht.nl/qr/report/1020034 | 52.0629 | 5.2155 | 1432252161 | 4527512467 | Rumpsterweg |  | 3981AK | Wijk 00 Bunnik | Bunnik | 1998-07-23 | Gemeente Bunnik |  |  |  | Gemeente Bunnik | In bedrijf | Stedin | [43 empty] | 230 - MAST 6 M ST - EL UITL 5 GR | 1 | 1998-07-23 |  | LM ST 6,0 CV EU125020/5 T60 ET Z N6005 | 6.00 | CILINDRISCH | STAAL | 6005 MOSGROEN | GESCHILDERD | NVT |  | 350400 |  | MINI Nicole 7320 24W Prog RAL 7035 WW 2850Lumen S | 1 | 2019-02-06 |  |  | INNOLUMIS B.V. | [11 empty] | LED 24W | 1 | 2019-02-06 |  | LED |  |  | 24.00 | 100000 | LED |  | LEDDRIVER | 1 | 2019-02-06 |  | LEDDRIVER |  |  | 1.00 | 175200
BNK144095 | 1020035 | https://lms.nederlandslicht.nl/qr/report/1020035 | 52.0632 | 5.2161 | 1432677761 | 4527791469 | Rumpsterweg |  | 3981AK | Wijk 00 Bunnik | Bunnik | 1998-07-22 | Gemeente Bunnik |  |  |  | Gemeente Bunnik | In bedrijf | Stedin | [43 empty] | 230 - MAST 6 M ST - EL UITL 5 GR | 1 | 1998-07-22 |  | LM ST 6,0 CV EU125020/5 T60 ET Z N6005 | 6.00 | CILINDRISCH | STAAL | 6005 MOSGROEN | GESCHILDERD | NVT |  | 350400 |  | MINI Nicole 7320 24W Prog RAL 7035 WW 2850Lumen S | 1 | 2019-02-06 |  |  | INNOLUMIS B.V. | [11 empty] | LED 24W | 1 | 2019-02-06 |  | LED |  |  | 24.00 | 100000 | LED |  | LEDDRIVER | 1 | 2019-02-06 |  | LEDDRIVER |  |  | 1.00 | 175200
BNK144096 | 1020036 | https://lms.nederlandslicht.nl/qr/report/1020036 | 52.0632 | 5.2165 | 1432950461 | 4527808773 | Rumpsterweg |  | 3981AK | Wijk 00 Bunnik | Bunnik | 1998-07-22 | Gemeente Bunnik |  |  |  | Gemeente Bunnik | In bedrijf | Stedin | [43 empty] | 230 - MAST 6 M ST - EL UITL 5 GR | 1 | 1998-07-22 |  | LM ST 6,0 CV EU125020/5 T60 ET Z N6005 | 6.00 | CILINDRISCH | STAAL | 6005 MOSGROEN | GESCHILDERD | NVT |  | 350400 |  | MINI Nicole 7320 24W Prog RAL 7035 WW 2850Lumen S | 1 | 2019-02-06 |  |  | INNOLUMIS B.V. | [11 empty] | LED 24W | 1 | 2019-02-06 |  | LED |  |  | 24.00 | 100000 | LED |  | LEDDRIVER | 1 | 2019-02-06 |  | LEDDRIVER |  |  | 1.00 | 175200
BNK144242 | 1020037 | https://lms.nederlandslicht.nl/qr/report/1020037 | 52.0611 | 5.2143 | 1431397761 | 4525444975 | Rumpsterweg |  | 3981AK | Wijk 01 Odijk | Bunnik | 1998-07-23 | Gemeente Bunnik |  |  |  | Gemeente Bunnik | In bedrijf | Stedin | [43 empty] | 230 - MAST 6 M ST - EL UITL 5 GR | 1 | 1998-07-23 |  | LM ST 6,0 CV EU125020/5 T60 ET Z N6005 | 6.00 | CILINDRISCH | STAAL | 6005 MOSGROEN | GESCHILDERD | NVT |  | 350400 |  | MINI Nicole 7320 24W Prog RAL 7035 WW 2850Lumen S | 1 | 2019-02-06 |  |  | INNOLUMIS B.V. | [11 empty] | LED 24W | 1 | 2019-02-06 |  | LED |  |  | 24.00 | 100000 | LED |  | LEDDRIVER | 1 | 2019-02-06 |  | LEDDRIVER |  |  | 1.00 | 175200
BNK144244 | 1020038 | https://lms.nederlandslicht.nl/qr/report/1020038 | 52.0542 | 5.2413 | 1449906660 | 4517803773 | Zeisterweg |  | 3984NH | Wijk 00 Bunnik | Odijk | 1998-07-24 | Gemeente Bunnik |  |  |  | Gemeente Bunnik | In bedrijf | Stedin | [43 empty] | 219 - MAST 4,0m ST CONISCH OPZ 60MM PC | 1 | 1998-07-24 |  | 219 - MAST 4,0m ST CONISCH OPZ 60MM PC |  |  |  | Thermisch verzinkt |  |  |  | 350400 |  | ARM 2000 KEGEL PLL 24W/840 4M SN R9005 | 1 | 1998-07-24 |  | ARM 2000 KEGEL PLL 24W/840 4M SN R9005 | [8 empty] | 1800.00 | 175200 |  |  | LAMP PH PLL 24W 830 2G11 4P | 1 | 2019-10-01 |  | 24W PLL |  |  | 24.00 | 16000 | PLL |  | C | 1 | 1998-07-24
BNK144267 | 1020039 | https://lms.nederlandslicht.nl/qr/report/1020039 | 52.0641 | 5.1676 | 1399413761 | 4528944977 | Koningslaan |  | 3981HD | Wijk 00 Bunnik | Bunnik | 1999-03-18 | Gemeente Bunnik |  |  |  | Gemeente Bunnik | In bedrijf | Stedin | [43 empty] | 234 - MAST 7,8 M ST VERL ( 9 ,0M) | 1 | 1999-03-18 |  | LM ST 9,0 CV EU1250/20/5 T60 ET Z N6005 | 9.00 | CILINDRISCH | STAAL | 6005 MOSGROEN | GESCHILDERD | NVT |  | 350400 |  | ARM SRS 201 SOX 90W 230V 60S | 1 | 1999-03-18 |  | ARM SRS 201 SOX 90W 230V 60S | [8 empty] | 13000.00 | 175200 |  |  | SOX 90W BY22 | 1 | 2015-07-01 | [8 empty] | C | 1 | 1999-03-18
BNK144273 | 1020040 | https://lms.nederlandslicht.nl/qr/report/1020040 | 52.0647 | 5.1897 | 1414575361 | 4529561173 | Provincialeweg |  | 3981AL | Wijk 02 Werkhoven | Bunnik | 1999-03-18 | Gemeente Bunnik |  |  |  | Gemeente Bunnik | In bedrijf | Stedin | [43 empty] | 234 - MAST 7,8 M ST VERL ( 9 ,0M) | 1 | 1999-03-18 |  | LM ST 9,0 CV EU1250/20/5 T60 ET Z N6005 | 9.00 | CILINDRISCH | STAAL | 6005 MOSGROEN | GESCHILDERD | NVT |  | 350400 |  | ARM SRS 201 SOX 90W 230V 60S | 1 | 1999-03-18 |  | ARM SRS 201 SOX 90W 230V 60S | [8 empty] | 13000.00 | 175200 |  |  | SOX 90W BY22 | 1 | 2015-07-01 | [8 empty] | C | 1 | 1999-03-18
BNK146940 | 1020041 | https://lms.nederlandslicht.nl/qr/report/1020041 | 52.0226 | 5.2405 | 1449304760 | 4482591477 | Achterdijk |  | 3985LA | Wijk 00 Bunnik | Werkhoven | 1999-10-18 | Gemeente Bunnik |  |  |  | Gemeente Bunnik | In bedrijf | Stedin | [43 empty] | 230 - MAST 6 M ST - EL UITL 5 GR | 1 | 1999-10-18 |  | LM ST 6,0 CV EU125020/5 T60 ET Z N6005 | 6.00 | CILINDRISCH | STAAL | 6005 MOSGROEN | GESCHILDERD | NVT |  | 350400 |  | 302912 - LRB 303 TLD 18W NV | 1 | 1987-07-01 | [11 empty] | 175200 |  |  | MASTER TLD XTRA 18W KL.830 | 1 | 2015-07-01 |  |  |  |  | 18.00 |  |  |  | C | 1 | 1987-07-01
BNK148288 | 1020042 | https://lms.nederlandslicht.nl/qr/report/1020042 | 52.072 | 5.1894 | 1414385761 | 4537675774 | Vletweide |  | 3981ZK | Wijk 00 Bunnik | Bunnik | 1999-03-02 | Gemeente Bunnik |  |  |  | Gemeente Bunnik | In bedrijf | Stedin | [43 empty] | 219 - MAST 4,0m ST CONISCH OPZ 60MM PC | 1 | 1999-03-02 |  | 219 - MAST 4,0m ST CONISCH OPZ 60MM PC |  |  |  | Thermisch verzinkt |  |  |  | 350400 |  | _16pcs, _15W, _1.8lm, _15W, _255mA, | 1 | 2019-01-28 |  |  | Lightwell | [11 empty] | LED 15W | 1 | 2019-01-28 |  | LED |  |  | 15.00 | 100000 | LED |  | LEDDRIVER | 1 | 2019-01-28 |  | LEDDRIVER |  |  | 1.00 | 175200
BNK155027 | 1020043 | https://lms.nederlandslicht.nl/qr/report/1020043 | 52.0671 | 5.1989 | 1420903361 | 4532134875 | Provincialeweg |  | 3981AL | Wijk 00 Bunnik | Bunnik | 2000-06-20 | Gemeente Bunnik |  |  |  | Gemeente Bunnik | In bedrijf | Stedin | [43 empty] | 230 - MAST 6 M ST - EL UITL 5 GR | 1 | 2000-06-20 |  | LM ST 6,0 CV EU125020/5 T60 ET Z N6005 | 6.00 | CILINDRISCH | STAAL | 6005 MOSGROEN | GESCHILDERD | NVT |  | 350400 |  | ARM SGS 203 SON-T 50W 230V ST | 1 | 2000-06-20 | [14 empty] | SON-T PIA PLUS 50W PH | 1 | 2016-05-05 |  |  |  |  | 50.00 |  |  |  | C | 1 | 2000-06-20
BNK155028 | 1020044 | https://lms.nederlandslicht.nl/qr/report/1020044 | 52.0671 | 5.1992 | 1421115361 | 4532179876 | Provincialeweg |  | 3981AL | Wijk 02 Werkhoven | Bunnik | 2000-06-20 | Gemeente Bunnik |  |  |  | Gemeente Bunnik | In bedrijf | Stedin | [43 empty] | 230 - MAST 6 M ST - EL UITL 5 GR | 1 | 2000-06-20 |  | LM ST 6,0 CV EU125020/5 T60 ET Z N6005 | 6.00 | CILINDRISCH | STAAL | 6005 MOSGROEN | GESCHILDERD | NVT |  | 350400 |  | ARM SGS 203 SON-T 50W 230V ST | 1 | 2000-06-26 | [14 empty] | SON-T PIA PLUS 50W PH | 1 | 2016-05-05 |  |  |  |  | 50.00 |  |  |  | C | 1 | 2000-06-26
BNK148820 | 1020045 | https://lms.nederlandslicht.nl/qr/report/1020045 | 52.0234 | 5.2451 | 1452480760 | 4483485570 | Herenstraat |  | 3985RP | Wijk 00 Bunnik | Werkhoven | 1999-06-22 | Gemeente Bunnik |  |  |  | Gemeente Bunnik | In bedrijf | Stedin | [43 empty] | 219 - MAST 4,0m ST CONISCH OPZ 60MM PC | 1 | 1999-06-22 |  | 219 - MAST 4,0m ST CONISCH OPZ 60MM PC |  |  |  | Thermisch verzinkt |  |  |  | 350400 |  | ARM 2000 KEGEL PLL 18/24W R7032 | 1 | 1999-06-22 |  | ARM 2000 KEGEL PLL 18/24W R7032 | [8 empty] | 1800.00 | 175200 |  |  | MASTER PLL 24W KL.830 | 1 | 2014-07-01 |  |  |  |  | 24.00 |  |  |  | C | 1 | 1999-06-22
BNK148827 | 1020046 | https://lms.nederlandslicht.nl/qr/report/1020046 | 52.0619 | 5.2083 | 1427311561 | 4526321277 | Kosterijland |  | 3981AJ | Wijk 00 Bunnik | Bunnik | 1999-06-28 | Gemeente Bunnik |  |  |  | Gemeente Bunnik | In bedrijf | Stedin | [43 empty] | 230 - MAST 6 M ST - EL UITL 5 GR | 1 | 1999-06-28 |  | LM ST 6,0 CV EU125020/5 T60 ET Z N6005 | 6.00 | CILINDRISCH | STAAL | 6005 MOSGROEN | GESCHILDERD | NVT |  | 350400 |  | MINI Nicole 7320 16W Prog RAL 7035 WW 2015Lumen S | 1 | 2019-02-09 |  |  | INNOLUMIS B.V. | [11 empty] | LED 16W | 1 | 2019-02-09 |  | LED 16W |  |  | 16.00 | 100000 | LED |  | LEDDRIVER | 1 | 2019-02-09 |  | LEDDRIVER |  |  | 1.00 | 175200
BNK149850 | 1020047 | https://lms.nederlandslicht.nl/qr/report/1020047 | 52.0676 | 5.1975 | 1419918061 | 4532761169 | J F Kennedylaan |  | 3981GA | Wijk 00 Bunnik | Bunnik | 2000-01-03 | Gemeente Bunnik |  |  |  | Gemeente Bunnik | In bedrijf | Stedin | [43 empty] | 5 - MAST 4,5 M ST VERL | 1 | 2000-01-03 |  | 5 - MAST 4,5 M ST VERL |  |  |  | Thermisch verzinkt |  |  |  | 350400 |  | ARM LMB 500 2X PLL 24W EVSA RAL 9005 | 1 | 2001-01-15 |  | ARM LMB 500 2X PLL 24W EVSA RAL 9005 | [8 empty] | 1800.00 | 175200 |  |  | PS-L 13 watt 3000K 270 graden | 1 | 2019-03-25 |  |  |  |  | 13.00 |  |  |  | C | 1 | 2001-01-15
BNK149851 | 1020048 | https://lms.nederlandslicht.nl/qr/report/1020048 | 52.0676 | 5.1978 | 1420120261 | 4532741271 | J F Kennedylaan |  | 3981GA | Wijk 00 Bunnik | Bunnik | 2000-01-03 | Gemeente Bunnik |  |  |  | Gemeente Bunnik | In bedrijf | Stedin | [43 empty] | 5 - MAST 4,5 M ST VERL | 1 | 2000-01-03 |  | 5 - MAST 4,5 M ST VERL |  |  |  | Thermisch verzinkt |  |  |  | 350400 |  | ARM LMB 500 2X PLL 24W EVSA RAL 9005 | 1 | 2001-01-15 |  | ARM LMB 500 2X PLL 24W EVSA RAL 9005 | [8 empty] | 1800.00 | 175200 |  |  | PS-L 13 watt 3000K 270 graden | 1 | 2019-03-25 |  |  |  |  | 13.00 |  |  |  | C | 1 | 2001-01-15
BNK149852 | 1020049 | https://lms.nederlandslicht.nl/qr/report/1020049 | 52.0677 | 5.198 | 1420250661 | 4532874275 | J F Kennedylaan |  | 3981GA | Wijk 00 Bunnik | Bunnik | 2000-01-03 | Gemeente Bunnik |  |  |  | Gemeente Bunnik | In bedrijf | Stedin | [43 empty] | 5 - MAST 4,5 M ST VERL | 1 | 2000-01-03 |  | 5 - MAST 4,5 M ST VERL |  |  |  | Thermisch verzinkt |  |  |  | 350400 |  | ARM LMB 500 2X PLL 24W EVSA RAL 9005 | 1 | 2001-01-15 |  | ARM LMB 500 2X PLL 24W EVSA RAL 9005 | [8 empty] | 1800.00 | 175200 |  |  | PS-L 13 watt 3000K 270 graden | 1 | 2019-03-25 |  |  |  |  | 13.00 |  |  |  | C | 1 | 2001-01-15
BNK149853 | 1020050 | https://lms.nederlandslicht.nl/qr/report/1020050 | 52.0677 | 5.1982 | 1420407361 | 4532798367 | J F Kennedylaan |  | 3981GA | Wijk 00 Bunnik | Bunnik | 2000-01-04 | Gemeente Bunnik |  |  |  | Gemeente Bunnik | In bedrijf | Stedin | [43 empty] | 5 - MAST 4,5 M ST VERL | 1 | 2000-01-04 |  | 5 - MAST 4,5 M ST VERL |  |  |  | Thermisch verzinkt |  |  |  | 350400 |  | ARM LMB 500 2X PLL 24W EVSA RAL 9005 | 1 | 2001-01-15 |  | ARM LMB 500 2X PLL 24W EVSA RAL 9005 | [8 empty] | 1800.00 | 175200 |  |  | PS-L 13 watt 3000K 270 graden | 1 | 2019-03-25 |  |  |  |  | 13.00 |  |  |  | C | 1 | 2001-01-15
BNK155029 | 1020051 | https://lms.nederlandslicht.nl/qr/report/1020051 | 52.0656 | 5.2038 | 1424208861 | 4530476077 | Stationsweg |  | 3981AA | Wijk 00 Bunnik | Bunnik | 2000-08-23 | Gemeente Bunnik |  |  |  | Gemeente Bunnik | In bedrijf | Stedin | [43 empty] | 230 - MAST 6 M ST - EL UITL 5 GR | 1 | 2000-08-23 |  | LM ST 6,0 CV EU125020/5 T60 ET Z N6005 | 6.00 | CILINDRISCH | STAAL | 6005 MOSGROEN | GESCHILDERD | NVT |  | 350400 |  | _20pcs, _18W, _3lm, _18W, _350mA, | 1 | 2019-02-06 |  |  | Siteco | [11 empty] | _20pcs, _18W, _3lm, _18W, _350mA, | 1 | 2019-02-06 |  |  |  |  | 18.00 |  |  |  | LEDDRIVER | 1 | 2019-02-06 |  | LEDDRIVER |  |  | 1.00 | 175200
BNK149855 | 1020052 | https://lms.nederlandslicht.nl/qr/report/1020052 | 52.0677 | 5.1987 | 1420768361 | 4532849276 | J F Kennedylaan |  | 3981GA | Wijk 00 Bunnik | Bunnik | 2000-01-04 | Gemeente Bunnik |  |  |  | Gemeente Bunnik | In bedrijf | Stedin | [43 empty] | 5 - MAST 4,5 M ST VERL | 1 | 2000-01-04 |  | 5 - MAST 4,5 M ST VERL |  |  |  | Thermisch verzinkt |  |  |  | 350400 |  | ARM LMB 500 2X PLL 24W EVSA RAL 9005 | 1 | 2001-01-15 |  | ARM LMB 500 2X PLL 24W EVSA RAL 9005 | [8 empty] | 1800.00 | 175200 |  |  | PS-L 13 watt 3000K 270 graden | 1 | 2019-03-25 |  |  |  |  | 13.00 |  |  |  | C | 1 | 2001-01-15
BNK149856 | 1020053 | https://lms.nederlandslicht.nl/qr/report/1020053 | 52.0679 | 5.1988 | 1420782361 | 4533012268 | J F Kennedylaan |  | 3981GA | Wijk 00 Bunnik | Bunnik | 2000-01-04 | Gemeente Bunnik |  |  |  | Gemeente Bunnik | In bedrijf | Stedin | [43 empty] | 5 - MAST 4,5 M ST VERL | 1 | 2000-01-04 |  | 5 - MAST 4,5 M ST VERL |  |  |  | Thermisch verzinkt |  |  |  | 350400 |  | ARM LMB 500 2X PLL 24W EVSA RAL 9005 | 1 | 2001-01-15 |  | ARM LMB 500 2X PLL 24W EVSA RAL 9005 | [8 empty] | 1800.00 | 175200 |  |  | PS-L 13 watt 3000K 270 graden | 1 | 2019-03-25 |  |  |  |  | 13.00 |  |  |  | C | 1 | 2001-01-15
BNK149857 | 1020054 | https://lms.nederlandslicht.nl/qr/report/1020054 | 52.0678 | 5.1991 | 1421032361 | 4532926273 | J F Kennedylaan |  | 3981GA | Wijk 00 Bunnik | Bunnik | 2000-01-04 | Gemeente Bunnik |  |  |  | Gemeente Bunnik | In bedrijf | Stedin | [43 empty] | 5 - MAST 4,5 M ST VERL | 1 | 2000-01-04 |  | 5 - MAST 4,5 M ST VERL |  |  |  | Thermisch verzinkt |  |  |  | 350400 |  | ARM LMB 500 2X PLL 24W EVSA RAL 9005 | 1 | 2001-01-15 |  | ARM LMB 500 2X PLL 24W EVSA RAL 9005 | [8 empty] | 1800.00 | 175200 |  |  | PS-L 13 watt 3000K 270 graden | 1 | 2019-03-25 |  |  |  |  | 13.00 |  |  |  | C | 1 | 2001-01-15
BNK149988 | 1020055 | https://lms.nederlandslicht.nl/qr/report/1020055 | 52.0674 | 5.2003 | 1421816461 | 4532546268 | Van Hardenbroeklaan |  | 3981EN | Wijk 00 Bunnik | Bunnik | 2000-02-14 | Gemeente Bunnik |  |  |  | Gemeente Bunnik | In bedrijf | Stedin | [43 empty] | 5 - MAST 4,5 M ST VERL | 1 | 2000-02-14 |  | 5 - MAST 4,5 M ST VERL |  |  |  | Thermisch verzinkt |  |  |  | 350400 |  | ARM LMB 500 2X PLL 24W EVSA RAL 9005 | 1 | 2001-01-15 |  | ARM LMB 500 2X PLL 24W EVSA RAL 9005 | [8 empty] | 1800.00 | 175200 |  |  | PS-L 13 watt 3000K 270 graden | 1 | 2019-03-25 |  |  |  |  | 13.00 |  |  |  | C | 1 | 2001-01-15
BNK149989 | 1020056 | https://lms.nederlandslicht.nl/qr/report/1020056 | 52.0674 | 5.2 | 1421663161 | 4532532076 | Van Hardenbroeklaan |  | 3981EN | Wijk 00 Bunnik | Bunnik | 2000-02-15 | Gemeente Bunnik |  |  |  | Gemeente Bunnik | In bedrijf | Stedin | [43 empty] | 5 - MAST 4,5 M ST VERL | 1 | 2000-02-15 |  | 5 - MAST 4,5 M ST VERL |  |  |  | Thermisch verzinkt |  |  |  | 350400 |  | ARM LMB 500 2X PLL 24W EVSA RAL 9005 | 1 | 2001-01-15 |  | ARM LMB 500 2X PLL 24W EVSA RAL 9005 | [8 empty] | 1800.00 | 175200 |  |  | PS-L 13 watt 3000K 270 graden | 3 | 2019-03-25 |  |  |  |  | 13.00 |  |  |  | C | 1 | 2001-01-15
BNK149989 | 1020056 | https://lms.nederlandslicht.nl/qr/report/1020056 | 52.0674 | 5.2 | 1421663161 | 4532532076 | Van Hardenbroeklaan |  | 3981EN | Wijk 00 Bunnik | Bunnik | 2000-02-15 | Gemeente Bunnik |  |  |  | Gemeente Bunnik | In bedrijf | Stedin | [57 empty] | ARM LMB 500 2X PLL 24W EVSA RAL 9005 | 2 | 2001-01-15 |  | ARM LMB 500 2X PLL 24W EVSA RAL 9005 | [8 empty] | 1800.00 | 175200 |  |  | PS-L 13 watt 3000K 270 graden | 1 | 2019-03-25 |  |  |  |  | 13.00
BNK149989 | 1020056 | https://lms.nederlandslicht.nl/qr/report/1020056 | 52.0674 | 5.2 | 1421663161 | 4532532076 | Van Hardenbroeklaan |  | 3981EN | Wijk 00 Bunnik | Bunnik | 2000-02-15 | Gemeente Bunnik |  |  |  | Gemeente Bunnik | In bedrijf | Stedin | [74 empty] | PS-L 13 watt 3000K 270 graden | 2 | 2019-03-25 |  |  |  |  | 13.00
BNK149990 | 1020057 | https://lms.nederlandslicht.nl/qr/report/1020057 | 52.0679 | 5.1998 | 1421477561 | 4533114174 | Van Hardenbroeklaan |  | 3981EN | Wijk 00 Bunnik | Bunnik | 2010-05-01 | Gemeente Bunnik |  |  |  | Gemeente Bunnik | In bedrijf | Stedin | [43 empty] | 5 - MAST 4,5 M ST VERL | 1 | 2010-05-01 |  | 5 - MAST 4,5 M ST VERL |  |  |  | Thermisch verzinkt |  |  |  | 350400 |  | ARM LMB 500 2X PLL 24W EVSA RAL 9005 | 1 | 2001-01-15 |  | ARM LMB 500 2X PLL 24W EVSA RAL 9005 | [8 empty] | 1800.00 | 175200 |  |  | PS-L 13 watt 3000K 270 graden | 1 | 2019-03-25 |  |  |  |  | 13.00
BNK149991 | 1020058 | https://lms.nederlandslicht.nl/qr/report/1020058 | 52.068 | 5.1995 | 1421313561 | 4533170171 | Van Hardenbroeklaan |  | 3981EN | Wijk 00 Bunnik | Bunnik | 2000-02-15 | Gemeente Bunnik |  |  |  | Gemeente Bunnik | In bedrijf | Stedin | [43 empty] | 5 - MAST 4,5 M ST VERL | 1 | 2000-02-15 |  | 5 - MAST 4,5 M ST VERL |  |  |  | Thermisch verzinkt |  |  |  | 350400 |  | ARM LMB 500 2X PLL 24W EVSA RAL 9005 | 1 | 2001-01-15 |  | ARM LMB 500 2X PLL 24W EVSA RAL 9005 | [8 empty] | 1800.00 | 175200 |  |  | PS-L 13 watt 3000K 270 graden | 1 | 2019-03-25 |  |  |  |  | 13.00 |  |  |  | C | 1 | 2001-01-15
BNK149992 | 1020059 | https://lms.nederlandslicht.nl/qr/report/1020059 | 52.0672 | 5.1994 | 1421249361 | 4532282477 | Provincialeweg |  | 3981AL | Wijk 00 Bunnik | Bunnik | 2000-02-23 | Gemeente Bunnik |  |  |  | Gemeente Bunnik | In bedrijf | Stedin | [43 empty] | 5 - MAST 4,5 M ST VERL | 1 | 2000-02-23 |  | 5 - MAST 4,5 M ST VERL |  |  |  | Thermisch verzinkt |  |  |  | 350400 |  | ARM LMB 500 2X PLL 24W EVSA RAL 9005 | 1 | 2001-01-15 |  | ARM LMB 500 2X PLL 24W EVSA RAL 9005 | [8 empty] | 1800.00 | 175200 |  |  | PS-L 13 watt 3000K 270 graden | 1 | 2019-03-25 |  |  |  |  | 13.00 |  |  |  | C | 1 | 2001-01-15
BNK149994 | 1020060 | https://lms.nederlandslicht.nl/qr/report/1020060 | 52.0673 | 5.201 | 1422304691 | 4532432508 | Provincialeweg |  | 3981AL | Wijk 00 Bunnik | Bunnik | 2000-02-23 | Gemeente Bunnik |  |  |  | Gemeente Bunnik | In bedrijf | Stedin | [43 empty] | 5 - MAST 4,5 M ST VERL | 1 | 2000-02-23 |  | 5 - MAST 4,5 M ST VERL |  |  |  | Thermisch verzinkt |  |  |  | 350400 |  | ARM LMB 500 2X PLL 24W EVSA RAL 9005 | 1 | 2001-01-15 |  | ARM LMB 500 2X PLL 24W EVSA RAL 9005 | [8 empty] | 1800.00 | 175200 |  |  | PS-L 13 watt 3000K 270 graden | 1 | 2019-03-25 |  |  |  |  | 13.00 |  |  |  | C | 1 | 2001-01-15
BNK149995 | 1020061 | https://lms.nederlandslicht.nl/qr/report/1020061 | 52.0679 | 5.1992 | 1421113561 | 4533090270 | J F Kennedylaan |  | 3981GA | Wijk 01 Odijk | Bunnik | 2000-02-24 | Gemeente Bunnik |  |  |  | Gemeente Bunnik | In bedrijf | Stedin | [43 empty] | 5 - MAST 4,5 M ST VERL | 1 | 2000-02-24 |  | 5 - MAST 4,5 M ST VERL |  |  |  | Thermisch verzinkt |  |  |  | 350400 |  | ARM LMB 500 2X PLL 24W EVSA RAL 9005 | 1 | 2001-01-15 |  | ARM LMB 500 2X PLL 24W EVSA RAL 9005 | [8 empty] | 1800.00 | 175200 |  |  | PS-L 13 watt 3000K 270 graden | 1 | 2019-03-25 |  |  |  |  | 13.00 |  |  |  | C | 1 | 2001-01-15
BNK152329 | 1020063 | https://lms.nederlandslicht.nl/qr/report/1020063 | 52.0491 | 5.2322 | 1443698760 | 4512041672 | Singel |  | 3984NT | Wijk 00 Bunnik | Odijk | 1999-12-14 | Gemeente Bunnik |  |  |  | Gemeente Bunnik | In bedrijf | Stedin | [43 empty] | 230 - MAST 6 M ST - EL UITL 5 GR | 1 | 1999-12-14 |  | LM ST 6,0 CV EU125020/5 T60 ET Z N6005 | 6.00 | CILINDRISCH | STAAL | 6005 MOSGROEN | GESCHILDERD | NVT |  | 350400 |  | ARM 2552 IRIS PLL 55W R7035 | 1 | 2006-04-10 |  | ARM 2552 IRIS PLL 55W R7035 | [8 empty] | 4800.00 | 175200 |  |  | PLL 55W KL.830 | 1 | 2014-07-01 |  |  |  |  | 55.00 |  |  |  | C | 1 | 2006-04-10
BNK152338 | 1020064 | https://lms.nederlandslicht.nl/qr/report/1020064 | 52.0611 | 5.2166 | 1432979461 | 4525499868 | Rumpsterweg |  | 3981AK | Wijk 00 Bunnik | Bunnik | 1999-12-22 | Gemeente Bunnik |  |  |  | Gemeente Bunnik | In bedrijf | Stedin | [43 empty] | 253 - MAST 6,7 M ST VERL (8,0 M) | 1 | 1999-12-22 |  | LM ST 8,0 CV EU1250/20/5 T60 ET Z N6005 | 8.00 | CILINDRISCH | STAAL | 6005 MOSGROEN | GESCHILDERD | NVT |  | 350400 |  | MINI Nicole 7320 36W Prog RAL 7035 WW 3900Lumen S | 1 | 2018-02-04 |  |  | INNOLUMIS B.V. | [11 empty] | LED 36W | 1 | 2018-02-04 | [8 empty] | LEDDRIVER | 1 | 2018-02-04 |  | LEDDRIVER |  |  | 1.00 | 175200
BNK152338 | 1020064 | https://lms.nederlandslicht.nl/qr/report/1020064 | 52.0611 | 5.2166 | 1432979461 | 4525499868 | Rumpsterweg |  | 3981AK | Wijk 00 Bunnik | Bunnik | 1999-12-22 | Gemeente Bunnik |  |  |  | Gemeente Bunnik | In bedrijf | Stedin | [57 empty] | MINI Nicole 7320 36W Prog RAL 7035 WW 3900Lumen S | 2 | 2018-02-04 |  |  | INNOLUMIS B.V. | [11 empty] | LED 36W | 2 | 2018-02-04
BNK152487 | 1020065 | https://lms.nederlandslicht.nl/qr/report/1020065 | 52.0675 | 5.1878 | 1413288261 | 4532628568 | Hoenderkopershoek |  | 3981TD | Wijk 00 Bunnik | Bunnik | 2000-01-26 | Gemeente Bunnik |  |  |  | Gemeente Bunnik | In bedrijf | Stedin | [43 empty] | 219 - MAST 4,0m ST CONISCH OPZ 60MM PC | 1 | 2000-01-26 |  | 219 - MAST 4,0m ST CONISCH OPZ 60MM PC |  |  |  | Thermisch verzinkt |  |  |  | 350400 |  | _16pcs, _15W, _1.8lm, _15W, _255mA, | 1 | 2019-01-28 |  |  | Lightwell | [11 empty] | LED 15W | 1 | 2019-01-28 |  | LED |  |  | 15.00 | 100000 | LED |  | LEDDRIVER | 1 | 2019-01-28 |  | LEDDRIVER |  |  | 1.00 | 175200
BNK152523 | 1020066 | https://lms.nederlandslicht.nl/qr/report/1020066 | 52.0674 | 5.1972 | 1419716961 | 4532526871 | Camminghalaan |  | 3981GD | Wijk 00 Bunnik | Bunnik | 2019-12-16 | Gemeente Bunnik |  |  |  | Gemeente Bunnik | In bedrijf | Stedin | [14 empty] | VALMONT | [28 empty] | LM ST 6,0 CV EU1000/20/5 T48 ET Z P6005 | 1 | 2019-12-16 | [5 empty] | 6005 MOSGROEN POEDERCOAT | [5 empty] | MINI Nicole 7320 24W Prog RAL 7035 WW 2850Lumen S | 1 | 2019-12-16 |  |  | INNOLUMIS B.V. | [11 empty] | LED 24W | 1 | 2019-12-16 |  | LED |  |  | 24.00 | 100000 | LED |  | LEDDRIVER | 1 | 2019-12-16 |  | LEDDRIVER |  |  | 1.00 | 175200
BNK152614 | 1020067 | https://lms.nederlandslicht.nl/qr/report/1020067 | 52.0626 | 5.2178 | 1433797060 | 4527126576 | Rumpsterweg |  | 3981AK | Wijk 00 Bunnik | Bunnik | 2003-02-04 | Gemeente Bunnik |  |  |  | Gemeente Bunnik | In bedrijf | Stedin | [43 empty] | 230 - MAST 6 M ST - EL UITL 5 GR | 1 | 2003-02-04 |  | LM ST 6,0 CV EU125020/5 T60 ET Z N6005 | 6.00 | CILINDRISCH | STAAL | 6005 MOSGROEN | GESCHILDERD | NVT |  | 350400 |  | MINI Nicole 7320 24W Prog RAL 7035 WW 2850Lumen S | 1 | 2019-02-04 |  |  | INNOLUMIS B.V. | [11 empty] | LED 24W | 1 | 2019-02-04 |  | LED |  |  | 24.00 | 100000 | LED |  | LEDDRIVER | 1 | 2019-02-04 |  | LEDDRIVER |  |  | 1.00 | 175200
BNK155030 | 1020070 | https://lms.nederlandslicht.nl/qr/report/1020070 | 52.066 | 5.1928 | 1416676361 | 4530984875 | Provincialeweg |  | 3981AL | Wijk 00 Bunnik | Bunnik | 2000-09-05 | Gemeente Bunnik |  |  |  | Gemeente Bunnik | In bedrijf | Stedin | [43 empty] | 52 - MAST 5,7 M ST VERL VTPL TYPE II (6 | 1 | 2000-09-05 |  |  | 5.70 | [8 empty] | ARM SGS 203 SON-T 70W 230V ST | 1 | 2008-07-30 | [14 empty] | SON-T PIA PLUS 70W E27 PH. | 1 | 2013-07-01 |  |  |  |  | 70.00 |  |  |  | C | 1 | 2008-07-30
BNK155030 | 1020070 | https://lms.nederlandslicht.nl/qr/report/1020070 | 52.066 | 5.1928 | 1416676361 | 4530984875 | Provincialeweg |  | 3981AL | Wijk 00 Bunnik | Bunnik | 2000-09-05 | Gemeente Bunnik |  |  |  | Gemeente Bunnik | In bedrijf | Stedin | [57 empty] | ARM SGS 203 SON-T 70W 230V ST | 2 | 2008-07-30 | [14 empty] | SON-T PIA PLUS 70W E27 PH. | 2 | 2013-07-01 |  |  |  |  | 70.00
BNK155031 | 1020071 | https://lms.nederlandslicht.nl/qr/report/1020071 | 52.0661 | 5.1931 | 1416880761 | 4531077574 | Provincialeweg |  | 3981AL | Wijk 00 Bunnik | Bunnik | 2000-09-05 | Gemeente Bunnik |  |  |  | Gemeente Bunnik | In bedrijf | Stedin | [43 empty] | 52 - MAST 5,7 M ST VERL VTPL TYPE II (6 | 1 | 2000-09-05 |  |  | 5.70 | [8 empty] | ARM SGS 203 SON-T 70W 230V ST | 2 | 2008-07-30 | [14 empty] | SON-T PIA PLUS 70W E27 PH. | 2 | 2013-07-01 |  |  |  |  | 70.00 |  |  |  | C | 1 | 2008-07-30
BNK155031 | 1020071 | https://lms.nederlandslicht.nl/qr/report/1020071 | 52.0661 | 5.1931 | 1416880761 | 4531077574 | Provincialeweg |  | 3981AL | Wijk 00 Bunnik | Bunnik | 2000-09-05 | Gemeente Bunnik |  |  |  | Gemeente Bunnik | In bedrijf | Stedin | [57 empty] | ARM SGS 203 SON-T 70W 230V ST | 1 | 2008-07-30 | [14 empty] | SON-T PIA PLUS 70W E27 PH. | 1 | 2013-07-01 |  |  |  |  | 70.00
BNK155032 | 1020072 | https://lms.nederlandslicht.nl/qr/report/1020072 | 52.0662 | 5.1934 | 1417129961 | 4531182071 | Provincialeweg |  | 3981AL | Wijk 00 Bunnik | Bunnik | 2000-09-05 | Gemeente Bunnik |  |  |  | Gemeente Bunnik | In bedrijf | Stedin | [43 empty] | 52 - MAST 5,7 M ST VERL VTPL TYPE II (6 | 1 | 2000-09-05 |  |  | 5.70 | [8 empty] | ARM SGS 203 SON-T 70W 230V ST | 1 | 2008-07-30 | [14 empty] | SON-T PIA PLUS 70W E27 PH. | 1 | 2013-07-01 |  |  |  |  | 70.00 |  |  |  | C | 1 | 2008-07-30
BNK155032 | 1020072 | https://lms.nederlandslicht.nl/qr/report/1020072 | 52.0662 | 5.1934 | 1417129961 | 4531182071 | Provincialeweg |  | 3981AL | Wijk 00 Bunnik | Bunnik | 2000-09-05 | Gemeente Bunnik |  |  |  | Gemeente Bunnik | In bedrijf | Stedin | [57 empty] | ARM SGS 203 SON-T 70W 230V ST | 2 | 2008-07-30 | [14 empty] | SON-T PIA PLUS 70W E27 PH. | 2 | 2013-07-01 |  |  |  |  | 70.00
BNK155033 | 1020073 | https://lms.nederlandslicht.nl/qr/report/1020073 | 52.0673 | 5.2007 | 1422145261 | 4532347270 | Provincialeweg |  | 3981AL | Wijk 00 Bunnik | Bunnik | 2000-07-28 | Gemeente Bunnik |  |  |  | Gemeente Bunnik | In bedrijf | Stedin | [43 empty] | 230 - MAST 6 M ST - EL UITL 5 GR | 1 | 2000-07-28 |  | LM ST 6,0 CV EU125020/5 T60 ET Z N6005 | 6.00 | CILINDRISCH | STAAL | 6005 MOSGROEN | GESCHILDERD | NVT |  | 350400 |  | ARM SGS 203 SON-T 70W 230V ST | 1 | 2000-07-28 | [14 empty] | SON-T PIA PLUS 70W E27 PH. | 1 | 2013-07-01 |  |  |  |  | 70.00 |  |  |  | C | 1 | 2000-07-28
BNK155034 | 1020074 | https://lms.nederlandslicht.nl/qr/report/1020074 | 52.0673 | 5.2004 | 1421901261 | 4532391277 | Provincialeweg |  | 3981AL | Wijk 00 Bunnik | Bunnik | 2003-04-23 | Gemeente Bunnik |  |  |  | Gemeente Bunnik | In bedrijf | Stedin | [43 empty] | 230 - MAST 6 M ST - EL UITL 5 GR | 1 | 2003-04-23 |  | LM ST 6,0 CV EU125020/5 T60 ET Z N6005 | 6.00 | CILINDRISCH | STAAL | 6005 MOSGROEN | GESCHILDERD | NVT |  | 350400 |  | ARM SGS 203 SON-T 70W 230V ST | 1 | 2000-07-28 | [14 empty] | LAMP GE SON-T 70W E27 SPH LUCALOX XO | 1 | 2019-12-17 |  | 70W SON-T PLUS |  |  | 70.00 | 16000 | SON |  | C | 1 | 2000-07-28
BNK155036 | 1020075 | https://lms.nederlandslicht.nl/qr/report/1020075 | 52.0672 | 5.1996 | 1421343361 | 4532234871 | Provincialeweg |  | 3981AL | Wijk 00 Bunnik | Bunnik | 2005-12-16 | Gemeente Bunnik |  |  |  | Gemeente Bunnik | In bedrijf | Stedin | [43 empty] | 230 - MAST 6 M ST - EL UITL 5 GR | 1 | 2005-12-16 |  | LM ST 6,0 CV EU125020/5 T60 ET Z N6005 | 6.00 | CILINDRISCH | STAAL | 6005 MOSGROEN | GESCHILDERD | NVT |  | 350400 |  | ARM SGS 203 SON-T 50W 230V ST | 1 | 2000-08-23 | [14 empty] | SON-T PIA PLUS 50W PH | 1 | 2016-05-05 |  |  |  |  | 50.00 |  |  |  | C | 1 | 2000-08-23
BNK153520 | 1020076 | https://lms.nederlandslicht.nl/qr/report/1020076 | 52.0645 | 5.1619 | 1395533962 | 4529378976 | Koningslaan |  | 3981HD | Wijk 00 Bunnik | Bunnik | 2000-05-16 | Gemeente Bunnik |  |  |  | Gemeente Bunnik | In bedrijf | Stedin | [43 empty] | 234 - MAST 7,8 M ST VERL ( 9 ,0M) | 1 | 2000-05-16 |  | LM ST 9,0 CV EU1250/20/5 T60 ET Z N6005 | 9.00 | CILINDRISCH | STAAL | 6005 MOSGROEN | GESCHILDERD | NVT |  | 350400 |  | ARM SRS 201 SOX 90W 230V 60S | 1 | 2000-05-16 |  | ARM SRS 201 SOX 90W 230V 60S | [8 empty] | 13000.00 | 175200 |  |  | SOX 90W BY22 | 1 | 2015-07-01 | [8 empty] | C | 1 | 2000-05-16
BNK153546 | 1020077 | https://lms.nederlandslicht.nl/qr/report/1020077 | 52.0662 | 5.1919 | 1416095261 | 4531222570 | Van Zijldreef |  | 3981GV | Wijk 01 Odijk | Bunnik | 2020-01-31 | Gemeente Bunnik |  |  |  | Gemeente Bunnik | In bedrijf | Stedin | [14 empty] | VALMONT | [28 empty] | OM ST 7,1 CV PTU51 D168 ET Z P6005 | 1 | 2020-01-31 | [11 empty] | _20pcs, _18W, _3lm, _18W, _350mA, | 1 | 2020-01-31 |  |  | Siteco | [11 empty] | _20pcs, _18W, _3lm, _18W, _350mA, | 1 | 2020-01-31 |  |  |  |  | 18.00 |  |  |  | LEDDRIVER | 1 | 2020-01-31 |  | LEDDRIVER |  |  | 1.00 | 175200
BNK153848 | 1020078 | https://lms.nederlandslicht.nl/qr/report/1020078 | 52.0502 | 5.2399 | 1448970350 | 4513306079 | Maria van Boechoutlaan |  | 3984PE | Wijk 00 Bunnik | Odijk | 2000-09-25 | Gemeente Bunnik |  |  |  | Gemeente Bunnik | In bedrijf | Stedin | [43 empty] | 219 - MAST 4,0m ST CONISCH OPZ 60MM PC | 1 | 2000-09-25 |  | 219 - MAST 4,0m ST CONISCH OPZ 60MM PC |  |  |  | Thermisch verzinkt |  |  |  | 350400 |  | 303012 - GFK 5148 TLD 18W NV | 1 | 2000-09-25 | [11 empty] | 175200 |  |  | MASTER TLD XTRA 18W KL.830 | 1 | 2015-07-01 |  |  |  |  | 18.00 |  |  |  | C | 1 | 2000-09-25
BNK154530 | 1020079 | https://lms.nederlandslicht.nl/qr/report/1020079 | 52.068 | 5.2013 | 1422549360 | 4533180968 | Het Slot |  | 3981KA | Wijk 00 Bunnik | Bunnik | 2005-10-20 | Gemeente Bunnik |  |  |  | Gemeente Bunnik | In bedrijf | Stedin | [43 empty] | 219 - MAST 4,0m ST CONISCH OPZ 60MM PC | 1 | 2005-10-20 |  | 219 - MAST 4,0m ST CONISCH OPZ 60MM PC |  |  |  | Thermisch verzinkt |  |  |  | 350400 |  | ARM 2000 KEGEL PLL 24W/840 4M SN R9005 | 1 | 2011-02-16 |  | ARM 2000 KEGEL PLL 24W/840 4M SN R9005 | [8 empty] | 1800.00 | 175200 |  |  | PS-L 13 watt 3000K 360 Graden | 1 | 2019-03-25 |  |  |  |  | 13.00 |  |  |  | C | 1 | 2011-02-16
BNK155000 | 1020080 | https://lms.nederlandslicht.nl/qr/report/1020080 | 52.0657 | 5.2035 | 1424042861 | 4530563067 | Stationsweg |  | 3981AA | Wijk 00 Bunnik | Bunnik | 2000-09-28 | Gemeente Bunnik |  |  |  | Gemeente Bunnik | In bedrijf | Stedin | [43 empty] | 1999 - TUNNEL/GEVEL-BEVESTIGING | 1 | 2000-09-28 |  | TUNNELARMATUUR | 4.00 | NVT | THERMISCH VERZINKT | NVT | NVT | NVT |  | 350400 |  | 317622 - LBF 960 ZUIL PLS 2 X 11W NV | 1 | 2000-09-28 | [14 empty] | MASTER PLS 11W G23 2P KL.840 | 1 | 2015-07-01 |  |  |  |  | 11.00 |  |  |  | C | 1 | 2000-09-28
BNK155001 | 1020081 | https://lms.nederlandslicht.nl/qr/report/1020081 | 52.0656 | 5.2034 | 1423944861 | 4530531072 | Stationsweg |  | 3981AA | Wijk 00 Bunnik | Bunnik | 2000-09-07 | Gemeente Bunnik |  |  |  | Gemeente Bunnik | In bedrijf | Stedin | [43 empty] | 1999 - TUNNEL/GEVEL-BEVESTIGING | 1 | 2000-09-07 |  | TUNNELARMATUUR | 4.00 | NVT | THERMISCH VERZINKT | NVT | NVT | NVT |  | 350400 |  | 317622 - LBF 960 ZUIL PLS 2 X 11W NV | 1 | 2000-09-07 | [14 empty] | MASTER PLS 11W G23 2P KL.840 | 1 | 2015-07-01 |  |  |  |  | 11.00 |  |  |  | C | 1 | 2000-09-07
BNK155002 | 1020082 | https://lms.nederlandslicht.nl/qr/report/1020082 | 52.0657 | 5.2036 | 1424104861 | 4530589067 | Stationsweg |  | 3981AA | Wijk 00 Bunnik | Bunnik | 2000-09-07 | Gemeente Bunnik |  |  |  | Gemeente Bunnik | In bedrijf | Stedin | [43 empty] | 1999 - TUNNEL/GEVEL-BEVESTIGING | 1 | 2000-09-07 |  | TUNNELARMATUUR | 4.00 | NVT | THERMISCH VERZINKT | NVT | NVT | NVT |  | 350400 |  | 317622 - LBF 960 ZUIL PLS 2 X 11W NV | 1 | 2000-09-07 | [14 empty] | MASTER PLS 11W G23 2P KL.840 | 1 | 2015-07-01 |  |  |  |  | 11.00 |  |  |  | C | 1 | 2000-09-07
BNK155004 | 1020083 | https://lms.nederlandslicht.nl/qr/report/1020083 | 52.0672 | 5.2005 | 1421995261 | 4532256267 | Provincialeweg |  | 3981AL | Wijk 00 Bunnik | Bunnik | 2000-09-08 | Gemeente Bunnik |  |  |  | Gemeente Bunnik | In bedrijf | Stedin | [43 empty] | 1996 - LICHTZUIL | 1 | 2000-09-08 | [11 empty] | 317622 - LBF 960 ZUIL PLS 2 X 11W NV | 1 | 2000-09-08 | [14 empty] | MASTER PLS 11W G23 2P KL.840 | 1 | 2015-07-01 |  |  |  |  | 11.00 |  |  |  | C | 1 | 2000-09-08
BNK155005 | 1020084 | https://lms.nederlandslicht.nl/qr/report/1020084 | 52.067 | 5.2005 | 1421999261 | 4532044274 | Provincialeweg |  | 3981AL | Wijk 00 Bunnik | Bunnik | 2000-09-08 | Gemeente Bunnik |  |  |  | Gemeente Bunnik | In bedrijf | Stedin | [43 empty] | 1996 - LICHTZUIL | 1 | 2000-09-08 | [11 empty] | 317622 - LBF 960 ZUIL PLS 2 X 11W NV | 1 | 2000-09-08 | [14 empty] | LAMP PH PLS 11W 830 G23 2P | 1 | 2017-04-07 | [8 empty] | C | 1 | 2000-09-08
BNK155006 | 1020085 | https://lms.nederlandslicht.nl/qr/report/1020085 | 52.0674 | 5.2006 | 1422077861 | 4532465968 | Provincialeweg |  | 3981AL | Wijk 00 Bunnik | Bunnik | 2000-09-08 | Gemeente Bunnik |  |  |  | Gemeente Bunnik | In bedrijf | Stedin | [43 empty] | 1996 - LICHTZUIL | 1 | 2000-09-08 | [11 empty] | 317622 - LBF 960 ZUIL PLS 2 X 11W NV | 1 | 2000-09-08 | [14 empty] | LAMP PH PLS 11W 830 G23 2P | 1 | 2020-12-09 | [8 empty] | C | 1 | 2000-09-08
BNK158188 | 1020086 | https://lms.nederlandslicht.nl/qr/report/1020086 | 52.0668 | 5.2019 | 1422952361 | 4531785871 | Stationsweg |  | 3981AA | Wijk 00 Bunnik | Bunnik | 2000-03-24 | Gemeente Bunnik |  |  |  | Gemeente Bunnik | In bedrijf | Stedin | [43 empty] | 230 - MAST 6 M ST - EL UITL 5 GR | 1 | 2000-03-24 |  | LM ST 6,0 CV EU125020/5 T60 ET Z N6005 | 6.00 | CILINDRISCH | STAAL | 6005 MOSGROEN | GESCHILDERD | NVT |  | 350400 |  | _20pcs, _18W, _3lm, _18W, _350mA, | 1 | 2019-02-06 |  |  | Siteco | [11 empty] | _20pcs, _18W, _3lm, _18W, _350mA, | 1 | 2019-02-06 |  |  |  |  | 18.00 |  |  |  | LEDDRIVER | 1 | 2019-02-06 |  | LEDDRIVER |  |  | 1.00 | 175200
BNK158189 | 1020087 | https://lms.nederlandslicht.nl/qr/report/1020087 | 52.0669 | 5.2017 | 1422803161 | 4531940569 | Stationsweg |  | 3981AA | Wijk 00 Bunnik | Bunnik | 2000-01-01 | Gemeente Bunnik |  |  |  | Gemeente Bunnik | In bedrijf | Stedin | [43 empty] | 230 - MAST 6 M ST - EL UITL 5 GR | 1 | 2000-01-01 |  | LM ST 6,0 CV EU125020/5 T60 ET Z N6005 | 6.00 | CILINDRISCH | STAAL | 6005 MOSGROEN | GESCHILDERD | NVT |  | 350400 |  | _20pcs, _18W, _3lm, _18W, _350mA, | 1 | 2019-02-06 |  |  | Siteco | [11 empty] | _20pcs, _18W, _3lm, _18W, _350mA, | 1 | 2019-02-06 |  |  |  |  | 18.00 |  |  |  | LEDDRIVER | 1 | 2019-02-06 |  | LEDDRIVER |  |  | 1.00 | 175200
BNK158190 | 1020088 | https://lms.nederlandslicht.nl/qr/report/1020088 | 52.067 | 5.2014 | 1422605361 | 4532116474 | Stationsweg |  | 3981AA | Wijk 00 Bunnik | Bunnik | 2002-11-14 | Gemeente Bunnik |  |  |  | Gemeente Bunnik | In bedrijf | Stedin | [43 empty] | 230 - MAST 6 M ST - EL UITL 5 GR | 1 | 2002-11-14 |  | LM ST 6,0 CV EU125020/5 T60 ET Z N6005 | 6.00 | CILINDRISCH | STAAL | 6005 MOSGROEN | GESCHILDERD | NVT |  | 350400 |  | _20pcs, _18W, _3lm, _18W, _350mA, | 1 | 2019-02-06 |  |  | Siteco | [11 empty] | _20pcs, _18W, _3lm, _18W, _350mA, | 1 | 2019-02-06 |  |  |  |  | 18.00 |  |  |  | LEDDRIVER | 1 | 2019-02-06 |  | LEDDRIVER |  |  | 1.00 | 175200
BNK158191 | 1020089 | https://lms.nederlandslicht.nl/qr/report/1020089 | 52.066 | 5.1934 | 1417105961 | 4531004076 | Provincialeweg |  | 3981AL | Wijk 00 Bunnik | Bunnik | 2000-03-24 | Gemeente Bunnik |  |  |  | Gemeente Bunnik | In bedrijf | Stedin | [43 empty] | 219 - MAST 4,0m ST CONISCH OPZ 60MM PC | 1 | 2000-03-24 |  | 219 - MAST 4,0m ST CONISCH OPZ 60MM PC |  |  |  | Thermisch verzinkt |  |  |  | 350400 |  | ARM 2000 KEGEL PLL 24W/840 4M SN R9005 | 1 | 2000-03-24 |  | ARM 2000 KEGEL PLL 24W/840 4M SN R9005 | [8 empty] | 1800.00 | 175200 |  |  | PS-L 13 watt 3000K 360 Graden | 1 | 2019-03-25 |  |  |  |  | 13.00 |  |  |  | C | 1 | 2000-03-24
BNK158192 | 1020090 | https://lms.nederlandslicht.nl/qr/report/1020090 | 52.0659 | 5.1931 | 1416878761 | 4530875577 | Provincialeweg |  | 3981AL | Wijk 00 Bunnik | Bunnik | 2000-03-24 | Gemeente Bunnik |  |  |  | Gemeente Bunnik | In bedrijf | Stedin | [43 empty] | 219 - MAST 4,0m ST CONISCH OPZ 60MM PC | 1 | 2000-03-24 |  | 219 - MAST 4,0m ST CONISCH OPZ 60MM PC |  |  |  | Thermisch verzinkt |  |  |  | 350400 |  | ARM 2000 KEGEL PLL 24W/840 4M SN R9005 | 1 | 2000-03-24 |  | ARM 2000 KEGEL PLL 24W/840 4M SN R9005 | [8 empty] | 1800.00 | 175200 |  |  | PS-L 13 watt 3000K 360 Graden | 1 | 2019-03-25 |  |  |  |  | 13.00 |  |  |  | C | 1 | 2000-03-24
BNK158193 | 1020091 | https://lms.nederlandslicht.nl/qr/report/1020091 | 52.0658 | 5.1928 | 1416682361 | 4530691868 | Provincialeweg |  | 3981AL | Wijk 00 Bunnik | Bunnik | 2000-03-24 | Gemeente Bunnik |  |  |  | Gemeente Bunnik | In bedrijf | Stedin | [43 empty] | 219 - MAST 4,0m ST CONISCH OPZ 60MM PC | 1 | 2000-03-24 |  | 219 - MAST 4,0m ST CONISCH OPZ 60MM PC |  |  |  | Thermisch verzinkt |  |  |  | 350400 |  | ARM 2000 KEGEL PLL 24W/840 4M SN R9005 | 1 | 2000-03-24 |  | ARM 2000 KEGEL PLL 24W/840 4M SN R9005 | [8 empty] | 1800.00 | 175200 |  |  | PS-L 13 watt 3000K 360 Graden | 1 | 2019-03-25 |  |  |  |  | 13.00 |  |  |  | C | 1 | 2000-03-24
BNK158461 | 1020092 | https://lms.nederlandslicht.nl/qr/report/1020092 | 52.0625 | 5.1942 | 1417659061 | 4527032074 | Groeneweg |  | 3981CK | Wijk 00 Bunnik | Bunnik | 2006-03-09 | Gemeente Bunnik |  |  |  | Gemeente Bunnik | In bedrijf | Stedin | [43 empty] | 230 - MAST 6 M ST - EL UITL 5 GR | 1 | 2006-03-09 |  | LM ST 6,0 CV EU125020/5 T60 ET Z N6005 | 6.00 | CILINDRISCH | STAAL | 6005 MOSGROEN | GESCHILDERD | NVT |  | 350400 |  | 250612 - XGS 201 SOXE 18W NV | 1 | 1985-12-31 | [11 empty] | 175200 |  |  | SOX-E 18W BY22 | 1 | 2015-07-01 |  |  |  |  | 18.00 |  |  |  | C | 1 | 1985-12-31
BNK158472 | 1020093 | https://lms.nederlandslicht.nl/qr/report/1020093 | 52.0695 | 5.1902 | 1414899561 | 4534890869 | Van Zijldreef |  | 3981GV | Wijk 02 Werkhoven | Bunnik | 2020-01-24 | Gemeente Bunnik |  |  |  | Gemeente Bunnik | In bedrijf | Stedin | [14 empty] | VALMONT | [28 empty] | OM ST 7,1 CV PTU51 D168 ET Z P6005 | 1 | 2020-01-24 | [11 empty] | _20pcs, _18W, _3lm, _18W, _350mA, | 1 | 2020-01-24 |  |  | Siteco | [11 empty] | _20pcs, _18W, _3lm, _18W, _350mA, | 1 | 2020-01-24 |  |  |  |  | 18.00 |  |  |  | LEDDRIVER | 1 | 2020-01-24 |  | LEDDRIVER |  |  | 1.00 | 175200
BNK158474 | 1020094 | https://lms.nederlandslicht.nl/qr/report/1020094 | 52.0239 | 5.245 | 1452405160 | 4484032074 | Herenstraat |  | 3985RP | Wijk 01 Odijk | Werkhoven | 2009-02-09 | Gemeente Bunnik |  |  |  | Gemeente Bunnik | In bedrijf | Stedin | [43 empty] | 219 - MAST 4,0m ST CONISCH OPZ 60MM PC | 1 | 2009-02-09 |  | 219 - MAST 4,0m ST CONISCH OPZ 60MM PC |  |  |  | Thermisch verzinkt |  |  |  | 350400 |  | ARM 2000 KEGEL PLL 18/24W R7032 | 1 | 1995-06-01 |  | ARM 2000 KEGEL PLL 18/24W R7032 | [8 empty] | 1800.00 | 175200 |  |  | MASTER PLL 24W KL.830 | 1 | 2014-07-01 |  |  |  |  | 24.00 |  |  |  | C | 1 | 1995-06-01
BNK159350 | 1020095 | https://lms.nederlandslicht.nl/qr/report/1020095 | 52.0555 | 5.2286 | 1441214761 | 4519206370 | Singelpark |  | 3984NC | Wijk 01 Odijk | Odijk | 2000-11-22 | Gemeente Bunnik |  |  |  | Gemeente Bunnik | In bedrijf | Stedin | [43 empty] | 230 - MAST 6 M ST - EL UITL 5 GR | 1 | 2000-11-22 |  | LM ST 6,0 CV EU125020/5 T60 ET Z N6005 | 6.00 | CILINDRISCH | STAAL | 6005 MOSGROEN | GESCHILDERD | NVT |  | 350400 |  | ARM 2552 IRIS PLL 55W R7035 | 1 | 2000-11-22 |  | ARM 2552 IRIS PLL 55W R7035 | [8 empty] | 4800.00 | 175200 |  |  | PLL 55W KL.830 | 1 | 2014-07-01 |  |  |  |  | 55.00 |  |  |  | C | 1 | 2000-11-22
BNK159421 | 1020096 | https://lms.nederlandslicht.nl/qr/report/1020096 | 52.0489 | 5.2325 | 1443895740 | 4511924141 | Singel |  | 3984NT | Wijk 02 Werkhoven | Odijk | 2000-08-21 | Gemeente Bunnik |  |  |  | Gemeente Bunnik | In bedrijf | Stedin | [43 empty] | 230 - MAST 6 M ST - EL UITL 5 GR | 1 | 2000-08-21 |  | LM ST 6,0 CV EU125020/5 T60 ET Z N6005 | 6.00 | CILINDRISCH | STAAL | 6005 MOSGROEN | GESCHILDERD | NVT |  | 350400 |  | ARM 2552 IRIS PLL 55W R7035 | 1 | 2006-04-10 |  | ARM 2552 IRIS PLL 55W R7035 | [8 empty] | 4800.00 | 175200 |  |  | PLL 55W KL.830 | 1 | 2014-07-01 |  |  |  |  | 55.00 |  |  |  | C | 1 | 2006-04-10
BNK162527 | 1020097 | https://lms.nederlandslicht.nl/qr/report/1020097 | 52.024 | 5.2393 | 1448494761 | 4484139175 | Nieuwendaal |  | 3985AB | Wijk 00 Bunnik | Werkhoven | 2007-03-28 | Gemeente Bunnik |  |  |  | Gemeente Bunnik | In bedrijf | Stedin | [43 empty] | 219 - MAST 4,0m ST CONISCH OPZ 60MM PC | 1 | 2007-03-28 |  | 219 - MAST 4,0m ST CONISCH OPZ 60MM PC |  |  |  | Thermisch verzinkt |  |  |  | 350400 |  | ARM 2000 KEGEL PLL 24W/840 4M SN R9005 | 1 | 2007-03-28 |  | ARM 2000 KEGEL PLL 24W/840 4M SN R9005 | [8 empty] | 1800.00 | 175200 |  |  | LAMP PH PLL 24W 830 2G11 4P | 1 | 2019-11-22 |  | 24W PLL |  |  | 24.00 | 16000 | PLL |  | C | 1 | 2007-03-28
BNK155048 | 1020098 | https://lms.nederlandslicht.nl/qr/report/1020098 | 52.0667 | 5.1973 | 1419811161 | 4531716168 | Provincialeweg |  | 3981AL | Wijk 00 Bunnik | Bunnik | 2000-09-08 | Gemeente Bunnik |  |  |  | Gemeente Bunnik | In bedrijf | Stedin | [43 empty] | 1996 - LICHTZUIL | 1 | 2000-09-08 | [11 empty] | 317622 - LBF 960 ZUIL PLS 2 X 11W NV | 1 | 2000-09-08 | [14 empty] | MASTER PLS 11W G23 2P KL.840 | 1 | 2015-07-01 |  |  |  |  | 11.00 |  |  |  | C | 1 | 2000-09-08
BNK156385 | 1020099 | https://lms.nederlandslicht.nl/qr/report/1020099 | 52.0708 | 5.1978 | 1420121061 | 4536269768 | Willem van Kouwenerf |  | 3981KH | Wijk 00 Bunnik | Bunnik | 2001-06-22 | Gemeente Bunnik |  |  |  | Gemeente Bunnik | In bedrijf | Stedin | [43 empty] | 219 - MAST 4,0m ST CONISCH OPZ 60MM PC | 1 | 2001-06-22 |  | 219 - MAST 4,0m ST CONISCH OPZ 60MM PC |  |  |  | Thermisch verzinkt |  |  |  | 350400 |  | _16pcs, _15W, _1.8lm, _15W, _255mA, | 1 | 2019-01-25 |  |  | Lightwell | [11 empty] | LED 15W | 1 | 2019-01-25 |  | LED |  |  | 15.00 | 100000 | LED |  | LEDDRIVER | 1 | 2019-01-25 |  | LEDDRIVER |  |  | 1.00 | 175200
BNK158155 | 1020100 | https://lms.nederlandslicht.nl/qr/report/1020100 | 52.0665 | 5.1952 | 1418338661 | 4531497174 | Provincialeweg |  | 3981AL | Wijk 00 Bunnik | Bunnik | 2000-03-20 | Gemeente Bunnik |  |  |  | Gemeente Bunnik | In bedrijf | Stedin | [43 empty] | 230 - MAST 6 M ST - EL UITL 5 GR | 1 | 2000-03-20 |  | LM ST 6,0 CV EU125020/5 T60 ET Z N6005 | 6.00 | CILINDRISCH | STAAL | 6005 MOSGROEN | GESCHILDERD | NVT |  | 350400 |  | ARM SGS 203 SON-T 50W 230V ST | 1 | 2000-03-20 | [14 empty] | SON-T PIA PLUS 50W PH | 1 | 2016-05-05 |  |  |  |  | 50.00 |  |  |  | C | 1 | 2000-03-20
BNK158156 | 1020101 | https://lms.nederlandslicht.nl/qr/report/1020101 | 52.0665 | 5.1955 | 1418558761 | 4531560267 | Provincialeweg |  | 3981AL | Wijk 00 Bunnik | Bunnik | 2000-03-20 | Gemeente Bunnik |  |  |  | Gemeente Bunnik | In bedrijf | Stedin | [43 empty] | 230 - MAST 6 M ST - EL UITL 5 GR | 1 | 2000-03-20 |  | LM ST 6,0 CV EU125020/5 T60 ET Z N6005 | 6.00 | CILINDRISCH | STAAL | 6005 MOSGROEN | GESCHILDERD | NVT |  | 350400 |  | ARM SGS 203 SON-T 50W 230V ST | 1 | 2000-03-20 | [14 empty] | SON-T PIA PLUS 50W PH | 1 | 2016-05-05 |  |  |  |  | 50.00 |  |  |  | C | 1 | 2000-03-20
BNK158171 | 1020102 | https://lms.nederlandslicht.nl/qr/report/1020102 | 52.0667 | 5.2018 | 1422872360 | 4531709874 | Stationsweg |  | 3981AA | Wijk 00 Bunnik | Bunnik | 2000-04-12 | Gemeente Bunnik |  |  |  | Gemeente Bunnik | In bedrijf | Stedin | [43 empty] | 230 - MAST 6 M ST - EL UITL 5 GR | 1 | 2000-04-12 |  | LM ST 6,0 CV EU125020/5 T60 ET Z N6005 | 6.00 | CILINDRISCH | STAAL | 6005 MOSGROEN | GESCHILDERD | NVT |  | 350400 |  | _20pcs, _18W, _3lm, _18W, _350mA, | 1 | 2019-02-06 |  |  | Siteco | [11 empty] | _20pcs, _18W, _3lm, _18W, _350mA, | 1 | 2019-02-06 |  |  |  |  | 18.00 |  |  |  | LEDDRIVER | 1 | 2019-02-06 |  | LEDDRIVER |  |  | 1.00 | 175200
BNK158172 | 1020103 | https://lms.nederlandslicht.nl/qr/report/1020103 | 52.0666 | 5.202 | 1423016960 | 4531599870 | Stationsweg |  | 3981AA | Wijk 00 Bunnik | Bunnik | 2000-04-12 | Gemeente Bunnik |  |  |  | Gemeente Bunnik | In bedrijf | Stedin | [43 empty] | 230 - MAST 6 M ST - EL UITL 5 GR | 1 | 2000-04-12 |  | LM ST 6,0 CV EU125020/5 T60 ET Z N6005 | 6.00 | CILINDRISCH | STAAL | 6005 MOSGROEN | GESCHILDERD | NVT |  | 350400 |  | _20pcs, _18W, _3lm, _18W, _350mA, | 1 | 2019-02-06 |  |  | Siteco | [11 empty] | _20pcs, _18W, _3lm, _18W, _350mA, | 1 | 2019-02-06 |  |  |  |  | 18.00 |  |  |  | LEDDRIVER | 1 | 2019-02-06 |  | LEDDRIVER |  |  | 1.00 | 175200
BNK158173 | 1020104 | https://lms.nederlandslicht.nl/qr/report/1020104 | 52.0664 | 5.2022 | 1423174961 | 4531426872 | Stationsweg |  | 3981AA | Wijk 00 Bunnik | Bunnik | 2000-04-12 | Gemeente Bunnik |  |  |  | Gemeente Bunnik | In bedrijf | Stedin | [43 empty] | 230 - MAST 6 M ST - EL UITL 5 GR | 1 | 2000-04-12 |  | LM ST 6,0 CV EU125020/5 T60 ET Z N6005 | 6.00 | CILINDRISCH | STAAL | 6005 MOSGROEN | GESCHILDERD | NVT |  | 350400 |  | _20pcs, _18W, _3lm, _18W, _350mA, | 1 | 2019-02-06 |  |  | Siteco | [11 empty] | _20pcs, _18W, _3lm, _18W, _350mA, | 1 | 2019-02-06 |  |  |  |  | 18.00 |  |  |  | LEDDRIVER | 1 | 2019-02-06 |  | LEDDRIVER |  |  | 1.00 | 175200
BNK158174 | 1020105 | https://lms.nederlandslicht.nl/qr/report/1020105 | 52.0663 | 5.2024 | 1423309361 | 4531267874 | Stationsweg |  | 3981AA | Wijk 00 Bunnik | Bunnik | 2000-04-12 | Gemeente Bunnik |  |  |  | Gemeente Bunnik | In bedrijf | Stedin | [43 empty] | 230 - MAST 6 M ST - EL UITL 5 GR | 1 | 2000-04-12 |  | LM ST 6,0 CV EU125020/5 T60 ET Z N6005 | 6.00 | CILINDRISCH | STAAL | 6005 MOSGROEN | GESCHILDERD | NVT |  | 350400 |  | _20pcs, _18W, _3lm, _18W, _350mA, | 1 | 2019-02-06 |  |  | Siteco | [11 empty] | _20pcs, _18W, _3lm, _18W, _350mA, | 1 | 2019-02-06 |  |  |  |  | 18.00 |  |  |  | LEDDRIVER | 1 | 2019-02-06 |  | LEDDRIVER |  |  | 1.00 | 175200
BNK158175 | 1020106 | https://lms.nederlandslicht.nl/qr/report/1020106 | 52.0661 | 5.2027 | 1423499361 | 4531066969 | Stationsweg |  | 3981AA | Wijk 00 Bunnik | Bunnik | 2000-04-12 | Gemeente Bunnik |  |  |  | Gemeente Bunnik | In bedrijf | Stedin | [43 empty] | 230 - MAST 6 M ST - EL UITL 5 GR | 1 | 2000-04-12 |  | LM ST 6,0 CV EU125020/5 T60 ET Z N6005 | 6.00 | CILINDRISCH | STAAL | 6005 MOSGROEN | GESCHILDERD | NVT |  | 350400 |  | _20pcs, _18W, _3lm, _18W, _350mA, | 1 | 2019-02-06 |  |  | Siteco | [11 empty] | _20pcs, _18W, _3lm, _18W, _350mA, | 1 | 2019-02-06 |  |  |  |  | 18.00 |  |  |  | LEDDRIVER | 1 | 2019-02-06 |  | LEDDRIVER |  |  | 1.00 | 175200
BNK158176 | 1020107 | https://lms.nederlandslicht.nl/qr/report/1020107 | 52.0659 | 5.203 | 1423707361 | 4530843967 | Stationsweg |  | 3981AA | Wijk 00 Bunnik | Bunnik | 2000-04-12 | Gemeente Bunnik |  |  |  | Gemeente Bunnik | In bedrijf | Stedin | [43 empty] | 230 - MAST 6 M ST - EL UITL 5 GR | 1 | 2000-04-12 |  | LM ST 6,0 CV EU125020/5 T60 ET Z N6005 | 6.00 | CILINDRISCH | STAAL | 6005 MOSGROEN | GESCHILDERD | NVT |  | 350400 |  | _20pcs, _18W, _3lm, _18W, _350mA, | 1 | 2019-02-06 |  |  | Siteco | [11 empty] | _20pcs, _18W, _3lm, _18W, _350mA, | 1 | 2019-02-06 |  |  |  |  | 18.00 |  |  |  | LEDDRIVER | 1 | 2019-02-06 |  | LEDDRIVER |  |  | 1.00 | 175200
BNK158187 | 1020108 | https://lms.nederlandslicht.nl/qr/report/1020108 | 52.0666 | 5.2021 | 1423066961 | 4531659868 | Stationsweg |  | 3981AA | Wijk 02 Werkhoven | Bunnik | 2000-03-24 | Gemeente Bunnik |  |  |  | Gemeente Bunnik | In bedrijf | Stedin | [43 empty] | 230 - MAST 6 M ST - EL UITL 5 GR | 1 | 2000-03-24 |  | LM ST 6,0 CV EU125020/5 T60 ET Z N6005 | 6.00 | CILINDRISCH | STAAL | 6005 MOSGROEN | GESCHILDERD | NVT |  | 350400 |  | _20pcs, _18W, _3lm, _18W, _350mA, | 1 | 2019-02-06 |  |  | Siteco | [11 empty] | _20pcs, _18W, _3lm, _18W, _350mA, | 1 | 2019-02-06 |  |  |  |  | 18.00 |  |  |  | LEDDRIVER | 1 | 2019-02-06 |  | LEDDRIVER |  |  | 1.00 | 175200
BNK162528 | 1020109 | https://lms.nederlandslicht.nl/qr/report/1020109 | 52.0244 | 5.2391 | 1448381360 | 4484592372 | Nieuwendaal |  | 3985AB | Wijk 00 Bunnik | Werkhoven | 2001-12-03 | Gemeente Bunnik |  |  |  | Gemeente Bunnik | In bedrijf | Stedin | [43 empty] | 219 - MAST 4,0m ST CONISCH OPZ 60MM PC | 1 | 2001-12-03 |  | 219 - MAST 4,0m ST CONISCH OPZ 60MM PC |  |  |  | Thermisch verzinkt |  |  |  | 350400 |  | ARM 2000 KEGEL PLL 24W/840 4M SN R9005 | 1 | 2001-12-03 |  | ARM 2000 KEGEL PLL 24W/840 4M SN R9005 | [8 empty] | 1800.00 | 175200 |  |  | LAMP PH PLL 24W 830 2G11 4P | 1 | 2020-01-28 |  | 24W PLL |  |  | 24.00 | 16000 | PLL |  | C | 1 | 2001-12-03
BNK155049 | 1020110 | https://lms.nederlandslicht.nl/qr/report/1020110 | 52.0668 | 5.1972 | 1419727761 | 4531875475 | Provincialeweg |  | 3981AL | Wijk 00 Bunnik | Bunnik | 2000-09-08 | Gemeente Bunnik |  |  |  | Gemeente Bunnik | In bedrijf | Stedin | [43 empty] | 1996 - LICHTZUIL | 1 | 2000-09-08 | [11 empty] | 317622 - LBF 960 ZUIL PLS 2 X 11W NV | 1 | 2000-09-08 | [14 empty] | MASTER PLS 11W G23 2P KL.840 | 1 | 2015-07-01 |  |  |  |  | 11.00 |  |  |  | C | 1 | 2000-09-08
BNK155050 | 1020111 | https://lms.nederlandslicht.nl/qr/report/1020111 | 52.0669 | 5.1972 | 1419739761 | 4531981474 | Provincialeweg |  | 3981AL | Wijk 00 Bunnik | Bunnik | 2000-09-08 | Gemeente Bunnik |  |  |  | Gemeente Bunnik | In bedrijf | Stedin | [43 empty] | 1996 - LICHTZUIL | 1 | 2000-09-08 | [11 empty] | 317622 - LBF 960 ZUIL PLS 2 X 11W NV | 1 | 2000-09-08 | [14 empty] | LAMP PH PLS 11W 830 G23 2P | 1 | 2019-07-29
BNK155954 | 1020112 | https://lms.nederlandslicht.nl/qr/report/1020112 | 52.0708 | 5.194 | 1417552661 | 4536309876 | Van Riemsdijkgaarde |  | 3981XE | Wijk 00 Bunnik | Bunnik | 2000-09-19 | Gemeente Bunnik |  |  |  | Gemeente Bunnik | In bedrijf | Stedin | [43 empty] | 219 - MAST 4,0m ST CONISCH OPZ 60MM PC | 1 | 2000-09-19 |  | 219 - MAST 4,0m ST CONISCH OPZ 60MM PC |  |  |  | Thermisch verzinkt |  |  |  | 350400 |  | _16pcs, _15W, _1.8lm, _15W, _255mA, | 1 | 2019-01-28 |  |  | Lightwell | [11 empty] | LED 15W | 1 | 2019-01-28 |  | LED |  |  | 15.00 | 100000 | LED |  | LEDDRIVER | 1 | 2019-01-28 |  | LEDDRIVER |  |  | 1.00 | 175200
BNK155967 | 1020113 | https://lms.nederlandslicht.nl/qr/report/1020113 | 52.0679 | 5.2014 | 1422605361 | 4533029968 | Het Slot |  | 3981KA | Wijk 00 Bunnik | Bunnik | 2003-06-24 | Gemeente Bunnik |  |  |  | Gemeente Bunnik | In bedrijf | Stedin | [43 empty] | 219 - MAST 4,0m ST CONISCH OPZ 60MM PC | 1 | 2003-06-24 |  | 219 - MAST 4,0m ST CONISCH OPZ 60MM PC |  |  |  | Thermisch verzinkt |  |  |  | 350400 |  | ARM 2000 KEGEL PLL 24W/840 4M SN R9005 | 1 | 2011-02-16 |  | ARM 2000 KEGEL PLL 24W/840 4M SN R9005 | [8 empty] | 1800.00 | 175200 |  |  | PS-L 13 watt 3000K 360 Graden | 1 | 2019-03-25 |  |  |  |  | 13.00 |  |  |  | C | 1 | 2011-02-16
BNK155984 | 1020114 | https://lms.nederlandslicht.nl/qr/report/1020114 | 52.0636 | 5.1965 | 1419223361 | 4528320174 | Runnenburg |  | 3981AZ | Wijk 00 Bunnik | Bunnik | 2020-02-06 | Gemeente Bunnik |  |  |  | Gemeente Bunnik | In bedrijf | Stedin | [14 empty] | VALMONT | [28 empty] | OM ST 7,1 CV PTU51 D168 ET Z P6005 | 1 | 2020-02-06 | [11 empty] | _20pcs, _18W, _3lm, _18W, _350mA, | 1 | 2020-02-06 |  |  | Siteco | [11 empty] | _20pcs, _18W, _3lm, _18W, _350mA, | 1 | 2020-02-06 |  |  |  |  | 18.00 |  |  |  | LEDDRIVER | 1 | 2020-02-06 |  | LEDDRIVER |  |  | 1.00 | 175200
BNK156383 | 1020115 | https://lms.nederlandslicht.nl/qr/report/1020115 | 52.0704 | 5.1981 | 1420324361 | 4535813275 | Willem van Kouwenerf |  | 3981KH | Wijk 00 Bunnik | Bunnik | 2001-06-22 | Gemeente Bunnik |  |  |  | Gemeente Bunnik | In bedrijf | Stedin | [43 empty] | 219 - MAST 4,0m ST CONISCH OPZ 60MM PC | 1 | 2001-06-22 |  | 219 - MAST 4,0m ST CONISCH OPZ 60MM PC |  |  |  | Thermisch verzinkt |  |  |  | 350400 |  | _16pcs, _15W, _1.8lm, _15W, _255mA, | 1 | 2019-01-25 |  |  | Lightwell | [11 empty] | LED 15W | 1 | 2019-01-25 |  | LED |  |  | 15.00 | 100000 | LED |  | LEDDRIVER | 1 | 2019-01-25 |  | LEDDRIVER |  |  | 1.00 | 175200
BNK156384 | 1020116 | https://lms.nederlandslicht.nl/qr/report/1020116 | 52.0706 | 5.1979 | 1420212261 | 4536069775 | Willem van Kouwenerf |  | 3981KH | Wijk 02 Werkhoven | Bunnik | 2001-06-22 | Gemeente Bunnik |  |  |  | Gemeente Bunnik | In bedrijf | Stedin | [43 empty] | 219 - MAST 4,0m ST CONISCH OPZ 60MM PC | 1 | 2001-06-22 |  | 219 - MAST 4,0m ST CONISCH OPZ 60MM PC |  |  |  | Thermisch verzinkt |  |  |  | 350400 |  | _16pcs, _15W, _1.8lm, _15W, _255mA, | 1 | 2019-01-25 |  |  | Lightwell | [11 empty] | LED 15W | 1 | 2019-01-25 |  | LED |  |  | 15.00 | 100000 | LED |  | LEDDRIVER | 1 | 2019-01-25 |  | LEDDRIVER |  |  | 1.00 | 175200
BNK162529 | 1020117 | https://lms.nederlandslicht.nl/qr/report/1020117 | 52.0253 | 5.2388 | 1448173460 | 4485601775 | Ruijgrokplaats |  | 3985AJ | Wijk 00 Bunnik | Werkhoven | 2001-10-12 | Gemeente Bunnik |  |  |  | Gemeente Bunnik | In bedrijf | Stedin | [43 empty] | 219 - MAST 4,0m ST CONISCH OPZ 60MM PC | 1 | 2001-10-12 |  | 219 - MAST 4,0m ST CONISCH OPZ 60MM PC |  |  |  | Thermisch verzinkt |  |  |  | 350400 |  | ARM 2000 KEGEL PLL 24W/840 4M SN R9005 | 1 | 2001-10-12 |  | ARM 2000 KEGEL PLL 24W/840 4M SN R9005 | [8 empty] | 1800.00 | 175200 |  |  | LAMP PH PLL 24W 830 2G11 4P | 1 | 2020-11-26 |  | 24W PLL |  |  | 24.00 | 16000 | PLL |  | C | 1 | 2001-10-12
BNK156386 | 1020118 | https://lms.nederlandslicht.nl/qr/report/1020118 | 52.071 | 5.1976 | 1420014861 | 4536494077 | Willem van Kouwenerf |  | 3981KH | Wijk 00 Bunnik | Bunnik | 2001-06-22 | Gemeente Bunnik |  |  |  | Gemeente Bunnik | In bedrijf | Stedin | [43 empty] | 219 - MAST 4,0m ST CONISCH OPZ 60MM PC | 1 | 2001-06-22 |  | 219 - MAST 4,0m ST CONISCH OPZ 60MM PC |  |  |  | Thermisch verzinkt |  |  |  | 350400 |  | _16pcs, _15W, _1.8lm, _15W, _255mA, | 1 | 2019-01-25 |  |  | Lightwell | [11 empty] | LED 15W | 1 | 2019-01-25 |  | LED |  |  | 15.00 | 100000 | LED |  | LEDDRIVER | 1 | 2019-01-25 |  | LEDDRIVER |  |  | 1.00 | 175200
BNK156387 | 1020119 | https://lms.nederlandslicht.nl/qr/report/1020119 | 52.0711 | 5.1975 | 1419934561 | 4536676173 | Willem van Kouwenerf |  | 3981KH | Wijk 00 Bunnik | Bunnik | 2001-06-22 | Gemeente Bunnik |  |  |  | Gemeente Bunnik | In bedrijf | Stedin | [43 empty] | 219 - MAST 4,0m ST CONISCH OPZ 60MM PC | 1 | 2001-06-22 |  | 219 - MAST 4,0m ST CONISCH OPZ 60MM PC |  |  |  | Thermisch verzinkt |  |  |  | 350400 |  | _16pcs, _15W, _1.8lm, _15W, _255mA, | 1 | 2019-01-25 |  |  | Lightwell | [11 empty] | LED 15W | 1 | 2019-01-25 |  | LED |  |  | 15.00 | 100000 | LED |  | LEDDRIVER | 1 | 2019-01-25 |  | LEDDRIVER |  |  | 1.00 | 175200
BNK156388 | 1020120 | https://lms.nederlandslicht.nl/qr/report/1020120 | 52.0713 | 5.1974 | 1419842261 | 4536861171 | Willem van Kouwenerf |  | 3981KH | Wijk 00 Bunnik | Bunnik | 2001-06-22 | Gemeente Bunnik |  |  |  | Gemeente Bunnik | In bedrijf | Stedin | [43 empty] | 219 - MAST 4,0m ST CONISCH OPZ 60MM PC | 1 | 2001-06-22 |  | 219 - MAST 4,0m ST CONISCH OPZ 60MM PC |  |  |  | Thermisch verzinkt |  |  |  | 350400 |  | _16pcs, _15W, _1.8lm, _15W, _255mA, | 1 | 2019-01-25 |  |  | Lightwell | [11 empty] | LED 15W | 1 | 2019-01-25 |  | LED |  |  | 15.00 | 100000 | LED |  | LEDDRIVER | 1 | 2019-01-25 |  | LEDDRIVER |  |  | 1.00 | 175200
BNK156389 | 1020121 | https://lms.nederlandslicht.nl/qr/report/1020121 | 52.071 | 5.1974 | 1419852561 | 4536544178 | Willem van Kouwenerf |  | 3981KH | Wijk 00 Bunnik | Bunnik | 2001-06-22 | Gemeente Bunnik |  |  |  | Gemeente Bunnik | In bedrijf | Stedin | [43 empty] | 219 - MAST 4,0m ST CONISCH OPZ 60MM PC | 1 | 2001-06-22 |  | 219 - MAST 4,0m ST CONISCH OPZ 60MM PC |  |  |  | Thermisch verzinkt |  |  |  | 350400 |  | _16pcs, _15W, _1.8lm, _15W, _255mA, | 1 | 2019-01-25 |  |  | Lightwell | [11 empty] | LED 15W | 1 | 2019-01-25 |  | LED |  |  | 15.00 | 100000 | LED |  | LEDDRIVER | 1 | 2019-01-25 |  | LEDDRIVER |  |  | 1.00 | 175200
BNK156390 | 1020122 | https://lms.nederlandslicht.nl/qr/report/1020122 | 52.071 | 5.197 | 1419609461 | 4536482675 | Willem van Kouwenerf |  | 3981KH | Wijk 00 Bunnik | Bunnik | 2001-06-22 | Gemeente Bunnik |  |  |  | Gemeente Bunnik | In bedrijf | Stedin | [43 empty] | 219 - MAST 4,0m ST CONISCH OPZ 60MM PC | 1 | 2001-06-22 |  | 219 - MAST 4,0m ST CONISCH OPZ 60MM PC |  |  |  | Thermisch verzinkt |  |  |  | 350400 |  | _16pcs, _15W, _1.8lm, _15W, _255mA, | 1 | 2019-01-25 |  |  | Lightwell | [11 empty] | LED 15W | 1 | 2019-01-25 |  | LED |  |  | 15.00 | 100000 | LED |  | LEDDRIVER | 1 | 2019-01-25 |  | LEDDRIVER |  |  | 1.00 | 175200
BNK156391 | 1020123 | https://lms.nederlandslicht.nl/qr/report/1020123 | 52.0709 | 5.198 | 1420289061 | 4536425772 | Hanna Lampad |  | 3981KG | Wijk 00 Bunnik | Bunnik | 2001-06-22 | Gemeente Bunnik |  |  |  | Gemeente Bunnik | In bedrijf | Stedin | [43 empty] | 219 - MAST 4,0m ST CONISCH OPZ 60MM PC | 1 | 2001-06-22 |  | 219 - MAST 4,0m ST CONISCH OPZ 60MM PC |  |  |  | Thermisch verzinkt |  |  |  | 350400 |  | _16pcs, _15W, _1.8lm, _15W, _255mA, | 1 | 2019-01-25 |  |  | Lightwell | [11 empty] | LED 15W | 1 | 2019-01-25 |  | LED |  |  | 15.00 | 100000 | LED |  | LEDDRIVER | 1 | 2019-01-25 |  | LEDDRIVER |  |  | 1.00 | 175200
BNK156392 | 1020124 | https://lms.nederlandslicht.nl/qr/report/1020124 | 52.0711 | 5.1984 | 1420537061 | 4536642772 | Hanna Lampad |  | 3981KG | Wijk 01 Odijk | Bunnik | 2001-06-22 | Gemeente Bunnik |  |  |  | Gemeente Bunnik | In bedrijf | Stedin | [43 empty] | 219 - MAST 4,0m ST CONISCH OPZ 60MM PC | 1 | 2001-06-22 |  | 219 - MAST 4,0m ST CONISCH OPZ 60MM PC |  |  |  | Thermisch verzinkt |  |  |  | 350400 |  | _16pcs, _15W, _1.8lm, _15W, _255mA, | 1 | 2019-01-25 |  |  | Lightwell | [11 empty] | LED 15W | 1 | 2019-01-25 |  | LED |  |  | 15.00 | 100000 | LED |  | LEDDRIVER | 1 | 2019-01-25 |  | LEDDRIVER |  |  | 1.00 | 175200
BNK157422 | 1020125 | https://lms.nederlandslicht.nl/qr/report/1020125 | 52.0557 | 5.242 | 1450381160 | 4519405673 | Zeisterweg |  | 3984NH | Wijk 00 Bunnik | Odijk | 2001-01-24 | Gemeente Bunnik |  |  |  | Gemeente Bunnik | In bedrijf | Stedin | [43 empty] | 230 - MAST 6 M ST - EL UITL 5 GR | 1 | 2001-01-24 |  | LM ST 6,0 CV EU125020/5 T60 ET Z N6005 | 6.00 | CILINDRISCH | STAAL | 6005 MOSGROEN | GESCHILDERD | NVT |  | 350400 |  | 302912 - LRB 303 TLD 18W NV | 1 | 1999-03-02 | [11 empty] | 175200 |  |  | MASTER TLD XTRA 18W KL.830 | 1 | 2015-07-01 |  |  |  |  | 18.00 |  |  |  | C | 1 | 1999-03-02
BNK157534 | 1020126 | https://lms.nederlandslicht.nl/qr/report/1020126 | 52.0672 | 5.2 | 1421610961 | 4532297276 | Provincialeweg |  | 3981AL | Wijk 00 Bunnik | Bunnik | 2003-10-22 | Gemeente Bunnik |  |  |  | Gemeente Bunnik | In bedrijf | Stedin | [43 empty] | 230 - MAST 6 M ST - EL UITL 5 GR | 1 | 2003-10-22 |  | LM ST 6,0 CV EU125020/5 T60 ET Z N6005 | 6.00 | CILINDRISCH | STAAL | 6005 MOSGROEN | GESCHILDERD | NVT |  | 350400 |  | ARM SGS 203 SON-T 70W 230V ST | 1 | 2003-10-22 | [14 empty] | LAMP SONT 70W E27 SODINETTE | 1 | 2019-12-04 |  |  |  |  | 70.00 |  |  |  | C | 1 | 2003-10-22
BNK157535 | 1020127 | https://lms.nederlandslicht.nl/qr/report/1020127 | 52.0646 | 5.1606 | 1394622461 | 4529521074 | Koningslaan |  | 3981HD | Wijk 00 Bunnik | Bunnik | 2001-03-02 | Gemeente Bunnik |  |  |  | Gemeente Bunnik | In bedrijf | Stedin | [43 empty] | 5 - MAST 4,5 M ST VERL | 1 | 2001-03-02 |  | 5 - MAST 4,5 M ST VERL |  |  |  | Thermisch verzinkt |  |  |  | 350400 |  | _16pcs, _15W, _1.8lm, _15W, _255mA, | 1 | 2019-02-06 |  |  | Lightwell | [11 empty] | LED 15W | 1 | 2019-02-06 |  | LED |  |  | 15.00 | 100000 | LED |  | LEDDRIVER | 1 | 2019-02-06 |  | LEDDRIVER |  |  | 1.00 | 175200
BNK157684 | 1020128 | https://lms.nederlandslicht.nl/qr/report/1020128 | 52.064 | 5.1824 | 1409590061 | 4528807175 | Provincialeweg |  | 3981AL | Wijk 00 Bunnik | Bunnik | 2001-02-23 | Gemeente Bunnik |  |  |  | Gemeente Bunnik | In bedrijf | Stedin | [43 empty] | 234 - MAST 7,8 M ST VERL ( 9 ,0M) | 1 | 2001-02-23 |  | LM ST 9,0 CV EU1250/20/5 T60 ET Z N6005 | 9.00 | CILINDRISCH | STAAL | 6005 MOSGROEN | GESCHILDERD | NVT |  | 350400 |  | ARM SRS 201 SOX 90W 230V 60S | 1 | 2001-02-23 |  | ARM SRS 201 SOX 90W 230V 60S | [8 empty] | 13000.00 | 175200 |  |  | SOX 90W BY22 | 1 | 2015-07-01 | [8 empty] | C | 1 | 2001-02-23
BNK158151 | 1020129 | https://lms.nederlandslicht.nl/qr/report/1020129 | 52.0662 | 5.1939 | 1417445761 | 4531185869 | Provincialeweg |  | 3981AL | Wijk 00 Bunnik | Bunnik | 2000-03-20 | Gemeente Bunnik |  |  |  | Gemeente Bunnik | In bedrijf | Stedin | [43 empty] | 230 - MAST 6 M ST - EL UITL 5 GR | 1 | 2000-03-20 |  | LM ST 6,0 CV EU125020/5 T60 ET Z N6005 | 6.00 | CILINDRISCH | STAAL | 6005 MOSGROEN | GESCHILDERD | NVT |  | 350400 |  | ARM SGS 203 SON-T 50W 230V ST | 1 | 2000-03-20 | [14 empty] | LAMP PH MST SON-T PIA PLUS 50W E27 | 1 | 2018-11-05 |  | 50W SON-T PLUS |  |  | 50.00 | 16000 | SON |  | C | 1 | 2000-03-20
BNK158152 | 1020130 | https://lms.nederlandslicht.nl/qr/report/1020130 | 52.0663 | 5.1942 | 1417643261 | 4531283475 | Provincialeweg |  | 3981AL | Wijk 00 Bunnik | Bunnik | 2000-03-20 | Gemeente Bunnik |  |  |  | Gemeente Bunnik | In bedrijf | Stedin | [43 empty] | 230 - MAST 6 M ST - EL UITL 5 GR | 1 | 2000-03-20 |  | LM ST 6,0 CV EU125020/5 T60 ET Z N6005 | 6.00 | CILINDRISCH | STAAL | 6005 MOSGROEN | GESCHILDERD | NVT |  | 350400 |  | ARM SGS 203 SON-T 50W 230V ST | 1 | 2000-03-20 | [14 empty] | SON-T PIA PLUS 50W PH | 1 | 2016-05-05 |  |  |  |  | 50.00 |  |  |  | C | 1 | 2000-03-20
BNK158153 | 1020131 | https://lms.nederlandslicht.nl/qr/report/1020131 | 52.0664 | 5.1945 | 1417879261 | 4531358471 | Provincialeweg |  | 3981AL | Wijk 00 Bunnik | Bunnik | 2000-03-20 | Gemeente Bunnik |  |  |  | Gemeente Bunnik | In bedrijf | Stedin | [43 empty] | 230 - MAST 6 M ST - EL UITL 5 GR | 1 | 2000-03-20 |  | LM ST 6,0 CV EU125020/5 T60 ET Z N6005 | 6.00 | CILINDRISCH | STAAL | 6005 MOSGROEN | GESCHILDERD | NVT |  | 350400 |  | ARM SGS 203 SON-T 50W 230V ST | 1 | 2000-03-20 | [14 empty] | SON-T PIA PLUS 50W PH | 1 | 2016-05-05 |  |  |  |  | 50.00 |  |  |  | C | 1 | 2000-03-20
BNK158154 | 1020132 | https://lms.nederlandslicht.nl/qr/report/1020132 | 52.0664 | 5.1948 | 1418085261 | 4531423768 | Provincialeweg |  | 3981AL | Wijk 02 Werkhoven | Bunnik | 2000-03-20 | Gemeente Bunnik |  |  |  | Gemeente Bunnik | In bedrijf | Stedin | [43 empty] | 230 - MAST 6 M ST - EL UITL 5 GR | 1 | 2000-03-20 |  | LM ST 6,0 CV EU125020/5 T60 ET Z N6005 | 6.00 | CILINDRISCH | STAAL | 6005 MOSGROEN | GESCHILDERD | NVT |  | 350400 |  | ARM SGS 203 SON-T 50W 230V ST | 1 | 2000-03-20 | [14 empty] | SON-T PIA PLUS 50W PH | 1 | 2016-05-05 |  |  |  |  | 50.00 |  |  |  | C | 1 | 2000-03-20
BNK162533 | 1020133 | https://lms.nederlandslicht.nl/qr/report/1020133 | 52.0255 | 5.2394 | 1448559560 | 4485838269 | Ruijgrokplaats |  | 3985AJ | Wijk 02 Werkhoven | Werkhoven | 2001-10-12 | Gemeente Bunnik |  |  |  | Gemeente Bunnik | In bedrijf | Stedin | [43 empty] | 219 - MAST 4,0m ST CONISCH OPZ 60MM PC | 1 | 2001-10-12 |  | 219 - MAST 4,0m ST CONISCH OPZ 60MM PC |  |  |  | Thermisch verzinkt |  |  |  | 350400 |  | ARM 2000 KEGEL PLL 24W/840 4M SN R9005 | 1 | 2001-10-12 |  | ARM 2000 KEGEL PLL 24W/840 4M SN R9005 | [8 empty] | 1800.00 | 175200 |  |  | MASTER PLL 24W KL.830 | 1 | 2014-07-01 |  |  |  |  | 24.00 |  |  |  | C | 1 | 2001-10-12
BNK162534 | 1020134 | https://lms.nederlandslicht.nl/qr/report/1020134 | 52.0257 | 5.2398 | 1448853860 | 4486004470 | Zuster Gertrudisplaats |  | 3985AH | Wijk 00 Bunnik | Werkhoven | 2001-10-15 | Gemeente Bunnik |  |  |  | Gemeente Bunnik | In bedrijf | Stedin | [43 empty] | 219 - MAST 4,0m ST CONISCH OPZ 60MM PC | 1 | 2001-10-15 |  | 219 - MAST 4,0m ST CONISCH OPZ 60MM PC |  |  |  | Thermisch verzinkt |  |  |  | 350400 |  | ARM 2000 KEGEL PLL 24W/840 4M SN R9005 | 1 | 2001-10-15 |  | ARM 2000 KEGEL PLL 24W/840 4M SN R9005 | [8 empty] | 1800.00 | 175200 |  |  | MASTER PLL 24W KL.830 | 1 | 2014-07-01 |  |  |  |  | 24.00 |  |  |  | C | 1 | 2001-10-15
BNK158157 | 1020135 | https://lms.nederlandslicht.nl/qr/report/1020135 | 52.0666 | 5.1958 | 1418776761 | 4531614276 | Provincialeweg |  | 3981AL | Wijk 00 Bunnik | Bunnik | 2000-03-20 | Gemeente Bunnik |  |  |  | Gemeente Bunnik | In bedrijf | Stedin | [43 empty] | 230 - MAST 6 M ST - EL UITL 5 GR | 1 | 2000-03-20 |  | LM ST 6,0 CV EU125020/5 T60 ET Z N6005 | 6.00 | CILINDRISCH | STAAL | 6005 MOSGROEN | GESCHILDERD | NVT |  | 350400 |  | ARM SGS 203 SON-T 50W 230V ST | 1 | 2000-03-20 | [14 empty] | SON-T PIA PLUS 50W PH | 1 | 2016-05-05 |  |  |  |  | 50.00 |  |  |  | C | 1 | 2000-03-20
BNK158158 | 1020136 | https://lms.nederlandslicht.nl/qr/report/1020136 | 52.0667 | 5.1962 | 1419043061 | 4531684469 | Provincialeweg |  | 3981AL | Wijk 00 Bunnik | Bunnik | 2000-03-24 | Gemeente Bunnik |  |  |  | Gemeente Bunnik | In bedrijf | Stedin | [43 empty] | 230 - MAST 6 M ST - EL UITL 5 GR | 1 | 2000-03-24 |  | LM ST 6,0 CV EU125020/5 T60 ET Z N6005 | 6.00 | CILINDRISCH | STAAL | 6005 MOSGROEN | GESCHILDERD | NVT |  | 350400 |  | ARM SGS 203 SON-T 50W 230V ST | 1 | 2000-03-24 | [14 empty] | SON-T PIA PLUS 50W PH | 1 | 2016-05-05 |  |  |  |  | 50.00 |  |  |  | C | 1 | 2000-03-24
BNK158159 | 1020137 | https://lms.nederlandslicht.nl/qr/report/1020137 | 52.0667 | 5.1965 | 1419267161 | 4531735572 | Provincialeweg |  | 3981AL | Wijk 00 Bunnik | Bunnik | 2000-03-24 | Gemeente Bunnik |  |  |  | Gemeente Bunnik | In bedrijf | Stedin | [43 empty] | 230 - MAST 6 M ST - EL UITL 5 GR | 1 | 2000-03-24 |  | LM ST 6,0 CV EU125020/5 T60 ET Z N6005 | 6.00 | CILINDRISCH | STAAL | 6005 MOSGROEN | GESCHILDERD | NVT |  | 350400 |  | ARM SGS 203 SON-T 50W 230V ST | 1 | 2000-03-24 | [14 empty] | SON-T PIA PLUS 50W PH | 1 | 2016-05-05 |  |  |  |  | 50.00 |  |  |  | C | 1 | 2000-03-24
BNK158160 | 1020138 | https://lms.nederlandslicht.nl/qr/report/1020138 | 52.0667 | 5.1969 | 1419518261 | 4531787572 | Provincialeweg |  | 3981AL | Wijk 00 Bunnik | Bunnik | 2000-03-24 | Gemeente Bunnik |  |  |  | Gemeente Bunnik | In bedrijf | Stedin | [43 empty] | 230 - MAST 6 M ST - EL UITL 5 GR | 1 | 2000-03-24 |  | LM ST 6,0 CV EU125020/5 T60 ET Z N6005 | 6.00 | CILINDRISCH | STAAL | 6005 MOSGROEN | GESCHILDERD | NVT |  | 350400 |  | ARM SGS 203 SON-T 50W 230V ST | 1 | 2000-03-24 | [14 empty] | SON-T PIA PLUS 50W PH | 1 | 2016-05-05 |  |  |  |  | 50.00 |  |  |  | C | 1 | 2000-03-24
BNK158161 | 1020139 | https://lms.nederlandslicht.nl/qr/report/1020139 | 52.0668 | 5.1972 | 1419703761 | 4531815469 | Provincialeweg |  | 3981AL | Wijk 00 Bunnik | Bunnik | 2000-03-24 | Gemeente Bunnik |  |  |  | Gemeente Bunnik | In bedrijf | Stedin | [43 empty] | 230 - MAST 6 M ST - EL UITL 5 GR | 1 | 2000-03-24 |  | LM ST 6,0 CV EU125020/5 T60 ET Z N6005 | 6.00 | CILINDRISCH | STAAL | 6005 MOSGROEN | GESCHILDERD | NVT |  | 350400 |  | ARM SGS 203 SON-T 50W 230V ST | 1 | 2000-03-24 | [14 empty] | SON-T PIA PLUS 50W PH | 1 | 2016-05-05 |  |  |  |  | 50.00 |  |  |  | C | 1 | 2000-03-24
BNK158162 | 1020140 | https://lms.nederlandslicht.nl/qr/report/1020140 | 52.0668 | 5.1976 | 1419970261 | 4531860967 | Provincialeweg |  | 3981AL | Wijk 00 Bunnik | Bunnik | 2000-03-24 | Gemeente Bunnik |  |  |  | Gemeente Bunnik | In bedrijf | Stedin | [43 empty] | 230 - MAST 6 M ST - EL UITL 5 GR | 1 | 2000-03-24 |  | LM ST 6,0 CV EU125020/5 T60 ET Z N6005 | 6.00 | CILINDRISCH | STAAL | 6005 MOSGROEN | GESCHILDERD | NVT |  | 350400 |  | ARM SGS 203 SON-T 50W 230V ST | 1 | 2000-03-24 | [14 empty] | SON-T PIA PLUS 50W PH | 1 | 2016-05-05 |  |  |  |  | 50.00 |  |  |  | C | 1 | 2000-03-24
BNK158163 | 1020141 | https://lms.nederlandslicht.nl/qr/report/1020141 | 52.0668 | 5.1979 | 1420189861 | 4531897767 | Provincialeweg |  | 3981AL | Wijk 00 Bunnik | Bunnik | 2000-03-24 | Gemeente Bunnik |  |  |  | Gemeente Bunnik | In bedrijf | Stedin | [43 empty] | 230 - MAST 6 M ST - EL UITL 5 GR | 1 | 2000-03-24 |  | LM ST 6,0 CV EU125020/5 T60 ET Z N6005 | 6.00 | CILINDRISCH | STAAL | 6005 MOSGROEN | GESCHILDERD | NVT |  | 350400 |  | ARM SGS 203 SON-T 50W 230V ST | 1 | 2000-03-24 | [14 empty] | SON-T PIA PLUS 50W PH | 1 | 2016-05-05 |  |  |  |  | 50.00 |  |  |  | C | 1 | 2000-03-24
BNK158164 | 1020142 | https://lms.nederlandslicht.nl/qr/report/1020142 | 52.0669 | 5.1983 | 1420441861 | 4531944774 | Provincialeweg |  | 3981AL | Wijk 00 Bunnik | Bunnik | 2000-03-24 | Gemeente Bunnik |  |  |  | Gemeente Bunnik | In bedrijf | Stedin | [43 empty] | 230 - MAST 6 M ST - EL UITL 5 GR | 1 | 2000-03-24 |  | LM ST 6,0 CV EU125020/5 T60 ET Z N6005 | 6.00 | CILINDRISCH | STAAL | 6005 MOSGROEN | GESCHILDERD | NVT |  | 350400 |  | ARM SGS 203 SON-T 50W 230V ST | 1 | 2000-03-24 | [14 empty] | SON-T PIA PLUS 50W PH | 1 | 2016-05-05 |  |  |  |  | 50.00 |  |  |  | C | 1 | 2000-03-24
BNK158165 | 1020143 | https://lms.nederlandslicht.nl/qr/report/1020143 | 52.0669 | 5.1986 | 1420671761 | 4531993275 | Provincialeweg |  | 3981AL | Wijk 00 Bunnik | Bunnik | 2000-03-24 | Gemeente Bunnik |  |  |  | Gemeente Bunnik | In bedrijf | Stedin | [43 empty] | 230 - MAST 6 M ST - EL UITL 5 GR | 1 | 2000-03-24 |  | LM ST 6,0 CV EU125020/5 T60 ET Z N6005 | 6.00 | CILINDRISCH | STAAL | 6005 MOSGROEN | GESCHILDERD | NVT |  | 350400 |  | ARM SGS 203 SON-T 50W 230V ST | 1 | 2000-03-24 | [14 empty] | SON-T PIA PLUS 50W PH | 1 | 2016-05-05 |  |  |  |  | 50.00 |  |  |  | C | 1 | 2000-03-24
BNK158166 | 1020144 | https://lms.nederlandslicht.nl/qr/report/1020144 | 52.067 | 5.199 | 1420925361 | 4532046868 | Provincialeweg |  | 3981AL | Wijk 00 Bunnik | Bunnik | 2000-03-24 | Gemeente Bunnik |  |  |  | Gemeente Bunnik | In bedrijf | Stedin | [43 empty] | 230 - MAST 6 M ST - EL UITL 5 GR | 1 | 2000-03-24 |  | LM ST 6,0 CV EU125020/5 T60 ET Z N6005 | 6.00 | CILINDRISCH | STAAL | 6005 MOSGROEN | GESCHILDERD | NVT |  | 350400 |  | ARM SGS 203 SON-T 50W 230V ST | 1 | 2000-03-24 | [14 empty] | SON-T PIA PLUS 50W PH | 1 | 2016-05-05 |  |  |  |  | 50.00 |  |  |  | C | 1 | 2000-03-24
BNK158167 | 1020145 | https://lms.nederlandslicht.nl/qr/report/1020145 | 52.067 | 5.1993 | 1421141361 | 4532097877 | Provincialeweg |  | 3981AL | Wijk 00 Bunnik | Bunnik | 2000-03-24 | Gemeente Bunnik |  |  |  | Gemeente Bunnik | In bedrijf | Stedin | [43 empty] | 230 - MAST 6 M ST - EL UITL 5 GR | 1 | 2000-03-24 |  | LM ST 6,0 CV EU125020/5 T60 ET Z N6005 | 6.00 | CILINDRISCH | STAAL | 6005 MOSGROEN | GESCHILDERD | NVT |  | 350400 |  | ARM SGS 203 SON-T 50W 230V ST | 1 | 2000-03-24 | [14 empty] | SON-T PIA PLUS 50W PH | 1 | 2016-05-05 |  |  |  |  | 50.00 |  |  |  | C | 1 | 2000-03-24
BNK158168 | 1020146 | https://lms.nederlandslicht.nl/qr/report/1020146 | 52.0671 | 5.1996 | 1421371361 | 4532150876 | Provincialeweg |  | 3981AL | Wijk 00 Bunnik | Bunnik | 2000-05-10 | Gemeente Bunnik |  |  |  | Gemeente Bunnik | In bedrijf | Stedin | [43 empty] | 230 - MAST 6 M ST - EL UITL 5 GR | 1 | 2000-05-10 |  | LM ST 6,0 CV EU125020/5 T60 ET Z N6005 | 6.00 | CILINDRISCH | STAAL | 6005 MOSGROEN | GESCHILDERD | NVT |  | 350400 |  | ARM SGS 203 SON-T 50W 230V ST | 1 | 2000-05-10 | [14 empty] | SON-T PIA PLUS 50W PH | 1 | 2016-05-05 |  |  |  |  | 50.00 |  |  |  | C | 1 | 2000-05-10
BNK158169 | 1020147 | https://lms.nederlandslicht.nl/qr/report/1020147 | 52.0671 | 5.2005 | 1421955261 | 4532148270 | Provincialeweg |  | 3981AL | Wijk 00 Bunnik | Bunnik | 2000-05-10 | Gemeente Bunnik |  |  |  | Gemeente Bunnik | In bedrijf | Stedin | [43 empty] | 230 - MAST 6 M ST - EL UITL 5 GR | 1 | 2000-05-10 |  | LM ST 6,0 CV EU125020/5 T60 ET Z N6005 | 6.00 | CILINDRISCH | STAAL | 6005 MOSGROEN | GESCHILDERD | NVT |  | 350400 |  | ARM SGS 203 SON-T 70W 230V ST | 1 | 2000-05-10 | [14 empty] | LAMP GE SON-T 70W E27 SPH LUCALOX XO | 1 | 2019-11-04 |  | 70W SON-T PLUS |  |  | 70.00 | 16000 | SON |  | C | 1 | 2000-05-10
BNK158170 | 1020148 | https://lms.nederlandslicht.nl/qr/report/1020148 | 52.0668 | 5.2016 | 1422727161 | 4531842577 | Stationsweg |  | 3981AA | Wijk 02 Werkhoven | Bunnik | 2000-04-12 | Gemeente Bunnik |  |  |  | Gemeente Bunnik | In bedrijf | Stedin | [43 empty] | 230 - MAST 6 M ST - EL UITL 5 GR | 1 | 2000-04-12 |  | LM ST 6,0 CV EU125020/5 T60 ET Z N6005 | 6.00 | CILINDRISCH | STAAL | 6005 MOSGROEN | GESCHILDERD | NVT |  | 350400 |  | _20pcs, _18W, _3lm, _18W, _350mA, | 1 | 2019-02-06 |  |  | Siteco | [11 empty] | _20pcs, _18W, _3lm, _18W, _350mA, | 1 | 2019-02-06 |  |  |  |  | 18.00 |  |  |  | LEDDRIVER | 1 | 2019-02-06 |  | LEDDRIVER |  |  | 1.00 | 175200
BNK162547 | 1020149 | https://lms.nederlandslicht.nl/qr/report/1020149 | 52.0252 | 5.2405 | 1449345260 | 4485457777 | Zuster Gertrudisplaats |  | 3985AH | Wijk 02 Werkhoven | Werkhoven | 2002-02-14 | Gemeente Bunnik |  |  |  | Gemeente Bunnik | In bedrijf | Stedin | [43 empty] | 219 - MAST 4,0m ST CONISCH OPZ 60MM PC | 1 | 2002-02-14 |  | 219 - MAST 4,0m ST CONISCH OPZ 60MM PC |  |  |  | Thermisch verzinkt |  |  |  | 350400 |  | ARM 2000 KEGEL PLL 24W/840 4M SN R9005 | 1 | 2002-02-14 |  | ARM 2000 KEGEL PLL 24W/840 4M SN R9005 | [8 empty] | 1800.00 | 175200 |  |  | MASTER PLL 24W KL.830 | 1 | 2014-07-01 |  |  |  |  | 24.00 |  |  |  | C | 1 | 2002-02-14
BNK162548 | 1020150 | https://lms.nederlandslicht.nl/qr/report/1020150 | 52.0256 | 5.2396 | 1448702661 | 4485921968 | Ruijgrokplaats |  | 3985AJ | Wijk 02 Werkhoven | Werkhoven | 2002-02-18 | Gemeente Bunnik |  |  |  | Gemeente Bunnik | In bedrijf | Stedin | [43 empty] | 219 - MAST 4,0m ST CONISCH OPZ 60MM PC | 1 | 2002-02-18 |  | 219 - MAST 4,0m ST CONISCH OPZ 60MM PC |  |  |  | Thermisch verzinkt |  |  |  | 350400 |  | ARM 2000 KEGEL PLL 24W/840 4M SN R9005 | 1 | 2002-02-18 |  | ARM 2000 KEGEL PLL 24W/840 4M SN R9005 | [8 empty] | 1800.00 | 175200 |  |  | LAMP PH PLL 24W 830 2G11 4P | 1 | 2020-02-24 |  | 24W PLL |  |  | 24.00 | 16000 | PLL |  | C | 1 | 2002-02-18
BNK162549 | 1020151 | https://lms.nederlandslicht.nl/qr/report/1020151 | 52.0259 | 5.2406 | 1449388460 | 4486316570 | Van Braamplaats |  | 3985AG | Wijk 02 Werkhoven | Werkhoven | 2002-02-18 | Gemeente Bunnik |  |  |  | Gemeente Bunnik | In bedrijf | Stedin | [43 empty] | 219 - MAST 4,0m ST CONISCH OPZ 60MM PC | 1 | 2002-02-18 |  | 219 - MAST 4,0m ST CONISCH OPZ 60MM PC |  |  |  | Thermisch verzinkt |  |  |  | 350400 |  | ARM 2000 KEGEL PLL 24W/840 4M SN R9005 | 1 | 2002-02-18 |  | ARM 2000 KEGEL PLL 24W/840 4M SN R9005 | [8 empty] | 1800.00 | 175200 |  |  | LAMP PH PLL 24W 830 2G11 4P | 1 | 2020-01-09 |  | 24W PLL |  |  | 24.00 | 16000 | PLL |  | C | 1 | 2002-02-18
BNK162550 | 1020152 | https://lms.nederlandslicht.nl/qr/report/1020152 | 52.0245 | 5.2395 | 1448594660 | 4484708470 | Nieuwendaal |  | 3985AB | Wijk 02 Werkhoven | Werkhoven | 2002-02-18 | Gemeente Bunnik |  |  |  | Gemeente Bunnik | In bedrijf | Stedin | [43 empty] | 219 - MAST 4,0m ST CONISCH OPZ 60MM PC | 1 | 2002-02-18 |  | 219 - MAST 4,0m ST CONISCH OPZ 60MM PC |  |  |  | Thermisch verzinkt |  |  |  | 350400 |  | ARM 2000 KEGEL PLL 24W/840 4M SN R9005 | 1 | 2002-02-18 |  | ARM 2000 KEGEL PLL 24W/840 4M SN R9005 | [8 empty] | 1800.00 | 175200 |  |  | MASTER PLL 24W KL.830 | 1 | 2014-07-01 |  |  |  |  | 24.00 |  |  |  | C | 1 | 2002-02-18
BNK162551 | 1020153 | https://lms.nederlandslicht.nl/qr/report/1020153 | 52.0246 | 5.2398 | 1448832260 | 4484842076 | Nieuwendaal |  | 3985AB | Wijk 02 Werkhoven | Werkhoven | 2002-02-18 | Gemeente Bunnik |  |  |  | Gemeente Bunnik | In bedrijf | Stedin | [43 empty] | 219 - MAST 4,0m ST CONISCH OPZ 60MM PC | 1 | 2002-02-18 |  | 219 - MAST 4,0m ST CONISCH OPZ 60MM PC |  |  |  | Thermisch verzinkt |  |  |  | 350400 |  | ARM 2000 KEGEL PLL 24W/840 4M SN R9005 | 1 | 2002-02-18 |  | ARM 2000 KEGEL PLL 24W/840 4M SN R9005 | [8 empty] | 1800.00 | 175200 |  |  | LAMP PH PLL 24W 830 2G11 4P | 1 | 2020-06-09 |  | 24W PLL |  |  | 24.00 | 16000 | PLL |  | C | 1 | 2002-02-18
BNK162552 | 1020154 | https://lms.nederlandslicht.nl/qr/report/1020154 | 52.0247 | 5.2401 | 1449045560 | 4484964774 | Nieuwendaal |  | 3985AB | Wijk 00 Bunnik | Werkhoven | 2002-02-18 | Gemeente Bunnik |  |  |  | Gemeente Bunnik | In bedrijf | Stedin | [43 empty] | 219 - MAST 4,0m ST CONISCH OPZ 60MM PC | 1 | 2002-02-18 |  | 219 - MAST 4,0m ST CONISCH OPZ 60MM PC |  |  |  | Thermisch verzinkt |  |  |  | 350400 |  | ARM 2000 KEGEL PLL 24W/840 4M SN R9005 | 1 | 2002-02-18 |  | ARM 2000 KEGEL PLL 24W/840 4M SN R9005 | [8 empty] | 1800.00 | 175200 |  |  | LAMP PH PLL 24W 830 2G11 4P | 1 | 2020-11-13 |  | 24W PLL |  |  | 24.00 | 16000 | PLL |  | C | 1 | 2002-02-18
BNK158177 | 1020155 | https://lms.nederlandslicht.nl/qr/report/1020155 | 52.0657 | 5.2033 | 1423902861 | 4530634071 | Stationsweg |  | 3981AA | Wijk 00 Bunnik | Bunnik | 2000-08-24 | Gemeente Bunnik |  |  |  | Gemeente Bunnik | In bedrijf | Stedin | [43 empty] | 230 - MAST 6 M ST - EL UITL 5 GR | 1 | 2000-08-24 |  | LM ST 6,0 CV EU125020/5 T60 ET Z N6005 | 6.00 | CILINDRISCH | STAAL | 6005 MOSGROEN | GESCHILDERD | NVT |  | 350400 |  | _20pcs, _18W, _3lm, _18W, _350mA, | 1 | 2019-02-06 |  |  | Siteco | [11 empty] | _20pcs, _18W, _3lm, _18W, _350mA, | 1 | 2019-02-06 |  |  |  |  | 18.00 |  |  |  | LEDDRIVER | 1 | 2019-02-06 |  | LEDDRIVER |  |  | 1.00 | 175200
BNK158178 | 1020156 | https://lms.nederlandslicht.nl/qr/report/1020156 | 52.0655 | 5.2037 | 1424142861 | 4530394068 | Stationsweg |  | 3981AA | Wijk 00 Bunnik | Bunnik | 2000-08-24 | Gemeente Bunnik |  |  |  | Gemeente Bunnik | In bedrijf | Stedin | [43 empty] | 230 - MAST 6 M ST - EL UITL 5 GR | 1 | 2000-08-24 |  | LM ST 6,0 CV EU125020/5 T60 ET Z N6005 | 6.00 | CILINDRISCH | STAAL | 6005 MOSGROEN | GESCHILDERD | NVT |  | 350400 |  | _20pcs, _18W, _3lm, _18W, _350mA, | 1 | 2019-02-06 |  |  | Siteco | [11 empty] | _20pcs, _18W, _3lm, _18W, _350mA, | 1 | 2019-02-06 |  |  |  |  | 18.00 |  |  |  | LEDDRIVER | 1 | 2019-02-06 |  | LEDDRIVER |  |  | 1.00 | 175200
BNK158179 | 1020157 | https://lms.nederlandslicht.nl/qr/report/1020157 | 52.0669 | 5.2013 | 1422539361 | 4531980473 | Stationsweg |  | 3981AA | Wijk 00 Bunnik | Bunnik | 2000-05-10 | Gemeente Bunnik |  |  |  | Gemeente Bunnik | In bedrijf | Stedin | [43 empty] | 230 - MAST 6 M ST - EL UITL 5 GR | 1 | 2000-05-10 |  | LM ST 6,0 CV EU125020/5 T60 ET Z N6005 | 6.00 | CILINDRISCH | STAAL | 6005 MOSGROEN | GESCHILDERD | NVT |  | 350400 |  | _20pcs, _18W, _3lm, _18W, _350mA, | 1 | 2019-02-06 |  |  | Siteco | [11 empty] | _20pcs, _18W, _3lm, _18W, _350mA, | 1 | 2019-02-06 |  |  |  |  | 18.00 |  |  |  | LEDDRIVER | 1 | 2019-02-06 |  | LEDDRIVER |  |  | 1.00 | 175200
BNK158180 | 1020158 | https://lms.nederlandslicht.nl/qr/report/1020158 | 52.067 | 5.2009 | 1422277361 | 4532080476 | Stationsweg |  | 3981AA | Wijk 00 Bunnik | Bunnik | 2000-05-10 | Gemeente Bunnik |  |  |  | Gemeente Bunnik | In bedrijf | Stedin | [43 empty] | 230 - MAST 6 M ST - EL UITL 5 GR | 1 | 2000-05-10 |  | LM ST 6,0 CV EU125020/5 T60 ET Z N6005 | 6.00 | CILINDRISCH | STAAL | 6005 MOSGROEN | GESCHILDERD | NVT |  | 350400 |  | _20pcs, _18W, _3lm, _18W, _350mA, | 1 | 2019-02-06 |  |  | Siteco | [11 empty] | _20pcs, _18W, _3lm, _18W, _350mA, | 1 | 2019-02-06 |  |  |  |  | 18.00 |  |  |  | LEDDRIVER | 1 | 2019-02-06 |  | LEDDRIVER |  |  | 1.00 | 175200
BNK158181 | 1020159 | https://lms.nederlandslicht.nl/qr/report/1020159 | 52.0671 | 5.2 | 1421644461 | 4532175672 | Provincialeweg |  | 3981AL | Wijk 00 Bunnik | Bunnik | 2000-05-10 | Gemeente Bunnik |  |  |  | Gemeente Bunnik | In bedrijf | Stedin | [43 empty] | 230 - MAST 6 M ST - EL UITL 5 GR | 1 | 2000-05-10 |  | LM ST 6,0 CV EU125020/5 T60 ET Z N6005 | 6.00 | CILINDRISCH | STAAL | 6005 MOSGROEN | GESCHILDERD | NVT |  | 350400 |  | ARM SGS 203 SON-T 70W 230V ST | 1 | 2000-05-10 | [14 empty] | SON-T PIA PLUS 70W E27 PH. | 1 | 2013-07-01 |  |  |  |  | 70.00 |  |  |  | C | 1 | 2000-05-10
BNK158182 | 1020160 | https://lms.nederlandslicht.nl/qr/report/1020160 | 52.0658 | 5.2034 | 1423966861 | 4530700075 | Stationsweg |  | 3981AA | Wijk 00 Bunnik | Bunnik | 2000-04-12 | Gemeente Bunnik |  |  |  | Gemeente Bunnik | In bedrijf | Stedin | [43 empty] | 230 - MAST 6 M ST - EL UITL 5 GR | 1 | 2000-04-12 |  | LM ST 6,0 CV EU125020/5 T60 ET Z N6005 | 6.00 | CILINDRISCH | STAAL | 6005 MOSGROEN | GESCHILDERD | NVT |  | 350400 |  | _20pcs, _18W, _3lm, _18W, _350mA, | 1 | 2019-02-06 |  |  | Siteco | [11 empty] | _20pcs, _18W, _3lm, _18W, _350mA, | 1 | 2019-02-06 |  |  |  |  | 18.00 |  |  |  | LEDDRIVER | 1 | 2019-02-06 |  | LEDDRIVER |  |  | 1.00 | 175200
BNK158183 | 1020161 | https://lms.nederlandslicht.nl/qr/report/1020161 | 52.066 | 5.2031 | 1423759361 | 4530901968 | Stationsweg |  | 3981AA | Wijk 00 Bunnik | Bunnik | 2000-03-24 | Gemeente Bunnik |  |  |  | Gemeente Bunnik | In bedrijf | Stedin | [43 empty] | 230 - MAST 6 M ST - EL UITL 5 GR | 1 | 2000-03-24 |  | LM ST 6,0 CV EU125020/5 T60 ET Z N6005 | 6.00 | CILINDRISCH | STAAL | 6005 MOSGROEN | GESCHILDERD | NVT |  | 350400 |  | _20pcs, _18W, _3lm, _18W, _350mA, | 1 | 2019-02-06 |  |  | Siteco | [11 empty] | _20pcs, _18W, _3lm, _18W, _350mA, | 1 | 2019-02-06 |  |  |  |  | 18.00 |  |  |  | LEDDRIVER | 1 | 2019-02-06 |  | LEDDRIVER |  |  | 1.00 | 175200
BNK158184 | 1020162 | https://lms.nederlandslicht.nl/qr/report/1020162 | 52.0662 | 5.2028 | 1423551361 | 4531124970 | Stationsweg |  | 3981AA | Wijk 00 Bunnik | Bunnik | 2000-04-12 | Gemeente Bunnik |  |  |  | Gemeente Bunnik | In bedrijf | Stedin | [43 empty] | 230 - MAST 6 M ST - EL UITL 5 GR | 1 | 2000-04-12 |  | LM ST 6,0 CV EU125020/5 T60 ET Z N6005 | 6.00 | CILINDRISCH | STAAL | 6005 MOSGROEN | GESCHILDERD | NVT |  | 350400 |  | _20pcs, _18W, _3lm, _18W, _350mA, | 1 | 2019-02-06 |  |  | Siteco | [11 empty] | _20pcs, _18W, _3lm, _18W, _350mA, | 1 | 2019-02-06 |  |  |  |  | 18.00 |  |  |  | LEDDRIVER | 1 | 2019-02-06 |  | LEDDRIVER |  |  | 1.00 | 175200
BNK158185 | 1020163 | https://lms.nederlandslicht.nl/qr/report/1020163 | 52.0663 | 5.2025 | 1423371361 | 4531330867 | Stationsweg |  | 3981AA | Wijk 00 Bunnik | Bunnik | 2000-03-24 | Gemeente Bunnik |  |  |  | Gemeente Bunnik | In bedrijf | Stedin | [43 empty] | 230 - MAST 6 M ST - EL UITL 5 GR | 1 | 2000-03-24 |  | LM ST 6,0 CV EU125020/5 T60 ET Z N6005 | 6.00 | CILINDRISCH | STAAL | 6005 MOSGROEN | GESCHILDERD | NVT |  | 350400 |  | _20pcs, _18W, _3lm, _18W, _350mA, | 1 | 2019-02-06 |  |  | Siteco | [11 empty] | _20pcs, _18W, _3lm, _18W, _350mA, | 1 | 2019-02-06 |  |  |  |  | 18.00 |  |  |  | LEDDRIVER | 1 | 2019-02-06 |  | LEDDRIVER |  |  | 1.00 | 175200
BNK158186 | 1020164 | https://lms.nederlandslicht.nl/qr/report/1020164 | 52.0665 | 5.2023 | 1423230961 | 4531480868 | Stationsweg |  | 3981AA | Wijk 02 Werkhoven | Bunnik | 2000-03-24 | Gemeente Bunnik |  |  |  | Gemeente Bunnik | In bedrijf | Stedin | [43 empty] | 230 - MAST 6 M ST - EL UITL 5 GR | 1 | 2000-03-24 |  | LM ST 6,0 CV EU125020/5 T60 ET Z N6005 | 6.00 | CILINDRISCH | STAAL | 6005 MOSGROEN | GESCHILDERD | NVT |  | 350400 |  | _20pcs, _18W, _3lm, _18W, _350mA, | 1 | 2019-02-06 |  |  | Siteco | [11 empty] | _20pcs, _18W, _3lm, _18W, _350mA, | 1 | 2019-02-06 |  |  |  |  | 18.00 |  |  |  | LEDDRIVER | 1 | 2019-02-06 |  | LEDDRIVER |  |  | 1.00 | 175200
BNK162553 | 1020165 | https://lms.nederlandslicht.nl/qr/report/1020165 | 52.0248 | 5.2405 | 1449285860 | 4485102471 | Nieuwendaal |  | 3985AB | Wijk 02 Werkhoven | Werkhoven | 2002-02-19 | Gemeente Bunnik |  |  |  | Gemeente Bunnik | In bedrijf | Stedin | [43 empty] | 219 - MAST 4,0m ST CONISCH OPZ 60MM PC | 1 | 2002-02-19 |  | 219 - MAST 4,0m ST CONISCH OPZ 60MM PC |  |  |  | Thermisch verzinkt |  |  |  | 350400 |  | ARM 2000 KEGEL PLL 24W/840 4M SN R9005 | 1 | 2002-02-19 |  | ARM 2000 KEGEL PLL 24W/840 4M SN R9005 | [8 empty] | 1800.00 | 175200 |  |  | LAMP PH PLL 24W 830 2G11 4P | 1 | 2021-02-01 |  | 24W PLL |  |  | 24.00 | 16000 | PLL |  | C | 1 | 2002-02-19
BNK162554 | 1020166 | https://lms.nederlandslicht.nl/qr/report/1020166 | 52.0252 | 5.2392 | 1448451561 | 4485531572 | Ruijgrokplaats |  | 3985AJ | Wijk 02 Werkhoven | Werkhoven | 2002-03-15 | Gemeente Bunnik |  |  |  | Gemeente Bunnik | In bedrijf | Stedin | [43 empty] | 219 - MAST 4,0m ST CONISCH OPZ 60MM PC | 1 | 2002-03-15 |  | 219 - MAST 4,0m ST CONISCH OPZ 60MM PC |  |  |  | Thermisch verzinkt |  |  |  | 350400 |  | ARM 2000 KEGEL PLL 24W/840 4M SN R9005 | 1 | 2002-03-15 |  | ARM 2000 KEGEL PLL 24W/840 4M SN R9005 | [8 empty] | 1800.00 | 175200 |  |  | LAMP PH PLL 24W 830 2G11 4P | 1 | 2020-11-26 |  | 24W PLL |  |  | 24.00 | 16000 | PLL |  | C | 1 | 2002-03-15
BNK162555 | 1020167 | https://lms.nederlandslicht.nl/qr/report/1020167 | 52.0256 | 5.2403 | 1449156260 | 4485939673 | Zuster Gertrudisplaats |  | 3985AH | Wijk 02 Werkhoven | Werkhoven | 2002-03-15 | Gemeente Bunnik |  |  |  | Gemeente Bunnik | In bedrijf | Stedin | [43 empty] | 219 - MAST 4,0m ST CONISCH OPZ 60MM PC | 1 | 2002-03-15 |  | 219 - MAST 4,0m ST CONISCH OPZ 60MM PC |  |  |  | Thermisch verzinkt |  |  |  | 350400 |  | ARM 2000 KEGEL PLL 24W/840 4M SN R9005 | 1 | 2002-03-15 |  | ARM 2000 KEGEL PLL 24W/840 4M SN R9005 | [8 empty] | 1800.00 | 175200 |  |  | LAMP PH PLL 24W 830 2G11 4P | 1 | 2020-02-25 |  | 24W PLL |  |  | 24.00 | 16000 | PLL |  | C | 1 | 2002-03-15
BNK162559 | 1020168 | https://lms.nederlandslicht.nl/qr/report/1020168 | 52.0252 | 5.2415 | 1450014860 | 4485512671 | Nieuwendaal |  | 3985AB | Wijk 02 Werkhoven | Werkhoven | 2002-03-15 | Gemeente Bunnik |  |  |  | Gemeente Bunnik | In bedrijf | Stedin | [43 empty] | 219 - MAST 4,0m ST CONISCH OPZ 60MM PC | 1 | 2002-03-15 |  | 219 - MAST 4,0m ST CONISCH OPZ 60MM PC |  |  |  | Thermisch verzinkt |  |  |  | 350400 |  | ARM 2000 KEGEL PLL 24W/840 4M SN R9005 | 1 | 2002-03-15 |  | ARM 2000 KEGEL PLL 24W/840 4M SN R9005 | [8 empty] | 1800.00 | 175200 |  |  | LAMP PH PLL 24W 840 2G11 4P | 1 | 2019-09-30 |  | 24W PLL |  |  | 24.00 | 16000 | PLL |  | C | 1 | 2002-03-15
BNK162560 | 1020169 | https://lms.nederlandslicht.nl/qr/report/1020169 | 52.0251 | 5.2412 | 1449793460 | 4485383077 | Nieuwendaal |  | 3985AB | Wijk 02 Werkhoven | Werkhoven | 2002-03-15 | Gemeente Bunnik |  |  |  | Gemeente Bunnik | In bedrijf | Stedin | [43 empty] | 219 - MAST 4,0m ST CONISCH OPZ 60MM PC | 1 | 2002-03-15 |  | 219 - MAST 4,0m ST CONISCH OPZ 60MM PC |  |  |  | Thermisch verzinkt |  |  |  | 350400 |  | ARM 2000 KEGEL PLL 24W/840 4M SN R9005 | 1 | 2002-03-15 |  | ARM 2000 KEGEL PLL 24W/840 4M SN R9005 | [8 empty] | 1800.00 | 175200 |  |  | LAMP PH PLL 24W 830 2G11 4P | 1 | 2020-11-11 |  | 24W PLL |  |  | 24.00 | 16000 | PLL |  | C | 1 | 2002-03-15
BNK162561 | 1020170 | https://lms.nederlandslicht.nl/qr/report/1020170 | 52.025 | 5.2408 | 1449534261 | 4485241477 | Nieuwendaal |  | 3985AB | Wijk 02 Werkhoven | Werkhoven | 2002-03-15 | Gemeente Bunnik |  |  |  | Gemeente Bunnik | In bedrijf | Stedin | [43 empty] | 219 - MAST 4,0m ST CONISCH OPZ 60MM PC | 1 | 2002-03-15 |  | 219 - MAST 4,0m ST CONISCH OPZ 60MM PC |  |  |  | Thermisch verzinkt |  |  |  | 350400 |  | ARM 2000 KEGEL PLL 24W/840 4M SN R9005 | 1 | 2002-03-15 |  | ARM 2000 KEGEL PLL 24W/840 4M SN R9005 | [8 empty] | 1800.00 | 175200 |  |  | MASTER PLL 24W KL.830 | 1 | 2014-07-01 |  |  |  |  | 24.00 |  |  |  | C | 1 | 2002-03-15
BNK162562 | 1020171 | https://lms.nederlandslicht.nl/qr/report/1020171 | 52.0238 | 5.2395 | 1448600060 | 4483962272 | Nieuwendaal |  | 3985AB | Wijk 00 Bunnik | Werkhoven | 2002-08-27 | Gemeente Bunnik |  |  |  | Gemeente Bunnik | In bedrijf | Stedin | [43 empty] | 219 - MAST 4,0m ST CONISCH OPZ 60MM PC | 1 | 2002-08-27 |  | 219 - MAST 4,0m ST CONISCH OPZ 60MM PC |  |  |  | Thermisch verzinkt |  |  |  | 350400 |  | ARM 2000 KEGEL PLL 24W/840 4M SN R9005 | 1 | 2002-08-27 |  | ARM 2000 KEGEL PLL 24W/840 4M SN R9005 | [8 empty] | 1800.00 | 175200 |  |  | MASTER PLL 24W KL.830 | 1 | 2014-07-01 |  |  |  |  | 24.00 |  |  |  | C | 1 | 2002-08-27
BNK158194 | 1020172 | https://lms.nederlandslicht.nl/qr/report/1020172 | 52.0672 | 5.2011 | 1422387361 | 4532269469 | Stationsweg |  | 3981AA | Wijk 00 Bunnik | Bunnik | 2000-07-28 | Gemeente Bunnik |  |  |  | Gemeente Bunnik | In bedrijf | Stedin | [43 empty] | 230 - MAST 6 M ST - EL UITL 5 GR | 1 | 2000-07-28 |  | LM ST 6,0 CV EU125020/5 T60 ET Z N6005 | 6.00 | CILINDRISCH | STAAL | 6005 MOSGROEN | GESCHILDERD | NVT |  | 350400 |  | _20pcs, _18W, _3lm, _18W, _350mA, | 1 | 2019-02-06 |  |  | Siteco | [11 empty] | _20pcs, _18W, _3lm, _18W, _350mA, | 1 | 2019-02-06 |  |  |  |  | 18.00 |  |  |  | LEDDRIVER | 1 | 2019-02-06 |  | LEDDRIVER |  |  | 1.00 | 175200
BNK158195 | 1020173 | https://lms.nederlandslicht.nl/qr/report/1020173 | 52.0664 | 5.1933 | 1417057461 | 4531403170 | Provincialeweg |  | 3981AL | Wijk 00 Bunnik | Bunnik | 2000-03-24 | Gemeente Bunnik |  |  |  | Gemeente Bunnik | In bedrijf | Stedin | [43 empty] | 219 - MAST 4,0m ST CONISCH OPZ 60MM PC | 1 | 2000-03-24 |  | 219 - MAST 4,0m ST CONISCH OPZ 60MM PC |  |  |  | Thermisch verzinkt |  |  |  | 350400 |  | ARM 2000 KEGEL PLL 24W/840 4M SN R9005 | 1 | 2000-03-24 |  | ARM 2000 KEGEL PLL 24W/840 4M SN R9005 | [8 empty] | 1800.00 | 175200 |  |  | PS-L 13 watt 3000K 360 Graden | 1 | 2019-03-25 |  |  |  |  | 13.00 |  |  |  | C | 1 | 2000-03-24
BNK158196 | 1020174 | https://lms.nederlandslicht.nl/qr/report/1020174 | 52.0664 | 5.1931 | 1416871461 | 4531379167 | Provincialeweg |  | 3981AL | Wijk 00 Bunnik | Bunnik | 2000-03-24 | Gemeente Bunnik |  |  |  | Gemeente Bunnik | In bedrijf | Stedin | [43 empty] | 219 - MAST 4,0m ST CONISCH OPZ 60MM PC | 1 | 2000-03-24 |  | 219 - MAST 4,0m ST CONISCH OPZ 60MM PC |  |  |  | Thermisch verzinkt |  |  |  | 350400 |  | ARM 2000 KEGEL PLL 24W/840 4M SN R9005 | 1 | 2000-03-24 |  | ARM 2000 KEGEL PLL 24W/840 4M SN R9005 | [8 empty] | 1800.00 | 175200 |  |  | PS-L 13 watt 3000K 360 Graden | 1 | 2019-03-25 |  |  |  |  | 13.00 |  |  |  | C | 1 | 2000-03-24
BNK158197 | 1020175 | https://lms.nederlandslicht.nl/qr/report/1020175 | 52.0663 | 5.1927 | 1416600861 | 4531311667 | Provincialeweg |  | 3981AL | Wijk 00 Bunnik | Bunnik | 2000-03-24 | Gemeente Bunnik |  |  |  | Gemeente Bunnik | In bedrijf | Stedin | [43 empty] | 219 - MAST 4,0m ST CONISCH OPZ 60MM PC | 1 | 2000-03-24 |  | 219 - MAST 4,0m ST CONISCH OPZ 60MM PC |  |  |  | Thermisch verzinkt |  |  |  | 350400 |  | ARM 2000 KEGEL PLL 24W/840 4M SN R9005 | 1 | 2000-03-24 |  | ARM 2000 KEGEL PLL 24W/840 4M SN R9005 | [8 empty] | 1800.00 | 175200 |  |  | PS-L 13 watt 3000K 360 Graden | 1 | 2019-03-25 |  |  |  |  | 13.00 |  |  |  | C | 1 | 2000-03-24
BNK158198 | 1020176 | https://lms.nederlandslicht.nl/qr/report/1020176 | 52.0663 | 5.1924 | 1416402661 | 4531249971 | Provincialeweg |  | 3981AL | Wijk 02 Werkhoven | Bunnik | 2000-03-24 | Gemeente Bunnik |  |  |  | Gemeente Bunnik | In bedrijf | Stedin | [43 empty] | 219 - MAST 4,0m ST CONISCH OPZ 60MM PC | 1 | 2000-03-24 |  | 219 - MAST 4,0m ST CONISCH OPZ 60MM PC |  |  |  | Thermisch verzinkt |  |  |  | 350400 |  | ARM 2000 KEGEL PLL 24W/840 4M SN R9005 | 1 | 2000-03-24 |  | ARM 2000 KEGEL PLL 24W/840 4M SN R9005 | [8 empty] | 1800.00 | 175200 |  |  | PS-L 13 watt 3000K 360 Graden | 1 | 2019-03-25 |  |  |  |  | 13.00 |  |  |  | C | 1 | 2000-03-24
BNK158269 | 1020177 | https://lms.nederlandslicht.nl/qr/report/1020177 | 52.0107 | 5.2682 | 1468291960 | 4469320273 | Leemkolkweg |  | 3985SL | Wijk 00 Bunnik | Werkhoven | 2000-02-24 | Gemeente Bunnik |  |  |  | Gemeente Bunnik | In bedrijf | Stedin | [43 empty] | 230 - MAST 6 M ST - EL UITL 5 GR | 1 | 2000-02-24 |  | LM ST 6,0 CV EU125020/5 T60 ET Z N6005 | 6.00 | CILINDRISCH | STAAL | 6005 MOSGROEN | GESCHILDERD | NVT |  | 350400 |  | 302912 - LRB 303 TLD 18W NV | 1 | 2000-02-24 | [11 empty] | 175200 |  |  | MASTER TLD XTRA 18W KL.830 | 1 | 2015-07-01 |  |  |  |  | 18.00 |  |  |  | C | 1 | 2000-02-24
BNK158297 | 1020178 | https://lms.nederlandslicht.nl/qr/report/1020178 | 52.0636 | 5.1958 | 1418733961 | 4528342967 | Runnenburg |  | 3981AZ | Wijk 01 Odijk | Bunnik | 2011-06-29 | Gemeente Bunnik |  |  |  | Gemeente Bunnik | In bedrijf | Stedin | [43 empty] | 219 - MAST 4,0m ST CONISCH OPZ 60MM PC | 1 | 2011-06-29 |  | 219 - MAST 4,0m ST CONISCH OPZ 60MM PC |  |  |  | Thermisch verzinkt |  |  |  | 350400 |  | _16pcs, _15W, _1.8lm, _15W, _255mA, | 1 | 2019-02-09 |  |  | Lightwell | [11 empty] | LED 15W | 1 | 2019-02-09 |  | LED |  |  | 15.00 | 100000 | LED |  | LEDDRIVER | 1 | 2019-02-09 |  | LEDDRIVER |  |  | 1.00 | 175200
BNK158437 | 1020179 | https://lms.nederlandslicht.nl/qr/report/1020179 | 52.0561 | 5.2318 | 1443448530 | 4519939614 | Penningkruid |  | 3984BJ | Wijk 00 Bunnik | Odijk | 2000-05-10 | Gemeente Bunnik |  |  |  | Gemeente Bunnik | In bedrijf | Stedin | [43 empty] | 219 - MAST 4,0m ST CONISCH OPZ 60MM PC | 1 | 2000-05-10 |  | 219 - MAST 4,0m ST CONISCH OPZ 60MM PC |  |  |  | Thermisch verzinkt |  |  |  | 350400 |  | 303012 - GFK 5148 TLD 18W NV | 1 | 1988-04-13 | [11 empty] | 175200 |  |  | MASTER TLD XTRA 18W KL.830 | 1 | 2015-07-01 |  |  |  |  | 18.00 |  |  |  | C | 1 | 1988-04-13
BNK158442 | 1020180 | https://lms.nederlandslicht.nl/qr/report/1020180 | 52.064 | 5.1941 | 1417588561 | 4528715468 | Runnenburg |  | 3981AZ | Wijk 02 Werkhoven | Bunnik | 2020-03-31 | Gemeente Bunnik |  |  |  | Gemeente Bunnik | In bedrijf | Stedin | [14 empty] | VALMONT | [28 empty] | OM ST 7,1 CV PTU51 D168 ET Z P6005 | 1 | 2020-03-31 | [11 empty] | _16pcs, _15W, _1.8lm, _15W, _255mA, | 1 | 2020-03-31 |  |  | Lightwell | [11 empty] | LED 15W | 1 | 2020-03-31 |  | LED |  |  | 15.00 | 100000 | LED |  | LEDDRIVER | 1 | 2020-03-31 |  | LEDDRIVER |  |  | 1.00 | 175200
BNK162563 | 1020181 | https://lms.nederlandslicht.nl/qr/report/1020181 | 52.0237 | 5.2396 | 1448686460 | 4483811074 | Nieuwendaal |  | 3985AB | Wijk 00 Bunnik | Werkhoven | 2002-08-27 | Gemeente Bunnik |  |  |  | Gemeente Bunnik | In bedrijf | Stedin | [43 empty] | 219 - MAST 4,0m ST CONISCH OPZ 60MM PC | 1 | 2002-08-27 |  | 219 - MAST 4,0m ST CONISCH OPZ 60MM PC |  |  |  | Thermisch verzinkt |  |  |  | 350400 |  | ARM 2000 KEGEL PLL 24W/840 4M SN R9005 | 1 | 2002-08-27 |  | ARM 2000 KEGEL PLL 24W/840 4M SN R9005 | [8 empty] | 1800.00 | 175200 |  |  | LAMP PH PLL 24W 830 2G11 4P | 1 | 2020-10-07 |  | 24W PLL |  |  | 24.00 | 16000 | PLL |  | C | 1 | 2002-08-27
BNK162781 | 1020182 | https://lms.nederlandslicht.nl/qr/report/1020182 | 52.0713 | 5.1954 | 1418490461 | 4536847077 | Camminghalaan |  | 3981GD | Wijk 00 Bunnik | Bunnik | 2019-03-20 | Gemeente Bunnik |  |  |  | Gemeente Bunnik | In bedrijf | Stedin | [14 empty] | VALMONT | [28 empty] | LM ST 6,0 CV EU1000/20/5 T48 ET Z P6005 | 1 | 2019-03-20 | [5 empty] | 6005 MOSGROEN POEDERCOAT | [5 empty] | MINI Nicole 7320 24W Prog RAL 7035 WW 2850Lumen S | 1 | 2019-03-20 |  |  | INNOLUMIS B.V. | [11 empty] | LED 24W | 1 | 2019-03-20 |  | LED |  |  | 24.00 | 100000 | LED |  | LEDDRIVER | 1 | 2019-03-20 |  | LEDDRIVER |  |  | 1.00 | 175200
BNK162782 | 1020183 | https://lms.nederlandslicht.nl/qr/report/1020183 | 52.0731 | 5.1945 | 1417875561 | 4538857870 | Camminghalaan |  | 3981GD | Wijk 00 Bunnik | Bunnik | 2019-03-19 | Gemeente Bunnik |  |  |  | Gemeente Bunnik | In bedrijf | Stedin | [14 empty] | VALMONT | [28 empty] | LM ST 6,0 CV EU1000/20/5 T48 ET Z P6005 | 1 | 2019-03-19 | [5 empty] | 6005 MOSGROEN POEDERCOAT | [5 empty] | MINI Nicole 7320 24W Prog RAL 7035 WW 2850Lumen S | 1 | 2019-03-19 |  |  | INNOLUMIS B.V. | [11 empty] | LED 24W | 1 | 2019-03-19 |  | LED |  |  | 24.00 | 100000 | LED |  | LEDDRIVER | 1 | 2019-03-19 |  | LEDDRIVER |  |  | 1.00 | 175200
BNK164051 | 1020184 | https://lms.nederlandslicht.nl/qr/report/1020184 | 52.0678 | 5.1997 | 1421402561 | 4532969775 | Van Hardenbroeklaan |  | 3981EN | Wijk 00 Bunnik | Bunnik | 2001-09-05 | Gemeente Bunnik |  |  |  | Gemeente Bunnik | In bedrijf | Stedin | [43 empty] | 5 - MAST 4,5 M ST VERL | 1 | 2001-09-05 |  | 5 - MAST 4,5 M ST VERL |  |  |  | Thermisch verzinkt |  |  |  | 350400 |  | ARM LMB 500 2X PLL 24W EVSA RAL 9005 | 1 | 2001-09-05 |  | ARM LMB 500 2X PLL 24W EVSA RAL 9005 | [8 empty] | 1800.00 | 175200 |  |  | PS-L 13 watt 3000K 270 graden | 1 | 2019-03-25 |  |  |  |  | 13.00 |  |  |  | C | 1 | 2001-09-05
BNK164052 | 1020185 | https://lms.nederlandslicht.nl/qr/report/1020185 | 52.0676 | 5.1998 | 1421466761 | 4532715371 | Van Hardenbroeklaan |  | 3981EN | Wijk 00 Bunnik | Bunnik | 2001-09-05 | Gemeente Bunnik |  |  |  | Gemeente Bunnik | In bedrijf | Stedin | [43 empty] | 5 - MAST 4,5 M ST VERL | 1 | 2001-09-05 |  | 5 - MAST 4,5 M ST VERL |  |  |  | Thermisch verzinkt |  |  |  | 350400 |  | ARM LMB 500 2X PLL 24W EVSA RAL 9005 | 1 | 2001-09-05 |  | ARM LMB 500 2X PLL 24W EVSA RAL 9005 | [8 empty] | 1800.00 | 175200 |  |  | PS-L 13 watt 3000K 270 graden | 1 | 2019-03-25 |  |  |  |  | 13.00 |  |  |  | C | 1 | 2001-09-05
BNK164053 | 1020186 | https://lms.nederlandslicht.nl/qr/report/1020186 | 52.0676 | 5.2001 | 1421707561 | 4532711267 | Van Hardenbroeklaan |  | 3981EN | Wijk 00 Bunnik | Bunnik | 2001-09-05 | Gemeente Bunnik |  |  |  | Gemeente Bunnik | In bedrijf | Stedin | [43 empty] | 5 - MAST 4,5 M ST VERL | 1 | 2001-09-05 |  | 5 - MAST 4,5 M ST VERL |  |  |  | Thermisch verzinkt |  |  |  | 350400 |  | ARM LMB 500 2X PLL 24W EVSA RAL 9005 | 1 | 2001-09-05 |  | ARM LMB 500 2X PLL 24W EVSA RAL 9005 | [8 empty] | 1800.00 | 175200 |  |  | PS-L 13 watt 3000K 270 graden | 1 | 2019-03-25 |  |  |  |  | 13.00 |  |  |  | C | 1 | 2001-09-05
BNK159597 | 1020187 | https://lms.nederlandslicht.nl/qr/report/1020187 | 52.064 | 5.1829 | 1409915661 | 4528753477 | Provincialeweg |  | 3981AL | Wijk 02 Werkhoven | Bunnik | 2000-12-13 | Gemeente Bunnik |  |  |  | Gemeente Bunnik | In bedrijf | Stedin | [43 empty] | 234 - MAST 7,8 M ST VERL ( 9 ,0M) | 1 | 2000-12-13 |  | LM ST 9,0 CV EU1250/20/5 T60 ET Z N6005 | 9.00 | CILINDRISCH | STAAL | 6005 MOSGROEN | GESCHILDERD | NVT |  | 350400 |  | ARM SRS 201 SOX-E 66W 230V 60S | 1 | 2000-12-13 |  | ARM SRS 201 SOX-E 66W 230V 60S | [8 empty] | 10500.00 | 175200 |  |  | SOX-E 66W BY22 | 1 | 2015-07-01 |  |  |  |  | 66.00 |  |  |  | C | 1 | 2000-12-13
BNK160794 | 1020188 | https://lms.nederlandslicht.nl/qr/report/1020188 | 52.0259 | 5.2415 | 1450003560 | 4486327149 | Van Braamplaats |  | 3985AG | Wijk 01 Odijk | Werkhoven | 2008-07-25 | Gemeente Bunnik |  |  |  | Gemeente Bunnik | In bedrijf | Stedin | [43 empty] | 219 - MAST 4,0m ST CONISCH OPZ 60MM PC | 1 | 2008-07-25 |  | 219 - MAST 4,0m ST CONISCH OPZ 60MM PC |  |  |  | Thermisch verzinkt |  |  |  | 350400 |  | ARM 2000 KEGEL PLL 24W/840 4M SN R9005 | 1 | 2008-07-25 |  | ARM 2000 KEGEL PLL 24W/840 4M SN R9005 | [8 empty] | 1800.00 | 175200 |  |  | LAMP PH PLL 24W 830 2G11 4P | 1 | 2020-08-07 |  | 24W PLL |  |  | 24.00 | 16000 | PLL |  | C | 1 | 2008-07-25
BNK161862 | 1020190 | https://lms.nederlandslicht.nl/qr/report/1020190 | 52.0587 | 5.2473 | 1454083740 | 4522718396 | Zeisterweg |  | 3984NH | Wijk 00 Bunnik | Odijk | 2001-06-25 | Gemeente Bunnik |  |  |  | Gemeente Bunnik | In bedrijf | Stedin | [43 empty] | 219 - MAST 4,0m ST CONISCH OPZ 60MM PC | 1 | 2001-06-25 |  | 219 - MAST 4,0m ST CONISCH OPZ 60MM PC |  |  |  | Thermisch verzinkt |  |  |  | 350400 |  | 430712 - WHITE MOONLIGHT LED 16W NV | 1 | 2013-06-24 | [14 empty] | LED 16W | 1 | 2013-06-24 |  | LED 16W |  |  | 16.00 | 100000 | LED |  | C | 1 | 2013-06-24
BNK162418 | 1020191 | https://lms.nederlandslicht.nl/qr/report/1020191 | 52.0737 | 5.1936 | 1417290761 | 4539526569 | Hoenderiklaan |  | 3981XP | Wijk 02 Werkhoven | Bunnik | 2001-06-27 | Gemeente Bunnik |  |  |  | Gemeente Bunnik | In bedrijf | Stedin | [43 empty] | 230 - MAST 6 M ST - EL UITL 5 GR | 1 | 2001-06-27 |  | LM ST 6,0 CV EU125020/5 T60 ET Z N6005 | 6.00 | CILINDRISCH | STAAL | 6005 MOSGROEN | GESCHILDERD | NVT |  | 350400 |  | MINI Nicole 7320 16W Prog RAL 7035 WW 2015Lumen S | 1 | 2019-01-29 |  |  | INNOLUMIS B.V. | [11 empty] | LED 16W | 1 | 2019-01-29 |  | LED 16W |  |  | 16.00 | 100000 | LED |  | LEDDRIVER | 1 | 2019-01-29 |  | LEDDRIVER |  |  | 1.00 | 175200
BNK162521 | 1020192 | https://lms.nederlandslicht.nl/qr/report/1020192 | 52.0485 | 5.2362 | 1446424161 | 4511473588 | De Bouterhoek |  | 3985AK | Wijk 02 Werkhoven | Werkhoven | 2001-11-07 | Gemeente Bunnik |  |  |  | Gemeente Bunnik | In bedrijf | Stedin | [43 empty] | 219 - MAST 4,0m ST CONISCH OPZ 60MM PC | 1 | 2001-11-07 |  | 219 - MAST 4,0m ST CONISCH OPZ 60MM PC |  |  |  | Thermisch verzinkt |  |  |  | 350400 |  | ARM 2000 KEGEL PLL 24W/840 4M SN R9005 | 1 | 2001-11-07 |  | ARM 2000 KEGEL PLL 24W/840 4M SN R9005 | [8 empty] | 1800.00 | 175200 |  |  | MASTER PLL 24W KL.830 | 1 | 2014-07-01 |  |  |  |  | 24.00 |  |  |  | C | 1 | 2001-11-07
BNK162522 | 1020193 | https://lms.nederlandslicht.nl/qr/report/1020193 | 52.0243 | 5.2388 | 1448173460 | 4484540271 | Nieuwendaal |  | 3985AB | Wijk 02 Werkhoven | Werkhoven | 2001-11-07 | Gemeente Bunnik |  |  |  | Gemeente Bunnik | In bedrijf | Stedin | [43 empty] | 219 - MAST 4,0m ST CONISCH OPZ 60MM PC | 1 | 2001-11-07 |  | 219 - MAST 4,0m ST CONISCH OPZ 60MM PC |  |  |  | Thermisch verzinkt |  |  |  | 350400 |  | ARM 2000 KEGEL PLL 24W/840 4M SN R9005 | 1 | 2001-11-07 |  | ARM 2000 KEGEL PLL 24W/840 4M SN R9005 | [8 empty] | 1800.00 | 175200 |  |  | LAMP PH PLL 24W 830 2G11 4P | 1 | 2020-06-15 |  | 24W PLL |  |  | 24.00 | 16000 | PLL |  | C | 1 | 2001-11-07
BNK162523 | 1020194 | https://lms.nederlandslicht.nl/qr/report/1020194 | 52.0247 | 5.2386 | 1448033060 | 4484953571 | De Bouterhoek |  | 3985AK | Wijk 02 Werkhoven | Werkhoven | 2001-11-07 | Gemeente Bunnik |  |  |  | Gemeente Bunnik | In bedrijf | Stedin | [43 empty] | 219 - MAST 4,0m ST CONISCH OPZ 60MM PC | 1 | 2001-11-07 |  | 219 - MAST 4,0m ST CONISCH OPZ 60MM PC |  |  |  | Thermisch verzinkt |  |  |  | 350400 |  | ARM 2000 KEGEL PLL 24W/840 4M SN R9005 | 1 | 2001-11-07 |  | ARM 2000 KEGEL PLL 24W/840 4M SN R9005 | [8 empty] | 1800.00 | 175200 |  |  | LAMP PH PLL 24W 830 2G11 4P | 1 | 2019-12-17 |  | 24W PLL |  |  | 24.00 | 16000 | PLL |  | C | 1 | 2001-11-07
BNK162524 | 1020195 | https://lms.nederlandslicht.nl/qr/report/1020195 | 52.0246 | 5.2388 | 1448116761 | 4484825175 | De Bouterhoek |  | 3985AK | Wijk 02 Werkhoven | Werkhoven | 2001-11-08 | Gemeente Bunnik |  |  |  | Gemeente Bunnik | In bedrijf | Stedin | [43 empty] | 219 - MAST 4,0m ST CONISCH OPZ 60MM PC | 1 | 2001-11-08 |  | 219 - MAST 4,0m ST CONISCH OPZ 60MM PC |  |  |  | Thermisch verzinkt |  |  |  | 350400 |  | ARM 2000 KEGEL PLL 24W/840 4M SN R9005 | 1 | 2001-11-08 |  | ARM 2000 KEGEL PLL 24W/840 4M SN R9005 | [8 empty] | 1800.00 | 175200 |  |  | LAMP PH PLL 24W 830 2G11 4P | 1 | 2019-03-19 |  | 24W PLL |  |  | 24.00 | 16000 | PLL |  | C | 1 | 2001-11-08
BNK162525 | 1020196 | https://lms.nederlandslicht.nl/qr/report/1020196 | 52.0244 | 5.239 | 1448254460 | 4484661778 | De Bouterhoek |  | 3985AK | Wijk 02 Werkhoven | Werkhoven | 2001-11-08 | Gemeente Bunnik |  |  |  | Gemeente Bunnik | In bedrijf | Stedin | [43 empty] | 219 - MAST 4,0m ST CONISCH OPZ 60MM PC | 1 | 2001-11-08 |  | 219 - MAST 4,0m ST CONISCH OPZ 60MM PC |  |  |  | Thermisch verzinkt |  |  |  | 350400 |  | ARM 2000 KEGEL PLL 24W/840 4M SN R9005 | 1 | 2001-11-08 |  | ARM 2000 KEGEL PLL 24W/840 4M SN R9005 | [8 empty] | 1800.00 | 175200 |  |  | MASTER PLL 24W KL.830 | 1 | 2014-07-01 |  |  |  |  | 24.00 |  |  |  | C | 1 | 2001-11-08
BNK162526 | 1020197 | https://lms.nederlandslicht.nl/qr/report/1020197 | 52.0242 | 5.2391 | 1448373260 | 4484347075 | Nieuwendaal |  | 3985AB | Wijk 00 Bunnik | Werkhoven | 2001-10-30 | Gemeente Bunnik |  |  |  | Gemeente Bunnik | In bedrijf | Stedin | [43 empty] | 219 - MAST 4,0m ST CONISCH OPZ 60MM PC | 1 | 2001-10-30 |  | 219 - MAST 4,0m ST CONISCH OPZ 60MM PC |  |  |  | Thermisch verzinkt |  |  |  | 350400 |  | ARM 2000 KEGEL PLL 24W/840 4M SN R9005 | 1 | 2001-10-30 |  | ARM 2000 KEGEL PLL 24W/840 4M SN R9005 | [8 empty] | 1800.00 | 175200 |  |  | LAMP PH PLL 24W 830 2G11 4P | 1 | 2020-01-28 |  | 24W PLL |  |  | 24.00 | 16000 | PLL |  | C | 1 | 2001-10-30
BNK164056 | 1020198 | https://lms.nederlandslicht.nl/qr/report/1020198 | 52.0678 | 5.1995 | 1421299561 | 4532988276 | J F Kennedylaan |  | 3981GA | Wijk 01 Odijk | Bunnik | 2001-09-05 | Gemeente Bunnik |  |  |  | Gemeente Bunnik | In bedrijf | Stedin | [43 empty] | 5 - MAST 4,5 M ST VERL | 1 | 2001-09-05 |  | 5 - MAST 4,5 M ST VERL |  |  |  | Thermisch verzinkt |  |  |  | 350400 |  | ARM LMB 500 2X PLL 24W EVSA RAL 9005 | 1 | 2001-09-05 |  | ARM LMB 500 2X PLL 24W EVSA RAL 9005 | [8 empty] | 1800.00 | 175200 |  |  | PS-L 13 watt 3000K 270 graden | 1 | 2019-03-25 |  |  |  |  | 13.00 |  |  |  | C | 1 | 2001-09-05
BNK164325 | 1020199 | https://lms.nederlandslicht.nl/qr/report/1020199 | 52.0536 | 5.2285 | 1441130840 | 4517063430 | Singel |  | 3984NT | Wijk 00 Bunnik | Odijk | 2007-07-01 | Gemeente Bunnik |  |  |  | Gemeente Bunnik | In bedrijf | Stedin | [43 empty] | 230 - MAST 6 M ST - EL UITL 5 GR | 1 | 2007-07-01 |  | LM ST 6,0 CV EU125020/5 T60 ET Z N6005 | 6.00 | CILINDRISCH | STAAL | 6005 MOSGROEN | GESCHILDERD | NVT |  | 350400 |  | ARM 2552 IRIS PLL 55W R7035 | 1 | 2007-07-01 |  | ARM 2552 IRIS PLL 55W R7035 | [8 empty] | 4800.00 | 175200 |  |  | PLL 55W KL.830 | 1 | 2014-07-01 |  |  |  |  | 55.00 |  |  |  | C | 1 | 2007-07-01
BNK164329 | 1020200 | https://lms.nederlandslicht.nl/qr/report/1020200 | 52.0673 | 5.2002 | 1421753201 | 4532401705 | Provincialeweg |  | 3981AL | Wijk 00 Bunnik | Bunnik | 2001-10-22 | Gemeente Bunnik |  |  |  | Gemeente Bunnik | In bedrijf | Stedin | [43 empty] | 5 - MAST 4,5 M ST VERL | 1 | 2001-10-22 |  | 5 - MAST 4,5 M ST VERL |  |  |  | Thermisch verzinkt |  |  |  | 350400 |  | ARM LMB 500 2X PLL 24W EVSA RAL 9005 | 1 | 2000-08-29 |  | ARM LMB 500 2X PLL 24W EVSA RAL 9005 | [8 empty] | 1800.00 | 175200 |  |  | LAMP PH PLL 36W 830 2G11 4P | 1 | 2020-02-07 |  | 36W PLL |  |  | 36.00 | 16000 | PLL |  | C | 1 | 2000-08-29
BNK164054 | 1020201 | https://lms.nederlandslicht.nl/qr/report/1020201 | 52.0677 | 5.2 | 1421615161 | 4532876269 | Van Hardenbroeklaan |  | 3981EN | Wijk 00 Bunnik | Bunnik | 2001-09-05 | Gemeente Bunnik |  |  |  | Gemeente Bunnik | In bedrijf | Stedin | [43 empty] | 5 - MAST 4,5 M ST VERL | 1 | 2001-09-05 |  | 5 - MAST 4,5 M ST VERL |  |  |  | Thermisch verzinkt |  |  |  | 350400 |  | ARM LMB 500 2X PLL 24W EVSA RAL 9005 | 1 | 2001-09-05 |  | ARM LMB 500 2X PLL 24W EVSA RAL 9005 | [8 empty] | 1800.00 | 175200 |  |  | PS-L 13 watt 3000K 270 graden | 1 | 2019-03-25 |  |  |  |  | 13.00 |  |  |  | C | 1 | 2001-09-05
BNK162535 | 1020202 | https://lms.nederlandslicht.nl/qr/report/1020202 | 52.0259 | 5.2404 | 1449245360 | 4486232870 | Zuster Gertrudisplaats |  | 3985AH | Wijk 02 Werkhoven | Werkhoven | 2001-10-22 | Gemeente Bunnik |  |  |  | Gemeente Bunnik | In bedrijf | Stedin | [43 empty] | 219 - MAST 4,0m ST CONISCH OPZ 60MM PC | 1 | 2001-10-22 |  | 219 - MAST 4,0m ST CONISCH OPZ 60MM PC |  |  |  | Thermisch verzinkt |  |  |  | 350400 |  | ARM 2000 KEGEL PLL 24W/840 4M SN R9005 | 1 | 2001-10-22 |  | ARM 2000 KEGEL PLL 24W/840 4M SN R9005 | [8 empty] | 1800.00 | 175200 |  |  | MASTER PLL 24W KL.830 | 1 | 2014-07-01 |  |  |  |  | 24.00 |  |  |  | C | 1 | 2001-10-22
BNK162536 | 1020203 | https://lms.nederlandslicht.nl/qr/report/1020203 | 52.026 | 5.2408 | 1449539660 | 4486390976 | Van Braamplaats |  | 3985AG | Wijk 02 Werkhoven | Werkhoven | 2001-10-23 | Gemeente Bunnik |  |  |  | Gemeente Bunnik | In bedrijf | Stedin | [43 empty] | 219 - MAST 4,0m ST CONISCH OPZ 60MM PC | 1 | 2001-10-23 |  | 219 - MAST 4,0m ST CONISCH OPZ 60MM PC |  |  |  | Thermisch verzinkt |  |  |  | 350400 |  | ARM 2000 KEGEL PLL 24W/840 4M SN R9005 | 1 | 2001-10-23 |  | ARM 2000 KEGEL PLL 24W/840 4M SN R9005 | [8 empty] | 1800.00 | 175200 |  |  | MASTER PLL 24W KL.830 | 1 | 2014-07-01 |  |  |  |  | 24.00 |  |  |  | C | 1 | 2001-10-23
BNK162537 | 1020204 | https://lms.nederlandslicht.nl/qr/report/1020204 | 52.0252 | 5.2395 | 1448608160 | 4485537172 | Ruijgrokplaats |  | 3985AJ | Wijk 02 Werkhoven | Werkhoven | 2001-11-15 | Gemeente Bunnik |  |  |  | Gemeente Bunnik | In bedrijf | Stedin | [43 empty] | 219 - MAST 4,0m ST CONISCH OPZ 60MM PC | 1 | 2001-11-15 |  | 219 - MAST 4,0m ST CONISCH OPZ 60MM PC |  |  |  | Thermisch verzinkt |  |  |  | 350400 |  | ARM 2000 KEGEL PLL 24W/840 4M SN R9005 | 1 | 2001-11-15 |  | ARM 2000 KEGEL PLL 24W/840 4M SN R9005 | [8 empty] | 1800.00 | 175200 |  |  | MASTER PLL 24W KL.830 | 1 | 2014-07-01 |  |  |  |  | 24.00 |  |  |  | C | 1 | 2001-11-15
BNK162538 | 1020205 | https://lms.nederlandslicht.nl/qr/report/1020205 | 52.0251 | 5.2396 | 1448678360 | 4485346678 | Ruijgrokplaats |  | 3985AJ | Wijk 02 Werkhoven | Werkhoven | 2001-11-15 | Gemeente Bunnik |  |  |  | Gemeente Bunnik | In bedrijf | Stedin | [43 empty] | 219 - MAST 4,0m ST CONISCH OPZ 60MM PC | 1 | 2001-11-15 |  | 219 - MAST 4,0m ST CONISCH OPZ 60MM PC |  |  |  | Thermisch verzinkt |  |  |  | 350400 |  | ARM 2000 KEGEL PLL 24W/840 4M SN R9005 | 1 | 2001-11-15 |  | ARM 2000 KEGEL PLL 24W/840 4M SN R9005 | [8 empty] | 1800.00 | 175200 |  |  | MASTER PLL 24W KL.830 | 1 | 2014-07-01 |  |  |  |  | 24.00 |  |  |  | C | 1 | 2001-11-15
BNK162539 | 1020206 | https://lms.nederlandslicht.nl/qr/report/1020206 | 52.0249 | 5.2397 | 1448767460 | 4485111775 | Ruijgrokplaats |  | 3985AJ | Wijk 02 Werkhoven | Werkhoven | 2002-01-09 | Gemeente Bunnik |  |  |  | Gemeente Bunnik | In bedrijf | Stedin | [43 empty] | 219 - MAST 4,0m ST CONISCH OPZ 60MM PC | 1 | 2002-01-09 |  | 219 - MAST 4,0m ST CONISCH OPZ 60MM PC |  |  |  | Thermisch verzinkt |  |  |  | 350400 |  | ARM 2000 KEGEL PLL 24W/840 4M SN R9005 | 1 | 2002-01-09 |  | ARM 2000 KEGEL PLL 24W/840 4M SN R9005 | [8 empty] | 1800.00 | 175200 |  |  | LAMP PH PLL 24W 830 2G11 4P | 1 | 2020-01-28 |  | 24W PLL |  |  | 24.00 | 16000 | PLL |  | C | 1 | 2002-01-09
BNK162540 | 1020207 | https://lms.nederlandslicht.nl/qr/report/1020207 | 52.0248 | 5.2398 | 1448802560 | 4485036171 | Ruijgrokplaats |  | 3985AJ | Wijk 02 Werkhoven | Werkhoven | 2002-01-09 | Gemeente Bunnik |  |  |  | Gemeente Bunnik | In bedrijf | Stedin | [43 empty] | 219 - MAST 4,0m ST CONISCH OPZ 60MM PC | 1 | 2002-01-09 |  | 219 - MAST 4,0m ST CONISCH OPZ 60MM PC |  |  |  | Thermisch verzinkt |  |  |  | 350400 |  | ARM 2000 KEGEL PLL 24W/840 4M SN R9005 | 1 | 2002-01-09 |  | ARM 2000 KEGEL PLL 24W/840 4M SN R9005 | [8 empty] | 1800.00 | 175200 |  |  | LAMP PH PLL 24W 830 2G11 4P | 1 | 2021-01-21 |  | 24W PLL |  |  | 24.00 | 16000 | PLL |  | C | 1 | 2002-01-09
BNK162541 | 1020208 | https://lms.nederlandslicht.nl/qr/report/1020208 | 52.0251 | 5.2408 | 1449496460 | 4485414570 | Zuster Gertrudisplaats |  | 3985AH | Wijk 02 Werkhoven | Werkhoven | 2002-02-15 | Gemeente Bunnik |  |  |  | Gemeente Bunnik | In bedrijf | Stedin | [43 empty] | 219 - MAST 4,0m ST CONISCH OPZ 60MM PC | 1 | 2002-02-15 |  | 219 - MAST 4,0m ST CONISCH OPZ 60MM PC |  |  |  | Thermisch verzinkt |  |  |  | 350400 |  | ARM 2000 KEGEL PLL 24W/840 4M SN R9005 | 1 | 2002-02-15 |  | ARM 2000 KEGEL PLL 24W/840 4M SN R9005 | [8 empty] | 1800.00 | 175200 |  |  | LAMP PH PLL 24W 830 2G11 4P | 1 | 2019-02-08 |  | 24W PLL |  |  | 24.00 | 16000 | PLL |  | C | 1 | 2002-02-15
BNK162542 | 1020209 | https://lms.nederlandslicht.nl/qr/report/1020209 | 52.0252 | 5.2407 | 1449447860 | 4485509071 | Zuster Gertrudisplaats |  | 3985AH | Wijk 02 Werkhoven | Werkhoven | 2002-02-14 | Gemeente Bunnik |  |  |  | Gemeente Bunnik | In bedrijf | Stedin | [43 empty] | 219 - MAST 4,0m ST CONISCH OPZ 60MM PC | 1 | 2002-02-14 |  | 219 - MAST 4,0m ST CONISCH OPZ 60MM PC |  |  |  | Thermisch verzinkt |  |  |  | 350400 |  | ARM 2000 KEGEL PLL 24W/840 4M SN R9005 | 1 | 2002-02-14 |  | ARM 2000 KEGEL PLL 24W/840 4M SN R9005 | [8 empty] | 1800.00 | 175200 |  |  | MASTER PLL 24W KL.830 | 1 | 2014-07-01 |  |  |  |  | 24.00 |  |  |  | C | 1 | 2002-02-14
BNK162543 | 1020210 | https://lms.nederlandslicht.nl/qr/report/1020210 | 52.0254 | 5.2406 | 1449372261 | 4485733175 | Zuster Gertrudisplaats |  | 3985AH | Wijk 02 Werkhoven | Werkhoven | 2002-02-15 | Gemeente Bunnik |  |  |  | Gemeente Bunnik | In bedrijf | Stedin | [43 empty] | 219 - MAST 4,0m ST CONISCH OPZ 60MM PC | 1 | 2002-02-15 |  | 219 - MAST 4,0m ST CONISCH OPZ 60MM PC |  |  |  | Thermisch verzinkt |  |  |  | 350400 |  | ARM 2000 KEGEL PLL 24W/840 4M SN R9005 | 1 | 2002-02-15 |  | ARM 2000 KEGEL PLL 24W/840 4M SN R9005 | [8 empty] | 1800.00 | 175200 |  |  | LAMP PH PLL 24W 830 2G11 4P | 1 | 2020-11-11 |  | 24W PLL |  |  | 24.00 | 16000 | PLL |  | C | 1 | 2002-02-15
BNK162544 | 1020211 | https://lms.nederlandslicht.nl/qr/report/1020211 | 52.0256 | 5.2405 | 1449293960 | 4485929070 | Zuster Gertrudisplaats |  | 3985AH | Wijk 02 Werkhoven | Werkhoven | 2002-02-15 | Gemeente Bunnik |  |  |  | Gemeente Bunnik | In bedrijf | Stedin | [43 empty] | 219 - MAST 4,0m ST CONISCH OPZ 60MM PC | 1 | 2002-02-15 |  | 219 - MAST 4,0m ST CONISCH OPZ 60MM PC |  |  |  | Thermisch verzinkt |  |  |  | 350400 |  | ARM 2000 KEGEL PLL 24W/840 4M SN R9005 | 1 | 2002-02-15 |  | ARM 2000 KEGEL PLL 24W/840 4M SN R9005 | [8 empty] | 1800.00 | 175200 |  |  | MASTER PLL 24W KL.830 | 1 | 2014-07-01 |  |  |  |  | 24.00 |  |  |  | C | 1 | 2002-02-15
BNK162546 | 1020212 | https://lms.nederlandslicht.nl/qr/report/1020212 | 52.0253 | 5.2403 | 1449207560 | 4485637269 | Zuster Gertrudisplaats |  | 3985AH | Wijk 00 Bunnik | Werkhoven | 2002-02-15 | Gemeente Bunnik |  |  |  | Gemeente Bunnik | In bedrijf | Stedin | [43 empty] | 219 - MAST 4,0m ST CONISCH OPZ 60MM PC | 1 | 2002-02-15 |  | 219 - MAST 4,0m ST CONISCH OPZ 60MM PC |  |  |  | Thermisch verzinkt |  |  |  | 350400 |  | ARM 2000 KEGEL PLL 24W/840 4M SN R9005 | 1 | 2002-02-15 |  | ARM 2000 KEGEL PLL 24W/840 4M SN R9005 | [8 empty] | 1800.00 | 175200 |  |  | MASTER PLL 24W KL.830 | 1 | 2014-07-01 |  |  |  |  | 24.00 |  |  |  | C | 1 | 2002-02-15
BNK176704 | 1020213 | https://lms.nederlandslicht.nl/qr/report/1020213 | 52.0687 | 5.2009 | 1422269991 | 4533986366 | Eendrachtstraat |  | 3981ER | Wijk 00 Bunnik | Bunnik | 2003-07-10 | Gemeente Bunnik |  |  |  | Gemeente Bunnik | In bedrijf | Stedin | [43 empty] | 219 - MAST 4,0m ST CONISCH OPZ 60MM PC | 1 | 2003-07-10 |  | 219 - MAST 4,0m ST CONISCH OPZ 60MM PC |  |  |  | Thermisch verzinkt |  |  |  | 350400 |  | ARM 2000 KEGEL PLL 36W R9005 | 1 | 2003-07-10 |  | ARM 2000 KEGEL PLL 36W R9005 | [8 empty] | 2900.00 | 175200 |  |  | PS-L 18 watt 3000K 360 graden | 1 | 2019-03-25 |  |  |  |  | 18.00 |  |  |  | C | 1 | 2003-07-10
BNK176719 | 1020214 | https://lms.nederlandslicht.nl/qr/report/1020214 | 52.0701 | 5.1982 | 1420417691 | 4535478398 | Van Hardenbroeklaan |  | 3981EN | Wijk 01 Odijk | Bunnik | 2004-11-26 | Gemeente Bunnik |  |  |  | Gemeente Bunnik | In bedrijf | Stedin | [43 empty] | 219 - MAST 4,0m ST CONISCH OPZ 60MM PC | 1 | 2004-11-26 |  | 219 - MAST 4,0m ST CONISCH OPZ 60MM PC |  |  |  | Thermisch verzinkt |  |  |  | 350400 |  | ARM 2000 KEGEL PLL 36W R9005 | 1 | 2003-04-11 |  | ARM 2000 KEGEL PLL 36W R9005 | [8 empty] | 2900.00 | 175200 |  |  | PS-L 18 watt 3000K 360 graden | 1 | 2019-03-25 |  |  |  |  | 18.00 |  |  |  | C | 1 | 2003-04-11
BNK183857 | 1020215 | https://lms.nederlandslicht.nl/qr/report/1020215 | 52.0482 | 5.2333 | 1444397451 | 4511078689 | Singel |  | 3984NT | Wijk 01 Odijk | Odijk | 2004-06-04 | Gemeente Bunnik |  |  |  | Gemeente Bunnik | In bedrijf | Stedin | [43 empty] | 230 - MAST 6 M ST - EL UITL 5 GR | 1 | 2004-06-04 |  | LM ST 6,0 CV EU125020/5 T60 ET Z N6005 | 6.00 | CILINDRISCH | STAAL | 6005 MOSGROEN | GESCHILDERD | NVT |  | 350400 |  | ARM 2552 IRIS PLL 55W R7035 | 1 | 2004-06-04 |  | ARM 2552 IRIS PLL 55W R7035 | [8 empty] | 4800.00 | 175200 |  |  | LAMP PH PLL 55W 830 2G11 4P | 1 | 2020-08-03 |  | 55W PLL |  |  | 55.00 | 16000 | PLL |  | C | 1 | 2004-06-04
BNK183858 | 1020216 | https://lms.nederlandslicht.nl/qr/report/1020216 | 52.0481 | 5.2336 | 1444609191 | 4510939557 | Singel |  | 3984NT | Wijk 01 Odijk | Odijk | 2004-06-04 | Gemeente Bunnik |  |  |  | Gemeente Bunnik | In bedrijf | Stedin | [43 empty] | 230 - MAST 6 M ST - EL UITL 5 GR | 1 | 2004-06-04 |  | LM ST 6,0 CV EU125020/5 T60 ET Z N6005 | 6.00 | CILINDRISCH | STAAL | 6005 MOSGROEN | GESCHILDERD | NVT |  | 350400 |  | ARM 2552 IRIS PLL 55W R7035 | 1 | 2004-06-04 |  | ARM 2552 IRIS PLL 55W R7035 | [8 empty] | 4800.00 | 175200 |  |  | LAMP PH PLL 55W 830 2G11 4P | 1 | 2020-11-19 |  | 55W PLL |  |  | 55.00 | 16000 | PLL |  | C | 1 | 2004-06-04
BNK183859 | 1020218 | https://lms.nederlandslicht.nl/qr/report/1020218 | 52.0479 | 5.2336 | 1444664270 | 4510748342 | Singel |  | 3984NT | Wijk 01 Odijk | Odijk | 2004-06-04 | Gemeente Bunnik |  |  |  | Gemeente Bunnik | In bedrijf | Stedin | [43 empty] | 285 - MAST 6,0 M ST CON | 1 | 2004-06-04 |  |  | 6.00 | [8 empty] | ARM 2552 IRIS PLL 55W R7035 | 1 | 2004-06-04 |  | ARM 2552 IRIS PLL 55W R7035 | [8 empty] | 4800.00 | 175200 |  |  | LAMP PH PLL 55W 830 2G11 4P | 1 | 2016-12-27 |  | 55W PLL |  |  | 55.00 | 16000 | PLL |  | C | 1 | 2004-06-04
BNK183860 | 1020219 | https://lms.nederlandslicht.nl/qr/report/1020219 | 52.0478 | 5.2338 | 1444765941 | 4510615118 | Singel |  | 3984NT | Wijk 01 Odijk | Odijk | 2004-06-04 | Gemeente Bunnik |  |  |  | Gemeente Bunnik | In bedrijf | Stedin | [43 empty] | 285 - MAST 6,0 M ST CON | 1 | 2004-06-04 |  |  | 6.00 | [8 empty] | ARM 2552 IRIS PLL 55W R7035 | 1 | 2004-06-04 |  | ARM 2552 IRIS PLL 55W R7035 | [8 empty] | 4800.00 | 175200 |  |  | PLL 55W KL.830 | 1 | 2014-07-01 |  |  |  |  | 55.00 |  |  |  | C | 1 | 2004-06-04
BNK183861 | 1020220 | https://lms.nederlandslicht.nl/qr/report/1020220 | 52.0478 | 5.234 | 1444919160 | 4510690840 | Singel |  | 3984NT | Wijk 01 Odijk | Odijk | 2004-06-04 | Gemeente Bunnik |  |  |  | Gemeente Bunnik | In bedrijf | Stedin | [43 empty] | 285 - MAST 6,0 M ST CON | 1 | 2004-06-04 |  |  | 6.00 | [8 empty] | ARM 2552 IRIS PLL 55W R7035 | 1 | 2004-06-04 |  | ARM 2552 IRIS PLL 55W R7035 | [8 empty] | 4800.00 | 175200 |  |  | LAMP PH PLL 55W 830 2G11 4P | 1 | 2020-12-29 |  | 55W PLL |  |  | 55.00 | 16000 | PLL |  | C | 1 | 2004-06-04
BNK183862 | 1020221 | https://lms.nederlandslicht.nl/qr/report/1020221 | 52.048 | 5.2339 | 1444829080 | 4510882339 | Singel |  | 3984NT | Wijk 01 Odijk | Odijk | 2004-06-04 | Gemeente Bunnik |  |  |  | Gemeente Bunnik | In bedrijf | Stedin | [43 empty] | 285 - MAST 6,0 M ST CON | 1 | 2004-06-04 |  |  | 6.00 | [8 empty] | ARM 2552 IRIS PLL 55W R7035 | 1 | 2004-06-04 |  | ARM 2552 IRIS PLL 55W R7035 | [8 empty] | 4800.00 | 175200 |  |  | PLL 55W KL.830 | 1 | 2014-07-01 |  |  |  |  | 55.00 |  |  |  | C | 1 | 2004-06-04
BNK183863 | 1020222 | https://lms.nederlandslicht.nl/qr/report/1020222 | 52.0478 | 5.2335 | 1444571350 | 4510645068 | Singel |  | 3984NT | Wijk 01 Odijk | Odijk | 2004-06-04 | Gemeente Bunnik |  |  |  | Gemeente Bunnik | In bedrijf | Stedin | [43 empty] | 219 - MAST 4,0m ST CONISCH OPZ 60MM PC | 1 | 2004-06-04 |  | 219 - MAST 4,0m ST CONISCH OPZ 60MM PC |  |  |  | Thermisch verzinkt |  |  |  | 350400 |  | ARM 2000 KEGEL PLL 36W R9005 | 1 | 2004-06-04 |  | ARM 2000 KEGEL PLL 36W R9005 | [8 empty] | 2900.00 | 175200 |  |  | PLL 36W KL.830 | 1 | 2014-07-01 |  |  |  |  | 36.00 |  |  |  | C | 1 | 2004-06-04
BNK183864 | 1020223 | https://lms.nederlandslicht.nl/qr/report/1020223 | 52.0477 | 5.234 | 1444903450 | 4510499018 | Singel |  | 3984NT | Wijk 01 Odijk | Odijk | 2004-06-04 | Gemeente Bunnik |  |  |  | Gemeente Bunnik | In bedrijf | Stedin | [43 empty] | 219 - MAST 4,0m ST CONISCH OPZ 60MM PC | 1 | 2004-06-04 |  | 219 - MAST 4,0m ST CONISCH OPZ 60MM PC |  |  |  | Thermisch verzinkt |  |  |  | 350400 |  | ARM 2000 KEGEL PLL 36W R9005 | 1 | 2004-06-04 |  | ARM 2000 KEGEL PLL 36W R9005 | [8 empty] | 2900.00 | 175200 |  |  | PLL 36W KL.830 | 1 | 2014-07-01 |  |  |  |  | 36.00 |  |  |  | C | 1 | 2004-06-04
BNK183865 | 1020224 | https://lms.nederlandslicht.nl/qr/report/1020224 | 52.0479 | 5.2365 | 1446640170 | 4510710239 | Singel |  | 3984NT | Wijk 01 Odijk | Odijk | 2004-06-04 | Gemeente Bunnik |  |  |  | Gemeente Bunnik | In bedrijf | Stedin | [43 empty] | 219 - MAST 4,0m ST CONISCH OPZ 60MM PC | 1 | 2004-06-04 |  | 219 - MAST 4,0m ST CONISCH OPZ 60MM PC |  |  |  | Thermisch verzinkt |  |  |  | 350400 |  | ARM 2000 KEGEL PLL 36W R9005 | 1 | 2004-06-04 |  | ARM 2000 KEGEL PLL 36W R9005 | [8 empty] | 2900.00 | 175200 |  |  | PLL 36W KL.830 | 1 | 2014-07-01 |  |  |  |  | 36.00 |  |  |  | C | 1 | 2004-06-04
BNK183866 | 1020225 | https://lms.nederlandslicht.nl/qr/report/1020225 | 52.048 | 5.2361 | 1446377460 | 4510813465 | Singel |  | 3984NT | Wijk 01 Odijk | Odijk | 2004-06-04 | Gemeente Bunnik |  |  |  | Gemeente Bunnik | In bedrijf | Stedin | [43 empty] | 219 - MAST 4,0m ST CONISCH OPZ 60MM PC | 1 | 2004-06-04 |  | 219 - MAST 4,0m ST CONISCH OPZ 60MM PC |  |  |  | Thermisch verzinkt |  |  |  | 350400 |  | ARM 2000 KEGEL PLL 24W/840 4M SN R9005 | 1 | 2004-06-04 |  | ARM 2000 KEGEL PLL 24W/840 4M SN R9005 | [8 empty] | 1800.00 | 175200 |  |  | LAMP PH PLL 24W 830 2G11 4P | 1 | 2021-01-21 |  | 24W PLL |  |  | 24.00 | 16000 | PLL |  | C | 1 | 2004-06-04
BNK183867 | 1020226 | https://lms.nederlandslicht.nl/qr/report/1020226 | 52.0479 | 5.2356 | 1446029271 | 4510802385 | Singel |  | 3984NT | Wijk 01 Odijk | Odijk | 2004-06-04 | Gemeente Bunnik |  |  |  | Gemeente Bunnik | In bedrijf | Stedin | [43 empty] | 219 - MAST 4,0m ST CONISCH OPZ 60MM PC | 1 | 2004-06-04 |  | 219 - MAST 4,0m ST CONISCH OPZ 60MM PC |  |  |  | Thermisch verzinkt |  |  |  | 350400 |  | ARM 2000 KEGEL PLL 24W/840 4M SN R9005 | 1 | 2004-06-04 |  | ARM 2000 KEGEL PLL 24W/840 4M SN R9005 | [8 empty] | 1800.00 | 175200 |  |  | LAMP PH PLL 24W 830 2G11 4P | 1 | 2020-11-09 |  | 24W PLL |  |  | 24.00 | 16000 | PLL |  | C | 1 | 2004-06-04
BNK183868 | 1020227 | https://lms.nederlandslicht.nl/qr/report/1020227 | 52.0479 | 5.235 | 1445595090 | 4510747252 | Singel |  | 3984NT | Wijk 01 Odijk | Odijk | 2004-06-04 | Gemeente Bunnik |  |  |  | Gemeente Bunnik | In bedrijf | Stedin | [43 empty] | 219 - MAST 4,0m ST CONISCH OPZ 60MM PC | 1 | 2004-06-04 |  | 219 - MAST 4,0m ST CONISCH OPZ 60MM PC |  |  |  | Thermisch verzinkt |  |  |  | 350400 |  | ARM 2000 KEGEL PLL 24W/840 4M SN R9005 | 1 | 2004-06-04 |  | ARM 2000 KEGEL PLL 24W/840 4M SN R9005 | [8 empty] | 1800.00 | 175200 |  |  | LAMP PH PLL 24W 830 2G11 4P | 1 | 2021-02-19 |  | 24W PLL |  |  | 24.00 | 16000 | PLL |  | C | 1 | 2004-06-04
BNK183869 | 1020228 | https://lms.nederlandslicht.nl/qr/report/1020228 | 52.0478 | 5.2344 | 1445161691 | 4510670280 | Singel |  | 3984NT | Wijk 01 Odijk | Odijk | 2004-06-04 | Gemeente Bunnik |  |  |  | Gemeente Bunnik | In bedrijf | Stedin | [43 empty] | 219 - MAST 4,0m ST CONISCH OPZ 60MM PC | 1 | 2004-06-04 |  | 219 - MAST 4,0m ST CONISCH OPZ 60MM PC |  |  |  | Thermisch verzinkt |  |  |  | 350400 |  | ARM 2000 KEGEL PLL 24W/840 4M SN R9005 | 1 | 2004-06-04 |  | ARM 2000 KEGEL PLL 24W/840 4M SN R9005 | [8 empty] | 1800.00 | 175200 |  |  | LAMP PH PLL 24W 830 2G11 4P | 1 | 2020-08-25 |  | 24W PLL |  |  | 24.00 | 16000 | PLL |  | C | 1 | 2004-06-04
BNK183870 | 1020229 | https://lms.nederlandslicht.nl/qr/report/1020229 | 52.048 | 5.2344 | 1445198631 | 4510875998 | Singel |  | 3984NT | Wijk 02 Werkhoven | Odijk | 2004-06-04 | Gemeente Bunnik |  |  |  | Gemeente Bunnik | In bedrijf | Stedin | [43 empty] | 230 - MAST 6 M ST - EL UITL 5 GR | 1 | 2004-06-04 |  | LM ST 6,0 CV EU125020/5 T60 ET Z N6005 | 6.00 | CILINDRISCH | STAAL | 6005 MOSGROEN | GESCHILDERD | NVT |  | 350400 |  | ARM 2552 IRIS PLL 55W R7035 | 1 | 2004-06-04 |  | ARM 2552 IRIS PLL 55W R7035 | [8 empty] | 4800.00 | 175200 |  |  | LAMP PH PLL 55W 830 2G11 4P | 1 | 2020-11-09 |  | 55W PLL |  |  | 55.00 | 16000 | PLL |  | C | 1 | 2004-06-04
BNK164449 | 1020230 | https://lms.nederlandslicht.nl/qr/report/1020230 | 52.0266 | 5.2426 | 1450757360 | 4487068471 | Nieuwendaal |  | 3985AB | Wijk 02 Werkhoven | Werkhoven | 2002-08-27 | Gemeente Bunnik |  |  |  | Gemeente Bunnik | In bedrijf | Stedin | [43 empty] | 219 - MAST 4,0m ST CONISCH OPZ 60MM PC | 1 | 2002-08-27 |  | 219 - MAST 4,0m ST CONISCH OPZ 60MM PC |  |  |  | Thermisch verzinkt |  |  |  | 350400 |  | ARM 2000 KEGEL PLL 24W/840 4M SN R9005 | 1 | 2002-08-27 |  | ARM 2000 KEGEL PLL 24W/840 4M SN R9005 | [8 empty] | 1800.00 | 175200 |  |  | LAMP PH PLL 24W 830 2G11 4P | 1 | 2020-11-10 |  | 24W PLL |  |  | 24.00 | 16000 | PLL |  | C | 1 | 2002-08-27
BNK164450 | 1020231 | https://lms.nederlandslicht.nl/qr/report/1020231 | 52.0267 | 5.2429 | 1450981460 | 4487195372 | Nieuwendaal |  | 3985AB | Wijk 00 Bunnik | Werkhoven | 2002-08-27 | Gemeente Bunnik |  |  |  | Gemeente Bunnik | In bedrijf | Stedin | [43 empty] | 219 - MAST 4,0m ST CONISCH OPZ 60MM PC | 1 | 2002-08-27 |  | 219 - MAST 4,0m ST CONISCH OPZ 60MM PC |  |  |  | Thermisch verzinkt |  |  |  | 350400 |  | ARM 2000 KEGEL PLL 24W/840 4M SN R9005 | 1 | 2002-08-27 |  | ARM 2000 KEGEL PLL 24W/840 4M SN R9005 | [8 empty] | 1800.00 | 175200 |  |  | LAMP PH PLL 24W 830 2G11 4P | 1 | 2020-11-10 |  | 24W PLL |  |  | 24.00 | 16000 | PLL |  | C | 1 | 2002-08-27
BNK165131 | 1020232 | https://lms.nederlandslicht.nl/qr/report/1020232 | 52.0644 | 5.1633 | 1396495062 | 4529193072 | Koningslaan |  | 3981HD | Wijk 02 Werkhoven | Bunnik | 2001-11-14 | Gemeente Bunnik |  |  |  | Gemeente Bunnik | In bedrijf | Stedin | [43 empty] | 234 - MAST 7,8 M ST VERL ( 9 ,0M) | 1 | 2001-11-14 |  | LM ST 9,0 CV EU1250/20/5 T60 ET Z N6005 | 9.00 | CILINDRISCH | STAAL | 6005 MOSGROEN | GESCHILDERD | NVT |  | 350400 |  | ARM SRS 201 SOX 90W 230V 60S | 1 | 2001-10-15 |  | ARM SRS 201 SOX 90W 230V 60S | [8 empty] | 13000.00 | 175200 |  |  | SOX 90W BY22 | 1 | 2015-07-01 | [8 empty] | C | 1 | 2001-10-15
BNK165168 | 1020233 | https://lms.nederlandslicht.nl/qr/report/1020233 | 52.0241 | 5.246 | 1453069360 | 4484316568 | Beverweertseweg |  | 3985RA | Wijk 00 Bunnik | Werkhoven | 2001-11-12 | Gemeente Bunnik |  |  |  | Gemeente Bunnik | In bedrijf | Stedin | [43 empty] | 219 - MAST 4,0m ST CONISCH OPZ 60MM PC | 1 | 2001-11-12 |  | 219 - MAST 4,0m ST CONISCH OPZ 60MM PC |  |  |  | Thermisch verzinkt |  |  |  | 350400 |  | ARM 2000 KEGEL PLL 24W/840 4M SN R9005 | 1 | 1995-06-01 |  | ARM 2000 KEGEL PLL 24W/840 4M SN R9005 | [8 empty] | 1800.00 | 175200 |  |  | MASTER PLL 24W KL.830 | 1 | 2014-07-01 |  |  |  |  | 24.00 |  |  |  | C | 1 | 1995-06-01
BNK164331 | 1020234 | https://lms.nederlandslicht.nl/qr/report/1020234 | 52.0659 | 5.1938 | 1417363561 | 4530841173 | Kerseboomgaard |  | 3981LD | Wijk 02 Werkhoven | Bunnik | 2001-10-24 | Gemeente Bunnik |  |  |  | Gemeente Bunnik | In bedrijf | Stedin | [43 empty] | 219 - MAST 4,0m ST CONISCH OPZ 60MM PC | 1 | 2001-10-24 |  | 219 - MAST 4,0m ST CONISCH OPZ 60MM PC |  |  |  | Thermisch verzinkt |  |  |  | 350400 |  | _16pcs, _15W, _1.8lm, _15W, _255mA, | 1 | 2019-01-25 |  |  | Lightwell | [11 empty] | LED 15W | 1 | 2019-01-25 |  | LED |  |  | 15.00 | 100000 | LED |  | LEDDRIVER | 1 | 2019-01-25 |  | LEDDRIVER |  |  | 1.00 | 175200
BNK164433 | 1020235 | https://lms.nederlandslicht.nl/qr/report/1020235 | 52.0259 | 5.2425 | 1450657460 | 4486250877 | Nieuwendaal |  | 3985AB | Wijk 02 Werkhoven | Werkhoven | 2002-07-18 | Gemeente Bunnik |  |  |  | Gemeente Bunnik | In bedrijf | Stedin | [43 empty] | 219 - MAST 4,0m ST CONISCH OPZ 60MM PC | 1 | 2002-07-18 |  | 219 - MAST 4,0m ST CONISCH OPZ 60MM PC |  |  |  | Thermisch verzinkt |  |  |  | 350400 |  | ARM 2000 KEGEL PLL 24W/840 4M SN R9005 | 1 | 2002-07-18 |  | ARM 2000 KEGEL PLL 24W/840 4M SN R9005 | [8 empty] | 1800.00 | 175200 |  |  | MASTER PLL 24W KL.830 | 1 | 2021-07-27 |  |  |  |  | 24.00 |  |  |  | C | 1 | 2002-07-18
BNK165247 | 1020236 | https://lms.nederlandslicht.nl/qr/report/1020236 | 52.0261 | 5.243 | 1451000360 | 4486462776 | Klein Sonsbeek |  | 3985AA | Wijk 00 Bunnik | Werkhoven | 2002-08-27 | Gemeente Bunnik |  |  |  | Gemeente Bunnik | In bedrijf | Stedin | [43 empty] | 219 - MAST 4,0m ST CONISCH OPZ 60MM PC | 1 | 2002-08-27 |  | 219 - MAST 4,0m ST CONISCH OPZ 60MM PC |  |  |  | Thermisch verzinkt |  |  |  | 350400 |  | ARM 2000 KEGEL PLL 24W/840 4M SN R9005 | 1 | 2002-08-27 |  | ARM 2000 KEGEL PLL 24W/840 4M SN R9005 | [8 empty] | 1800.00 | 175200 |  |  | LAMP PH PLL 24W 830 2G11 4P | 1 | 2019-11-22 |  | 24W PLL |  |  | 24.00 | 16000 | PLL |  | C | 1 | 2002-08-27
BNK166694 | 1020237 | https://lms.nederlandslicht.nl/qr/report/1020237 | 52.0647 | 5.1901 | 1414841261 | 4529578174 | Regulierenring |  | 3981LA | Wijk 02 Werkhoven | Bunnik | 2002-01-14 | Gemeente Bunnik |  |  |  | Gemeente Bunnik | In bedrijf | Stedin | [43 empty] | 230 - MAST 6 M ST - EL UITL 5 GR | 1 | 2002-01-14 |  | LM ST 6,0 CV EU125020/5 T60 ET Z N6005 | 6.00 | CILINDRISCH | STAAL | 6005 MOSGROEN | GESCHILDERD | NVT |  | 350400 |  | MINI Nicole 7320 16W Prog RAL 7035 WW 2015Lumen S | 1 | 2019-02-09 |  |  | INNOLUMIS B.V. | [11 empty] | LED 16W | 1 | 2019-02-09 |  | LED 16W |  |  | 16.00 | 100000 | LED |  | LEDDRIVER | 1 | 2019-02-09 |  | LEDDRIVER |  |  | 1.00 | 175200
BNK164426 | 1020238 | https://lms.nederlandslicht.nl/qr/report/1020238 | 52.0249 | 5.2383 | 1447819761 | 4485177670 | De Bouterhoek |  | 3985AK | Wijk 02 Werkhoven | Werkhoven | 2002-08-27 | Gemeente Bunnik |  |  |  | Gemeente Bunnik | In bedrijf | Stedin | [43 empty] | 219 - MAST 4,0m ST CONISCH OPZ 60MM PC | 1 | 2002-08-27 |  | 219 - MAST 4,0m ST CONISCH OPZ 60MM PC |  |  |  | Thermisch verzinkt |  |  |  | 350400 |  | ARM 2000 KEGEL PLL 24W/840 4M SN R9005 | 1 | 2002-08-27 |  | ARM 2000 KEGEL PLL 24W/840 4M SN R9005 | [8 empty] | 1800.00 | 175200 |  |  | LAMP PH PLL 24W 830 2G11 4P | 1 | 2020-10-13 |  | 24W PLL |  |  | 24.00 | 16000 | PLL |  | C | 1 | 2002-08-27
BNK164427 | 1020239 | https://lms.nederlandslicht.nl/qr/report/1020239 | 52.0251 | 5.2382 | 1447746860 | 4485343772 | De Bouterhoek |  | 3985AK | Wijk 02 Werkhoven | Werkhoven | 2002-08-27 | Gemeente Bunnik |  |  |  | Gemeente Bunnik | In bedrijf | Stedin | [43 empty] | 219 - MAST 4,0m ST CONISCH OPZ 60MM PC | 1 | 2002-08-27 |  | 219 - MAST 4,0m ST CONISCH OPZ 60MM PC |  |  |  | Thermisch verzinkt |  |  |  | 350400 |  | ARM 2000 KEGEL PLL 24W/840 4M SN R9005 | 1 | 2002-08-27 |  | ARM 2000 KEGEL PLL 24W/840 4M SN R9005 | [8 empty] | 1800.00 | 175200 |  |  | LAMP PH PLL 24W 830 2G11 4P | 1 | 2020-10-22 |  | 24W PLL |  |  | 24.00 | 16000 | PLL |  | C | 1 | 2002-08-27
BNK164428 | 1020240 | https://lms.nederlandslicht.nl/qr/report/1020240 | 52.0252 | 5.2385 | 1447957081 | 4485511153 | Ruijgrokplaats |  | 3985AJ | Wijk 02 Werkhoven | Werkhoven | 2002-08-27 | Gemeente Bunnik |  |  |  | Gemeente Bunnik | In bedrijf | Stedin | [43 empty] | 219 - MAST 4,0m ST CONISCH OPZ 60MM PC | 1 | 2002-08-27 |  | 219 - MAST 4,0m ST CONISCH OPZ 60MM PC |  |  |  | Thermisch verzinkt |  |  |  | 350400 |  | ARM 2000 KEGEL PLL 24W/840 4M SN R9005 | 1 | 2002-08-27 |  | ARM 2000 KEGEL PLL 24W/840 4M SN R9005 | [8 empty] | 1800.00 | 175200 |  |  | LAMP PH PLL 24W 830 2G11 4P | 1 | 2019-03-15 |  | 24W PLL |  |  | 24.00 | 16000 | PLL |  | C | 1 | 2002-08-27
BNK164429 | 1020241 | https://lms.nederlandslicht.nl/qr/report/1020241 | 52.0253 | 5.2418 | 1450230860 | 4485635468 | Nieuwendaal |  | 3985AB | Wijk 02 Werkhoven | Werkhoven | 2002-07-18 | Gemeente Bunnik |  |  |  | Gemeente Bunnik | In bedrijf | Stedin | [43 empty] | 219 - MAST 4,0m ST CONISCH OPZ 60MM PC | 1 | 2002-07-18 |  | 219 - MAST 4,0m ST CONISCH OPZ 60MM PC |  |  |  | Thermisch verzinkt |  |  |  | 350400 |  | ARM 2000 KEGEL PLL 24W/840 4M SN R9005 | 1 | 2002-07-18 |  | ARM 2000 KEGEL PLL 24W/840 4M SN R9005 | [8 empty] | 1800.00 | 175200 |  |  | LAMP PH PLL 24W 830 2G11 4P | 1 | 2020-02-17 |  | 24W PLL |  |  | 24.00 | 16000 | PLL |  | C | 1 | 2002-07-18
BNK164430 | 1020242 | https://lms.nederlandslicht.nl/qr/report/1020242 | 52.0255 | 5.2422 | 1450482600 | 4485780825 | Nieuwendaal |  | 3985AB | Wijk 02 Werkhoven | Werkhoven | 2002-07-18 | Gemeente Bunnik |  |  |  | Gemeente Bunnik | In bedrijf | Stedin | [43 empty] | 219 - MAST 4,0m ST CONISCH OPZ 60MM PC | 1 | 2002-07-18 |  | 219 - MAST 4,0m ST CONISCH OPZ 60MM PC |  |  |  | Thermisch verzinkt |  |  |  | 350400 |  | ARM 2000 KEGEL PLL 24W/840 4M SN R9005 | 1 | 2002-07-18 |  | ARM 2000 KEGEL PLL 24W/840 4M SN R9005 | [8 empty] | 1800.00 | 175200 |  |  | LAMP PH PLL 24W 830 2G11 4P | 1 | 2020-11-25 |  | 24W PLL |  |  | 24.00 | 16000 | PLL |  | C | 1 | 2002-07-18
BNK164431 | 1020243 | https://lms.nederlandslicht.nl/qr/report/1020243 | 52.0256 | 5.2426 | 1450727660 | 4485912078 | Nieuwendaal |  | 3985AB | Wijk 02 Werkhoven | Werkhoven | 2011-04-01 | Gemeente Bunnik |  |  |  | Gemeente Bunnik | In bedrijf | Stedin | [43 empty] | 219 - MAST 4,0m ST CONISCH OPZ 60MM PC | 1 | 2011-04-01 |  | 219 - MAST 4,0m ST CONISCH OPZ 60MM PC |  |  |  | Thermisch verzinkt |  |  |  | 350400 |  | ARM 2000 KEGEL PLL 24W/840 4M SN R9005 | 1 | 2002-07-18 |  | ARM 2000 KEGEL PLL 24W/840 4M SN R9005 | [8 empty] | 1800.00 | 175200 |  |  | MASTER PLL 24W KL.830 | 1 | 2014-07-01 |  |  |  |  | 24.00 |  |  |  | C | 1 | 2002-07-18
BNK164432 | 1020245 | https://lms.nederlandslicht.nl/qr/report/1020245 | 52.0257 | 5.2428 | 1450878860 | 4486057870 | Nieuwendaal |  | 3985AB | Wijk 00 Bunnik | Werkhoven | 2016-04-05 | Gemeente Bunnik |  |  |  | Gemeente Bunnik | In bedrijf | Stedin | [14 empty] | VALMONT | [28 empty] | PM ST 4,0 CO T60 GG Z P9005 D=114,3 | 1 | 2016-04-05 | [11 empty] | ARM 2000 KEGEL PLL 24W/840 4M SN R9005 | 1 | 2002-07-18 |  | ARM 2000 KEGEL PLL 24W/840 4M SN R9005 | [8 empty] | 1800.00 | 175200 |  |  | LAMP PH PLL 24W 830 2G11 4P | 1 | 2016-06-13 |  | 24W PLL |  |  | 24.00 | 16000 | PLL |  | C | 1 | 2002-07-18
BNK176702 | 1020246 | https://lms.nederlandslicht.nl/qr/report/1020246 | 52.0686 | 5.2002 | 1421805531 | 4533825187 | Eendrachtstraat |  | 3981ER | Wijk 02 Werkhoven | Bunnik | 2003-07-11 | Gemeente Bunnik |  |  |  | Gemeente Bunnik | In bedrijf | Stedin | [43 empty] | 219 - MAST 4,0m ST CONISCH OPZ 60MM PC | 1 | 2003-07-11 |  | 219 - MAST 4,0m ST CONISCH OPZ 60MM PC |  |  |  | Thermisch verzinkt |  |  |  | 350400 |  | ARM 2000 KEGEL PLL 36W R9005 | 1 | 2003-07-11 |  | ARM 2000 KEGEL PLL 36W R9005 | [8 empty] | 2900.00 | 175200 |  |  | PS-L 18 watt 3000K 360 graden | 1 | 2019-03-25 |  |  |  |  | 18.00 |  |  |  | C | 1 | 2003-07-11
BNK164434 | 1020247 | https://lms.nederlandslicht.nl/qr/report/1020247 | 52.0258 | 5.2425 | 1450673660 | 4486107777 | Nieuwendaal |  | 3985AB | Wijk 02 Werkhoven | Werkhoven | 2003-03-10 | Gemeente Bunnik |  |  |  | Gemeente Bunnik | In bedrijf | Stedin | [43 empty] | 219 - MAST 4,0m ST CONISCH OPZ 60MM PC | 1 | 2003-03-10 |  | 219 - MAST 4,0m ST CONISCH OPZ 60MM PC |  |  |  | Thermisch verzinkt |  |  |  | 350400 |  | ARM 2000 KEGEL PLL 24W/840 4M SN R9005 | 1 | 2002-07-18 |  | ARM 2000 KEGEL PLL 24W/840 4M SN R9005 | [8 empty] | 1800.00 | 175200 |  |  | LAMP PH PLL 24W 830 2G11 4P | 1 | 2019-10-07 |  | 24W PLL |  |  | 24.00 | 16000 | PLL |  | C | 1 | 2002-07-18
BNK164435 | 1020248 | https://lms.nederlandslicht.nl/qr/report/1020248 | 52.026 | 5.2424 | 1450584560 | 4486387069 | Nieuwendaal |  | 3985AB | Wijk 02 Werkhoven | Werkhoven | 2019-04-02 | Gemeente Bunnik |  |  |  | Gemeente Bunnik | In bedrijf | Stedin | [14 empty] | PMF | [28 empty] | PM ST 4,0 CO T60 GG Z P9005 D=114,3 | 1 | 2019-04-02 | [11 empty] | ARM 2000 KEGEL PLL 24W/840 4M SN R9005 | 1 | 2002-07-18 |  | ARM 2000 KEGEL PLL 24W/840 4M SN R9005 | [8 empty] | 1800.00 | 175200 |  |  | LAMP PH PLL 24W 830 2G11 4P | 1 | 2020-05-01 |  | 24W PLL |  |  | 24.00 | 16000 | PLL |  | C | 1 | 2002-07-18
BNK164436 | 1020249 | https://lms.nederlandslicht.nl/qr/report/1020249 | 52.0262 | 5.2421 | 1450444160 | 4486628668 | Nieuwendaal |  | 3985AB | Wijk 02 Werkhoven | Werkhoven | 2002-07-18 | Gemeente Bunnik |  |  |  | Gemeente Bunnik | In bedrijf | Stedin | [43 empty] | 219 - MAST 4,0m ST CONISCH OPZ 60MM PC | 1 | 2002-07-18 |  | 219 - MAST 4,0m ST CONISCH OPZ 60MM PC |  |  |  | Thermisch verzinkt |  |  |  | 350400 |  | ARM 2000 KEGEL PLL 24W/840 4M SN R9005 | 1 | 2002-07-18 |  | ARM 2000 KEGEL PLL 24W/840 4M SN R9005 | [8 empty] | 1800.00 | 175200 |  |  | LAMP PH PLL 24W 830 2G11 4P | 1 | 2018-11-13 |  | 24W PLL |  |  | 24.00 | 16000 | PLL |  | C | 1 | 2002-07-18
BNK164437 | 1020250 | https://lms.nederlandslicht.nl/qr/report/1020250 | 52.0255 | 5.2416 | 1450041860 | 4485840373 | Van Braamplaats |  | 3985AG | Wijk 02 Werkhoven | Werkhoven | 2002-07-18 | Gemeente Bunnik |  |  |  | Gemeente Bunnik | In bedrijf | Stedin | [43 empty] | 219 - MAST 4,0m ST CONISCH OPZ 60MM PC | 1 | 2002-07-18 |  | 219 - MAST 4,0m ST CONISCH OPZ 60MM PC |  |  |  | Thermisch verzinkt |  |  |  | 350400 |  | ARM 2000 KEGEL PLL 24W/840 4M SN R9005 | 1 | 2002-07-18 |  | ARM 2000 KEGEL PLL 24W/840 4M SN R9005 | [8 empty] | 1800.00 | 175200 |  |  | MASTER PLL 24W KL.830 | 1 | 2014-07-01 |  |  |  |  | 24.00 |  |  |  | C | 1 | 2002-07-18
BNK164438 | 1020251 | https://lms.nederlandslicht.nl/qr/report/1020251 | 52.0257 | 5.2414 | 1449901460 | 4486033276 | Van Braamplaats |  | 3985AG | Wijk 02 Werkhoven | Werkhoven | 2002-07-18 | Gemeente Bunnik |  |  |  | Gemeente Bunnik | In bedrijf | Stedin | [43 empty] | 219 - MAST 4,0m ST CONISCH OPZ 60MM PC | 1 | 2002-07-18 |  | 219 - MAST 4,0m ST CONISCH OPZ 60MM PC |  |  |  | Thermisch verzinkt |  |  |  | 350400 |  | ARM 2000 KEGEL PLL 24W/840 4M SN R9005 | 1 | 2002-07-18 |  | ARM 2000 KEGEL PLL 24W/840 4M SN R9005 | [8 empty] | 1800.00 | 175200 |  |  | MASTER PLL 24W KL.830 | 1 | 2014-07-01 |  |  |  |  | 24.00 |  |  |  | C | 1 | 2002-07-18
BNK164439 | 1020252 | https://lms.nederlandslicht.nl/qr/report/1020252 | 52.0258 | 5.2412 | 1449761060 | 4486191177 | Van Braamplaats |  | 3985AG | Wijk 02 Werkhoven | Werkhoven | 2002-07-18 | Gemeente Bunnik |  |  |  | Gemeente Bunnik | In bedrijf | Stedin | [43 empty] | 219 - MAST 4,0m ST CONISCH OPZ 60MM PC | 1 | 2002-07-18 |  | 219 - MAST 4,0m ST CONISCH OPZ 60MM PC |  |  |  | Thermisch verzinkt |  |  |  | 350400 |  | ARM 2000 KEGEL PLL 24W/840 4M SN R9005 | 1 | 2002-07-18 |  | ARM 2000 KEGEL PLL 24W/840 4M SN R9005 | [8 empty] | 1800.00 | 175200 |  |  | LAMP PH PLL 24W 830 2G11 4P | 1 | 2018-12-18 |  | 24W PLL |  |  | 24.00 | 16000 | PLL
BNK164440 | 1020253 | https://lms.nederlandslicht.nl/qr/report/1020253 | 52.0255 | 5.2401 | 1449061760 | 4485796575 | Zuster Gertrudisplaats |  | 3985AH | Wijk 02 Werkhoven | Werkhoven | 2002-07-18 | Gemeente Bunnik |  |  |  | Gemeente Bunnik | In bedrijf | Stedin | [43 empty] | 219 - MAST 4,0m ST CONISCH OPZ 60MM PC | 1 | 2002-07-18 |  | 219 - MAST 4,0m ST CONISCH OPZ 60MM PC |  |  |  | Thermisch verzinkt |  |  |  | 350400 |  | ARM 2000 KEGEL PLL 24W/840 4M SN R9005 | 1 | 2002-07-18 |  | ARM 2000 KEGEL PLL 24W/840 4M SN R9005 | [8 empty] | 1800.00 | 175200 |  |  | LAMP PH PLL 24W 830 2G11 4P | 1 | 2020-11-11 |  | 24W PLL |  |  | 24.00 | 16000 | PLL |  | C | 1 | 2002-07-18
BNK164441 | 1020254 | https://lms.nederlandslicht.nl/qr/report/1020254 | 52.0251 | 5.2391 | 1448384060 | 4485391168 | Ruijgrokplaats |  | 3985AJ | Wijk 02 Werkhoven | Werkhoven | 2002-07-18 | Gemeente Bunnik |  |  |  | Gemeente Bunnik | In bedrijf | Stedin | [43 empty] | 219 - MAST 4,0m ST CONISCH OPZ 60MM PC | 1 | 2002-07-18 |  | 219 - MAST 4,0m ST CONISCH OPZ 60MM PC |  |  |  | Thermisch verzinkt |  |  |  | 350400 |  | ARM 2000 KEGEL PLL 24W/840 4M SN R9005 | 1 | 2002-07-18 |  | ARM 2000 KEGEL PLL 24W/840 4M SN R9005 | [8 empty] | 1800.00 | 175200 |  |  | MASTER PLL 24W KL.830 | 1 | 2014-07-01 |  |  |  |  | 24.00 |  |  |  | C | 1 | 2002-07-18
BNK164442 | 1020255 | https://lms.nederlandslicht.nl/qr/report/1020255 | 52.025 | 5.2393 | 1448516360 | 4485242669 | Ruijgrokplaats |  | 3985AJ | Wijk 02 Werkhoven | Werkhoven | 2002-07-18 | Gemeente Bunnik |  |  |  | Gemeente Bunnik | In bedrijf | Stedin | [43 empty] | 219 - MAST 4,0m ST CONISCH OPZ 60MM PC | 1 | 2002-07-18 |  | 219 - MAST 4,0m ST CONISCH OPZ 60MM PC |  |  |  | Thermisch verzinkt |  |  |  | 350400 |  | ARM 2000 KEGEL PLL 24W/840 4M SN R9005 | 1 | 2002-07-18 |  | ARM 2000 KEGEL PLL 24W/840 4M SN R9005 | [8 empty] | 1800.00 | 175200 |  |  | MASTER PLL 24W KL.830 | 1 | 2021-07-13 |  |  |  |  | 24.00 |  |  |  | C | 1 | 2002-07-18
BNK164443 | 1020256 | https://lms.nederlandslicht.nl/qr/report/1020256 | 52.0248 | 5.2395 | 1448651360 | 4485057773 | Ruijgrokplaats |  | 3985AJ | Wijk 02 Werkhoven | Werkhoven | 2002-07-18 | Gemeente Bunnik |  |  |  | Gemeente Bunnik | In bedrijf | Stedin | [43 empty] | 219 - MAST 4,0m ST CONISCH OPZ 60MM PC | 1 | 2002-07-18 |  | 219 - MAST 4,0m ST CONISCH OPZ 60MM PC |  |  |  | Thermisch verzinkt |  |  |  | 350400 |  | ARM 2000 KEGEL PLL 24W/840 4M SN R9005 | 1 | 2002-07-18 |  | ARM 2000 KEGEL PLL 24W/840 4M SN R9005 | [8 empty] | 1800.00 | 175200 |  |  | MASTER PLL 24W KL.830 | 1 | 2021-07-13 |  |  |  |  | 24.00 |  |  |  | C | 1 | 2002-07-18
BNK164444 | 1020257 | https://lms.nederlandslicht.nl/qr/report/1020257 | 52.0262 | 5.2432 | 1451170460 | 4486559968 | Klein Sonsbeek |  | 3985AA | Wijk 02 Werkhoven | Werkhoven | 2002-08-27 | Gemeente Bunnik |  |  |  | Gemeente Bunnik | In bedrijf | Stedin | [43 empty] | 219 - MAST 4,0m ST CONISCH OPZ 60MM PC | 1 | 2002-08-27 |  | 219 - MAST 4,0m ST CONISCH OPZ 60MM PC |  |  |  | Thermisch verzinkt |  |  |  | 350400 |  | ARM 2000 KEGEL PLL 24W/840 4M SN R9005 | 1 | 2002-08-27 |  | ARM 2000 KEGEL PLL 24W/840 4M SN R9005 | [8 empty] | 1800.00 | 175200 |  |  | LAMP PH PLL 24W 830 2G11 4P | 1 | 2017-05-09 |  | 24W PLL |  |  | 24.00 | 16000 | PLL |  | C | 1 | 2002-08-27
BNK164445 | 1020258 | https://lms.nederlandslicht.nl/qr/report/1020258 | 52.0262 | 5.2424 | 1450622360 | 4486558476 | Nieuwendaal |  | 3985AB | Wijk 02 Werkhoven | Werkhoven | 2002-08-27 | Gemeente Bunnik |  |  |  | Gemeente Bunnik | In bedrijf | Stedin | [43 empty] | 219 - MAST 4,0m ST CONISCH OPZ 60MM PC | 1 | 2002-08-27 |  | 219 - MAST 4,0m ST CONISCH OPZ 60MM PC |  |  |  | Thermisch verzinkt |  |  |  | 350400 |  | ARM 2000 KEGEL PLL 24W/840 4M SN R9005 | 1 | 2002-08-27 |  | ARM 2000 KEGEL PLL 24W/840 4M SN R9005 | [8 empty] | 1800.00 | 175200 |  |  | LAMP PH PLL 24W 830 2G11 4P | 1 | 2020-11-10 |  | 24W PLL |  |  | 24.00 | 16000 | PLL |  | C | 1 | 2002-08-27
BNK164446 | 1020259 | https://lms.nederlandslicht.nl/qr/report/1020259 | 52.0264 | 5.2422 | 1450449560 | 4486859374 | Nieuwendaal |  | 3985AB | Wijk 02 Werkhoven | Werkhoven | 2002-08-27 | Gemeente Bunnik |  |  |  | Gemeente Bunnik | In bedrijf | Stedin | [43 empty] | 219 - MAST 4,0m ST CONISCH OPZ 60MM PC | 1 | 2002-08-27 |  | 219 - MAST 4,0m ST CONISCH OPZ 60MM PC |  |  |  | Thermisch verzinkt |  |  |  | 350400 |  | ARM 2000 KEGEL PLL 24W/840 4M SN R9005 | 1 | 2002-08-27 |  | ARM 2000 KEGEL PLL 24W/840 4M SN R9005 | [8 empty] | 1800.00 | 175200 |  |  | LAMP PH PLL 24W 830 2G11 4P | 1 | 2017-11-10 |  | 24W PLL |  |  | 24.00 | 16000 | PLL |  | C | 1 | 2002-08-27
BNK164447 | 1020260 | https://lms.nederlandslicht.nl/qr/report/1020260 | 52.0265 | 5.242 | 1450333461 | 4486902573 | Nieuwendaal |  | 3985AB | Wijk 02 Werkhoven | Werkhoven | 2002-08-27 | Gemeente Bunnik |  |  |  | Gemeente Bunnik | In bedrijf | Stedin | [43 empty] | 219 - MAST 4,0m ST CONISCH OPZ 60MM PC | 1 | 2002-08-27 |  | 219 - MAST 4,0m ST CONISCH OPZ 60MM PC |  |  |  | Thermisch verzinkt |  |  |  | 350400 |  | ARM 2000 KEGEL PLL 24W/840 4M SN R9005 | 1 | 2002-08-27 |  | ARM 2000 KEGEL PLL 24W/840 4M SN R9005 | [8 empty] | 1800.00 | 175200 |  |  | LAMP PH PLL 24W 830 2G11 4P | 1 | 2019-02-04 |  | 24W PLL |  |  | 24.00 | 16000 | PLL |  | C | 1 | 2002-08-27
BNK164448 | 1020261 | https://lms.nederlandslicht.nl/qr/report/1020261 | 52.0265 | 5.2423 | 1450522460 | 4486937676 | Nieuwendaal |  | 3985AB | Wijk 00 Bunnik | Werkhoven | 2002-08-27 | Gemeente Bunnik |  |  |  | Gemeente Bunnik | In bedrijf | Stedin | [43 empty] | 219 - MAST 4,0m ST CONISCH OPZ 60MM PC | 1 | 2002-08-27 |  | 219 - MAST 4,0m ST CONISCH OPZ 60MM PC |  |  |  | Thermisch verzinkt |  |  |  | 350400 |  | ARM 2000 KEGEL PLL 24W/840 4M SN R9005 | 1 | 2002-08-27 |  | ARM 2000 KEGEL PLL 24W/840 4M SN R9005 | [8 empty] | 1800.00 | 175200 |  |  | MASTER PLL 24W KL.830 | 1 | 2014-07-01 |  |  |  |  | 24.00 |  |  |  | C | 1 | 2002-08-27
BNK176703 | 1020262 | https://lms.nederlandslicht.nl/qr/report/1020262 | 52.0686 | 5.2006 | 1422047551 | 4533888973 | Eendrachtstraat |  | 3981ER | Wijk 01 Odijk | Bunnik | 2003-07-11 | Gemeente Bunnik |  |  |  | Gemeente Bunnik | In bedrijf | Stedin | [43 empty] | 219 - MAST 4,0m ST CONISCH OPZ 60MM PC | 1 | 2003-07-11 |  | 219 - MAST 4,0m ST CONISCH OPZ 60MM PC |  |  |  | Thermisch verzinkt |  |  |  | 350400 |  | ARM 2000 KEGEL PLL 36W R9005 | 1 | 2003-07-11 |  | ARM 2000 KEGEL PLL 36W R9005 | [8 empty] | 2900.00 | 175200 |  |  | PS-L 18 watt 3000K 360 graden | 1 | 2019-03-25 |  |  |  |  | 18.00 |  |  |  | C | 1 | 2003-07-11
BNK183871 | 1020263 | https://lms.nederlandslicht.nl/qr/report/1020263 | 52.0481 | 5.2351 | 1445675271 | 4510945213 | Singel |  | 3984NT | Wijk 01 Odijk | Odijk | 2004-06-04 | Gemeente Bunnik |  |  |  | Gemeente Bunnik | In bedrijf | Stedin | [43 empty] | 230 - MAST 6 M ST - EL UITL 5 GR | 1 | 2004-06-04 |  | LM ST 6,0 CV EU125020/5 T60 ET Z N6005 | 6.00 | CILINDRISCH | STAAL | 6005 MOSGROEN | GESCHILDERD | NVT |  | 350400 |  | ARM 2552 IRIS PLL 55W R7035 | 1 | 2004-06-04 |  | ARM 2552 IRIS PLL 55W R7035 | [8 empty] | 4800.00 | 175200 |  |  | PLL 55W KL.830 | 1 | 2014-07-01 |  |  |  |  | 55.00 |  |  |  | C | 1 | 2004-06-04
BNK183872 | 1020264 | https://lms.nederlandslicht.nl/qr/report/1020264 | 52.0481 | 5.2355 | 1445923270 | 4510982011 | Singel |  | 3984NT | Wijk 01 Odijk | Odijk | 2004-06-04 | Gemeente Bunnik |  |  |  | Gemeente Bunnik | In bedrijf | Stedin | [43 empty] | 230 - MAST 6 M ST - EL UITL 5 GR | 1 | 2004-06-04 |  | LM ST 6,0 CV EU125020/5 T60 ET Z N6005 | 6.00 | CILINDRISCH | STAAL | 6005 MOSGROEN | GESCHILDERD | NVT |  | 350400 |  | ARM 2552 IRIS PLL 55W R7035 | 1 | 2004-06-04 |  | ARM 2552 IRIS PLL 55W R7035 | [8 empty] | 4800.00 | 175200 |  |  | LAMP PH PLL 55W 830 2G11 4P | 1 | 2020-11-19 |  | 55W PLL |  |  | 55.00 | 16000 | PLL |  | C | 1 | 2004-06-04
BNK183873 | 1020265 | https://lms.nederlandslicht.nl/qr/report/1020265 | 52.0481 | 5.2358 | 1446142690 | 4510988685 | Singel |  | 3984NT | Wijk 01 Odijk | Odijk | 2004-06-04 | Gemeente Bunnik |  |  |  | Gemeente Bunnik | In bedrijf | Stedin | [43 empty] | 230 - MAST 6 M ST - EL UITL 5 GR | 1 | 2004-06-04 |  | LM ST 6,0 CV EU125020/5 T60 ET Z N6005 | 6.00 | CILINDRISCH | STAAL | 6005 MOSGROEN | GESCHILDERD | NVT |  | 350400 |  | ARM 2552 IRIS PLL 55W R7035 | 1 | 2004-06-04 |  | ARM 2552 IRIS PLL 55W R7035 | [8 empty] | 4800.00 | 175200 |  |  | LAMP PH PLL 55W 830 2G11 4P | 1 | 2016-12-01 |  | 55W PLL |  |  | 55.00 | 16000 | PLL |  | C | 1 | 2004-06-04
BNK183874 | 1020266 | https://lms.nederlandslicht.nl/qr/report/1020266 | 52.0481 | 5.2362 | 1446400730 | 4510970714 | Singel |  | 3984NT | Wijk 02 Werkhoven | Odijk | 2004-06-04 | Gemeente Bunnik |  |  |  | Gemeente Bunnik | In bedrijf | Stedin | [43 empty] | 230 - MAST 6 M ST - EL UITL 5 GR | 1 | 2004-06-04 |  | LM ST 6,0 CV EU125020/5 T60 ET Z N6005 | 6.00 | CILINDRISCH | STAAL | 6005 MOSGROEN | GESCHILDERD | NVT |  | 350400 |  | ARM 2552 IRIS PLL 55W R7035 | 1 | 2004-06-04 |  | ARM 2552 IRIS PLL 55W R7035 | [8 empty] | 4800.00 | 175200 |  |  | LAMP PH PLL 55W 830 2G11 4P | 1 | 2018-01-26 |  | 55W PLL |  |  | 55.00 | 16000 | PLL |  | C | 1 | 2004-06-04
BNK165248 | 1020267 | https://lms.nederlandslicht.nl/qr/report/1020267 | 52.026 | 5.2427 | 1450827560 | 4486370975 | Klein Sonsbeek |  | 3985AA | Wijk 02 Werkhoven | Werkhoven | 2002-08-27 | Gemeente Bunnik |  |  |  | Gemeente Bunnik | In bedrijf | Stedin | [43 empty] | 219 - MAST 4,0m ST CONISCH OPZ 60MM PC | 1 | 2002-08-27 |  | 219 - MAST 4,0m ST CONISCH OPZ 60MM PC |  |  |  | Thermisch verzinkt |  |  |  | 350400 |  | ARM 2000 KEGEL PLL 24W/840 4M SN R9005 | 1 | 2002-08-27 |  | ARM 2000 KEGEL PLL 24W/840 4M SN R9005 | [8 empty] | 1800.00 | 175200 |  |  | LAMP PH PLL 24W 830 2G11 4P | 1 | 2020-11-10 |  | 24W PLL |  |  | 24.00 | 16000 | PLL |  | C | 1 | 2002-08-27
BNK165249 | 1020268 | https://lms.nederlandslicht.nl/qr/report/1020268 | 52.0264 | 5.2418 | 1450209260 | 4486785377 | Van Braamplaats |  | 3985AG | Wijk 02 Werkhoven | Werkhoven | 2002-08-27 | Gemeente Bunnik |  |  |  | Gemeente Bunnik | In bedrijf | Stedin | [43 empty] | 219 - MAST 4,0m ST CONISCH OPZ 60MM PC | 1 | 2002-08-27 |  | 219 - MAST 4,0m ST CONISCH OPZ 60MM PC |  |  |  | Thermisch verzinkt |  |  |  | 350400 |  | ARM 2000 KEGEL PLL 24W/840 4M SN R9005 | 1 | 2002-08-27 |  | ARM 2000 KEGEL PLL 24W/840 4M SN R9005 | [8 empty] | 1800.00 | 175200 |  |  | LAMP PH PLL 24W 830 2G11 4P | 1 | 2020-10-22 |  | 24W PLL |  |  | 24.00 | 16000 | PLL |  | C | 1 | 2002-08-27
BNK165250 | 1020269 | https://lms.nederlandslicht.nl/qr/report/1020269 | 52.0262 | 5.2414 | 1449939260 | 4486629967 | Van Braamplaats |  | 3985AG | Wijk 02 Werkhoven | Werkhoven | 2002-08-27 | Gemeente Bunnik |  |  |  | Gemeente Bunnik | In bedrijf | Stedin | [43 empty] | 219 - MAST 4,0m ST CONISCH OPZ 60MM PC | 1 | 2002-08-27 |  | 219 - MAST 4,0m ST CONISCH OPZ 60MM PC |  |  |  | Thermisch verzinkt |  |  |  | 350400 |  | ARM 2000 KEGEL PLL 24W/840 4M SN R9005 | 1 | 2002-08-27 |  | ARM 2000 KEGEL PLL 24W/840 4M SN R9005 | [8 empty] | 1800.00 | 175200 |  |  | LAMP PH PLL 24W 830 2G11 4P | 1 | 2020-10-14 |  | 24W PLL |  |  | 24.00 | 16000 | PLL |  | C | 1 | 2002-08-27
BNK165275 | 1020270 | https://lms.nederlandslicht.nl/qr/report/1020270 | 52.0269 | 5.2433 | 1451227161 | 4487328973 | Nieuwendaal |  | 3985AB | Wijk 02 Werkhoven | Werkhoven | 2002-08-27 | Gemeente Bunnik |  |  |  | Gemeente Bunnik | In bedrijf | Stedin | [43 empty] | 219 - MAST 4,0m ST CONISCH OPZ 60MM PC | 1 | 2002-08-27 |  | 219 - MAST 4,0m ST CONISCH OPZ 60MM PC |  |  |  | Thermisch verzinkt |  |  |  | 350400 |  | ARM 2000 KEGEL PLL 24W/840 4M SN R9005 | 1 | 2002-08-27 |  | ARM 2000 KEGEL PLL 24W/840 4M SN R9005 | [8 empty] | 1800.00 | 175200 |  |  | LAMP PH PLL 24W 830 2G11 4P | 1 | 2020-02-03 |  | 24W PLL |  |  | 24.00 | 16000 | PLL |  | C | 1 | 2002-08-27
BNK165276 | 1020271 | https://lms.nederlandslicht.nl/qr/report/1020271 | 52.0255 | 5.2418 | 1450195760 | 4485789075 | Van Braamplaats |  | 3985AG | Wijk 02 Werkhoven | Werkhoven | 2008-04-16 | Gemeente Bunnik |  |  |  | Gemeente Bunnik | In bedrijf | Stedin | [43 empty] | 219 - MAST 4,0m ST CONISCH OPZ 60MM PC | 1 | 2008-04-16 |  | 219 - MAST 4,0m ST CONISCH OPZ 60MM PC |  |  |  | Thermisch verzinkt |  |  |  | 350400 |  | ARM 2000 KEGEL PLL 24W/840 4M SN R9005 | 1 | 2002-08-27 |  | ARM 2000 KEGEL PLL 24W/840 4M SN R9005 | [8 empty] | 1800.00 | 175200 |  |  | LAMP PH PLL 24W 830 2G11 4P | 1 | 2020-01-28 |  | 24W PLL |  |  | 24.00 | 16000 | PLL |  | C | 1 | 2002-08-27
BNK165283 | 1020272 | https://lms.nederlandslicht.nl/qr/report/1020272 | 52.0258 | 5.2416 | 1450060760 | 4486126569 | Van Braamplaats |  | 3985AG | Wijk 02 Werkhoven | Werkhoven | 2002-10-14 | Gemeente Bunnik |  |  |  | Gemeente Bunnik | In bedrijf | Stedin | [43 empty] | 219 - MAST 4,0m ST CONISCH OPZ 60MM PC | 1 | 2002-10-14 |  | 219 - MAST 4,0m ST CONISCH OPZ 60MM PC |  |  |  | Thermisch verzinkt |  |  |  | 350400 |  | ARM 2000 KEGEL PLL 24W/840 4M SN R9005 | 1 | 2002-10-14 |  | ARM 2000 KEGEL PLL 24W/840 4M SN R9005 | [8 empty] | 1800.00 | 175200 |  |  | LAMP PH PLL 24W 830 2G11 4P | 1 | 2020-09-30 |  | 24W PLL |  |  | 24.00 | 16000 | PLL |  | C | 1 | 2002-10-14
BNK165284 | 1020273 | https://lms.nederlandslicht.nl/qr/report/1020273 | 52.0256 | 5.2417 | 1450149860 | 4485915968 | Van Braamplaats |  | 3985AG | Wijk 02 Werkhoven | Werkhoven | 2002-10-14 | Gemeente Bunnik |  |  |  | Gemeente Bunnik | In bedrijf | Stedin | [43 empty] | 219 - MAST 4,0m ST CONISCH OPZ 60MM PC | 1 | 2002-10-14 |  | 219 - MAST 4,0m ST CONISCH OPZ 60MM PC |  |  |  | Thermisch verzinkt |  |  |  | 350400 |  | ARM 2000 KEGEL PLL 24W/840 4M SN R9005 | 1 | 2002-10-14 |  | ARM 2000 KEGEL PLL 24W/840 4M SN R9005 | [8 empty] | 1800.00 | 175200 |  |  | LAMP PH PLL 24W 830 2G11 4P | 1 | 2020-08-07 |  | 24W PLL |  |  | 24.00 | 16000 | PLL |  | C | 1 | 2002-10-14
BNK165285 | 1020274 | https://lms.nederlandslicht.nl/qr/report/1020274 | 52.0269 | 5.2436 | 1451448560 | 4487420769 | Nieuwendaal |  | 3985AB | Wijk 02 Werkhoven | Werkhoven | 2002-10-14 | Gemeente Bunnik |  |  |  | Gemeente Bunnik | In bedrijf | Stedin | [43 empty] | 219 - MAST 4,0m ST CONISCH OPZ 60MM PC | 1 | 2002-10-14 |  | 219 - MAST 4,0m ST CONISCH OPZ 60MM PC |  |  |  | Thermisch verzinkt |  |  |  | 350400 |  | ARM 2000 KEGEL PLL 24W/840 4M SN R9005 | 1 | 2002-10-14 |  | ARM 2000 KEGEL PLL 24W/840 4M SN R9005 | [8 empty] | 1800.00 | 175200 |  |  | LAMP PH PLL 24W 830 2G11 4P | 1 | 2020-01-28 |  | 24W PLL |  |  | 24.00 | 16000 | PLL |  | C | 1 | 2002-10-14
BNK165286 | 1020275 | https://lms.nederlandslicht.nl/qr/report/1020275 | 52.026 | 5.2413 | 1449836660 | 4486423378 | Van Braamplaats |  | 3985AG | Wijk 02 Werkhoven | Werkhoven | 2002-10-14 | Gemeente Bunnik |  |  |  | Gemeente Bunnik | In bedrijf | Stedin | [43 empty] | 219 - MAST 4,0m ST CONISCH OPZ 60MM PC | 1 | 2002-10-14 |  | 219 - MAST 4,0m ST CONISCH OPZ 60MM PC |  |  |  | Thermisch verzinkt |  |  |  | 350400 |  | ARM 2000 KEGEL PLL 24W/840 4M SN R9005 | 1 | 2002-10-14 |  | ARM 2000 KEGEL PLL 24W/840 4M SN R9005 | [8 empty] | 1800.00 | 175200 |  |  | MASTER PLL 24W KL.830 | 1 | 2014-07-01 |  |  |  |  | 24.00 |  |  |  | C | 1 | 2002-10-14
BNK166693 | 1020276 | https://lms.nederlandslicht.nl/qr/report/1020276 | 52.0242 | 5.2443 | 1451951560 | 4484424770 | Rode Haan |  | 3985PN | Wijk 01 Odijk | Werkhoven | 2002-01-14 | Gemeente Bunnik |  |  |  | Gemeente Bunnik | In bedrijf | Stedin | [43 empty] | 219 - MAST 4,0m ST CONISCH OPZ 60MM PC | 1 | 2002-01-14 |  | 219 - MAST 4,0m ST CONISCH OPZ 60MM PC |  |  |  | Thermisch verzinkt |  |  |  | 350400 |  | ARM 2000 KEGEL PLL 18/24W R7032 | 1 | 2006-04-20 |  | ARM 2000 KEGEL PLL 18/24W R7032 | [8 empty] | 1800.00 | 175200 |  |  | MASTER PLL 24W KL.830 | 1 | 2014-07-01 |  |  |  |  | 24.00 |  |  |  | C | 1 | 2006-04-20
BNK183875 | 1020277 | https://lms.nederlandslicht.nl/qr/report/1020277 | 52.0495 | 5.2363 | 1446512530 | 4512531297 | Zeisterweg |  | 3984NH | Wijk 01 Odijk | Odijk | 2004-06-04 | Gemeente Bunnik |  |  |  | Gemeente Bunnik | In bedrijf | Stedin | [43 empty] | 230 - MAST 6 M ST - EL UITL 5 GR | 1 | 2004-06-04 |  | LM ST 6,0 CV EU125020/5 T60 ET Z N6005 | 6.00 | CILINDRISCH | STAAL | 6005 MOSGROEN | GESCHILDERD | NVT |  | 350400 |  | 323212 - 2551 PLL 36W HF NV | 1 | 2004-06-04 | [11 empty] | 175200 |  |  | PLL 36W KL.830 | 1 | 2014-07-01 |  |  |  |  | 36.00 |  |  |  | C | 1 | 2004-06-04
BNK167035 | 1020278 | https://lms.nederlandslicht.nl/qr/report/1020278 | 52.0546 | 5.1546 | 1390485661 | 4518338967 | Mereveldseweg |  |  | Wijk 01 Odijk | Bunnik | 2001-12-18 | Gemeente Bunnik |  |  |  | Gemeente Bunnik | In bedrijf | Stedin | [43 empty] | 5 - MAST 4,5 M ST VERL | 1 | 2001-12-18 |  | 5 - MAST 4,5 M ST VERL |  |  |  | Thermisch verzinkt |  |  |  | 350400 |  | MINI Nicole 7320 16W Prog RAL 7035 WW 2015Lumen S | 1 | 2019-01-29 |  |  | INNOLUMIS B.V. | [11 empty] | LED 16W | 1 | 2019-01-29 |  | LED 16W |  |  | 16.00 | 100000 | LED |  | LEDDRIVER | 1 | 2019-01-29 |  | LEDDRIVER |  |  | 1.00 | 175200
BNK167036 | 1020279 | https://lms.nederlandslicht.nl/qr/report/1020279 | 52.0549 | 5.1544 | 1390339662 | 4518683971 | Mereveldseweg |  |  | Wijk 01 Odijk | Bunnik | 2001-12-18 | Gemeente Bunnik |  |  |  | Gemeente Bunnik | In bedrijf | Stedin | [43 empty] | 5 - MAST 4,5 M ST VERL | 1 | 2001-12-18 |  | 5 - MAST 4,5 M ST VERL |  |  |  | Thermisch verzinkt |  |  |  | 350400 |  | MINI Nicole 7320 16W Prog RAL 7035 WW 2015Lumen S | 1 | 2019-01-29 |  |  | INNOLUMIS B.V. | [11 empty] | LED 16W | 1 | 2019-01-29 |  | LED 16W |  |  | 16.00 | 100000 | LED |  | LEDDRIVER | 1 | 2019-01-29 |  | LEDDRIVER |  |  | 1.00 | 175200
BNK167037 | 1020280 | https://lms.nederlandslicht.nl/qr/report/1020280 | 52.0551 | 5.1543 | 1390236062 | 4518887775 | Mereveldseweg |  |  | Wijk 01 Odijk | Bunnik | 2019-05-16 | Gemeente Bunnik |  |  |  | Gemeente Bunnik | In bedrijf | Stedin | [14 empty] | VALMONT | [28 empty] | PM ST 4,0 CO T60 D130 ET Z P6005 | 1 | 2019-05-16 | [5 empty] | 6005 MOSGROEN | [5 empty] | MINI Nicole 7320 16W Prog RAL 7035 WW 2015Lumen S | 1 | 2019-01-29 |  |  | INNOLUMIS B.V. | [11 empty] | LED 16W | 1 | 2019-01-29 |  | LED 16W |  |  | 16.00 | 100000 | LED |  | LEDDRIVER | 1 | 2019-01-29 |  | LEDDRIVER |  |  | 1.00 | 175200
BNK167038 | 1020281 | https://lms.nederlandslicht.nl/qr/report/1020281 | 52.0556 | 5.1539 | 1390009062 | 4519439871 | Mereveldseweg |  |  | Wijk 01 Odijk | Bunnik | 2001-12-18 | Gemeente Bunnik |  |  |  | Gemeente Bunnik | In bedrijf | Stedin | [43 empty] | 5 - MAST 4,5 M ST VERL | 1 | 2001-12-18 |  | 5 - MAST 4,5 M ST VERL |  |  |  | Thermisch verzinkt |  |  |  | 350400 |  | MINI Nicole 7320 16W Prog RAL 7035 WW 2015Lumen S | 1 | 2019-01-29 |  |  | INNOLUMIS B.V. | [11 empty] | LED 16W | 1 | 2019-01-29 |  | LED 16W |  |  | 16.00 | 100000 | LED |  | LEDDRIVER | 1 | 2019-01-29 |  | LEDDRIVER |  |  | 1.00 | 175200
BNK167039 | 1020282 | https://lms.nederlandslicht.nl/qr/report/1020282 | 52.0559 | 5.1537 | 1389838762 | 4519840373 | Mereveldseweg |  |  | Wijk 01 Odijk | Bunnik | 2001-12-18 | Gemeente Bunnik |  |  |  | Gemeente Bunnik | In bedrijf | Stedin | [43 empty] | 5 - MAST 4,5 M ST VERL | 1 | 2001-12-18 |  | 5 - MAST 4,5 M ST VERL |  |  |  | Thermisch verzinkt |  |  |  | 350400 |  | MINI Nicole 7320 16W Prog RAL 7035 WW 2015Lumen S | 1 | 2019-01-29 |  |  | INNOLUMIS B.V. | [11 empty] | LED 16W | 1 | 2019-01-29 |  | LED 16W |  |  | 16.00 | 100000 | LED |  | LEDDRIVER | 1 | 2019-01-29 |  | LEDDRIVER |  |  | 1.00 | 175200
BNK167040 | 1020283 | https://lms.nederlandslicht.nl/qr/report/1020283 | 52.0561 | 5.1536 | 1389746862 | 4520029776 | Mereveldseweg |  |  | Wijk 01 Odijk | Bunnik | 2001-12-18 | Gemeente Bunnik |  |  |  | Gemeente Bunnik | In bedrijf | Stedin | [43 empty] | 5 - MAST 4,5 M ST VERL | 1 | 2001-12-18 |  | 5 - MAST 4,5 M ST VERL |  |  |  | Thermisch verzinkt |  |  |  | 350400 |  | MINI Nicole 7320 16W Prog RAL 7035 WW 2015Lumen S | 1 | 2019-01-29 |  |  | INNOLUMIS B.V. | [11 empty] | LED 16W | 1 | 2019-01-29 |  | LED 16W |  |  | 16.00 | 100000 | LED |  | LEDDRIVER | 1 | 2019-01-29 |  | LEDDRIVER |  |  | 1.00 | 175200
BNK167041 | 1020284 | https://lms.nederlandslicht.nl/qr/report/1020284 | 52.0564 | 5.1533 | 1389594062 | 4520350472 | Mereveldseweg |  |  | Wijk 01 Odijk | Bunnik | 2001-12-18 | Gemeente Bunnik |  |  |  | Gemeente Bunnik | In bedrijf | Stedin | [43 empty] | 5 - MAST 4,5 M ST VERL | 1 | 2001-12-18 |  | 5 - MAST 4,5 M ST VERL |  |  |  | Thermisch verzinkt |  |  |  | 350400 |  | MINI Nicole 7320 16W Prog RAL 7035 WW 2015Lumen S | 1 | 2019-01-29 |  |  | INNOLUMIS B.V. | [11 empty] | LED 16W | 1 | 2019-01-29 |  | LED 16W |  |  | 16.00 | 100000 | LED |  | LEDDRIVER | 1 | 2019-01-29 |  | LEDDRIVER |  |  | 1.00 | 175200
BNK167042 | 1020285 | https://lms.nederlandslicht.nl/qr/report/1020285 | 52.0566 | 5.1531 | 1389458061 | 4520637469 | Mereveldseweg |  |  | Wijk 01 Odijk | Bunnik | 2001-12-18 | Gemeente Bunnik |  |  |  | Gemeente Bunnik | In bedrijf | Stedin | [43 empty] | 5 - MAST 4,5 M ST VERL | 1 | 2001-12-18 |  | 5 - MAST 4,5 M ST VERL |  |  |  | Thermisch verzinkt |  |  |  | 350400 |  | MINI Nicole 7320 16W Prog RAL 7035 WW 2015Lumen S | 1 | 2019-01-29 |  |  | INNOLUMIS B.V. | [11 empty] | LED 16W | 1 | 2019-01-29 |  | LED 16W |  |  | 16.00 | 100000 | LED |  | LEDDRIVER | 1 | 2019-01-29 |  | LEDDRIVER |  |  | 1.00 | 175200
BNK167043 | 1020286 | https://lms.nederlandslicht.nl/qr/report/1020286 | 52.0554 | 5.1541 | 1390116262 | 4519200675 | Mereveldseweg |  |  | Wijk 01 Odijk | Bunnik | 2001-12-18 | Gemeente Bunnik |  |  |  | Gemeente Bunnik | In bedrijf | Stedin | [43 empty] | 5 - MAST 4,5 M ST VERL | 1 | 2001-12-18 |  | 5 - MAST 4,5 M ST VERL |  |  |  | Thermisch verzinkt |  |  |  | 350400 |  | MINI Nicole 7320 16W Prog RAL 7035 WW 2015Lumen S | 1 | 2019-01-29 |  |  | INNOLUMIS B.V. | [11 empty] | LED 16W | 1 | 2019-01-29 |  | LED 16W |  |  | 16.00 | 100000 | LED |  | LEDDRIVER | 1 | 2019-01-29 |  | LEDDRIVER |  |  | 1.00 | 175200
BNK167248 | 1020287 | https://lms.nederlandslicht.nl/qr/report/1020287 | 52.0429 | 5.23 | 1442175460 | 4505185977 | Schadewijkerweg |  | 3984LH | Wijk 00 Bunnik | Odijk | 2002-03-07 | Gemeente Bunnik |  |  |  | Gemeente Bunnik | In bedrijf | Stedin | [43 empty] | 230 - MAST 6 M ST - EL UITL 5 GR | 1 | 2002-03-07 |  | LM ST 6,0 CV EU125020/5 T60 ET Z N6005 | 6.00 | CILINDRISCH | STAAL | 6005 MOSGROEN | GESCHILDERD | NVT |  | 350400 |  | 302912 - LRB 303 TLD 18W NV | 1 | 2002-03-07 | [11 empty] | 175200 |  |  | MASTER TLD XTRA 18W KL.830 | 1 | 2015-07-01 |  |  |  |  | 18.00 |  |  |  | C | 1 | 2002-03-07
BNK167249 | 1020288 | https://lms.nederlandslicht.nl/qr/report/1020288 | 52.0665 | 5.2061 | 1425785261 | 4531513974 | Burg v d Weijerstraat |  | 3981EH | Wijk 01 Odijk | Bunnik | 2002-03-05 | Gemeente Bunnik |  |  |  | Gemeente Bunnik | In bedrijf | Stedin | [43 empty] | 230 - MAST 6 M ST - EL UITL 5 GR | 1 | 2002-03-05 |  | LM ST 6,0 CV EU125020/5 T60 ET Z N6005 | 6.00 | CILINDRISCH | STAAL | 6005 MOSGROEN | GESCHILDERD | NVT |  | 350400 |  | MINI Nicole 7320 16W Prog RAL 7035 WW 2015Lumen S | 1 | 2019-01-29 |  |  | INNOLUMIS B.V. | [11 empty] | LED 16W | 1 | 2019-01-29 |  | LED 16W |  |  | 16.00 | 100000 | LED |  | LEDDRIVER | 1 | 2019-01-29 |  | LEDDRIVER |  |  | 1.00 | 175200
BNK167261 | 1020290 | https://lms.nederlandslicht.nl/qr/report/1020290 | 52.0558 | 5.2312 | 1443027471 | 4519602099 | Perzikkruid |  | 3984BE | Wijk 00 Bunnik | Odijk | 2002-03-27 | Gemeente Bunnik |  |  |  | Gemeente Bunnik | In bedrijf | Stedin | [43 empty] | MST 4M VZ CL PT D60 R3004 100.C.100 | 1 | 2002-03-27 |  |  | 4.00 | [8 empty] | 320112 - CPS 200 PLL 24W HF NV | 1 | 2002-03-27 | [11 empty] | 175200 |  |  | MASTER PLL 24W KL.830 | 1 | 2014-07-01 |  |  |  |  | 24.00 |  |  |  | C | 1 | 2002-03-27
BNK169275 | 1020292 | https://lms.nederlandslicht.nl/qr/report/1020292 | 52.0606 | 5.2061 | 1425817761 | 4524909373 | Kosterijland |  | 3981AJ | Wijk 02 Werkhoven | Bunnik | 2002-02-01 | Gemeente Bunnik |  |  |  | Gemeente Bunnik | In bedrijf | Stedin | [43 empty] | 858 - MAST 8,8 M ST ANWB TBV 10M | 1 | 2002-02-01 |  | SM ST 10,0 CV EU1250/20/5 T60 ET Z NANWB | 10.00 | CILINDRISCH | STAAL | ANWB | GESCHILDERD | NVT |  | 350400 |  | 410215 - SGS 253 GB SONT 100W HF NV DIM | 1 | 2010-09-01 |  | 410215 - SGS 253 GB SONT 100W HF NV DIM | [8 empty] | 10000.00 | 175200 |  |  | SON-T PIA PLUS 100W E40 PH. | 1 | 2013-07-01 |  |  |  |  | 100.00 |  |  |  | C | 1 | 2010-09-01
BNK169275 | 1020292 | https://lms.nederlandslicht.nl/qr/report/1020292 | 52.0606 | 5.2061 | 1425817761 | 4524909373 | Kosterijland |  | 3981AJ | Wijk 02 Werkhoven | Bunnik | 2002-02-01 | Gemeente Bunnik |  |  |  | Gemeente Bunnik | In bedrijf | Stedin | [57 empty] | 410215 - SGS 253 GB SONT 100W HF NV DIM | 3 | 2010-09-01 |  | 410215 - SGS 253 GB SONT 100W HF NV DIM | [8 empty] | 10000.00 | 175200 |  |  | SON-T PIA PLUS 100W E40 PH. | 3 | 2013-07-01 |  |  |  |  | 100.00
BNK169275 | 1020292 | https://lms.nederlandslicht.nl/qr/report/1020292 | 52.0606 | 5.2061 | 1425817761 | 4524909373 | Kosterijland |  | 3981AJ | Wijk 02 Werkhoven | Bunnik | 2002-02-01 | Gemeente Bunnik |  |  |  | Gemeente Bunnik | In bedrijf | Stedin | [57 empty] | 410215 - SGS 253 GB SONT 100W HF NV DIM | 4 | 2010-09-01 |  | 410215 - SGS 253 GB SONT 100W HF NV DIM | [8 empty] | 10000.00 | 175200 |  |  | SON-T PIA PLUS 100W E40 PH. | 4 | 2013-07-01 |  |  |  |  | 100.00
BNK169275 | 1020292 | https://lms.nederlandslicht.nl/qr/report/1020292 | 52.0606 | 5.2061 | 1425817761 | 4524909373 | Kosterijland |  | 3981AJ | Wijk 02 Werkhoven | Bunnik | 2002-02-01 | Gemeente Bunnik |  |  |  | Gemeente Bunnik | In bedrijf | Stedin | [57 empty] | 410215 - SGS 253 GB SONT 100W HF NV DIM | 5 | 2010-09-01 |  | 410215 - SGS 253 GB SONT 100W HF NV DIM | [8 empty] | 10000.00 | 175200 |  |  | SON-T PIA PLUS 100W E40 PH. | 5 | 2013-07-01 |  |  |  |  | 100.00
BNK169275 | 1020292 | https://lms.nederlandslicht.nl/qr/report/1020292 | 52.0606 | 5.2061 | 1425817761 | 4524909373 | Kosterijland |  | 3981AJ | Wijk 02 Werkhoven | Bunnik | 2002-02-01 | Gemeente Bunnik |  |  |  | Gemeente Bunnik | In bedrijf | Stedin | [57 empty] | 410215 - SGS 253 GB SONT 100W HF NV DIM | 2 | 2010-09-01 |  | 410215 - SGS 253 GB SONT 100W HF NV DIM | [8 empty] | 10000.00 | 175200 |  |  | SON-T PIA PLUS 100W E40 PH. | 2 | 2013-07-01 |  |  |  |  | 100.00
BNK170250 | 1020293 | https://lms.nederlandslicht.nl/qr/report/1020293 | 52.0242 | 5.2458 | 1452920860 | 4484357477 | Brink |  | 3985SB | Wijk 02 Werkhoven | Werkhoven | 2002-06-26 | Gemeente Bunnik |  |  |  | Gemeente Bunnik | In bedrijf | Stedin | [43 empty] | 64 - MAST 3,0 M GY ANTIEK | 1 | 2002-06-26 |  | SM GY 3,0 ANTIEK N6005 | 3.00 | ANTIEK | GIETIJZER | 6005 GROEN MOS | GESCHILDERD | NVT |  | 350400 |  | ARM HOLLANDSE KAP B PLL 24W E27 R6009 | 1 | 2002-06-26 |  | ARM HOLLANDSE KAP B PLL 24W E27 R6009 | [8 empty] | 1200.00 | 175200 |  |  | *LAMP Softone 16W WW E27 220-240V 1PF | 1 | 2019-03-19 |  |  |  |  | 20.00 |  |  |  | C | 1 | 2002-06-26
BNK170251 | 1020294 | https://lms.nederlandslicht.nl/qr/report/1020294 | 52.0241 | 5.2455 | 1452742660 | 4484298067 | Brink |  | 3985SB | Wijk 01 Odijk | Werkhoven | 2002-06-26 | Gemeente Bunnik |  |  |  | Gemeente Bunnik | In bedrijf | Stedin | [43 empty] | 64 - MAST 3,0 M GY ANTIEK | 1 | 2002-06-26 |  | SM GY 3,0 ANTIEK N6005 | 3.00 | ANTIEK | GIETIJZER | 6005 GROEN MOS | GESCHILDERD | NVT |  | 350400 |  | ARM HOLLANDSE KAP B PLL 24W E27 R6009 | 1 | 2002-06-26 |  | ARM HOLLANDSE KAP B PLL 24W E27 R6009 | [8 empty] | 1200.00 | 175200 |  |  | *LAMP PLE 20W 827 E27 | 1 | 2020-05-29 |  |  |  |  | 20.00 |  |  |  | C | 1 | 2002-06-26
BNK183876 | 1020295 | https://lms.nederlandslicht.nl/qr/report/1020295 | 52.0483 | 5.2373 | 1447180020 | 4511245134 | Singel |  | 3984NT | Wijk 02 Werkhoven | Odijk | 2004-06-04 | Gemeente Bunnik |  |  |  | Gemeente Bunnik | In bedrijf | Stedin | [43 empty] | 219 - MAST 4,0m ST CONISCH OPZ 60MM PC | 1 | 2004-06-04 |  | 219 - MAST 4,0m ST CONISCH OPZ 60MM PC |  |  |  | Thermisch verzinkt |  |  |  | 350400 |  | ARM 2000 KEGEL PLL 24W/840 4M SN R9005 | 1 | 2004-06-04 |  | ARM 2000 KEGEL PLL 24W/840 4M SN R9005 | [8 empty] | 1800.00 | 175200 |  |  | LAMP PH PLL 24W 830 2G11 4P | 1 | 2019-12-17 |  | 24W PLL |  |  | 24.00 | 16000 | PLL |  | C | 1 | 2004-06-04
BNK170253 | 1020296 | https://lms.nederlandslicht.nl/qr/report/1020296 | 52.024 | 5.245 | 1452424060 | 4484192772 | Brink |  | 3985SB | Wijk 02 Werkhoven | Werkhoven | 2002-06-26 | Gemeente Bunnik |  |  |  | Gemeente Bunnik | In bedrijf | Stedin | [43 empty] | 64 - MAST 3,0 M GY ANTIEK | 1 | 2002-06-26 |  | SM GY 3,0 ANTIEK N6005 | 3.00 | ANTIEK | GIETIJZER | 6005 GROEN MOS | GESCHILDERD | NVT |  | 350400 |  | ARM HOLLANDSE KAP B PLL 24W E27 R6009 | 1 | 2002-06-26 |  | ARM HOLLANDSE KAP B PLL 24W E27 R6009 | [8 empty] | 1200.00 | 175200 |  |  | MASTER PLL 24W KL.830 | 1 | 2014-07-01 |  |  |  |  | 24.00 |  |  |  | C | 1 | 2002-06-26
BNK170254 | 1020297 | https://lms.nederlandslicht.nl/qr/report/1020297 | 52.0239 | 5.2451 | 1452480760 | 4484022870 | Brink |  | 3985SB | Wijk 02 Werkhoven | Werkhoven | 2002-06-26 | Gemeente Bunnik |  |  |  | Gemeente Bunnik | In bedrijf | Stedin | [43 empty] | 64 - MAST 3,0 M GY ANTIEK | 1 | 2002-06-26 |  | SM GY 3,0 ANTIEK N6005 | 3.00 | ANTIEK | GIETIJZER | 6005 GROEN MOS | GESCHILDERD | NVT |  | 350400 |  | ARM HOLLANDSE KAP B PLL 24W E27 R6009 | 1 | 2004-12-28 |  | ARM HOLLANDSE KAP B PLL 24W E27 R6009 | [8 empty] | 1200.00 | 175200 |  |  | MASTER PLL 24W KL.830 | 1 | 2014-07-01 |  |  |  |  | 24.00 |  |  |  | C | 1 | 2004-12-28
BNK170255 | 1020298 | https://lms.nederlandslicht.nl/qr/report/1020298 | 52.0239 | 5.2454 | 1452658960 | 4484071475 | Brink |  | 3985SB | Wijk 02 Werkhoven | Werkhoven | 2002-06-26 | Gemeente Bunnik |  |  |  | Gemeente Bunnik | In bedrijf | Stedin | [43 empty] | 64 - MAST 3,0 M GY ANTIEK | 1 | 2002-06-26 |  | SM GY 3,0 ANTIEK N6005 | 3.00 | ANTIEK | GIETIJZER | 6005 GROEN MOS | GESCHILDERD | NVT |  | 350400 |  | ARM HOLLANDSE KAP B PLL 24W E27 R6009 | 1 | 2010-09-10 |  | ARM HOLLANDSE KAP B PLL 24W E27 R6009 | [8 empty] | 1200.00 | 175200 |  |  | MASTER PLL 24W KL.830 | 1 | 2014-07-01 |  |  |  |  | 24.00 |  |  |  | C | 1 | 2010-09-10
BNK170256 | 1020299 | https://lms.nederlandslicht.nl/qr/report/1020299 | 52.024 | 5.2456 | 1452831760 | 4484111970 | Brink |  | 3985SB | Wijk 00 Bunnik | Werkhoven | 2002-06-26 | Gemeente Bunnik |  |  |  | Gemeente Bunnik | In bedrijf | Stedin | [43 empty] | 64 - MAST 3,0 M GY ANTIEK | 1 | 2002-06-26 |  | SM GY 3,0 ANTIEK N6005 | 3.00 | ANTIEK | GIETIJZER | 6005 GROEN MOS | GESCHILDERD | NVT |  | 350400 |  | ARM HOLLANDSE KAP B PLL 24W E27 R6009 | 1 | 2002-06-26 |  | ARM HOLLANDSE KAP B PLL 24W E27 R6009 | [8 empty] | 1200.00 | 175200 |  |  | MASTER PLL 24W KL.830 | 1 | 2014-07-01 |  |  |  |  | 24.00 |  |  |  | C | 1 | 2002-06-26
BNK172147 | 1020300 | https://lms.nederlandslicht.nl/qr/report/1020300 | 52.0692 | 5.1986 | 1420712281 | 4534490974 | Van Hardenbroeklaan |  | 3981EN | Wijk 02 Werkhoven | Bunnik | 2003-06-12 | Gemeente Bunnik |  |  |  | Gemeente Bunnik | In bedrijf | Stedin | [43 empty] | 219 - MAST 4,0m ST CONISCH OPZ 60MM PC | 1 | 2003-06-12 |  | 219 - MAST 4,0m ST CONISCH OPZ 60MM PC |  |  |  | Thermisch verzinkt |  |  |  | 350400 |  | ARM 2000 KEGEL PLL 36W R9005 | 1 | 2003-06-12 |  | ARM 2000 KEGEL PLL 36W R9005 | [8 empty] | 2900.00 | 175200 |  |  | PS-L 18 watt 3000K 360 graden | 1 | 2019-03-25 |  |  |  |  | 18.00 |  |  |  | C | 1 | 2003-06-12
BNK172625 | 1020301 | https://lms.nederlandslicht.nl/qr/report/1020301 | 52.024 | 5.2449 | 1452329120 | 4484105976 | Herenstraat |  | 3985RP | Wijk 00 Bunnik | Werkhoven | 2002-07-17 | Gemeente Bunnik |  |  |  | Gemeente Bunnik | In bedrijf | Stedin | [43 empty] | 64 - MAST 3,0 M GY ANTIEK | 1 | 2002-07-17 |  | SM GY 3,0 ANTIEK N6005 | 3.00 | ANTIEK | GIETIJZER | 6005 GROEN MOS | GESCHILDERD | NVT |  | 350400 |  | ARM HOLLANDSE KAP B PLL 24W E27 R6009 | 1 | 2003-07-17 |  | ARM HOLLANDSE KAP B PLL 24W E27 R6009 | [8 empty] | 1200.00 | 175200 |  |  | MASTER PLL 24W KL.830 | 1 | 2014-07-01 |  |  |  |  | 24.00 |  |  |  | C | 1 | 2003-07-17
BNK173935 | 1020303 | https://lms.nederlandslicht.nl/qr/report/1020303 | 52.0659 | 5.1924 | 1416455761 | 4530884576 | Van Zijldreef |  | 3981GV | Wijk 00 Bunnik | Bunnik | 2003-02-01 | Gemeente Bunnik |  |  |  | Gemeente Bunnik | In bedrijf | Stedin | [43 empty] | 843 - MAST 9,0 M ST - DL MET TREKSTANG | 1 | 2003-02-01 |  |  | 9.00 | [8 empty] | 397112 - ANWB VLAG TLD 58W NV | 1 | 2003-02-01 | [11 empty] | 175200 |  |  | MASTER TLD XTRA 58W KL.830 | 1 | 2015-07-01 |  |  |  |  | 58.00 |  |  |  | C | 1 | 2003-02-01
BNK173935 | 1020303 | https://lms.nederlandslicht.nl/qr/report/1020303 | 52.0659 | 5.1924 | 1416455761 | 4530884576 | Van Zijldreef |  | 3981GV | Wijk 00 Bunnik | Bunnik | 2003-02-01 | Gemeente Bunnik |  |  |  | Gemeente Bunnik | In bedrijf | Stedin | [57 empty] | 397112 - ANWB VLAG TLD 58W NV | 2 | 2003-02-01 | [11 empty] | 175200 |  |  | MASTER TLD XTRA 58W KL.830 | 2 | 2015-07-01 |  |  |  |  | 58.00
BNK173936 | 1020304 | https://lms.nederlandslicht.nl/qr/report/1020304 | 52.0658 | 5.1924 | 1416400561 | 4530756275 | Van Zijldreef |  | 3981GV | Wijk 00 Bunnik | Bunnik | 2003-02-01 | Gemeente Bunnik |  |  |  | Gemeente Bunnik | In bedrijf | Stedin | [43 empty] | 843 - MAST 9,0 M ST - DL MET TREKSTANG | 1 | 2003-02-01 |  |  | 9.00 | [8 empty] | 397112 - ANWB VLAG TLD 58W NV | 2 | 2003-02-01 | [11 empty] | 175200 |  |  | MASTER TLD XTRA 58W KL.830 | 2 | 2015-07-01 |  |  |  |  | 58.00 |  |  |  | C | 1 | 2003-02-01
BNK173936 | 1020304 | https://lms.nederlandslicht.nl/qr/report/1020304 | 52.0658 | 5.1924 | 1416400561 | 4530756275 | Van Zijldreef |  | 3981GV | Wijk 00 Bunnik | Bunnik | 2003-02-01 | Gemeente Bunnik |  |  |  | Gemeente Bunnik | In bedrijf | Stedin | [57 empty] | 397112 - ANWB VLAG TLD 58W NV | 1 | 2003-02-01 | [11 empty] | 175200 |  |  | MASTER TLD XTRA 58W KL.830 | 1 | 2015-07-01 |  |  |  |  | 58.00
BNK173937 | 1020305 | https://lms.nederlandslicht.nl/qr/report/1020305 | 52.0659 | 5.1921 | 1416243961 | 4530803869 | Van Zijldreef |  | 3981GV | Wijk 00 Bunnik | Bunnik | 2003-02-01 | Gemeente Bunnik |  |  |  | Gemeente Bunnik | In bedrijf | Stedin | [43 empty] | 843 - MAST 9,0 M ST - DL MET TREKSTANG | 1 | 2003-02-01 |  |  | 9.00 | [8 empty] | 397112 - ANWB VLAG TLD 58W NV | 1 | 2003-02-01 | [11 empty] | 175200 |  |  | MASTER TLD XTRA 58W KL.830 | 1 | 2015-07-01 |  |  |  |  | 58.00 |  |  |  | C | 1 | 2003-02-01
BNK173937 | 1020305 | https://lms.nederlandslicht.nl/qr/report/1020305 | 52.0659 | 5.1921 | 1416243961 | 4530803869 | Van Zijldreef |  | 3981GV | Wijk 00 Bunnik | Bunnik | 2003-02-01 | Gemeente Bunnik |  |  |  | Gemeente Bunnik | In bedrijf | Stedin | [57 empty] | 397112 - ANWB VLAG TLD 58W NV | 2 | 2003-02-01 | [11 empty] | 175200 |  |  | MASTER TLD XTRA 58W KL.830 | 2 | 2015-07-01 |  |  |  |  | 58.00
BNK173938 | 1020306 | https://lms.nederlandslicht.nl/qr/report/1020306 | 52.066 | 5.1922 | 1416306161 | 4530945268 | Van Zijldreef |  | 3981GV | Wijk 00 Bunnik | Bunnik | 2003-02-01 | Gemeente Bunnik |  |  |  | Gemeente Bunnik | In bedrijf | Stedin | [43 empty] | 843 - MAST 9,0 M ST - DL MET TREKSTANG | 1 | 2003-02-01 |  |  | 9.00 | [8 empty] | 397112 - ANWB VLAG TLD 58W NV | 2 | 2003-02-01 | [11 empty] | 175200 |  |  | MASTER TLD XTRA 58W KL.830 | 2 | 2015-07-01 |  |  |  |  | 58.00 |  |  |  | C | 1 | 2003-02-01
BNK173938 | 1020306 | https://lms.nederlandslicht.nl/qr/report/1020306 | 52.066 | 5.1922 | 1416306161 | 4530945268 | Van Zijldreef |  | 3981GV | Wijk 00 Bunnik | Bunnik | 2003-02-01 | Gemeente Bunnik |  |  |  | Gemeente Bunnik | In bedrijf | Stedin | [57 empty] | 397112 - ANWB VLAG TLD 58W NV | 1 | 2003-02-01 | [11 empty] | 175200 |  |  | MASTER TLD XTRA 58W KL.830 | 1 | 2015-07-01 |  |  |  |  | 58.00
BNK173941 | 1020308 | https://lms.nederlandslicht.nl/qr/report/1020308 | 52.0651 | 5.2044 | 1424642561 | 4529997070 | Koningin Julianalaan |  | 3981BA | Wijk 00 Bunnik | Bunnik | 2003-02-01 | Gemeente Bunnik |  |  |  | Gemeente Bunnik | In bedrijf | Stedin | [43 empty] | 503 - MAST ANWB VOOR LWW | 1 | 2003-02-01 |  |  | 6.00 | [8 empty] | 397112 - ANWB VLAG TLD 58W NV | 1 | 2003-02-01 | [11 empty] | 175200 |  |  | MASTER TLD XTRA 58W KL.830 | 1 | 2015-07-01 |  |  |  |  | 58.00 |  |  |  | C | 1 | 2003-02-01
BNK173941 | 1020308 | https://lms.nederlandslicht.nl/qr/report/1020308 | 52.0651 | 5.2044 | 1424642561 | 4529997070 | Koningin Julianalaan |  | 3981BA | Wijk 00 Bunnik | Bunnik | 2003-02-01 | Gemeente Bunnik |  |  |  | Gemeente Bunnik | In bedrijf | Stedin | [57 empty] | 397112 - ANWB VLAG TLD 58W NV | 2 | 2003-02-01 | [11 empty] | 175200 |  |  | MASTER TLD XTRA 58W KL.830 | 2 | 2015-07-01 |  |  |  |  | 58.00
BNK175709 | 1020309 | https://lms.nederlandslicht.nl/qr/report/1020309 | 52.0696 | 5.1964 | 1419206251 | 4534990087 | Van Beesdelaan |  | 3981EC | Wijk 00 Bunnik | Bunnik | 2003-05-06 | Gemeente Bunnik |  |  |  | Gemeente Bunnik | In bedrijf | Stedin | [43 empty] | 219 - MAST 4,0m ST CONISCH OPZ 60MM PC | 1 | 2003-05-06 |  | 219 - MAST 4,0m ST CONISCH OPZ 60MM PC |  |  |  | Thermisch verzinkt |  |  |  | 350400 |  | ARM 2000 KEGEL PLL 36W R9005 | 1 | 2003-05-06 |  | ARM 2000 KEGEL PLL 36W R9005 | [8 empty] | 2900.00 | 175200 |  |  | PS-L 18 watt 3000K 360 graden | 1 | 2019-03-25 |  |  |  |  | 18.00 |  |  |  | C | 1 | 2003-05-06
BNK176700 | 1020310 | https://lms.nederlandslicht.nl/qr/report/1020310 | 52.0685 | 5.1994 | 1421244871 | 4533684333 | Eendrachtstraat |  | 3981ER | Wijk 00 Bunnik | Bunnik | 2003-06-17 | Gemeente Bunnik |  |  |  | Gemeente Bunnik | In bedrijf | Stedin | [43 empty] | 219 - MAST 4,0m ST CONISCH OPZ 60MM PC | 1 | 2003-06-17 |  | 219 - MAST 4,0m ST CONISCH OPZ 60MM PC |  |  |  | Thermisch verzinkt |  |  |  | 350400 |  | ARM 2000 KEGEL PLL 36W R9005 | 1 | 2003-06-17 |  | ARM 2000 KEGEL PLL 36W R9005 | [8 empty] | 2900.00 | 175200 |  |  | PS-L 18 watt 3000K 360 graden | 1 | 2019-03-25 |  |  |  |  | 18.00 |  |  |  | C | 1 | 2003-06-17
BNK176701 | 1020311 | https://lms.nederlandslicht.nl/qr/report/1020311 | 52.0685 | 5.1998 | 1421516801 | 4533751321 | Eendrachtstraat |  | 3981ER | Wijk 01 Odijk | Bunnik | 2003-06-17 | Gemeente Bunnik |  |  |  | Gemeente Bunnik | In bedrijf | Stedin | [43 empty] | 219 - MAST 4,0m ST CONISCH OPZ 60MM PC | 1 | 2003-06-17 |  | 219 - MAST 4,0m ST CONISCH OPZ 60MM PC |  |  |  | Thermisch verzinkt |  |  |  | 350400 |  | ARM 2000 KEGEL PLL 36W R9005 | 1 | 2003-06-17 |  | ARM 2000 KEGEL PLL 36W R9005 | [8 empty] | 2900.00 | 175200 |  |  | PS-L 18 watt 3000K 360 graden | 1 | 2019-03-25 |  |  |  |  | 18.00 |  |  |  | C | 1 | 2003-06-17
BNK183880 | 1020312 | https://lms.nederlandslicht.nl/qr/report/1020312 | 52.0481 | 5.2372 | 1447134361 | 4511005843 | Singel |  | 3984NT | Wijk 01 Odijk | Odijk | 2004-06-04 | Gemeente Bunnik |  |  |  | Gemeente Bunnik | In bedrijf | Stedin | [43 empty] | 230 - MAST 6 M ST - EL UITL 5 GR | 1 | 2004-06-04 |  | LM ST 6,0 CV EU125020/5 T60 ET Z N6005 | 6.00 | CILINDRISCH | STAAL | 6005 MOSGROEN | GESCHILDERD | NVT |  | 350400 |  | ARM 2552 IRIS PLL 55W R7035 | 1 | 2004-06-04 |  | ARM 2552 IRIS PLL 55W R7035 | [8 empty] | 4800.00 | 175200 |  |  | LAMP PH PLL 55W 830 2G11 4P | 1 | 2020-11-23 |  | 55W PLL |  |  | 55.00 | 16000 | PLL |  | C | 1 | 2004-06-04
BNK183877 | 1020313 | https://lms.nederlandslicht.nl/qr/report/1020313 | 52.0483 | 5.2368 | 1446818960 | 4511175197 | Singel |  | 3984NT | Wijk 01 Odijk | Odijk | 2004-06-04 | Gemeente Bunnik |  |  |  | Gemeente Bunnik | In bedrijf | Stedin | [43 empty] | 219 - MAST 4,0m ST CONISCH OPZ 60MM PC | 1 | 2004-06-04 |  | 219 - MAST 4,0m ST CONISCH OPZ 60MM PC |  |  |  | Thermisch verzinkt |  |  |  | 350400 |  | ARM 2000 KEGEL PLL 24W/840 4M SN R9005 | 1 | 2004-06-04 |  | ARM 2000 KEGEL PLL 24W/840 4M SN R9005 | [8 empty] | 1800.00 | 175200 |  |  | LAMP PH PLL 24W 830 2G11 4P | 1 | 2020-11-23 |  | 24W PLL |  |  | 24.00 | 16000 | PLL |  | C | 1 | 2004-06-04
BNK183878 | 1020314 | https://lms.nederlandslicht.nl/qr/report/1020314 | 52.0483 | 5.2361 | 1446374650 | 4511155769 | Singel |  | 3984NT | Wijk 00 Bunnik | Odijk | 2004-06-04 | Gemeente Bunnik |  |  |  | Gemeente Bunnik | In bedrijf | Stedin | [43 empty] | 219 - MAST 4,0m ST CONISCH OPZ 60MM PC | 1 | 2004-06-04 |  | 219 - MAST 4,0m ST CONISCH OPZ 60MM PC |  |  |  | Thermisch verzinkt |  |  |  | 350400 |  | ARM 2000 KEGEL PLL 24W/840 4M SN R9005 | 1 | 2004-06-04 |  | ARM 2000 KEGEL PLL 24W/840 4M SN R9005 | [8 empty] | 1800.00 | 175200 |  |  | LAMP PH PLL 55W 830 2G11 4P | 1 | 2017-11-06 |  | 55W PLL |  |  | 55.00 | 16000 | PLL |  | C | 1 | 2004-06-04
BNK176705 | 1020315 | https://lms.nederlandslicht.nl/qr/report/1020315 | 52.069 | 5.1989 | 1420913191 | 4534297485 | Krommerijnstraat |  | 3981EW | Wijk 00 Bunnik | Bunnik | 2003-03-28 | Gemeente Bunnik |  |  |  | Gemeente Bunnik | In bedrijf | Stedin | [43 empty] | 219 - MAST 4,0m ST CONISCH OPZ 60MM PC | 1 | 2003-03-28 |  | 219 - MAST 4,0m ST CONISCH OPZ 60MM PC |  |  |  | Thermisch verzinkt |  |  |  | 350400 |  | ARM 2000 KEGEL PLL 36W R9005 | 1 | 2003-03-28 |  | ARM 2000 KEGEL PLL 36W R9005 | [8 empty] | 2900.00 | 175200 |  |  | PS-L 18 watt 3000K 360 graden | 1 | 2019-03-25 |  |  |  |  | 18.00 |  |  |  | C | 1 | 2003-03-28
BNK176706 | 1020316 | https://lms.nederlandslicht.nl/qr/report/1020316 | 52.0691 | 5.1993 | 1421164381 | 4534355357 | Krommerijnstraat |  | 3981EW | Wijk 00 Bunnik | Bunnik | 2003-03-28 | Gemeente Bunnik |  |  |  | Gemeente Bunnik | In bedrijf | Stedin | [43 empty] | 219 - MAST 4,0m ST CONISCH OPZ 60MM PC | 1 | 2003-03-28 |  | 219 - MAST 4,0m ST CONISCH OPZ 60MM PC |  |  |  | Thermisch verzinkt |  |  |  | 350400 |  | ARM 2000 KEGEL PLL 36W R9005 | 1 | 2003-03-28 |  | ARM 2000 KEGEL PLL 36W R9005 | [8 empty] | 2900.00 | 175200 |  |  | PS-L 18 watt 3000K 360 graden | 1 | 2019-03-25 |  |  |  |  | 18.00 |  |  |  | C | 1 | 2003-03-28
BNK176707 | 1020317 | https://lms.nederlandslicht.nl/qr/report/1020317 | 52.0691 | 5.1997 | 1421455981 | 4534426421 | Krommerijnstraat |  | 3981EW | Wijk 00 Bunnik | Bunnik | 2003-03-28 | Gemeente Bunnik |  |  |  | Gemeente Bunnik | In bedrijf | Stedin | [43 empty] | 219 - MAST 4,0m ST CONISCH OPZ 60MM PC | 1 | 2003-03-28 |  | 219 - MAST 4,0m ST CONISCH OPZ 60MM PC |  |  |  | Thermisch verzinkt |  |  |  | 350400 |  | ARM 2000 KEGEL PLL 36W R9005 | 1 | 2003-03-28 |  | ARM 2000 KEGEL PLL 36W R9005 | [8 empty] | 2900.00 | 175200 |  |  | PS-L 18 watt 3000K 360 graden | 1 | 2019-03-25 |  |  |  |  | 18.00 |  |  |  | C | 1 | 2003-03-28
BNK176708 | 1020318 | https://lms.nederlandslicht.nl/qr/report/1020318 | 52.0692 | 5.2 | 1421674961 | 4534471017 | Krommerijnstraat |  | 3981EW | Wijk 00 Bunnik | Bunnik | 2003-03-28 | Gemeente Bunnik |  |  |  | Gemeente Bunnik | In bedrijf | Stedin | [43 empty] | 219 - MAST 4,0m ST CONISCH OPZ 60MM PC | 1 | 2003-03-28 |  | 219 - MAST 4,0m ST CONISCH OPZ 60MM PC |  |  |  | Thermisch verzinkt |  |  |  | 350400 |  | ARM 2000 KEGEL PLL 36W R9005 | 1 | 2003-03-28 |  | ARM 2000 KEGEL PLL 36W R9005 | [8 empty] | 2900.00 | 175200 |  |  | PS-L 18 watt 3000K 360 graden | 1 | 2019-03-25 |  |  |  |  | 18.00 |  |  |  | C | 1 | 2003-03-28
BNK176710 | 1020319 | https://lms.nederlandslicht.nl/qr/report/1020319 | 52.0697 | 5.1968 | 1419431051 | 4535039765 | Van Beesdelaan |  | 3981EC | Wijk 00 Bunnik | Bunnik | 2003-05-06 | Gemeente Bunnik |  |  |  | Gemeente Bunnik | In bedrijf | Stedin | [43 empty] | 219 - MAST 4,0m ST CONISCH OPZ 60MM PC | 1 | 2003-05-06 |  | 219 - MAST 4,0m ST CONISCH OPZ 60MM PC |  |  |  | Thermisch verzinkt |  |  |  | 350400 |  | ARM 2000 KEGEL PLL 36W R9005 | 1 | 2003-05-06 |  | ARM 2000 KEGEL PLL 36W R9005 | [8 empty] | 2900.00 | 175200 |  |  | PS-L 18 watt 3000K 360 graden | 1 | 2019-03-25 |  |  |  |  | 18.00 |  |  |  | C | 1 | 2003-05-06
BNK176711 | 1020320 | https://lms.nederlandslicht.nl/qr/report/1020320 | 52.0697 | 5.1972 | 1419730841 | 4535037934 | Van Beesdelaan |  | 3981EC | Wijk 00 Bunnik | Bunnik | 2003-05-06 | Gemeente Bunnik |  |  |  | Gemeente Bunnik | In bedrijf | Stedin | [43 empty] | 219 - MAST 4,0m ST CONISCH OPZ 60MM PC | 1 | 2003-05-06 |  | 219 - MAST 4,0m ST CONISCH OPZ 60MM PC |  |  |  | Thermisch verzinkt |  |  |  | 350400 |  | ARM 2000 KEGEL PLL 36W R9005 | 1 | 2003-05-06 |  | ARM 2000 KEGEL PLL 36W R9005 | [8 empty] | 2900.00 | 175200 |  |  | PS-L 18 watt 3000K 360 graden | 1 | 2019-03-25 |  |  |  |  | 18.00 |  |  |  | C | 1 | 2003-05-06
BNK176712 | 1020321 | https://lms.nederlandslicht.nl/qr/report/1020321 | 52.0697 | 5.1976 | 1420031331 | 4535083377 | Van Beesdelaan |  | 3981EC | Wijk 00 Bunnik | Bunnik | 2003-05-02 | Gemeente Bunnik |  |  |  | Gemeente Bunnik | In bedrijf | Stedin | [43 empty] | 219 - MAST 4,0m ST CONISCH OPZ 60MM PC | 1 | 2003-05-02 |  | 219 - MAST 4,0m ST CONISCH OPZ 60MM PC |  |  |  | Thermisch verzinkt |  |  |  | 350400 |  | ARM 2000 KEGEL PLL 36W R9005 | 1 | 2003-05-02 |  | ARM 2000 KEGEL PLL 36W R9005 | [8 empty] | 2900.00 | 175200 |  |  | PS-L 18 watt 3000K 360 graden | 1 | 2019-03-25 |  |  |  |  | 18.00 |  |  |  | C | 1 | 2003-05-02
BNK176713 | 1020322 | https://lms.nederlandslicht.nl/qr/report/1020322 | 52.0698 | 5.1981 | 1420340031 | 4535159753 | Van Beesdelaan |  | 3981EC | Wijk 00 Bunnik | Bunnik | 2003-05-02 | Gemeente Bunnik |  |  |  | Gemeente Bunnik | In bedrijf | Stedin | [43 empty] | 219 - MAST 4,0m ST CONISCH OPZ 60MM PC | 1 | 2003-05-02 |  | 219 - MAST 4,0m ST CONISCH OPZ 60MM PC |  |  |  | Thermisch verzinkt |  |  |  | 350400 |  | ARM 2000 KEGEL PLL 36W R9005 | 1 | 2003-05-02 |  | ARM 2000 KEGEL PLL 36W R9005 | [8 empty] | 2900.00 | 175200 |  |  | PS-L 18 watt 3000K 360 graden | 1 | 2019-03-25 |  |  |  |  | 18.00 |  |  |  | C | 1 | 2003-05-02
BNK176714 | 1020323 | https://lms.nederlandslicht.nl/qr/report/1020323 | 52.0689 | 5.1968 | 1419416571 | 4534135977 | van Beeck Calkoenlaan |  | 3981EL | Wijk 00 Bunnik | Bunnik | 2003-06-23 | Gemeente Bunnik |  |  |  | Gemeente Bunnik | In bedrijf | Stedin | [43 empty] | 219 - MAST 4,0m ST CONISCH OPZ 60MM PC | 1 | 2003-06-23 |  | 219 - MAST 4,0m ST CONISCH OPZ 60MM PC |  |  |  | Thermisch verzinkt |  |  |  | 350400 |  | ARM 2000 KEGEL PLL 36W R9005 | 1 | 2003-06-23 |  | ARM 2000 KEGEL PLL 36W R9005 | [8 empty] | 2900.00 | 175200 |  |  | PS-L 18 watt 3000K 360 graden | 1 | 2019-03-25 |  |  |  |  | 18.00 |  |  |  | C | 1 | 2003-06-23
BNK176715 | 1020324 | https://lms.nederlandslicht.nl/qr/report/1020324 | 52.069 | 5.1971 | 1419684511 | 4534289514 | van Beeck Calkoenlaan |  | 3981EL | Wijk 00 Bunnik | Bunnik | 2003-07-08 | Gemeente Bunnik |  |  |  | Gemeente Bunnik | In bedrijf | Stedin | [43 empty] | 219 - MAST 4,0m ST CONISCH OPZ 60MM PC | 1 | 2003-07-08 |  | 219 - MAST 4,0m ST CONISCH OPZ 60MM PC |  |  |  | Thermisch verzinkt |  |  |  | 350400 |  | ARM 2000 KEGEL PLL 36W R9005 | 1 | 2003-07-08 |  | ARM 2000 KEGEL PLL 36W R9005 | [8 empty] | 2900.00 | 175200 |  |  | PS-L 18 watt 3000K 360 graden | 1 | 2019-03-25 |  |  |  |  | 18.00 |  |  |  | C | 1 | 2003-07-08
BNK176716 | 1020325 | https://lms.nederlandslicht.nl/qr/report/1020325 | 52.0691 | 5.1976 | 1420006651 | 4534391375 | van Beeck Calkoenlaan |  | 3981EL | Wijk 00 Bunnik | Bunnik | 2003-06-16 | Gemeente Bunnik |  |  |  | Gemeente Bunnik | In bedrijf | Stedin | [43 empty] | 219 - MAST 4,0m ST CONISCH OPZ 60MM PC | 1 | 2003-06-16 |  | 219 - MAST 4,0m ST CONISCH OPZ 60MM PC |  |  |  | Thermisch verzinkt |  |  |  | 350400 |  | ARM 2000 KEGEL PLL 36W R9005 | 1 | 2003-06-16 |  | ARM 2000 KEGEL PLL 36W R9005 | [8 empty] | 2900.00 | 175200 |  |  | PS-L 18 watt 3000K 360 graden | 1 | 2019-03-25 |  |  |  |  | 18.00 |  |  |  | C | 1 | 2003-06-16
BNK176717 | 1020326 | https://lms.nederlandslicht.nl/qr/report/1020326 | 52.0691 | 5.1981 | 1420312171 | 4534378908 | van Beeck Calkoenlaan |  | 3981EL | Wijk 00 Bunnik | Bunnik | 2003-06-13 | Gemeente Bunnik |  |  |  | Gemeente Bunnik | In bedrijf | Stedin | [43 empty] | 219 - MAST 4,0m ST CONISCH OPZ 60MM PC | 1 | 2003-06-13 |  | 219 - MAST 4,0m ST CONISCH OPZ 60MM PC |  |  |  | Thermisch verzinkt |  |  |  | 350400 |  | ARM 2000 KEGEL PLL 36W R9005 | 1 | 2003-06-13 |  | ARM 2000 KEGEL PLL 36W R9005 | [8 empty] | 2900.00 | 175200 |  |  | PS-L 18 watt 3000K 360 graden | 1 | 2019-03-25 |  |  |  |  | 18.00 |  |  |  | C | 1 | 2003-06-13
BNK176718 | 1020327 | https://lms.nederlandslicht.nl/qr/report/1020327 | 52.0691 | 5.1983 | 1420508251 | 4534411063 | van Beeck Calkoenlaan |  | 3981EL | Wijk 01 Odijk | Bunnik | 2003-06-13 | Gemeente Bunnik |  |  |  | Gemeente Bunnik | In bedrijf | Stedin | [43 empty] | 219 - MAST 4,0m ST CONISCH OPZ 60MM PC | 1 | 2003-06-13 |  | 219 - MAST 4,0m ST CONISCH OPZ 60MM PC |  |  |  | Thermisch verzinkt |  |  |  | 350400 |  | ARM 2000 KEGEL PLL 36W R9005 | 1 | 2003-06-13 |  | ARM 2000 KEGEL PLL 36W R9005 | [8 empty] | 2900.00 | 175200 |  |  | PS-L 18 watt 3000K 360 graden | 1 | 2019-03-25 |  |  |  |  | 18.00 |  |  |  | C | 1 | 2003-06-13
BNK183879 | 1020328 | https://lms.nederlandslicht.nl/qr/report/1020328 | 52.0481 | 5.2369 | 1446888481 | 4510964095 | Singel |  | 3984NT | Wijk 00 Bunnik | Odijk | 2004-06-04 | Gemeente Bunnik |  |  |  | Gemeente Bunnik | In bedrijf | Stedin | [43 empty] | 230 - MAST 6 M ST - EL UITL 5 GR | 1 | 2004-06-04 |  | LM ST 6,0 CV EU125020/5 T60 ET Z N6005 | 6.00 | CILINDRISCH | STAAL | 6005 MOSGROEN | GESCHILDERD | NVT |  | 350400 |  | ARM 2552 IRIS PLL 55W R7035 | 1 | 2004-06-04 |  | ARM 2552 IRIS PLL 55W R7035 | [8 empty] | 4800.00 | 175200 |  |  | PLL 55W KL.830 | 1 | 2014-07-01 |  |  |  |  | 55.00 |  |  |  | C | 1 | 2004-06-04
BNK176720 | 1020329 | https://lms.nederlandslicht.nl/qr/report/1020329 | 52.0698 | 5.1984 | 1420552821 | 4535173897 | Van Hardenbroeklaan |  | 3981EN | Wijk 00 Bunnik | Bunnik | 2003-04-11 | Gemeente Bunnik |  |  |  | Gemeente Bunnik | In bedrijf | Stedin | [43 empty] | 219 - MAST 4,0m ST CONISCH OPZ 60MM PC | 1 | 2003-04-11 |  | 219 - MAST 4,0m ST CONISCH OPZ 60MM PC |  |  |  | Thermisch verzinkt |  |  |  | 350400 |  | ARM 2000 KEGEL PLL 36W R9005 | 1 | 2003-04-11 |  | ARM 2000 KEGEL PLL 36W R9005 | [8 empty] | 2900.00 | 175200 |  |  | PS-L 18 watt 3000K 360 graden | 1 | 2019-03-25 |  |  |  |  | 18.00 |  |  |  | C | 1 | 2003-04-11
BNK176721 | 1020330 | https://lms.nederlandslicht.nl/qr/report/1020330 | 52.0695 | 5.1985 | 1420584411 | 4534848092 | Van Hardenbroeklaan |  | 3981EN | Wijk 00 Bunnik | Bunnik | 2003-04-11 | Gemeente Bunnik |  |  |  | Gemeente Bunnik | In bedrijf | Stedin | [43 empty] | 219 - MAST 4,0m ST CONISCH OPZ 60MM PC | 1 | 2003-04-11 |  | 219 - MAST 4,0m ST CONISCH OPZ 60MM PC |  |  |  | Thermisch verzinkt |  |  |  | 350400 |  | ARM 2000 KEGEL PLL 36W R9005 | 1 | 2003-04-11 |  | ARM 2000 KEGEL PLL 36W R9005 | [8 empty] | 2900.00 | 175200 |  |  | PS-L 18 watt 3000K 360 graden | 1 | 2019-03-25 |  |  |  |  | 18.00 |  |  |  | C | 1 | 2003-04-11
BNK176722 | 1020331 | https://lms.nederlandslicht.nl/qr/report/1020331 | 52.0693 | 5.1985 | 1420636611 | 4534630445 | Van Hardenbroeklaan |  | 3981EN | Wijk 00 Bunnik | Bunnik | 2003-04-10 | Gemeente Bunnik |  |  |  | Gemeente Bunnik | In bedrijf | Stedin | [43 empty] | 219 - MAST 4,0m ST CONISCH OPZ 60MM PC | 1 | 2003-04-10 |  | 219 - MAST 4,0m ST CONISCH OPZ 60MM PC |  |  |  | Thermisch verzinkt |  |  |  | 350400 |  | ARM 2000 KEGEL PLL 36W R9005 | 1 | 2003-04-10 |  | ARM 2000 KEGEL PLL 36W R9005 | [8 empty] | 2900.00 | 175200 |  |  | PS-L 18 watt 3000K 360 graden | 1 | 2019-03-25 |  |  |  |  | 18.00 |  |  |  | C | 1 | 2003-04-10
BNK176723 | 1020332 | https://lms.nederlandslicht.nl/qr/report/1020332 | 52.069 | 5.1987 | 1420729101 | 4534307174 | Van Hardenbroeklaan |  | 3981EN | Wijk 00 Bunnik | Bunnik | 2003-05-06 | Gemeente Bunnik |  |  |  | Gemeente Bunnik | In bedrijf | Stedin | [43 empty] | 219 - MAST 4,0m ST CONISCH OPZ 60MM PC | 1 | 2003-05-06 |  | 219 - MAST 4,0m ST CONISCH OPZ 60MM PC |  |  |  | Thermisch verzinkt |  |  |  | 350400 |  | ARM 2000 KEGEL PLL 36W R9005 | 1 | 2003-05-06 |  | ARM 2000 KEGEL PLL 36W R9005 | [8 empty] | 2900.00 | 175200 |  |  | PS-L 18 watt 3000K 360 graden | 1 | 2019-03-25 |  |  |  |  | 18.00 |  |  |  | C | 1 | 2003-05-06
BNK176724 | 1020333 | https://lms.nederlandslicht.nl/qr/report/1020333 | 52.0687 | 5.1988 | 1420840861 | 4533969546 | Van Hardenbroeklaan |  | 3981EN | Wijk 00 Bunnik | Bunnik | 2003-06-16 | Gemeente Bunnik |  |  |  | Gemeente Bunnik | In bedrijf | Stedin | [43 empty] | 219 - MAST 4,0m ST CONISCH OPZ 60MM PC | 1 | 2003-06-16 |  | 219 - MAST 4,0m ST CONISCH OPZ 60MM PC |  |  |  | Thermisch verzinkt |  |  |  | 350400 |  | ARM 2000 KEGEL PLL 36W R9005 | 1 | 2003-06-16 |  | ARM 2000 KEGEL PLL 36W R9005 | [8 empty] | 2900.00 | 175200 |  |  | PS-L 18 watt 3000K 360 graden | 1 | 2019-03-25 |  |  |  |  | 18.00 |  |  |  | C | 1 | 2003-06-16
BNK176725 | 1020334 | https://lms.nederlandslicht.nl/qr/report/1020334 | 52.0684 | 5.1991 | 1421003631 | 4533640743 | Van Hardenbroeklaan |  | 3981EN | Wijk 00 Bunnik | Bunnik | 2003-07-10 | Gemeente Bunnik |  |  |  | Gemeente Bunnik | In bedrijf | Stedin | [43 empty] | 219 - MAST 4,0m ST CONISCH OPZ 60MM PC | 1 | 2003-07-10 |  | 219 - MAST 4,0m ST CONISCH OPZ 60MM PC |  |  |  | Thermisch verzinkt |  |  |  | 350400 |  | ARM 2000 KEGEL PLL 36W R9005 | 1 | 2003-07-10 |  | ARM 2000 KEGEL PLL 36W R9005 | [8 empty] | 2900.00 | 175200 |  |  | PS-L 18 watt 3000K 360 graden | 1 | 2019-03-25 |  |  |  |  | 18.00 |  |  |  | C | 1 | 2003-07-10
BNK176726 | 1020335 | https://lms.nederlandslicht.nl/qr/report/1020335 | 52.0682 | 5.1993 | 1421163771 | 4533416897 | Van Hardenbroeklaan |  | 3981EN | Wijk 00 Bunnik | Bunnik | 2003-07-11 | Gemeente Bunnik |  |  |  | Gemeente Bunnik | In bedrijf | Stedin | [43 empty] | 219 - MAST 4,0m ST CONISCH OPZ 60MM PC | 1 | 2003-07-11 |  | 219 - MAST 4,0m ST CONISCH OPZ 60MM PC |  |  |  | Thermisch verzinkt |  |  |  | 350400 |  | ARM 2000 KEGEL PLL 36W R9005 | 1 | 2003-07-11 |  | ARM 2000 KEGEL PLL 36W R9005 | [8 empty] | 2900.00 | 175200 |  |  | PS-L 18 watt 3000K 360 graden | 1 | 2019-03-25 |  |  |  |  | 18.00 |  |  |  | C | 1 | 2003-07-11
BNK176727 | 1020336 | https://lms.nederlandslicht.nl/qr/report/1020336 | 52.0689 | 5.1976 | 1419991691 | 4534210462 | IJssel de Schepperstraat |  | 3981EZ | Wijk 00 Bunnik | Bunnik | 2003-05-23 | Gemeente Bunnik |  |  |  | Gemeente Bunnik | In bedrijf | Stedin | [43 empty] | 219 - MAST 4,0m ST CONISCH OPZ 60MM PC | 1 | 2003-05-23 |  | 219 - MAST 4,0m ST CONISCH OPZ 60MM PC |  |  |  | Thermisch verzinkt |  |  |  | 350400 |  | ARM 2000 KEGEL PLL 36W R9005 | 1 | 2003-05-23 |  | ARM 2000 KEGEL PLL 36W R9005 | [8 empty] | 2900.00 | 175200 |  |  | PS-L 18 watt 3000K 360 graden | 1 | 2019-03-25 |  |  |  |  | 18.00 |  |  |  | C | 1 | 2003-05-23
BNK176728 | 1020337 | https://lms.nederlandslicht.nl/qr/report/1020337 | 52.0687 | 5.1977 | 1420065151 | 4533921875 | IJssel de Schepperstraat |  | 3981EZ | Wijk 00 Bunnik | Bunnik | 2003-06-16 | Gemeente Bunnik |  |  |  | Gemeente Bunnik | In bedrijf | Stedin | [43 empty] | 219 - MAST 4,0m ST CONISCH OPZ 60MM PC | 1 | 2003-06-16 |  | 219 - MAST 4,0m ST CONISCH OPZ 60MM PC |  |  |  | Thermisch verzinkt |  |  |  | 350400 |  | ARM 2000 KEGEL PLL 36W R9005 | 1 | 2003-06-16 |  | ARM 2000 KEGEL PLL 36W R9005 | [8 empty] | 2900.00 | 175200 |  |  | PS-L 18 watt 3000K 360 graden | 1 | 2019-03-25 |  |  |  |  | 18.00 |  |  |  | C | 1 | 2003-06-16
BNK176729 | 1020338 | https://lms.nederlandslicht.nl/qr/report/1020338 | 52.0685 | 5.1978 | 1420117971 | 4533763238 | IJssel de Schepperstraat |  | 3981EZ | Wijk 00 Bunnik | Bunnik | 2003-05-23 | Gemeente Bunnik |  |  |  | Gemeente Bunnik | In bedrijf | Stedin | [43 empty] | 219 - MAST 4,0m ST CONISCH OPZ 60MM PC | 1 | 2003-05-23 |  | 219 - MAST 4,0m ST CONISCH OPZ 60MM PC |  |  |  | Thermisch verzinkt |  |  |  | 350400 |  | ARM 2000 KEGEL PLL 36W R9005 | 1 | 2003-05-23 |  | ARM 2000 KEGEL PLL 36W R9005 | [8 empty] | 2900.00 | 175200 |  |  | PS-L 18 watt 3000K 360 graden | 1 | 2019-03-25 |  |  |  |  | 18.00 |  |  |  | C | 1 | 2003-05-23
BNK176730 | 1020339 | https://lms.nederlandslicht.nl/qr/report/1020339 | 52.0683 | 5.1979 | 1420198981 | 4533513761 | IJssel de Schepperstraat |  | 3981EZ | Wijk 00 Bunnik | Bunnik | 2003-05-23 | Gemeente Bunnik |  |  |  | Gemeente Bunnik | In bedrijf | Stedin | [43 empty] | 219 - MAST 4,0m ST CONISCH OPZ 60MM PC | 1 | 2003-05-23 |  | 219 - MAST 4,0m ST CONISCH OPZ 60MM PC |  |  |  | Thermisch verzinkt |  |  |  | 350400 |  | ARM 2000 KEGEL PLL 36W R9005 | 1 | 2003-05-23 |  | ARM 2000 KEGEL PLL 36W R9005 | [8 empty] | 2900.00 | 175200 |  |  | PS-L 18 watt 3000K 360 graden | 1 | 2019-03-25 |  |  |  |  | 18.00 |  |  |  | C | 1 | 2003-05-23
BNK176731 | 1020340 | https://lms.nederlandslicht.nl/qr/report/1020340 | 52.0681 | 5.198 | 1420276491 | 4533246103 | IJssel de Schepperstraat |  | 3981EZ | Wijk 00 Bunnik | Bunnik | 2003-05-23 | Gemeente Bunnik |  |  |  | Gemeente Bunnik | In bedrijf | Stedin | [43 empty] | 219 - MAST 4,0m ST CONISCH OPZ 60MM PC | 1 | 2003-05-23 |  | 219 - MAST 4,0m ST CONISCH OPZ 60MM PC |  |  |  | Thermisch verzinkt |  |  |  | 350400 |  | ARM 2000 KEGEL PLL 36W R9005 | 1 | 2003-05-23 |  | ARM 2000 KEGEL PLL 36W R9005 | [8 empty] | 2900.00 | 175200 |  |  | PS-L 18 watt 3000K 360 graden | 1 | 2019-03-25 |  |  |  |  | 18.00 |  |  |  | C | 1 | 2003-05-23
BNK176732 | 1020341 | https://lms.nederlandslicht.nl/qr/report/1020341 | 52.0678 | 5.1981 | 1420351231 | 4533011252 | IJssel de Schepperstraat |  | 3981EZ | Wijk 02 Werkhoven | Bunnik | 2003-05-23 | Gemeente Bunnik |  |  |  | Gemeente Bunnik | In bedrijf | Stedin | [43 empty] | 219 - MAST 4,0m ST CONISCH OPZ 60MM PC | 1 | 2003-05-23 |  | 219 - MAST 4,0m ST CONISCH OPZ 60MM PC |  |  |  | Thermisch verzinkt |  |  |  | 350400 |  | ARM 2000 KEGEL PLL 36W R9005 | 1 | 2003-05-23 |  | ARM 2000 KEGEL PLL 36W R9005 | [8 empty] | 2900.00 | 175200 |  |  | LAMP PH PLL 36W 830 2G11 4P | 1 | 2019-12-28 |  | 36W PLL |  |  | 36.00 | 16000 | PLL |  | C | 1 | 2003-05-23
BNK179058 | 1020343 | https://lms.nederlandslicht.nl/qr/report/1020343 | 52.0315 | 5.2393 | 1448535090 | 4492501528 | Oostromsdijkje |  | 3985LC | Wijk 01 Odijk | Werkhoven | 2003-09-02 | Gemeente Bunnik |  |  |  | Gemeente Bunnik | In bedrijf | Stedin | [43 empty] | 1401 - MAST 10,0 M AL VERL - EL MOD RWS | 1 | 2003-09-02 |  |  | 10.00 | [8 empty] | ARM SGS 253 SON-T 100W EB I OR GB GR D9 | 1 | 2003-09-02 | [14 empty] | LAMP PH MST SON-T PIA PLUS 100W E40 | 1 | 2020-12-09 |  | 100W SON-T PLUS |  |  | 100.00 | 16000 | SON |  | C | 1 | 2003-09-02
BNK182862 | 1020344 | https://lms.nederlandslicht.nl/qr/report/1020344 | 52.0566 | 5.2337 | 1444714501 | 4520405468 | Penningkruid |  | 3984BJ | Wijk 01 Odijk | Odijk | 2004-01-30 | Gemeente Bunnik |  |  |  | Gemeente Bunnik | In bedrijf | Stedin | [43 empty] | 219 - MAST 4,0m ST CONISCH OPZ 60MM PC | 1 | 2004-01-30 |  | 219 - MAST 4,0m ST CONISCH OPZ 60MM PC |  |  |  | Thermisch verzinkt |  |  |  | 350400 |  | ARM 2000 KEGEL PLL 24W/840 4M SN R9005 | 1 | 2004-01-30 |  | ARM 2000 KEGEL PLL 24W/840 4M SN R9005 | [8 empty] | 1800.00 | 175200 |  |  | LAMP PH PLL 24W 830 2G11 4P | 1 | 2019-03-05 |  | 24W PLL |  |  | 24.00 | 16000 | PLL |  | C | 1 | 2004-01-30
BNK187362 | 1020345 | https://lms.nederlandslicht.nl/qr/report/1020345 | 52.0541 | 5.2312 | 1442994120 | 4517661750 | Jodichemdreef |  | 3984JS | Wijk 01 Odijk | Odijk | 2005-04-15 | Gemeente Bunnik |  |  |  | Gemeente Bunnik | In bedrijf | Stedin | [43 empty] | 230 - MAST 6 M ST - EL UITL 5 GR | 1 | 2005-04-15 |  | LM ST 6,0 CV EU125020/5 T60 ET Z N6005 | 6.00 | CILINDRISCH | STAAL | 6005 MOSGROEN | GESCHILDERD | NVT |  | 350400 |  | 323212 - 2551 PLL 36W HF NV | 1 | 2005-04-15 | [11 empty] | 175200 |  |  | PLL 36W KL.830 | 1 | 2014-07-01 |  |  |  |  | 36.00 |  |  |  | C | 1 | 2005-04-15
BNK187363 | 1020346 | https://lms.nederlandslicht.nl/qr/report/1020346 | 52.0541 | 5.2315 | 1443190560 | 4517608158 | Jodichemdreef |  | 3984JS | Wijk 01 Odijk | Odijk | 2005-04-15 | Gemeente Bunnik |  |  |  | Gemeente Bunnik | In bedrijf | Stedin | [43 empty] | 230 - MAST 6 M ST - EL UITL 5 GR | 1 | 2005-04-15 |  | LM ST 6,0 CV EU125020/5 T60 ET Z N6005 | 6.00 | CILINDRISCH | STAAL | 6005 MOSGROEN | GESCHILDERD | NVT |  | 350400 |  | 323212 - 2551 PLL 36W HF NV | 1 | 2005-04-15 | [11 empty] | 175200 |  |  | PLL 36W KL.830 | 1 | 2014-07-01 |  |  |  |  | 36.00 |  |  |  | C | 1 | 2005-04-15
BNK187364 | 1020347 | https://lms.nederlandslicht.nl/qr/report/1020347 | 52.0539 | 5.2307 | 1442627590 | 4517471306 | Jodichemdreef |  | 3984JS | Wijk 01 Odijk | Odijk | 2005-04-15 | Gemeente Bunnik |  |  |  | Gemeente Bunnik | In bedrijf | Stedin | [43 empty] | 230 - MAST 6 M ST - EL UITL 5 GR | 1 | 2005-04-15 |  | LM ST 6,0 CV EU125020/5 T60 ET Z N6005 | 6.00 | CILINDRISCH | STAAL | 6005 MOSGROEN | GESCHILDERD | NVT |  | 350400 |  | 323212 - 2551 PLL 36W HF NV | 1 | 2005-04-15 | [11 empty] | 175200 |  |  | PLL 36W KL.830 | 1 | 2014-07-01 |  |  |  |  | 36.00 |  |  |  | C | 1 | 2005-04-15
BNK187377 | 1020348 | https://lms.nederlandslicht.nl/qr/report/1020348 | 52.0539 | 5.2284 | 1441111830 | 4517419433 | Singel |  | 3984NT | Wijk 00 Bunnik | Odijk | 2005-04-22 | Gemeente Bunnik |  |  |  | Gemeente Bunnik | In bedrijf | Stedin | [43 empty] | 230 - MAST 6 M ST - EL UITL 5 GR | 1 | 2005-04-22 |  | LM ST 6,0 CV EU125020/5 T60 ET Z N6005 | 6.00 | CILINDRISCH | STAAL | 6005 MOSGROEN | GESCHILDERD | NVT |  | 350400 |  | ARM 2552 IRIS PLL 55W R7035 | 1 | 2005-04-22 |  | ARM 2552 IRIS PLL 55W R7035 | [8 empty] | 4800.00 | 175200 |  |  | PLL 55W KL.830 | 1 | 2014-07-01 |  |  |  |  | 55.00 |  |  |  | C | 1 | 2005-04-22
BNK189025 | 1020349 | https://lms.nederlandslicht.nl/qr/report/1020349 | 52.0677 | 5.1972 | 1419704091 | 4532817469 | Camminghalaan |  | 3981GD | Wijk 00 Bunnik | Bunnik | 2005-09-01 | Gemeente Bunnik |  |  |  | Gemeente Bunnik | In bedrijf | Stedin | [43 empty] | 230 - MAST 6 M ST - EL UITL 5 GR | 1 | 2005-09-01 |  | LM ST 6,0 CV EU125020/5 T60 ET Z N6005 | 6.00 | CILINDRISCH | STAAL | 6005 MOSGROEN | GESCHILDERD | NVT |  | 350400 |  | MINI Nicole 7320 24W Prog RAL 7035 WW 2850Lumen S | 1 | 2019-02-04 |  |  | INNOLUMIS B.V. | [11 empty] | LED 24W | 1 | 2019-02-04 |  | LED |  |  | 24.00 | 100000 | LED |  | LEDDRIVER | 1 | 2019-02-04 |  | LEDDRIVER |  |  | 1.00 | 175200
BNK189040 | 1020350 | https://lms.nederlandslicht.nl/qr/report/1020350 | 52.0704 | 5.1963 | 1419114001 | 4535871626 | Kampweg |  | 3981EX | Wijk 00 Bunnik | Bunnik | 2005-09-01 | Gemeente Bunnik |  |  |  | Gemeente Bunnik | In bedrijf | Stedin | [43 empty] | 219 - MAST 4,0m ST CONISCH OPZ 60MM PC | 1 | 2005-09-01 |  | 219 - MAST 4,0m ST CONISCH OPZ 60MM PC |  |  |  | Thermisch verzinkt |  |  |  | 350400 |  | ARM 2000 KEGEL PLL 36W R9005 | 1 | 2005-09-01 |  | ARM 2000 KEGEL PLL 36W R9005 | [8 empty] | 2900.00 | 175200 |  |  | PS-L 18 watt 3000K 360 graden | 1 | 2019-03-25 |  |  |  |  | 18.00 |  |  |  | C | 1 | 2005-09-01
BNK189706 | 1020351 | https://lms.nederlandslicht.nl/qr/report/1020351 | 52.0642 | 5.2031 | 1423750071 | 4528906102 | Dr Breveestraat |  | 3981CE | Wijk 00 Bunnik | Bunnik | 2005-11-01 | Gemeente Bunnik |  |  |  | Gemeente Bunnik | In bedrijf | Stedin | [43 empty] | 219 - MAST 4,0m ST CONISCH OPZ 60MM PC | 1 | 2005-11-01 |  | 219 - MAST 4,0m ST CONISCH OPZ 60MM PC |  |  |  | Thermisch verzinkt |  |  |  | 350400 |  | ARM 2000 KEGEL PLL 36W R9005 | 1 | 2005-11-01 |  | ARM 2000 KEGEL PLL 36W R9005 | [8 empty] | 2900.00 | 175200 |  |  | PS-L 18 watt 3000K 360 graden | 1 | 2019-03-25 |  |  |  |  | 18.00 |  |  |  | C | 1 | 2005-11-01
BNK189722 | 1020352 | https://lms.nederlandslicht.nl/qr/report/1020352 | 52.0642 | 5.2016 | 1422722871 | 4528931135 | Groeneweg |  | 3981CK | Wijk 01 Odijk | Bunnik | 2005-11-01 | Gemeente Bunnik |  |  |  | Gemeente Bunnik | In bedrijf | Stedin | [43 empty] | 230 - MAST 6 M ST - EL UITL 5 GR | 1 | 2005-11-01 |  | LM ST 6,0 CV EU125020/5 T60 ET Z N6005 | 6.00 | CILINDRISCH | STAAL | 6005 MOSGROEN | GESCHILDERD | NVT |  | 350400 |  | 323212 - 2551 PLL 36W HF NV | 1 | 2005-11-01 | [11 empty] | 175200 |  |  | PS-L 18 watt 3000K 360 graden | 1 | 2019-03-25 |  |  |  |  | 18.00 |  |  |  | C | 1 | 2005-11-01
BNK191506 | 1020353 | https://lms.nederlandslicht.nl/qr/report/1020353 | 52.048 | 5.23 | 1442192490 | 4510825377 | Zeisterweg |  | 3984NH | Wijk 01 Odijk | Odijk | 2006-04-12 | Gemeente Bunnik |  |  |  | Gemeente Bunnik | In bedrijf | Stedin | [43 empty] | 230 - MAST 6 M ST - EL UITL 5 GR | 1 | 2006-04-12 |  | LM ST 6,0 CV EU125020/5 T60 ET Z N6005 | 6.00 | CILINDRISCH | STAAL | 6005 MOSGROEN | GESCHILDERD | NVT |  | 350400 |  | ARM 2552 IRIS PLL 55W R7035 | 1 | 2006-04-12 |  | ARM 2552 IRIS PLL 55W R7035 | [8 empty] | 4800.00 | 175200 |  |  | PLL 55W KL.830 | 1 | 2014-07-01 |  |  |  |  | 55.00 |  |  |  | C | 1 | 2006-04-12
BNK191507 | 1020354 | https://lms.nederlandslicht.nl/qr/report/1020354 | 52.048 | 5.2303 | 1442398080 | 4510845283 | Zeisterweg |  | 3984NH | Wijk 01 Odijk | Odijk | 2006-04-12 | Gemeente Bunnik |  |  |  | Gemeente Bunnik | In bedrijf | Stedin | [43 empty] | 230 - MAST 6 M ST - EL UITL 5 GR | 1 | 2006-04-12 |  | LM ST 6,0 CV EU125020/5 T60 ET Z N6005 | 6.00 | CILINDRISCH | STAAL | 6005 MOSGROEN | GESCHILDERD | NVT |  | 350400 |  | ARM 2552 IRIS PLL 55W R7035 | 1 | 2006-04-12 |  | ARM 2552 IRIS PLL 55W R7035 | [8 empty] | 4800.00 | 175200 |  |  | PLL 55W KL.830 | 1 | 2014-07-01 |  |  |  |  | 55.00 |  |  |  | C | 1 | 2006-04-12
BNK191508 | 1020355 | https://lms.nederlandslicht.nl/qr/report/1020355 | 52.048 | 5.2306 | 1442598021 | 4510893583 | Zeisterweg |  | 3984NH | Wijk 01 Odijk | Odijk | 2006-04-12 | Gemeente Bunnik |  |  |  | Gemeente Bunnik | In bedrijf | Stedin | [43 empty] | 230 - MAST 6 M ST - EL UITL 5 GR | 1 | 2006-04-12 |  | LM ST 6,0 CV EU125020/5 T60 ET Z N6005 | 6.00 | CILINDRISCH | STAAL | 6005 MOSGROEN | GESCHILDERD | NVT |  | 350400 |  | ARM 2552 IRIS PLL 55W R7035 | 1 | 2006-04-12 |  | ARM 2552 IRIS PLL 55W R7035 | [8 empty] | 4800.00 | 175200 |  |  | PLL 55W KL.830 | 1 | 2014-07-01 |  |  |  |  | 55.00 |  |  |  | C | 1 | 2006-04-12
BNK191509 | 1020356 | https://lms.nederlandslicht.nl/qr/report/1020356 | 52.0481 | 5.231 | 1442858450 | 4510991442 | Zeisterweg |  | 3984NH | Wijk 01 Odijk | Odijk | 2006-04-12 | Gemeente Bunnik |  |  |  | Gemeente Bunnik | In bedrijf | Stedin | [43 empty] | 230 - MAST 6 M ST - EL UITL 5 GR | 1 | 2006-04-12 |  | LM ST 6,0 CV EU125020/5 T60 ET Z N6005 | 6.00 | CILINDRISCH | STAAL | 6005 MOSGROEN | GESCHILDERD | NVT |  | 350400 |  | ARM 2552 IRIS PLL 55W R7035 | 1 | 2006-04-12 |  | ARM 2552 IRIS PLL 55W R7035 | [8 empty] | 4800.00 | 175200 |  |  | PLL 55W KL.830 | 1 | 2014-07-01 |  |  |  |  | 55.00 |  |  |  | C | 1 | 2006-04-12
BNK191510 | 1020357 | https://lms.nederlandslicht.nl/qr/report/1020357 | 52.0482 | 5.2314 | 1443152111 | 4511136527 | Zeisterweg |  | 3984NH | Wijk 01 Odijk | Odijk | 2006-04-12 | Gemeente Bunnik |  |  |  | Gemeente Bunnik | In bedrijf | Stedin | [43 empty] | 230 - MAST 6 M ST - EL UITL 5 GR | 1 | 2006-04-12 |  | LM ST 6,0 CV EU125020/5 T60 ET Z N6005 | 6.00 | CILINDRISCH | STAAL | 6005 MOSGROEN | GESCHILDERD | NVT |  | 350400 |  | ARM 2552 IRIS PLL 55W R7035 | 1 | 2006-04-12 |  | ARM 2552 IRIS PLL 55W R7035 | [8 empty] | 4800.00 | 175200 |  |  | LAMP PH PLL 55W 830 2G11 4P | 1 | 2018-08-06 |  | 55W PLL |  |  | 55.00 | 16000 | PLL |  | C | 1 | 2006-04-12
BNK191511 | 1020358 | https://lms.nederlandslicht.nl/qr/report/1020358 | 52.0484 | 5.2318 | 1443366841 | 4511347314 | Zeisterweg |  | 3984NH | Wijk 01 Odijk | Odijk | 2006-04-12 | Gemeente Bunnik |  |  |  | Gemeente Bunnik | In bedrijf | Stedin | [43 empty] | 230 - MAST 6 M ST - EL UITL 5 GR | 1 | 2006-04-12 |  | LM ST 6,0 CV EU125020/5 T60 ET Z N6005 | 6.00 | CILINDRISCH | STAAL | 6005 MOSGROEN | GESCHILDERD | NVT |  | 350400 |  | ARM 2552 IRIS PLL 55W R7035 | 1 | 2006-04-12 |  | ARM 2552 IRIS PLL 55W R7035 | [8 empty] | 4800.00 | 175200 |  |  | LAMP PH PLL 55W 830 2G11 4P | 1 | 2020-11-26 |  | 55W PLL |  |  | 55.00 | 16000 | PLL |  | C | 1 | 2006-04-12
BNK191512 | 1020361 | https://lms.nederlandslicht.nl/qr/report/1020361 | 52.0485 | 5.2322 | 1443656741 | 4511475332 | Zeisterweg |  | 3984NH | Wijk 01 Odijk | Odijk | 2006-04-12 | Gemeente Bunnik |  |  |  | Gemeente Bunnik | In bedrijf | Stedin | [43 empty] | 230 - MAST 6 M ST - EL UITL 5 GR | 1 | 2006-04-12 |  | LM ST 6,0 CV EU125020/5 T60 ET Z N6005 | 6.00 | CILINDRISCH | STAAL | 6005 MOSGROEN | GESCHILDERD | NVT |  | 350400 |  | _20pcs, _28W, _2.4lm, _28W, _350mA, | 1 | 2020-09-02 |  |  | Siteco |  |  |  |  | DB 702 | [6 empty] | LED 20X 28W | 1 | 2020-09-02 |  |  |  |  | 28.00 |  |  |  | LEDDRIVER | 1 | 2020-09-02 |  | LEDDRIVER |  |  | 1.00 | 175200
BNK191513 | 1020362 | https://lms.nederlandslicht.nl/qr/report/1020362 | 52.0487 | 5.2325 | 1443906771 | 4511684055 | Zeisterweg |  | 3984NH | Wijk 01 Odijk | Odijk | 2006-04-12 | Gemeente Bunnik |  |  |  | Gemeente Bunnik | In bedrijf | Stedin | [43 empty] | 230 - MAST 6 M ST - EL UITL 5 GR | 1 | 2006-04-12 |  | LM ST 6,0 CV EU125020/5 T60 ET Z N6005 | 6.00 | CILINDRISCH | STAAL | 6005 MOSGROEN | GESCHILDERD | NVT |  | 350400 |  | ARM 2552 IRIS PLL 55W R7035 | 1 | 2006-04-12 |  | ARM 2552 IRIS PLL 55W R7035 | [8 empty] | 4800.00 | 175200 |  |  | LAMP PH PLL 55W 830 2G11 4P | 1 | 2017-01-30 |  | 55W PLL |  |  | 55.00 | 16000 | PLL |  | C | 1 | 2006-04-12
BNK191514 | 1020363 | https://lms.nederlandslicht.nl/qr/report/1020363 | 52.0493 | 5.232 | 1443537751 | 4512295452 | Singel |  | 3984NT | Wijk 01 Odijk | Odijk | 2012-12-05 | Gemeente Bunnik |  |  |  | Gemeente Bunnik | In bedrijf | Stedin | [43 empty] | 230 - MAST 6 M ST - EL UITL 5 GR | 1 | 2012-12-05 |  | LM ST 6,0 CV EU125020/5 T60 ET Z N6005 | 6.00 | CILINDRISCH | STAAL | 6005 MOSGROEN | GESCHILDERD | NVT |  | 350400 |  | LIBRA 2570 1XPLL 55W R9007 EVSA+LOUV | 1 | 2018-07-16 | [14 empty] | LAMP PH PLL 55W 830 2G11 4P | 1 | 2018-07-16 |  | 55W PLL |  |  | 55.00 | 16000 | PLL |  | C | 1 | 2018-07-16
BNK191515 | 1020364 | https://lms.nederlandslicht.nl/qr/report/1020364 | 52.0486 | 5.2327 | 1444006212 | 4511552424 | Singel |  | 3984NT | Wijk 01 Odijk | Odijk | 2006-04-12 | Gemeente Bunnik |  |  |  | Gemeente Bunnik | In bedrijf | Stedin | [43 empty] | 230 - MAST 6 M ST - EL UITL 5 GR | 1 | 2006-04-12 |  | LM ST 6,0 CV EU125020/5 T60 ET Z N6005 | 6.00 | CILINDRISCH | STAAL | 6005 MOSGROEN | GESCHILDERD | NVT |  | 350400 |  | ARM 2552 IRIS PLL 55W R7035 | 1 | 2006-04-12 |  | ARM 2552 IRIS PLL 55W R7035 | [8 empty] | 4800.00 | 175200 |  |  | LAMP PH PLL 55W 830 2G11 4P | 1 | 2017-05-24 |  | 55W PLL |  |  | 55.00 | 16000 | PLL |  | C | 1 | 2006-04-12
BNK191516 | 1020365 | https://lms.nederlandslicht.nl/qr/report/1020365 | 52.0484 | 5.233 | 1444223960 | 4511317551 | Singel |  | 3984NT | Wijk 01 Odijk | Odijk | 2006-04-12 | Gemeente Bunnik |  |  |  | Gemeente Bunnik | In bedrijf | Stedin | [43 empty] | 230 - MAST 6 M ST - EL UITL 5 GR | 1 | 2006-04-12 |  | LM ST 6,0 CV EU125020/5 T60 ET Z N6005 | 6.00 | CILINDRISCH | STAAL | 6005 MOSGROEN | GESCHILDERD | NVT |  | 350400 |  | ARM 2552 IRIS PLL 55W R7035 | 1 | 2006-04-12 |  | ARM 2552 IRIS PLL 55W R7035 | [8 empty] | 4800.00 | 175200 |  |  | PLL 55W KL.830 | 1 | 2014-07-01 |  |  |  |  | 55.00 |  |  |  | C | 1 | 2006-04-12
BNK191517 | 1020366 | https://lms.nederlandslicht.nl/qr/report/1020366 | 52.0489 | 5.2328 | 1444058491 | 4511870280 | Zeisterweg |  | 3984NH | Wijk 01 Odijk | Odijk | 2006-04-12 | Gemeente Bunnik |  |  |  | Gemeente Bunnik | In bedrijf | Stedin | [43 empty] | 230 - MAST 6 M ST - EL UITL 5 GR | 1 | 2006-04-12 |  | LM ST 6,0 CV EU125020/5 T60 ET Z N6005 | 6.00 | CILINDRISCH | STAAL | 6005 MOSGROEN | GESCHILDERD | NVT |  | 350400 |  | ARM 2552 IRIS PLL 55W R7035 | 1 | 2006-04-12 |  | ARM 2552 IRIS PLL 55W R7035 | [8 empty] | 4800.00 | 175200 |  |  | PLL 55W KL.830 | 1 | 2014-07-01 |  |  |  |  | 55.00 |  |  |  | C | 1 | 2006-04-12
BNK191518 | 1020367 | https://lms.nederlandslicht.nl/qr/report/1020367 | 52.049 | 5.2331 | 1444306161 | 4512022089 | Zeisterweg |  | 3984NH | Wijk 01 Odijk | Odijk | 2006-04-12 | Gemeente Bunnik |  |  |  | Gemeente Bunnik | In bedrijf | Stedin | [43 empty] | 230 - MAST 6 M ST - EL UITL 5 GR | 1 | 2006-04-12 |  | LM ST 6,0 CV EU125020/5 T60 ET Z N6005 | 6.00 | CILINDRISCH | STAAL | 6005 MOSGROEN | GESCHILDERD | NVT |  | 350400 |  | ARM 2552 IRIS PLL 55W R7035 | 1 | 2006-04-12 |  | ARM 2552 IRIS PLL 55W R7035 | [8 empty] | 4800.00 | 175200 |  |  | PLL 55W KL.830 | 1 | 2014-07-01 |  |  |  |  | 55.00 |  |  |  | C | 1 | 2006-04-12
BNK183881 | 1020368 | https://lms.nederlandslicht.nl/qr/report/1020368 | 52.0482 | 5.2376 | 1447368320 | 4511134666 | Singel |  | 3984NT | Wijk 01 Odijk | Odijk | 2004-06-04 | Gemeente Bunnik |  |  |  | Gemeente Bunnik | In bedrijf | Stedin | [43 empty] | 230 - MAST 6 M ST - EL UITL 5 GR | 1 | 2004-06-04 |  | LM ST 6,0 CV EU125020/5 T60 ET Z N6005 | 6.00 | CILINDRISCH | STAAL | 6005 MOSGROEN | GESCHILDERD | NVT |  | 350400 |  | ARM 2552 IRIS PLL 55W R7035 | 1 | 2004-06-04 |  | ARM 2552 IRIS PLL 55W R7035 | [8 empty] | 4800.00 | 175200 |  |  | PLL 55W KL.830 | 1 | 2014-07-01 |  |  |  |  | 55.00 |  |  |  | C | 1 | 2004-06-04
BNK183889 | 1020371 | https://lms.nederlandslicht.nl/qr/report/1020371 | 52.047 | 5.2344 | 1445159030 | 4509713249 | Singel |  | 3984NT | Wijk 01 Odijk | Odijk | 2004-06-04 | Gemeente Bunnik |  |  |  | Gemeente Bunnik | In bedrijf | Stedin | [43 empty] | 290 - MAST 8,0 M ST BOOG | 1 | 2004-06-04 |  |  | 8.00 | [8 empty] | 373812 - SAFIER 2 CDM TT 100W NV | 1 | 2004-06-04 | [14 empty] | LAMP PH PLT 32W 830 GX24Q-3 4P | 1 | 2017-12-15 |  | 32W PLT |  |  | 32.00 | 12000 | PLL |  | C | 1 | 2004-06-04
BNK183889 | 1020371 | https://lms.nederlandslicht.nl/qr/report/1020371 | 52.047 | 5.2344 | 1445159030 | 4509713249 | Singel |  | 3984NT | Wijk 01 Odijk | Odijk | 2004-06-04 | Gemeente Bunnik |  |  |  | Gemeente Bunnik | In bedrijf | Stedin | [57 empty] | 373812 - SAFIER 2 CDM TT 100W NV | 2 | 2004-06-04 | [14 empty] | PLT 32W 4P KL.840 | 2 | 2015-07-01
BNK187361 | 1020373 | https://lms.nederlandslicht.nl/qr/report/1020373 | 52.0547 | 5.231 | 1442894291 | 4518378260 | Peter van Velpenlaan |  | 3984BN | Wijk 01 Odijk | Odijk | 2005-04-15 | Gemeente Bunnik |  |  |  | Gemeente Bunnik | In bedrijf | Stedin | [43 empty] | 219 - MAST 4,0m ST CONISCH OPZ 60MM PC | 1 | 2005-04-15 |  | 219 - MAST 4,0m ST CONISCH OPZ 60MM PC |  |  |  | Thermisch verzinkt |  |  |  | 350400 |  | ARM 2000 KEGEL PLL 36W R9005 | 1 | 2005-04-15 |  | ARM 2000 KEGEL PLL 36W R9005 | [8 empty] | 2900.00 | 175200 |  |  | PLL 36W KL.830 | 1 | 2014-07-01 |  |  |  |  | 36.00 |  |  |  | C | 1 | 2005-04-15
BNK191519 | 1020374 | https://lms.nederlandslicht.nl/qr/report/1020374 | 52.0492 | 5.2335 | 1444583750 | 4512197925 | Zeisterweg |  | 3984NH | Wijk 01 Odijk | Odijk | 2006-04-12 | Gemeente Bunnik |  |  |  | Gemeente Bunnik | In bedrijf | Stedin | [43 empty] | 230 - MAST 6 M ST - EL UITL 5 GR | 1 | 2006-04-12 |  | LM ST 6,0 CV EU125020/5 T60 ET Z N6005 | 6.00 | CILINDRISCH | STAAL | 6005 MOSGROEN | GESCHILDERD | NVT |  | 350400 |  | ARM 2552 IRIS PLL 55W R7035 | 1 | 2006-04-12 |  | ARM 2552 IRIS PLL 55W R7035 | [8 empty] | 4800.00 | 175200 |  |  | PLL 55W KL.830 | 1 | 2014-07-01 |  |  |  |  | 55.00 |  |  |  | C | 1 | 2006-04-12
BNK183882 | 1020375 | https://lms.nederlandslicht.nl/qr/report/1020375 | 52.0484 | 5.238 | 1447619980 | 4511341479 | Singel |  | 3984NT | Wijk 01 Odijk | Odijk | 2004-06-04 | Gemeente Bunnik |  |  |  | Gemeente Bunnik | In bedrijf | Stedin | [43 empty] | 230 - MAST 6 M ST - EL UITL 5 GR | 1 | 2004-06-04 |  | LM ST 6,0 CV EU125020/5 T60 ET Z N6005 | 6.00 | CILINDRISCH | STAAL | 6005 MOSGROEN | GESCHILDERD | NVT |  | 350400 |  | ARM 2552 IRIS PLL 55W R7035 | 1 | 2004-06-04 |  | ARM 2552 IRIS PLL 55W R7035 | [8 empty] | 4800.00 | 175200 |  |  | PLL 55W KL.830 | 1 | 2014-07-01 |  |  |  |  | 55.00 |  |  |  | C | 1 | 2004-06-04
BNK183883 | 1020376 | https://lms.nederlandslicht.nl/qr/report/1020376 | 52.0482 | 5.2367 | 1446726410 | 4511076368 | Singel |  | 3984NT | Wijk 01 Odijk | Odijk | 2004-06-04 | Gemeente Bunnik |  |  |  | Gemeente Bunnik | In bedrijf | Stedin | [43 empty] | 285 - MAST 6,0 M ST CON | 1 | 2004-06-04 |  |  | 6.00 | [8 empty] | ARM 2552 IRIS PLL 55W R7035 | 1 | 2004-06-04 |  | ARM 2552 IRIS PLL 55W R7035 | [8 empty] | 4800.00 | 175200 |  |  | PLL 55W KL.830 | 1 | 2014-07-01 |  |  |  |  | 55.00 |  |  |  | C | 1 | 2004-06-04
BNK183884 | 1020377 | https://lms.nederlandslicht.nl/qr/report/1020377 | 52.048 | 5.2367 | 1446745520 | 4510877899 | Singel |  | 3984NT | Wijk 01 Odijk | Odijk | 2004-06-04 | Gemeente Bunnik |  |  |  | Gemeente Bunnik | In bedrijf | Stedin | [43 empty] | 285 - MAST 6,0 M ST CON | 1 | 2004-06-04 |  |  | 6.00 | [8 empty] | ARM 2552 IRIS PLL 55W R7035 | 1 | 2004-06-04 |  | ARM 2552 IRIS PLL 55W R7035 | [8 empty] | 4800.00 | 175200 |  |  | PLL 55W KL.830 | 1 | 2014-07-01 |  |  |  |  | 55.00 |  |  |  | C | 1 | 2004-06-04
BNK183885 | 1020378 | https://lms.nederlandslicht.nl/qr/report/1020378 | 52.0475 | 5.234 | 1444928631 | 4510357288 | Singel |  | 3984NT | Wijk 01 Odijk | Odijk | 2004-06-04 | Gemeente Bunnik |  |  |  | Gemeente Bunnik | In bedrijf | Stedin | [43 empty] | 290 - MAST 8,0 M ST BOOG | 1 | 2004-06-04 |  |  | 8.00 | [8 empty] | 373812 - SAFIER 2 CDM TT 100W NV | 1 | 2004-06-04 | [14 empty] | LAMP PH PLL 36W 840 2G11 4P | 1 | 2020-02-07 |  | 36W PLL |  |  | 36.00 | 16000 | PLL
BNK183885 | 1020378 | https://lms.nederlandslicht.nl/qr/report/1020378 | 52.0475 | 5.234 | 1444928631 | 4510357288 | Singel |  | 3984NT | Wijk 01 Odijk | Odijk | 2004-06-04 | Gemeente Bunnik |  |  |  | Gemeente Bunnik | In bedrijf | Stedin | [57 empty] | 373812 - SAFIER 2 CDM TT 100W NV | 2 | 2004-06-04 | [14 empty] | LAMP PH PLT 32W 830 GX24Q-3 4P | 2 | 2020-11-26 |  | 32W PLT |  |  | 32.00 | 12000 | PLL
BNK183886 | 1020379 | https://lms.nederlandslicht.nl/qr/report/1020379 | 52.0475 | 5.2338 | 1444761201 | 4510273330 | Singel |  | 3984NT | Wijk 01 Odijk | Odijk | 2004-06-04 | Gemeente Bunnik |  |  |  | Gemeente Bunnik | In bedrijf | Stedin | [43 empty] | 290 - MAST 8,0 M ST BOOG | 1 | 2004-06-04 |  |  | 8.00 | [8 empty] | 373812 - SAFIER 2 CDM TT 100W NV | 2 | 2004-06-04 | [14 empty] | LAMP PH PLT 32W 830 GX24Q-3 4P | 2 | 2020-11-26 |  | 32W PLT |  |  | 32.00 | 12000 | PLL |  | C | 1 | 2004-06-04
BNK183886 | 1020379 | https://lms.nederlandslicht.nl/qr/report/1020379 | 52.0475 | 5.2338 | 1444761201 | 4510273330 | Singel |  | 3984NT | Wijk 01 Odijk | Odijk | 2004-06-04 | Gemeente Bunnik |  |  |  | Gemeente Bunnik | In bedrijf | Stedin | [57 empty] | 373812 - SAFIER 2 CDM TT 100W NV | 1 | 2004-06-04 | [14 empty] | PLT 32W 4P KL.840 | 1 | 2015-07-01
BNK183887 | 1020380 | https://lms.nederlandslicht.nl/qr/report/1020380 | 52.0472 | 5.234 | 1444877670 | 4509926624 | Singel |  | 3984NT | Wijk 01 Odijk | Odijk | 2004-06-04 | Gemeente Bunnik |  |  |  | Gemeente Bunnik | In bedrijf | Stedin | [43 empty] | 290 - MAST 8,0 M ST BOOG | 1 | 2004-06-04 |  |  | 8.00 | [8 empty] | 373812 - SAFIER 2 CDM TT 100W NV | 1 | 2004-06-04 | [14 empty] | PLT 32W 4P KL.840 | 1 | 2015-07-01 | [8 empty] | C | 1 | 2004-06-04
BNK183887 | 1020380 | https://lms.nederlandslicht.nl/qr/report/1020380 | 52.0472 | 5.234 | 1444877670 | 4509926624 | Singel |  | 3984NT | Wijk 01 Odijk | Odijk | 2004-06-04 | Gemeente Bunnik |  |  |  | Gemeente Bunnik | In bedrijf | Stedin | [57 empty] | 373812 - SAFIER 2 CDM TT 100W NV | 2 | 2004-06-04 | [14 empty] | PLT 32W 4P KL.840 | 2 | 2015-07-01
BNK183888 | 1020381 | https://lms.nederlandslicht.nl/qr/report/1020381 | 52.047 | 5.2341 | 1444951840 | 4509703439 | Singel |  | 3984NT | Wijk 01 Odijk | Odijk | 2004-06-04 | Gemeente Bunnik |  |  |  | Gemeente Bunnik | In bedrijf | Stedin | [43 empty] | 290 - MAST 8,0 M ST BOOG | 1 | 2004-06-04 |  |  | 8.00 | [8 empty] | 373812 - SAFIER 2 CDM TT 100W NV | 2 | 2004-06-04 | [14 empty] | PLT 32W 4P KL.840 | 2 | 2015-07-01 | [8 empty] | C | 1 | 2004-06-04
BNK183888 | 1020381 | https://lms.nederlandslicht.nl/qr/report/1020381 | 52.047 | 5.2341 | 1444951840 | 4509703439 | Singel |  | 3984NT | Wijk 01 Odijk | Odijk | 2004-06-04 | Gemeente Bunnik |  |  |  | Gemeente Bunnik | In bedrijf | Stedin | [57 empty] | 373812 - SAFIER 2 CDM TT 100W NV | 1 | 2004-06-04 | [14 empty] | LAMP PH PLT 32W 830 GX24Q-3 4P | 1 | 2020-11-26 |  | 32W PLT |  |  | 32.00 | 12000 | PLL
BNK191520 | 1020382 | https://lms.nederlandslicht.nl/qr/report/1020382 | 52.0493 | 5.2338 | 1444802910 | 4512333420 | Zeisterweg |  | 3984NH | Wijk 01 Odijk | Odijk | 2006-04-12 | Gemeente Bunnik |  |  |  | Gemeente Bunnik | In bedrijf | Stedin | [43 empty] | 230 - MAST 6 M ST - EL UITL 5 GR | 1 | 2006-04-12 |  | LM ST 6,0 CV EU125020/5 T60 ET Z N6005 | 6.00 | CILINDRISCH | STAAL | 6005 MOSGROEN | GESCHILDERD | NVT |  | 350400 |  | ARM 2552 IRIS PLL 55W R7035 | 1 | 2006-04-12 |  | ARM 2552 IRIS PLL 55W R7035 | [8 empty] | 4800.00 | 175200 |  |  | PLL 55W KL.830 | 1 | 2014-07-01 |  |  |  |  | 55.00 |  |  |  | C | 1 | 2006-04-12
BNK183890 | 1020383 | https://lms.nederlandslicht.nl/qr/report/1020383 | 52.0471 | 5.2348 | 1445448390 | 4509847821 | Singel |  | 3984NT | Wijk 01 Odijk | Odijk | 2004-06-04 | Gemeente Bunnik |  |  |  | Gemeente Bunnik | In bedrijf | Stedin | [43 empty] | 290 - MAST 8,0 M ST BOOG | 1 | 2004-06-04 |  |  | 8.00 | [8 empty] | 373812 - SAFIER 2 CDM TT 100W NV | 1 | 2004-06-04 | [14 empty] | LAMP PH PLT 32W 830 GX24Q-3 4P | 1 | 2020-11-26 |  | 32W PLT |  |  | 32.00 | 12000 | PLL |  | C | 1 | 2004-06-04
BNK183890 | 1020383 | https://lms.nederlandslicht.nl/qr/report/1020383 | 52.0471 | 5.2348 | 1445448390 | 4509847821 | Singel |  | 3984NT | Wijk 01 Odijk | Odijk | 2004-06-04 | Gemeente Bunnik |  |  |  | Gemeente Bunnik | In bedrijf | Stedin | [57 empty] | 373812 - SAFIER 2 CDM TT 100W NV | 2 | 2004-06-04 | [14 empty] | PLT 32W 4P KL.840 | 2 | 2016-05-05
BNK183891 | 1020384 | https://lms.nederlandslicht.nl/qr/report/1020384 | 52.0473 | 5.2346 | 1445345967 | 4510139723 | Singel |  | 3984NT | Wijk 01 Odijk | Odijk | 2004-06-04 | Gemeente Bunnik |  |  |  | Gemeente Bunnik | In bedrijf | Stedin | [43 empty] | 290 - MAST 8,0 M ST BOOG | 1 | 2004-06-04 |  |  | 8.00 | [8 empty] | 373812 - SAFIER 2 CDM TT 100W NV | 2 | 2004-06-04 | [14 empty] | PLT 32W 4P KL.840 | 2 | 2015-07-01 | [8 empty] | C | 1 | 2004-06-04
BNK183891 | 1020384 | https://lms.nederlandslicht.nl/qr/report/1020384 | 52.0473 | 5.2346 | 1445345967 | 4510139723 | Singel |  | 3984NT | Wijk 01 Odijk | Odijk | 2004-06-04 | Gemeente Bunnik |  |  |  | Gemeente Bunnik | In bedrijf | Stedin | [57 empty] | 373812 - SAFIER 2 CDM TT 100W NV | 1 | 2004-06-04 | [14 empty] | PLT 32W 4P KL.840 | 1 | 2015-07-01
BNK183892 | 1020385 | https://lms.nederlandslicht.nl/qr/report/1020385 | 52.0476 | 5.2345 | 1445254530 | 4510414769 | Singel |  | 3984NT | Wijk 01 Odijk | Odijk | 2004-06-04 | Gemeente Bunnik |  |  |  | Gemeente Bunnik | In bedrijf | Stedin | [43 empty] | 290 - MAST 8,0 M ST BOOG | 1 | 2004-06-04 |  |  | 8.00 | [8 empty] | 373812 - SAFIER 2 CDM TT 100W NV | 1 | 2004-06-04 | [14 empty] | PLT 32W 4P KL.840 | 1 | 2015-07-01 | [8 empty] | C | 1 | 2004-06-04
BNK183892 | 1020385 | https://lms.nederlandslicht.nl/qr/report/1020385 | 52.0476 | 5.2345 | 1445254530 | 4510414769 | Singel |  | 3984NT | Wijk 01 Odijk | Odijk | 2004-06-04 | Gemeente Bunnik |  |  |  | Gemeente Bunnik | In bedrijf | Stedin | [57 empty] | 373812 - SAFIER 2 CDM TT 100W NV | 2 | 2004-06-04 | [14 empty] | PLT 32W 4P KL.840 | 2 | 2015-07-01
BNK183893 | 1020386 | https://lms.nederlandslicht.nl/qr/report/1020386 | 52.048 | 5.2348 | 1445442990 | 4510916673 | Singel |  | 3984NT | Wijk 01 Odijk | Odijk | 2004-06-04 | Gemeente Bunnik |  |  |  | Gemeente Bunnik | In bedrijf | Stedin | [43 empty] | 230 - MAST 6 M ST - EL UITL 5 GR | 1 | 2004-06-04 |  | LM ST 6,0 CV EU125020/5 T60 ET Z N6005 | 6.00 | CILINDRISCH | STAAL | 6005 MOSGROEN | GESCHILDERD | NVT |  | 350400 |  | ARM 2552 IRIS PLL 55W R7035 | 1 | 2004-06-04 |  | ARM 2552 IRIS PLL 55W R7035 | [8 empty] | 4800.00 | 175200 |  |  | LAMP PH PLL 55W 830 2G11 4P | 1 | 2020-10-02 |  | 55W PLL |  |  | 55.00 | 16000 | PLL |  | C | 1 | 2004-06-04
BNK183894 | 1020387 | https://lms.nederlandslicht.nl/qr/report/1020387 | 52.048 | 5.2364 | 1446562290 | 4510857518 | Singel |  | 3984NT | Wijk 01 Odijk | Odijk | 2004-06-04 | Gemeente Bunnik |  |  |  | Gemeente Bunnik | In bedrijf | Stedin | [43 empty] | 285 - MAST 6,0 M ST CON | 1 | 2004-06-04 |  |  | 6.00 | [8 empty] | ARM 2552 IRIS PLL 55W R7035 | 1 | 2004-06-04 |  | ARM 2552 IRIS PLL 55W R7035 | [8 empty] | 4800.00 | 175200 |  |  | LAMP PH PLL 55W 830 2G11 4P | 1 | 2016-12-01 |  | 55W PLL |  |  | 55.00 | 16000 | PLL |  | C | 1 | 2004-06-04
BNK183895 | 1020388 | https://lms.nederlandslicht.nl/qr/report/1020388 | 52.0482 | 5.2364 | 1446537380 | 4511048656 | Singel |  | 3984NT | Wijk 00 Bunnik | Odijk | 2005-05-19 | Gemeente Bunnik |  |  |  | Gemeente Bunnik | In bedrijf | Stedin | [43 empty] | 285 - MAST 6,0 M ST CON | 1 | 2005-05-19 |  |  | 6.00 | [8 empty] | ARM 2552 IRIS PLL 55W R7035 | 1 | 2004-06-04 |  | ARM 2552 IRIS PLL 55W R7035 | [8 empty] | 4800.00 | 175200 |  |  | LAMP PH PLL 55W 830 2G11 4P | 1 | 2017-01-02 |  | 55W PLL |  |  | 55.00 | 16000 | PLL |  | C | 1 | 2004-06-04
BNK187353 | 1020389 | https://lms.nederlandslicht.nl/qr/report/1020389 | 52.0539 | 5.2297 | 1441997840 | 4517431813 | Willem Oldemaatlaan west |  | 3984BT | Wijk 01 Odijk | Odijk | 2005-03-17 | Gemeente Bunnik |  |  |  | Gemeente Bunnik | In bedrijf | Stedin | [43 empty] | 219 - MAST 4,0m ST CONISCH OPZ 60MM PC | 1 | 2005-03-17 |  | 219 - MAST 4,0m ST CONISCH OPZ 60MM PC |  |  |  | Thermisch verzinkt |  |  |  | 350400 |  | ARM 2000 KEGEL PLL 36W R9005 | 1 | 2005-03-17 |  | ARM 2000 KEGEL PLL 36W R9005 | [8 empty] | 2900.00 | 175200 |  |  | PLL 36W KL.830 | 1 | 2014-07-01 |  |  |  |  | 36.00 |  |  |  | C | 1 | 2005-03-17
BNK187354 | 1020390 | https://lms.nederlandslicht.nl/qr/report/1020390 | 52.0541 | 5.2296 | 1441932911 | 4517649175 | Willem Oldemaatlaan west |  | 3984BT | Wijk 01 Odijk | Odijk | 2005-03-17 | Gemeente Bunnik |  |  |  | Gemeente Bunnik | In bedrijf | Stedin | [43 empty] | 219 - MAST 4,0m ST CONISCH OPZ 60MM PC | 1 | 2005-03-17 |  | 219 - MAST 4,0m ST CONISCH OPZ 60MM PC |  |  |  | Thermisch verzinkt |  |  |  | 350400 |  | ARM 2000 KEGEL PLL 36W R9005 | 1 | 2005-03-17 |  | ARM 2000 KEGEL PLL 36W R9005 | [8 empty] | 2900.00 | 175200 |  |  | PLL 36W KL.830 | 1 | 2014-07-01 |  |  |  |  | 36.00 |  |  |  | C | 1 | 2005-03-17
BNK187355 | 1020391 | https://lms.nederlandslicht.nl/qr/report/1020391 | 52.0542 | 5.2295 | 1441858900 | 4517805777 | Willem Oldemaatlaan west |  | 3984BT | Wijk 01 Odijk | Odijk | 2005-03-17 | Gemeente Bunnik |  |  |  | Gemeente Bunnik | In bedrijf | Stedin | [43 empty] | 219 - MAST 4,0m ST CONISCH OPZ 60MM PC | 1 | 2005-03-17 |  | 219 - MAST 4,0m ST CONISCH OPZ 60MM PC |  |  |  | Thermisch verzinkt |  |  |  | 350400 |  | ARM 2000 KEGEL PLL 36W R9005 | 1 | 2005-03-17 |  | ARM 2000 KEGEL PLL 36W R9005 | [8 empty] | 2900.00 | 175200 |  |  | PLL 36W KL.830 | 1 | 2014-07-01 |  |  |  |  | 36.00 |  |  |  | C | 1 | 2005-03-17
BNK187356 | 1020392 | https://lms.nederlandslicht.nl/qr/report/1020392 | 52.0544 | 5.2294 | 1441758320 | 4517953124 | Willem Oldemaatlaan west |  | 3984BT | Wijk 01 Odijk | Odijk | 2005-03-17 | Gemeente Bunnik |  |  |  | Gemeente Bunnik | In bedrijf | Stedin | [43 empty] | 219 - MAST 4,0m ST CONISCH OPZ 60MM PC | 1 | 2005-03-17 |  | 219 - MAST 4,0m ST CONISCH OPZ 60MM PC |  |  |  | Thermisch verzinkt |  |  |  | 350400 |  | ARM 2000 KEGEL PLL 36W R9005 | 1 | 2005-03-17 |  | ARM 2000 KEGEL PLL 36W R9005 | [8 empty] | 2900.00 | 175200 |  |  | PLL 36W KL.830 | 1 | 2014-07-01 |  |  |  |  | 36.00 |  |  |  | C | 1 | 2005-03-17
BNK187357 | 1020393 | https://lms.nederlandslicht.nl/qr/report/1020393 | 52.0541 | 5.2306 | 1442590090 | 4517665634 | Willem Oldemaatlaan oost |  | 3984BV | Wijk 01 Odijk | Odijk | 2005-04-17 | Gemeente Bunnik |  |  |  | Gemeente Bunnik | In bedrijf | Stedin | [43 empty] | 219 - MAST 4,0m ST CONISCH OPZ 60MM PC | 1 | 2005-04-17 |  | 219 - MAST 4,0m ST CONISCH OPZ 60MM PC |  |  |  | Thermisch verzinkt |  |  |  | 350400 |  | ARM 2000 KEGEL PLL 36W R9005 | 1 | 2005-04-17 |  | ARM 2000 KEGEL PLL 36W R9005 | [8 empty] | 2900.00 | 175200 |  |  | PLL 36W KL.830 | 1 | 2014-07-01 |  |  |  |  | 36.00 |  |  |  | C | 1 | 2005-04-17
BNK187358 | 1020394 | https://lms.nederlandslicht.nl/qr/report/1020394 | 52.0543 | 5.2305 | 1442533720 | 4517894848 | Willem Oldemaatlaan oost |  | 3984BV | Wijk 01 Odijk | Odijk | 2005-04-17 | Gemeente Bunnik |  |  |  | Gemeente Bunnik | In bedrijf | Stedin | [43 empty] | 219 - MAST 4,0m ST CONISCH OPZ 60MM PC | 1 | 2005-04-17 |  | 219 - MAST 4,0m ST CONISCH OPZ 60MM PC |  |  |  | Thermisch verzinkt |  |  |  | 350400 |  | ARM 2000 KEGEL PLL 36W R9005 | 1 | 2005-04-17 |  | ARM 2000 KEGEL PLL 36W R9005 | [8 empty] | 2900.00 | 175200 |  |  | PLL 36W KL.830 | 1 | 2014-07-01 |  |  |  |  | 36.00 |  |  |  | C | 1 | 2005-04-17
BNK187359 | 1020395 | https://lms.nederlandslicht.nl/qr/report/1020395 | 52.0545 | 5.2304 | 1442428140 | 4518108237 | Willem Oldemaatlaan oost |  | 3984BV | Wijk 01 Odijk | Odijk | 2005-04-17 | Gemeente Bunnik |  |  |  | Gemeente Bunnik | In bedrijf | Stedin | [43 empty] | 219 - MAST 4,0m ST CONISCH OPZ 60MM PC | 1 | 2005-04-17 |  | 219 - MAST 4,0m ST CONISCH OPZ 60MM PC |  |  |  | Thermisch verzinkt |  |  |  | 350400 |  | ARM 2000 KEGEL PLL 36W R9005 | 1 | 2005-04-17 |  | ARM 2000 KEGEL PLL 36W R9005 | [8 empty] | 2900.00 | 175200 |  |  | PLL 36W KL.830 | 1 | 2014-07-01 |  |  |  |  | 36.00 |  |  |  | C | 1 | 2005-04-17
BNK187360 | 1020396 | https://lms.nederlandslicht.nl/qr/report/1020396 | 52.0547 | 5.2302 | 1442290951 | 4518315163 | Willem Oldemaatlaan oost |  | 3984BV | Wijk 01 Odijk | Odijk | 2005-04-17 | Gemeente Bunnik |  |  |  | Gemeente Bunnik | In bedrijf | Stedin | [43 empty] | 219 - MAST 4,0m ST CONISCH OPZ 60MM PC | 1 | 2005-04-17 |  | 219 - MAST 4,0m ST CONISCH OPZ 60MM PC |  |  |  | Thermisch verzinkt |  |  |  | 350400 |  | ARM 2000 KEGEL PLL 36W R9005 | 1 | 2005-04-17 |  | ARM 2000 KEGEL PLL 36W R9005 | [8 empty] | 2900.00 | 175200 |  |  | PLL 36W KL.830 | 1 | 2014-07-01 |  |  |  |  | 36.00 |  |  |  | C | 1 | 2005-04-17
BNK191521 | 1020397 | https://lms.nederlandslicht.nl/qr/report/1020397 | 52.0495 | 5.2343 | 1445090870 | 4512499467 | Zeisterweg |  | 3984NH | Wijk 01 Odijk | Odijk | 2006-04-12 | Gemeente Bunnik |  |  |  | Gemeente Bunnik | In bedrijf | Stedin | [43 empty] | 230 - MAST 6 M ST - EL UITL 5 GR | 1 | 2006-04-12 |  | LM ST 6,0 CV EU125020/5 T60 ET Z N6005 | 6.00 | CILINDRISCH | STAAL | 6005 MOSGROEN | GESCHILDERD | NVT |  | 350400 |  | ARM 2552 IRIS PLL 55W R7035 | 1 | 2006-04-12 |  | ARM 2552 IRIS PLL 55W R7035 | [8 empty] | 4800.00 | 175200 |  |  | PLL 55W KL.830 | 1 | 2014-07-01 |  |  |  |  | 55.00 |  |  |  | C | 1 | 2006-04-12
BNK191522 | 1020398 | https://lms.nederlandslicht.nl/qr/report/1020398 | 52.0481 | 5.2297 | 1441971690 | 4510993956 | Zeisterweg |  | 3984NH | Wijk 01 Odijk | Odijk | 2006-04-12 | Gemeente Bunnik |  |  |  | Gemeente Bunnik | In bedrijf | Stedin | [43 empty] | 219 - MAST 4,0m ST CONISCH OPZ 60MM PC | 1 | 2006-04-12 |  | 219 - MAST 4,0m ST CONISCH OPZ 60MM PC |  |  |  | Thermisch verzinkt |  |  |  | 350400 |  | ARM 2000 KEGEL PLL 24W/840 4M SN R9005 | 1 | 2006-04-12 |  | ARM 2000 KEGEL PLL 24W/840 4M SN R9005 | [8 empty] | 1800.00 | 175200 |  |  | MASTER PLL 24W KL.830 | 1 | 2014-07-01 |  |  |  |  | 24.00 |  |  |  | C | 1 | 2006-04-12
BNK191523 | 1020399 | https://lms.nederlandslicht.nl/qr/report/1020399 | 52.0481 | 5.2303 | 1442358540 | 4511029668 | Zeisterweg |  | 3984NH | Wijk 01 Odijk | Odijk | 2006-04-12 | Gemeente Bunnik |  |  |  | Gemeente Bunnik | In bedrijf | Stedin | [43 empty] | 219 - MAST 4,0m ST CONISCH OPZ 60MM PC | 1 | 2006-04-12 |  | 219 - MAST 4,0m ST CONISCH OPZ 60MM PC |  |  |  | Thermisch verzinkt |  |  |  | 350400 |  | ARM 2000 KEGEL PLL 24W/840 4M SN R9005 | 1 | 2006-04-12 |  | ARM 2000 KEGEL PLL 24W/840 4M SN R9005 | [8 empty] | 1800.00 | 175200 |  |  | MASTER PLL 24W KL.830 | 1 | 2014-07-01 |  |  |  |  | 24.00 |  |  |  | C | 1 | 2006-04-12
BNK191524 | 1020400 | https://lms.nederlandslicht.nl/qr/report/1020400 | 52.0481 | 5.2307 | 1442647650 | 4511037456 | Zeisterweg |  | 3984NH | Wijk 01 Odijk | Odijk | 2006-04-12 | Gemeente Bunnik |  |  |  | Gemeente Bunnik | In bedrijf | Stedin | [43 empty] | 219 - MAST 4,0m ST CONISCH OPZ 60MM PC | 1 | 2006-04-12 |  | 219 - MAST 4,0m ST CONISCH OPZ 60MM PC |  |  |  | Thermisch verzinkt |  |  |  | 350400 |  | ARM 2000 KEGEL PLL 24W/840 4M SN R9005 | 1 | 2006-04-12 |  | ARM 2000 KEGEL PLL 24W/840 4M SN R9005 | [8 empty] | 1800.00 | 175200 |  |  | MASTER PLL 24W KL.830 | 1 | 2014-07-01 |  |  |  |  | 24.00 |  |  |  | C | 1 | 2006-04-12
BNK187365 | 1020401 | https://lms.nederlandslicht.nl/qr/report/1020401 | 52.0539 | 5.2304 | 1442422550 | 4517416375 | Jodichemdreef |  | 3984JS | Wijk 01 Odijk | Odijk | 2005-04-15 | Gemeente Bunnik |  |  |  | Gemeente Bunnik | In bedrijf | Stedin | [43 empty] | 230 - MAST 6 M ST - EL UITL 5 GR | 1 | 2005-04-15 |  | LM ST 6,0 CV EU125020/5 T60 ET Z N6005 | 6.00 | CILINDRISCH | STAAL | 6005 MOSGROEN | GESCHILDERD | NVT |  | 350400 |  | 323212 - 2551 PLL 36W HF NV | 1 | 2005-04-15 | [11 empty] | 175200 |  |  | PLL 36W KL.830 | 1 | 2014-07-01 |  |  |  |  | 36.00 |  |  |  | C | 1 | 2005-04-15
BNK187366 | 1020402 | https://lms.nederlandslicht.nl/qr/report/1020402 | 52.0538 | 5.2299 | 1442090410 | 4517331412 | Jodichemdreef |  | 3984JS | Wijk 01 Odijk | Odijk | 2005-04-15 | Gemeente Bunnik |  |  |  | Gemeente Bunnik | In bedrijf | Stedin | [43 empty] | 230 - MAST 6 M ST - EL UITL 5 GR | 1 | 2005-04-15 |  | LM ST 6,0 CV EU125020/5 T60 ET Z N6005 | 6.00 | CILINDRISCH | STAAL | 6005 MOSGROEN | GESCHILDERD | NVT |  | 350400 |  | 323212 - 2551 PLL 36W HF NV | 1 | 2005-04-15 | [11 empty] | 175200 |  |  | PLL 36W KL.830 | 1 | 2014-07-01 |  |  |  |  | 36.00 |  |  |  | C | 1 | 2005-04-15
BNK187367 | 1020403 | https://lms.nederlandslicht.nl/qr/report/1020403 | 52.0538 | 5.2296 | 1441910110 | 4517311231 | Jodichemdreef |  | 3984JS | Wijk 01 Odijk | Odijk | 2005-04-22 | Gemeente Bunnik |  |  |  | Gemeente Bunnik | In bedrijf | Stedin | [43 empty] | 230 - MAST 6 M ST - EL UITL 5 GR | 1 | 2005-04-22 |  | LM ST 6,0 CV EU125020/5 T60 ET Z N6005 | 6.00 | CILINDRISCH | STAAL | 6005 MOSGROEN | GESCHILDERD | NVT |  | 350400 |  | 323212 - 2551 PLL 36W HF NV | 1 | 2005-04-22 | [11 empty] | 175200 |  |  | PLL 36W KL.830 | 1 | 2014-07-01 |  |  |  |  | 36.00 |  |  |  | C | 1 | 2005-04-22
BNK187368 | 1020404 | https://lms.nederlandslicht.nl/qr/report/1020404 | 52.0537 | 5.2293 | 1441718110 | 4517272774 | Jodichemdreef |  | 3984JS | Wijk 01 Odijk | Odijk | 2005-04-22 | Gemeente Bunnik |  |  |  | Gemeente Bunnik | In bedrijf | Stedin | [43 empty] | 230 - MAST 6 M ST - EL UITL 5 GR | 1 | 2005-04-22 |  | LM ST 6,0 CV EU125020/5 T60 ET Z N6005 | 6.00 | CILINDRISCH | STAAL | 6005 MOSGROEN | GESCHILDERD | NVT |  | 350400 |  | 323212 - 2551 PLL 36W HF NV | 1 | 2005-04-22 | [11 empty] | 175200 |  |  | PLL 36W KL.830 | 1 | 2014-07-01 |  |  |  |  | 36.00 |  |  |  | C | 1 | 2005-04-22
BNK187369 | 1020405 | https://lms.nederlandslicht.nl/qr/report/1020405 | 52.0537 | 5.2291 | 1441538770 | 4517201358 | Jodichemdreef |  | 3984JS | Wijk 01 Odijk | Odijk | 2005-04-22 | Gemeente Bunnik |  |  |  | Gemeente Bunnik | In bedrijf | Stedin | [43 empty] | 230 - MAST 6 M ST - EL UITL 5 GR | 1 | 2005-04-22 |  | LM ST 6,0 CV EU125020/5 T60 ET Z N6005 | 6.00 | CILINDRISCH | STAAL | 6005 MOSGROEN | GESCHILDERD | NVT |  | 350400 |  | 323212 - 2551 PLL 36W HF NV | 1 | 2005-04-22 | [11 empty] | 175200 |  |  | PLL 36W KL.830 | 1 | 2014-07-01 |  |  |  |  | 36.00 |  |  |  | C | 1 | 2005-04-22
BNK187370 | 1020406 | https://lms.nederlandslicht.nl/qr/report/1020406 | 52.0536 | 5.2288 | 1441365161 | 4517155619 | Jodichemdreef |  | 3984JS | Wijk 01 Odijk | Odijk | 2005-04-22 | Gemeente Bunnik |  |  |  | Gemeente Bunnik | In bedrijf | Stedin | [43 empty] | 230 - MAST 6 M ST - EL UITL 5 GR | 1 | 2005-04-22 |  | LM ST 6,0 CV EU125020/5 T60 ET Z N6005 | 6.00 | CILINDRISCH | STAAL | 6005 MOSGROEN | GESCHILDERD | NVT |  | 350400 |  | 323212 - 2551 PLL 36W HF NV | 1 | 2005-04-22 | [11 empty] | 175200 |  |  | LAMP PH PLL 36W 830 2G11 4P | 1 | 2018-01-26 |  | 36W PLL |  |  | 36.00 | 16000 | PLL |  | C | 1 | 2005-04-22
BNK187371 | 1020407 | https://lms.nederlandslicht.nl/qr/report/1020407 | 52.0539 | 5.2302 | 1442289401 | 4517481204 | Jodichemdreef |  | 3984JS | Wijk 01 Odijk | Odijk | 2005-04-22 | Gemeente Bunnik |  |  |  | Gemeente Bunnik | In bedrijf | Stedin | [43 empty] | 219 - MAST 4,0m ST CONISCH OPZ 60MM PC | 1 | 2005-04-22 |  | 219 - MAST 4,0m ST CONISCH OPZ 60MM PC |  |  |  | Thermisch verzinkt |  |  |  | 350400 |  | ARM 2000 KEGEL PLL 36W R9005 | 1 | 2005-04-22 |  | ARM 2000 KEGEL PLL 36W R9005 | [8 empty] | 2900.00 | 175200 |  |  | PLL 36W KL.830 | 1 | 2014-07-01 |  |  |  |  | 36.00 |  |  |  | C | 1 | 2005-04-22
BNK187372 | 1020408 | https://lms.nederlandslicht.nl/qr/report/1020408 | 52.0541 | 5.231 | 1442829701 | 4517621527 | Jodichemdreef |  | 3984JS | Wijk 01 Odijk | Odijk | 2005-04-22 | Gemeente Bunnik |  |  |  | Gemeente Bunnik | In bedrijf | Stedin | [43 empty] | 219 - MAST 4,0m ST CONISCH OPZ 60MM PC | 1 | 2005-04-22 |  | 219 - MAST 4,0m ST CONISCH OPZ 60MM PC |  |  |  | Thermisch verzinkt |  |  |  | 350400 |  | ARM 2000 KEGEL PLL 36W R9005 | 1 | 2005-04-22 |  | ARM 2000 KEGEL PLL 36W R9005 | [8 empty] | 2900.00 | 175200 |  |  | PLL 36W KL.830 | 1 | 2014-07-01 |  |  |  |  | 36.00 |  |  |  | C | 1 | 2005-04-22
BNK187373 | 1020409 | https://lms.nederlandslicht.nl/qr/report/1020409 | 52.0549 | 5.2302 | 1442323101 | 4518521446 | Veldwachter Willemslaan |  | 3984BP | Wijk 01 Odijk | Odijk | 2005-04-15 | Gemeente Bunnik |  |  |  | Gemeente Bunnik | In bedrijf | Stedin | [43 empty] | 219 - MAST 4,0m ST CONISCH OPZ 60MM PC | 1 | 2005-04-15 |  | 219 - MAST 4,0m ST CONISCH OPZ 60MM PC |  |  |  | Thermisch verzinkt |  |  |  | 350400 |  | ARM 2000 KEGEL PLL 36W R9005 | 1 | 2005-04-22 |  | ARM 2000 KEGEL PLL 36W R9005 | [8 empty] | 2900.00 | 175200 |  |  | LAMP PH PLL 36W 830 2G11 4P | 1 | 2021-02-17 |  | 36W PLL |  |  | 36.00 | 16000 | PLL |  | C | 1 | 2005-04-22
BNK187374 | 1020410 | https://lms.nederlandslicht.nl/qr/report/1020410 | 52.0545 | 5.2294 | 1441744401 | 4518116059 | Veldwachter Willemslaan |  | 3984BP | Wijk 01 Odijk | Odijk | 2005-04-22 | Gemeente Bunnik |  |  |  | Gemeente Bunnik | In bedrijf | Stedin | [43 empty] | 219 - MAST 4,0m ST CONISCH OPZ 60MM PC | 1 | 2005-04-22 |  | 219 - MAST 4,0m ST CONISCH OPZ 60MM PC |  |  |  | Thermisch verzinkt |  |  |  | 350400 |  | ARM 2000 KEGEL PLL 36W R9005 | 1 | 2005-04-22 |  | ARM 2000 KEGEL PLL 36W R9005 | [8 empty] | 2900.00 | 175200 |  |  | PLL 36W KL.830 | 1 | 2014-07-01 |  |  |  |  | 36.00 |  |  |  | C | 1 | 2005-04-22
BNK187375 | 1020411 | https://lms.nederlandslicht.nl/qr/report/1020411 | 52.0541 | 5.2283 | 1441042381 | 4517660404 | Veldwachter Willemslaan |  | 3984BP | Wijk 01 Odijk | Odijk | 2005-04-22 | Gemeente Bunnik |  |  |  | Gemeente Bunnik | In bedrijf | Stedin | [43 empty] | 230 - MAST 6 M ST - EL UITL 5 GR | 1 | 2005-04-22 |  | LM ST 6,0 CV EU125020/5 T60 ET Z N6005 | 6.00 | CILINDRISCH | STAAL | 6005 MOSGROEN | GESCHILDERD | NVT |  | 350400 |  | ARM 2552 IRIS PLL 55W R7035 | 1 | 2005-04-22 |  | ARM 2552 IRIS PLL 55W R7035 | [8 empty] | 4800.00 | 175200 |  |  | PLL 55W KL.830 | 1 | 2014-07-01 |  |  |  |  | 55.00 |  |  |  | C | 1 | 2005-04-22
BNK191639 | 1020413 | https://lms.nederlandslicht.nl/qr/report/1020413 | 52.0697 | 5.2142 | 1431395581 | 4535063776 | Sportlaan |  | 3981HP | Wijk 00 Bunnik | Bunnik | 2006-08-01 | Gemeente Bunnik |  |  |  | Gemeente Bunnik | In bedrijf | Stedin | [43 empty] | 1262 - MAST 8,0 M AL VERJ - EL MOD RWS | 1 | 2006-08-01 |  |  | 8.00 | [8 empty] | ARM SGS 253 SON-T 100W EB I OR GB GR D9 | 1 | 2006-08-01 | [14 empty] | SON-T PIA PLUS 100W E40 PH. | 1 | 2013-07-01 |  |  |  |  | 100.00 |  |  |  | C | 1 | 2006-08-01
BNK191640 | 1020415 | https://lms.nederlandslicht.nl/qr/report/1020415 | 52.0697 | 5.2138 | 1431096630 | 4535051071 | Sportlaan |  | 3981HP | Wijk 00 Bunnik | Bunnik | 2018-10-30 | Gemeente Bunnik |  |  |  | Gemeente Bunnik | In bedrijf | Stedin | [14 empty] | VALMONT | [28 empty] | PM ST 5,0 CV T76 FR M P6005 | 1 | 2018-10-30 |  |  | 5.00 | [8 empty] | ARM SGS 253 SON-T 100W EB I OR GB GR D9 | 1 | 2006-08-01 | [14 empty] | SON-T PIA PLUS 100W E40 PH. | 1 | 2013-07-01 |  |  |  |  | 100.00 |  |  |  | C | 1 | 2006-08-01
BNK189026 | 1020416 | https://lms.nederlandslicht.nl/qr/report/1020416 | 52.0679 | 5.197 | 1419576281 | 4533073733 | Camminghalaan |  | 3981GD | Wijk 00 Bunnik | Bunnik | 2005-09-01 | Gemeente Bunnik |  |  |  | Gemeente Bunnik | In bedrijf | Stedin | [43 empty] | 230 - MAST 6 M ST - EL UITL 5 GR | 1 | 2005-09-01 |  | LM ST 6,0 CV EU125020/5 T60 ET Z N6005 | 6.00 | CILINDRISCH | STAAL | 6005 MOSGROEN | GESCHILDERD | NVT |  | 350400 |  | MINI Nicole 7320 24W Prog RAL 7035 WW 2850Lumen S | 1 | 2019-02-04 |  |  | INNOLUMIS B.V. | [11 empty] | LED 24W | 1 | 2019-02-04 |  | LED |  |  | 24.00 | 100000 | LED |  | LEDDRIVER | 1 | 2019-02-04 |  | LEDDRIVER |  |  | 1.00 | 175200
BNK189027 | 1020417 | https://lms.nederlandslicht.nl/qr/report/1020417 | 52.0681 | 5.1969 | 1419490461 | 4533338187 | Camminghalaan |  | 3981GD | Wijk 00 Bunnik | Bunnik | 2007-01-26 | Gemeente Bunnik |  |  |  | Gemeente Bunnik | In bedrijf | Stedin | [43 empty] | 230 - MAST 6 M ST - EL UITL 5 GR | 1 | 2007-01-26 |  | LM ST 6,0 CV EU125020/5 T60 ET Z N6005 | 6.00 | CILINDRISCH | STAAL | 6005 MOSGROEN | GESCHILDERD | NVT |  | 350400 |  | MINI Nicole 7320 24W Prog RAL 7035 WW 2850Lumen S | 1 | 2019-02-04 |  |  | INNOLUMIS B.V. | [11 empty] | LED 24W | 1 | 2019-02-04 |  | LED |  |  | 24.00 | 100000 | LED |  | LEDDRIVER | 1 | 2019-02-04 |  | LEDDRIVER |  |  | 1.00 | 175200
BNK189028 | 1020418 | https://lms.nederlandslicht.nl/qr/report/1020418 | 52.0683 | 5.1968 | 1419426541 | 4533551472 | Camminghalaan |  | 3981GD | Wijk 00 Bunnik | Bunnik | 2005-09-01 | Gemeente Bunnik |  |  |  | Gemeente Bunnik | In bedrijf | Stedin | [43 empty] | 230 - MAST 6 M ST - EL UITL 5 GR | 1 | 2005-09-01 |  | LM ST 6,0 CV EU125020/5 T60 ET Z N6005 | 6.00 | CILINDRISCH | STAAL | 6005 MOSGROEN | GESCHILDERD | NVT |  | 350400 |  | MINI Nicole 7320 24W Prog RAL 7035 WW 2850Lumen S | 1 | 2019-02-04 |  |  | INNOLUMIS B.V. | [11 empty] | LED 24W | 1 | 2019-02-04 |  | LED |  |  | 24.00 | 100000 | LED |  | LEDDRIVER | 1 | 2019-02-04 |  | LEDDRIVER |  |  | 1.00 | 175200
BNK189029 | 1020419 | https://lms.nederlandslicht.nl/qr/report/1020419 | 52.0686 | 5.1967 | 1419409591 | 4533837954 | Camminghalaan |  | 3981GD | Wijk 00 Bunnik | Bunnik | 2005-09-01 | Gemeente Bunnik |  |  |  | Gemeente Bunnik | In bedrijf | Stedin | [43 empty] | 230 - MAST 6 M ST - EL UITL 5 GR | 1 | 2005-09-01 |  | LM ST 6,0 CV EU125020/5 T60 ET Z N6005 | 6.00 | CILINDRISCH | STAAL | 6005 MOSGROEN | GESCHILDERD | NVT |  | 350400 |  | MINI Nicole 7320 24W Prog RAL 7035 WW 2850Lumen S | 1 | 2019-02-04 |  |  | INNOLUMIS B.V. | [11 empty] | LED 24W | 1 | 2019-02-04 |  | LED |  |  | 24.00 | 100000 | LED |  | LEDDRIVER | 1 | 2019-02-04 |  | LEDDRIVER |  |  | 1.00 | 175200
BNK189030 | 1020420 | https://lms.nederlandslicht.nl/qr/report/1020420 | 52.0688 | 5.1965 | 1419246591 | 4534072248 | Camminghalaan |  | 3981GD | Wijk 00 Bunnik | Bunnik | 2005-09-01 | Gemeente Bunnik |  |  |  | Gemeente Bunnik | In bedrijf | Stedin | [43 empty] | 230 - MAST 6 M ST - EL UITL 5 GR | 1 | 2005-09-01 |  | LM ST 6,0 CV EU125020/5 T60 ET Z N6005 | 6.00 | CILINDRISCH | STAAL | 6005 MOSGROEN | GESCHILDERD | NVT |  | 350400 |  | MINI Nicole 7320 24W Prog RAL 7035 WW 2850Lumen S | 1 | 2019-02-04 |  |  | INNOLUMIS B.V. | [11 empty] | LED 24W | 1 | 2019-02-04 |  | LED |  |  | 24.00 | 100000 | LED |  | LEDDRIVER | 1 | 2019-02-04 |  | LEDDRIVER |  |  | 1.00 | 175200
BNK189031 | 1020421 | https://lms.nederlandslicht.nl/qr/report/1020421 | 52.069 | 5.1965 | 1419265141 | 4534320986 | Camminghalaan |  | 3981GD | Wijk 00 Bunnik | Bunnik | 2005-09-01 | Gemeente Bunnik |  |  |  | Gemeente Bunnik | In bedrijf | Stedin | [43 empty] | 230 - MAST 6 M ST - EL UITL 5 GR | 1 | 2005-09-01 |  | LM ST 6,0 CV EU125020/5 T60 ET Z N6005 | 6.00 | CILINDRISCH | STAAL | 6005 MOSGROEN | GESCHILDERD | NVT |  | 350400 |  | MINI Nicole 7320 24W Prog RAL 7035 WW 2850Lumen S | 1 | 2019-02-04 |  |  | INNOLUMIS B.V. | [11 empty] | LED 24W | 1 | 2019-02-04 |  | LED |  |  | 24.00 | 100000 | LED |  | LEDDRIVER | 1 | 2019-02-04 |  | LEDDRIVER |  |  | 1.00 | 175200
BNK189032 | 1020422 | https://lms.nederlandslicht.nl/qr/report/1020422 | 52.0692 | 5.1964 | 1419194381 | 4534528737 | Camminghalaan |  | 3981GD | Wijk 00 Bunnik | Bunnik | 2005-09-01 | Gemeente Bunnik |  |  |  | Gemeente Bunnik | In bedrijf | Stedin | [43 empty] | 230 - MAST 6 M ST - EL UITL 5 GR | 1 | 2005-09-01 |  | LM ST 6,0 CV EU125020/5 T60 ET Z N6005 | 6.00 | CILINDRISCH | STAAL | 6005 MOSGROEN | GESCHILDERD | NVT |  | 350400 |  | MINI Nicole 7320 24W Prog RAL 7035 WW 2850Lumen S | 1 | 2019-02-04 |  |  | INNOLUMIS B.V. | [11 empty] | LED 24W | 1 | 2019-02-04 |  | LED |  |  | 24.00 | 100000 | LED |  | LEDDRIVER | 1 | 2019-02-04 |  | LEDDRIVER |  |  | 1.00 | 175200
BNK189033 | 1020423 | https://lms.nederlandslicht.nl/qr/report/1020423 | 52.0694 | 5.1962 | 1419038121 | 4534775454 | Camminghalaan |  | 3981GD | Wijk 00 Bunnik | Bunnik | 2005-09-01 | Gemeente Bunnik |  |  |  | Gemeente Bunnik | In bedrijf | Stedin | [43 empty] | 230 - MAST 6 M ST - EL UITL 5 GR | 1 | 2005-09-01 |  | LM ST 6,0 CV EU125020/5 T60 ET Z N6005 | 6.00 | CILINDRISCH | STAAL | 6005 MOSGROEN | GESCHILDERD | NVT |  | 350400 |  | MINI Nicole 7320 24W Prog RAL 7035 WW 2850Lumen S | 1 | 2019-02-04 |  |  | INNOLUMIS B.V. | [11 empty] | LED 24W | 1 | 2019-02-04 |  | LED |  |  | 24.00 | 100000 | LED |  | LEDDRIVER | 1 | 2019-02-04 |  | LEDDRIVER |  |  | 1.00 | 175200
BNK189034 | 1020424 | https://lms.nederlandslicht.nl/qr/report/1020424 | 52.0697 | 5.1961 | 1418962671 | 4535041262 | Camminghalaan |  | 3981GD | Wijk 00 Bunnik | Bunnik | 2005-09-01 | Gemeente Bunnik |  |  |  | Gemeente Bunnik | In bedrijf | Stedin | [43 empty] | 230 - MAST 6 M ST - EL UITL 5 GR | 1 | 2005-09-01 |  | LM ST 6,0 CV EU125020/5 T60 ET Z N6005 | 6.00 | CILINDRISCH | STAAL | 6005 MOSGROEN | GESCHILDERD | NVT |  | 350400 |  | MINI Nicole 7320 24W Prog RAL 7035 WW 2850Lumen S | 1 | 2019-02-04 |  |  | INNOLUMIS B.V. | [11 empty] | LED 24W | 1 | 2019-02-04 |  | LED |  |  | 24.00 | 100000 | LED |  | LEDDRIVER | 1 | 2019-02-04 |  | LEDDRIVER |  |  | 1.00 | 175200
BNK189035 | 1020425 | https://lms.nederlandslicht.nl/qr/report/1020425 | 52.0699 | 5.196 | 1418896491 | 4535264889 | Camminghalaan |  | 3981GD | Wijk 00 Bunnik | Bunnik | 2005-09-01 | Gemeente Bunnik |  |  |  | Gemeente Bunnik | In bedrijf | Stedin | [43 empty] | 230 - MAST 6 M ST - EL UITL 5 GR | 1 | 2005-09-01 |  | LM ST 6,0 CV EU125020/5 T60 ET Z N6005 | 6.00 | CILINDRISCH | STAAL | 6005 MOSGROEN | GESCHILDERD | NVT |  | 350400 |  | MINI Nicole 7320 24W Prog RAL 7035 WW 2850Lumen S | 1 | 2019-02-04 |  |  | INNOLUMIS B.V. | [11 empty] | LED 24W | 1 | 2019-02-04 |  | LED |  |  | 24.00 | 100000 | LED |  | LEDDRIVER | 1 | 2019-02-04 |  | LEDDRIVER |  |  | 1.00 | 175200
BNK189036 | 1020426 | https://lms.nederlandslicht.nl/qr/report/1020426 | 52.0701 | 5.196 | 1418887131 | 4535559117 | Camminghalaan |  | 3981GD | Wijk 00 Bunnik | Bunnik | 2005-09-01 | Gemeente Bunnik |  |  |  | Gemeente Bunnik | In bedrijf | Stedin | [43 empty] | 230 - MAST 6 M ST - EL UITL 5 GR | 1 | 2005-09-01 |  | LM ST 6,0 CV EU125020/5 T60 ET Z N6005 | 6.00 | CILINDRISCH | STAAL | 6005 MOSGROEN | GESCHILDERD | NVT |  | 350400 |  | MINI Nicole 7320 24W Prog RAL 7035 WW 2850Lumen S | 1 | 2019-02-04 |  |  | INNOLUMIS B.V. | [11 empty] | LED 24W | 1 | 2019-02-04 |  | LED |  |  | 24.00 | 100000 | LED |  | LEDDRIVER | 1 | 2019-02-04 |  | LEDDRIVER |  |  | 1.00 | 175200
BNK189037 | 1020427 | https://lms.nederlandslicht.nl/qr/report/1020427 | 52.0703 | 5.1958 | 1418753861 | 4535764785 | Camminghalaan |  | 3981GD | Wijk 00 Bunnik | Bunnik | 2005-09-01 | Gemeente Bunnik |  |  |  | Gemeente Bunnik | In bedrijf | Stedin | [43 empty] | 230 - MAST 6 M ST - EL UITL 5 GR | 1 | 2005-09-01 |  | LM ST 6,0 CV EU125020/5 T60 ET Z N6005 | 6.00 | CILINDRISCH | STAAL | 6005 MOSGROEN | GESCHILDERD | NVT |  | 350400 |  | MINI Nicole 7320 24W Prog RAL 7035 WW 2850Lumen S | 1 | 2019-02-04 |  |  | INNOLUMIS B.V. | [11 empty] | LED 24W | 1 | 2019-02-04 |  | LED |  |  | 24.00 | 100000 | LED |  | LEDDRIVER | 1 | 2019-02-04 |  | LEDDRIVER |  |  | 1.00 | 175200
BNK189038 | 1020428 | https://lms.nederlandslicht.nl/qr/report/1020428 | 52.0705 | 5.1958 | 1418770531 | 4535959868 | Camminghalaan |  | 3981GD | Wijk 00 Bunnik | Bunnik | 2005-09-01 | Gemeente Bunnik |  |  |  | Gemeente Bunnik | In bedrijf | Stedin | [43 empty] | 230 - MAST 6 M ST - EL UITL 5 GR | 1 | 2005-09-01 |  | LM ST 6,0 CV EU125020/5 T60 ET Z N6005 | 6.00 | CILINDRISCH | STAAL | 6005 MOSGROEN | GESCHILDERD | NVT |  | 350400 |  | MINI Nicole 7320 24W Prog RAL 7035 WW 2850Lumen S | 1 | 2019-02-21 |  |  | INNOLUMIS B.V. | [11 empty] | LED 24W | 1 | 2019-02-21 |  | LED |  |  | 24.00 | 100000 | LED |  | LEDDRIVER | 1 | 2019-02-21 |  | LEDDRIVER |  |  | 1.00 | 175200
BNK189039 | 1020429 | https://lms.nederlandslicht.nl/qr/report/1020429 | 52.0704 | 5.196 | 1418910841 | 4535865128 | Kampweg |  | 3981EX | Wijk 00 Bunnik | Bunnik | 2005-09-01 | Gemeente Bunnik |  |  |  | Gemeente Bunnik | In bedrijf | Stedin | [43 empty] | 219 - MAST 4,0m ST CONISCH OPZ 60MM PC | 1 | 2005-09-01 |  | 219 - MAST 4,0m ST CONISCH OPZ 60MM PC |  |  |  | Thermisch verzinkt |  |  |  | 350400 |  | ARM 2000 KEGEL PLL 36W R9005 | 1 | 2005-09-01 |  | ARM 2000 KEGEL PLL 36W R9005 | [8 empty] | 2900.00 | 175200 |  |  | PS-L 18 watt 3000K 360 graden | 1 | 2019-03-25 |  |  |  |  | 18.00 |  |  |  | C | 1 | 2005-09-01
BNK191641 | 1020430 | https://lms.nederlandslicht.nl/qr/report/1020430 | 52.0697 | 5.2134 | 1430823661 | 4535009712 | Sportlaan |  | 3981HP | Wijk 00 Bunnik | Bunnik | 2010-10-20 | Gemeente Bunnik |  |  |  | Gemeente Bunnik | In bedrijf | Stedin | [43 empty] | 1262 - MAST 8,0 M AL VERJ - EL MOD RWS | 1 | 2010-10-20 |  |  | 8.00 | [8 empty] | ARM SGS 253 SON-T 100W EB I OR GB GR D9 | 1 | 2010-10-20 | [14 empty] | LAMP PH MST SON-T APIA PLUS 100W HG FREE | 1 | 2018-02-14 |  |  |  |  | 100.00 |  |  |  | C | 1 | 2010-10-20
BNK189041 | 1020431 | https://lms.nederlandslicht.nl/qr/report/1020431 | 52.0704 | 5.1966 | 1419308171 | 4535854093 | Kampweg |  | 3981EX | Wijk 00 Bunnik | Bunnik | 2005-09-01 | Gemeente Bunnik |  |  |  | Gemeente Bunnik | In bedrijf | Stedin | [43 empty] | 219 - MAST 4,0m ST CONISCH OPZ 60MM PC | 1 | 2005-09-01 |  | 219 - MAST 4,0m ST CONISCH OPZ 60MM PC |  |  |  | Thermisch verzinkt |  |  |  | 350400 |  | ARM 2000 KEGEL PLL 36W R9005 | 1 | 2005-09-01 |  | ARM 2000 KEGEL PLL 36W R9005 | [8 empty] | 2900.00 | 175200 |  |  | PS-L 18 watt 3000K 360 graden | 1 | 2019-03-25 |  |  |  |  | 18.00 |  |  |  | C | 1 | 2005-09-01
BNK189042 | 1020432 | https://lms.nederlandslicht.nl/qr/report/1020432 | 52.0704 | 5.1969 | 1419529231 | 4535818144 | Kampweg |  | 3981EX | Wijk 00 Bunnik | Bunnik | 2005-09-01 | Gemeente Bunnik |  |  |  | Gemeente Bunnik | In bedrijf | Stedin | [43 empty] | 219 - MAST 4,0m ST CONISCH OPZ 60MM PC | 1 | 2005-09-01 |  | 219 - MAST 4,0m ST CONISCH OPZ 60MM PC |  |  |  | Thermisch verzinkt |  |  |  | 350400 |  | ARM 2000 KEGEL PLL 36W R9005 | 1 | 2005-09-01 |  | ARM 2000 KEGEL PLL 36W R9005 | [8 empty] | 2900.00 | 175200 |  |  | PS-L 18 watt 3000K 360 graden | 1 | 2019-03-25 |  |  |  |  | 18.00 |  |  |  | C | 1 | 2005-09-01
BNK189043 | 1020433 | https://lms.nederlandslicht.nl/qr/report/1020433 | 52.0704 | 5.1973 | 1419765671 | 4535797566 | Kampweg |  | 3981EX | Wijk 00 Bunnik | Bunnik | 2005-09-01 | Gemeente Bunnik |  |  |  | Gemeente Bunnik | In bedrijf | Stedin | [43 empty] | 219 - MAST 4,0m ST CONISCH OPZ 60MM PC | 1 | 2005-09-01 |  | 219 - MAST 4,0m ST CONISCH OPZ 60MM PC |  |  |  | Thermisch verzinkt |  |  |  | 350400 |  | ARM 2000 KEGEL PLL 36W R9005 | 1 | 2005-09-01 |  | ARM 2000 KEGEL PLL 36W R9005 | [8 empty] | 2900.00 | 175200 |  |  | PS-L 18 watt 3000K 360 graden | 1 | 2019-03-25 |  |  |  |  | 18.00 |  |  |  | C | 1 | 2005-09-01
BNK189044 | 1020434 | https://lms.nederlandslicht.nl/qr/report/1020434 | 52.0703 | 5.1975 | 1419951221 | 4535771135 | Kampweg |  | 3981EX | Wijk 00 Bunnik | Bunnik | 2005-09-01 | Gemeente Bunnik |  |  |  | Gemeente Bunnik | In bedrijf | Stedin | [43 empty] | 219 - MAST 4,0m ST CONISCH OPZ 60MM PC | 1 | 2005-09-01 |  | 219 - MAST 4,0m ST CONISCH OPZ 60MM PC |  |  |  | Thermisch verzinkt |  |  |  | 350400 |  | ARM 2000 KEGEL PLL 36W R9005 | 1 | 2005-09-01 |  | ARM 2000 KEGEL PLL 36W R9005 | [8 empty] | 2900.00 | 175200 |  |  | PS-L 18 watt 3000K 360 graden | 1 | 2019-03-25 |  |  |  |  | 18.00 |  |  |  | C | 1 | 2005-09-01
BNK189045 | 1020435 | https://lms.nederlandslicht.nl/qr/report/1020435 | 52.0703 | 5.1978 | 1420127921 | 4535711517 | Kampweg |  | 3981EX | Wijk 00 Bunnik | Bunnik | 2005-09-01 | Gemeente Bunnik |  |  |  | Gemeente Bunnik | In bedrijf | Stedin | [43 empty] | 219 - MAST 4,0m ST CONISCH OPZ 60MM PC | 1 | 2005-09-01 |  | 219 - MAST 4,0m ST CONISCH OPZ 60MM PC |  |  |  | Thermisch verzinkt |  |  |  | 350400 |  | ARM 2000 KEGEL PLL 36W R9005 | 1 | 2005-09-01 |  | ARM 2000 KEGEL PLL 36W R9005 | [8 empty] | 2900.00 | 175200 |  |  | PS-L 18 watt 3000K 360 graden | 1 | 2019-03-25 |  |  |  |  | 18.00 |  |  |  | C | 1 | 2005-09-01
BNK189046 | 1020436 | https://lms.nederlandslicht.nl/qr/report/1020436 | 52.0702 | 5.1981 | 1420353371 | 4535635196 | Kampweg |  | 3981EX | Wijk 00 Bunnik | Bunnik | 2005-09-01 | Gemeente Bunnik |  |  |  | Gemeente Bunnik | In bedrijf | Stedin | [43 empty] | 219 - MAST 4,0m ST CONISCH OPZ 60MM PC | 1 | 2005-09-01 |  | 219 - MAST 4,0m ST CONISCH OPZ 60MM PC |  |  |  | Thermisch verzinkt |  |  |  | 350400 |  | ARM 2000 KEGEL PLL 36W R9005 | 1 | 2005-09-01 |  | ARM 2000 KEGEL PLL 36W R9005 | [8 empty] | 2900.00 | 175200 |  |  | PS-L 18 watt 3000K 360 graden | 1 | 2019-03-25 |  |  |  |  | 18.00 |  |  |  | C | 1 | 2005-09-01
BNK189047 | 1020437 | https://lms.nederlandslicht.nl/qr/report/1020437 | 52.0702 | 5.1984 | 1420526401 | 4535599354 | Langstraat |  | 3981ET | Wijk 00 Bunnik | Bunnik | 2005-09-01 | Gemeente Bunnik |  |  |  | Gemeente Bunnik | In bedrijf | Stedin | [43 empty] | 219 - MAST 4,0m ST CONISCH OPZ 60MM PC | 1 | 2005-09-01 |  | 219 - MAST 4,0m ST CONISCH OPZ 60MM PC |  |  |  | Thermisch verzinkt |  |  |  | 350400 |  | ARM 2000 KEGEL PLL 36W R9005 | 1 | 2005-09-01 |  | ARM 2000 KEGEL PLL 36W R9005 | [8 empty] | 2900.00 | 175200 |  |  | PS-L 18 watt 3000K 360 graden | 1 | 2019-03-25 |  |  |  |  | 18.00 |  |  |  | C | 1 | 2005-09-01
BNK189048 | 1020438 | https://lms.nederlandslicht.nl/qr/report/1020438 | 52.069 | 5.1963 | 1419136371 | 4534247904 | Camminghalaan |  | 3981GD | Wijk 00 Bunnik | Bunnik | 2005-09-01 | Gemeente Bunnik |  |  |  | Gemeente Bunnik | In bedrijf | Stedin | [43 empty] | 219 - MAST 4,0m ST CONISCH OPZ 60MM PC | 1 | 2005-09-01 |  | 219 - MAST 4,0m ST CONISCH OPZ 60MM PC |  |  |  | Thermisch verzinkt |  |  |  | 350400 |  | _16pcs, _15W, _1.8lm, _15W, _255mA, | 1 | 2019-01-25 |  |  | Lightwell | [11 empty] | LED 15W | 1 | 2019-01-25 |  | LED |  |  | 15.00 | 100000 | LED |  | LEDDRIVER | 1 | 2019-01-25 |  | LEDDRIVER |  |  | 1.00 | 175200
BNK189258 | 1020439 | https://lms.nederlandslicht.nl/qr/report/1020439 | 52.0689 | 5.2061 | 1425852761 | 4534220342 | Tolhuislaan |  | 3981HR | Wijk 00 Bunnik | Bunnik | 2005-03-31 | Gemeente Bunnik |  |  |  | Gemeente Bunnik | In bedrijf | Stedin | [43 empty] | 219 - MAST 4,0m ST CONISCH OPZ 60MM PC | 1 | 2005-03-31 |  | 219 - MAST 4,0m ST CONISCH OPZ 60MM PC |  |  |  | Thermisch verzinkt |  |  |  | 350400 |  | _15pcs, _16W, _2lm, _16W, _350mA, | 1 | 2020-06-10 |  |  | Innolumis |  |  |  |  | 7035 LICHTGRIJS | [6 empty] | LED 16W | 1 | 2020-06-10 |  | LED 16W |  |  | 16.00 | 100000 | LED |  | LEDDRIVER | 1 | 2020-06-10 |  | LEDDRIVER |  |  | 1.00 | 175200
BNK189700 | 1020440 | https://lms.nederlandslicht.nl/qr/report/1020440 | 52.0646 | 5.2051 | 1425160291 | 4529424387 | Dr Breveestraat |  | 3981CE | Wijk 00 Bunnik | Bunnik | 2014-08-07 | Gemeente Bunnik |  |  |  | Gemeente Bunnik | In bedrijf | Stedin | [43 empty] | 219 - MAST 4,0m ST CONISCH OPZ 60MM PC | 1 | 2014-08-07 |  | 219 - MAST 4,0m ST CONISCH OPZ 60MM PC |  |  |  | Thermisch verzinkt |  |  |  | 350400 |  | ARM 2000 KEGEL PLL 36W R9005 | 1 | 2005-11-01 |  | ARM 2000 KEGEL PLL 36W R9005 | [8 empty] | 2900.00 | 175200 |  |  | PS-L 18 watt 3000K 360 graden | 1 | 2019-03-25 |  |  |  |  | 18.00 |  |  |  | C | 1 | 2005-11-01
BNK189701 | 1020441 | https://lms.nederlandslicht.nl/qr/report/1020441 | 52.0644 | 5.205 | 1425028351 | 4529181038 | Dr Breveestraat |  | 3981CE | Wijk 00 Bunnik | Bunnik | 2005-11-01 | Gemeente Bunnik |  |  |  | Gemeente Bunnik | In bedrijf | Stedin | [43 empty] | 219 - MAST 4,0m ST CONISCH OPZ 60MM PC | 1 | 2005-11-01 |  | 219 - MAST 4,0m ST CONISCH OPZ 60MM PC |  |  |  | Thermisch verzinkt |  |  |  | 350400 |  | ARM 2000 KEGEL PLL 36W R9005 | 1 | 2005-11-01 |  | ARM 2000 KEGEL PLL 36W R9005 | [8 empty] | 2900.00 | 175200 |  |  | PS-L 18 watt 3000K 360 graden | 1 | 2019-03-25 |  |  |  |  | 18.00 |  |  |  | C | 1 | 2005-11-01
BNK189702 | 1020442 | https://lms.nederlandslicht.nl/qr/report/1020442 | 52.0642 | 5.2047 | 1424834381 | 4528975685 | Dr Breveestraat |  | 3981CE | Wijk 00 Bunnik | Bunnik | 2005-11-01 | Gemeente Bunnik |  |  |  | Gemeente Bunnik | In bedrijf | Stedin | [43 empty] | 219 - MAST 4,0m ST CONISCH OPZ 60MM PC | 1 | 2005-11-01 |  | 219 - MAST 4,0m ST CONISCH OPZ 60MM PC |  |  |  | Thermisch verzinkt |  |  |  | 350400 |  | ARM 2000 KEGEL PLL 36W R9005 | 1 | 2005-11-01 |  | ARM 2000 KEGEL PLL 36W R9005 | [8 empty] | 2900.00 | 175200 |  |  | PS-L 18 watt 3000K 360 graden | 1 | 2019-03-25 |  |  |  |  | 18.00 |  |  |  | C | 1 | 2005-11-01
BNK189703 | 1020443 | https://lms.nederlandslicht.nl/qr/report/1020443 | 52.0642 | 5.2042 | 1424522080 | 4528950781 | Dr Breveestraat |  | 3981CE | Wijk 00 Bunnik | Bunnik | 2005-11-01 | Gemeente Bunnik |  |  |  | Gemeente Bunnik | In bedrijf | Stedin | [43 empty] | 219 - MAST 4,0m ST CONISCH OPZ 60MM PC | 1 | 2005-11-01 |  | 219 - MAST 4,0m ST CONISCH OPZ 60MM PC |  |  |  | Thermisch verzinkt |  |  |  | 350400 |  | ARM 2000 KEGEL PLL 36W R9005 | 1 | 2005-11-01 |  | ARM 2000 KEGEL PLL 36W R9005 | [8 empty] | 2900.00 | 175200 |  |  | PS-L 18 watt 3000K 360 graden | 1 | 2019-03-25 |  |  |  |  | 18.00 |  |  |  | C | 1 | 2005-11-01
BNK189704 | 1020444 | https://lms.nederlandslicht.nl/qr/report/1020444 | 52.0642 | 5.2038 | 1424267781 | 4528994835 | Dr Breveestraat |  | 3981CE | Wijk 00 Bunnik | Bunnik | 2005-11-01 | Gemeente Bunnik |  |  |  | Gemeente Bunnik | In bedrijf | Stedin | [43 empty] | 219 - MAST 4,0m ST CONISCH OPZ 60MM PC | 1 | 2005-11-01 |  | 219 - MAST 4,0m ST CONISCH OPZ 60MM PC |  |  |  | Thermisch verzinkt |  |  |  | 350400 |  | ARM 2000 KEGEL PLL 36W R9005 | 1 | 2005-11-01 |  | ARM 2000 KEGEL PLL 36W R9005 | [8 empty] | 2900.00 | 175200 |  |  | PS-L 18 watt 3000K 360 graden | 1 | 2019-03-25 |  |  |  |  | 18.00 |  |  |  | C | 1 | 2005-11-01
BNK189705 | 1020445 | https://lms.nederlandslicht.nl/qr/report/1020445 | 52.0642 | 5.2035 | 1424011111 | 4528919338 | Dr Breveestraat |  | 3981CE | Wijk 00 Bunnik | Bunnik | 2005-11-01 | Gemeente Bunnik |  |  |  | Gemeente Bunnik | In bedrijf | Stedin | [43 empty] | 219 - MAST 4,0m ST CONISCH OPZ 60MM PC | 1 | 2005-11-01 |  | 219 - MAST 4,0m ST CONISCH OPZ 60MM PC |  |  |  | Thermisch verzinkt |  |  |  | 350400 |  | ARM 2000 KEGEL PLL 36W R9005 | 1 | 2005-11-01 |  | ARM 2000 KEGEL PLL 36W R9005 | [8 empty] | 2900.00 | 175200 |  |  | PS-L 18 watt 3000K 360 graden | 1 | 2019-03-25 |  |  |  |  | 18.00 |  |  |  | C | 1 | 2005-11-01
BNK191642 | 1020446 | https://lms.nederlandslicht.nl/qr/report/1020446 | 52.0697 | 5.213 | 1430584760 | 4535001272 | Sportlaan |  | 3981HP | Wijk 00 Bunnik | Bunnik | 2006-08-01 | Gemeente Bunnik |  |  |  | Gemeente Bunnik | In bedrijf | Stedin | [43 empty] | 1262 - MAST 8,0 M AL VERJ - EL MOD RWS | 1 | 2006-08-01 |  |  | 8.00 | [8 empty] | ARM SGS 253 SON-T 100W EB I OR GB GR D9 | 1 | 2006-08-01 | [14 empty] | SON-T PIA PLUS 100W E40 PH. | 1 | 2013-07-01 |  |  |  |  | 100.00 |  |  |  | C | 1 | 2006-08-01
BNK189707 | 1020447 | https://lms.nederlandslicht.nl/qr/report/1020447 | 52.0642 | 5.2027 | 1423507871 | 4528896915 | Dr Breveestraat |  | 3981CE | Wijk 00 Bunnik | Bunnik | 2005-11-01 | Gemeente Bunnik |  |  |  | Gemeente Bunnik | In bedrijf | Stedin | [43 empty] | 219 - MAST 4,0m ST CONISCH OPZ 60MM PC | 1 | 2005-11-01 |  | 219 - MAST 4,0m ST CONISCH OPZ 60MM PC |  |  |  | Thermisch verzinkt |  |  |  | 350400 |  | ARM 2000 KEGEL PLL 36W R9005 | 1 | 2005-11-01 |  | ARM 2000 KEGEL PLL 36W R9005 | [8 empty] | 2900.00 | 175200 |  |  | PS-L 18 watt 3000K 360 graden | 1 | 2019-03-25 |  |  |  |  | 18.00 |  |  |  | C | 1 | 2005-11-01
BNK189708 | 1020448 | https://lms.nederlandslicht.nl/qr/report/1020448 | 52.0642 | 5.2024 | 1423247401 | 4528946620 | Dr Breveestraat |  | 3981CE | Wijk 00 Bunnik | Bunnik | 2005-11-01 | Gemeente Bunnik |  |  |  | Gemeente Bunnik | In bedrijf | Stedin | [43 empty] | 219 - MAST 4,0m ST CONISCH OPZ 60MM PC | 1 | 2005-11-01 |  | 219 - MAST 4,0m ST CONISCH OPZ 60MM PC |  |  |  | Thermisch verzinkt |  |  |  | 350400 |  | ARM 2000 KEGEL PLL 36W R9005 | 1 | 2005-11-01 |  | ARM 2000 KEGEL PLL 36W R9005 | [8 empty] | 2900.00 | 175200 |  |  | PS-L 18 watt 3000K 360 graden | 1 | 2019-03-25 |  |  |  |  | 18.00 |  |  |  | C | 1 | 2005-11-01
BNK189709 | 1020449 | https://lms.nederlandslicht.nl/qr/report/1020449 | 52.0641 | 5.2019 | 1422954041 | 4528871878 | Dr Breveestraat |  | 3981CE | Wijk 00 Bunnik | Bunnik | 2005-11-01 | Gemeente Bunnik |  |  |  | Gemeente Bunnik | In bedrijf | Stedin | [43 empty] | 219 - MAST 4,0m ST CONISCH OPZ 60MM PC | 1 | 2005-11-01 |  | 219 - MAST 4,0m ST CONISCH OPZ 60MM PC |  |  |  | Thermisch verzinkt |  |  |  | 350400 |  | ARM 2000 KEGEL PLL 36W R9005 | 1 | 2005-11-01 |  | ARM 2000 KEGEL PLL 36W R9005 | [8 empty] | 2900.00 | 175200 |  |  | PS-L 18 watt 3000K 360 graden | 1 | 2019-03-25 |  |  |  |  | 18.00 |  |  |  | C | 1 | 2005-11-01
BNK189710 | 1020450 | https://lms.nederlandslicht.nl/qr/report/1020450 | 52.0642 | 5.2048 | 1424939911 | 4528909220 | Dr Breveestraat |  | 3981CE | Wijk 00 Bunnik | Bunnik | 2005-11-01 | Gemeente Bunnik |  |  |  | Gemeente Bunnik | In bedrijf | Stedin | [43 empty] | 5 - MAST 4,5 M ST VERL | 1 | 2005-11-01 |  | 5 - MAST 4,5 M ST VERL |  |  |  | Thermisch verzinkt |  |  |  | 350400 |  | ARM 2550 IRIS PLL 18/24W R7035 | 1 | 2005-11-01 |  | ARM 2550 IRIS PLL 18/24W R7035 | [8 empty] | 1800.00 | 175200 |  |  | PS-L 13 watt 3000K 360 Graden | 1 | 2019-03-25 |  |  |  |  | 13.00 |  |  |  | C | 1 | 2005-11-01
BNK189711 | 1020451 | https://lms.nederlandslicht.nl/qr/report/1020451 | 52.064 | 5.2051 | 1425118811 | 4528689713 | Dr Breveestraat |  | 3981CE | Wijk 00 Bunnik | Bunnik | 2005-11-01 | Gemeente Bunnik |  |  |  | Gemeente Bunnik | In bedrijf | Stedin | [43 empty] | 5 - MAST 4,5 M ST VERL | 1 | 2005-11-01 |  | 5 - MAST 4,5 M ST VERL |  |  |  | Thermisch verzinkt |  |  |  | 350400 |  | ARM 2550 IRIS PLL 18/24W R7035 | 1 | 2005-11-01 |  | ARM 2550 IRIS PLL 18/24W R7035 | [8 empty] | 1800.00 | 175200 |  |  | PS-L 13 watt 3000K 360 Graden | 1 | 2019-03-25 |  |  |  |  | 13.00 |  |  |  | C | 1 | 2005-11-01
BNK189712 | 1020452 | https://lms.nederlandslicht.nl/qr/report/1020452 | 52.0641 | 5.2044 | 1424653421 | 4528867940 | Dr Breveestraat |  | 3981CE | Wijk 00 Bunnik | Bunnik | 2005-11-01 | Gemeente Bunnik |  |  |  | Gemeente Bunnik | In bedrijf | Stedin | [43 empty] | 5 - MAST 4,5 M ST VERL | 1 | 2005-11-01 |  | 5 - MAST 4,5 M ST VERL |  |  |  | Thermisch verzinkt |  |  |  | 350400 |  | ARM 2550 IRIS PLL 18/24W R7035 | 1 | 2005-11-01 |  | ARM 2550 IRIS PLL 18/24W R7035 | [8 empty] | 1800.00 | 175200 |  |  | PS-L 13 watt 3000K 360 Graden | 1 | 2019-03-25 |  |  |  |  | 13.00 |  |  |  | C | 1 | 2005-11-01
BNK189713 | 1020453 | https://lms.nederlandslicht.nl/qr/report/1020453 | 52.0638 | 5.2044 | 1424671471 | 4528489358 | Dr Breveestraat |  | 3981CE | Wijk 00 Bunnik | Bunnik | 2005-11-01 | Gemeente Bunnik |  |  |  | Gemeente Bunnik | In bedrijf | Stedin | [43 empty] | 5 - MAST 4,5 M ST VERL | 1 | 2005-11-01 |  | 5 - MAST 4,5 M ST VERL |  |  |  | Thermisch verzinkt |  |  |  | 350400 |  | ARM 2550 IRIS PLL 18/24W R7035 | 1 | 2005-11-01 |  | ARM 2550 IRIS PLL 18/24W R7035 | [8 empty] | 1800.00 | 175200 |  |  | PS-L 13 watt 3000K 360 Graden | 1 | 2019-03-25 |  |  |  |  | 13.00 |  |  |  | C | 1 | 2005-11-01
BNK189714 | 1020454 | https://lms.nederlandslicht.nl/qr/report/1020454 | 52.0641 | 5.2034 | 1423984621 | 4528796207 | Dr Breveestraat |  | 3981CE | Wijk 00 Bunnik | Bunnik | 2005-11-01 | Gemeente Bunnik |  |  |  | Gemeente Bunnik | In bedrijf | Stedin | [43 empty] | 5 - MAST 4,5 M ST VERL | 1 | 2005-11-01 |  | 5 - MAST 4,5 M ST VERL |  |  |  | Thermisch verzinkt |  |  |  | 350400 |  | ARM 2550 IRIS PLL 18/24W R7035 | 1 | 2005-11-01 |  | ARM 2550 IRIS PLL 18/24W R7035 | [8 empty] | 1800.00 | 175200 |  |  | PS-L 13 watt 3000K 360 Graden | 1 | 2019-03-25 |  |  |  |  | 13.00 |  |  |  | C | 1 | 2005-11-01
BNK189715 | 1020455 | https://lms.nederlandslicht.nl/qr/report/1020455 | 52.0637 | 5.2035 | 1424011700 | 4528441467 | Dr Breveestraat |  | 3981CE | Wijk 00 Bunnik | Bunnik | 2005-11-01 | Gemeente Bunnik |  |  |  | Gemeente Bunnik | In bedrijf | Stedin | [43 empty] | 5 - MAST 4,5 M ST VERL | 1 | 2005-11-01 |  | 5 - MAST 4,5 M ST VERL |  |  |  | Thermisch verzinkt |  |  |  | 350400 |  | ARM 2550 IRIS PLL 18/24W R7035 | 1 | 2005-11-01 |  | ARM 2550 IRIS PLL 18/24W R7035 | [8 empty] | 1800.00 | 175200 |  |  | PS-L 13 watt 3000K 360 Graden | 1 | 2019-03-25 |  |  |  |  | 13.00 |  |  |  | C | 1 | 2005-11-01
BNK189716 | 1020456 | https://lms.nederlandslicht.nl/qr/report/1020456 | 52.064 | 5.2024 | 1423307121 | 4528740672 | Dr Breveestraat |  | 3981CE | Wijk 00 Bunnik | Bunnik | 2005-11-01 | Gemeente Bunnik |  |  |  | Gemeente Bunnik | In bedrijf | Stedin | [43 empty] | 5 - MAST 4,5 M ST VERL | 1 | 2005-11-01 |  | 5 - MAST 4,5 M ST VERL |  |  |  | Thermisch verzinkt |  |  |  | 350400 |  | ARM 2550 IRIS PLL 18/24W R7035 | 1 | 2005-11-01 |  | ARM 2550 IRIS PLL 18/24W R7035 | [8 empty] | 1800.00 | 175200 |  |  | LAMP PH PLL 24W 830 2G11 4P | 1 | 2020-10-22 |  | 24W PLL |  |  | 24.00 | 16000 | PLL |  | C | 1 | 2005-11-01
BNK189717 | 1020457 | https://lms.nederlandslicht.nl/qr/report/1020457 | 52.0638 | 5.2025 | 1423311131 | 4528466575 | Dr Breveestraat |  | 3981CE | Wijk 00 Bunnik | Bunnik | 2005-11-01 | Gemeente Bunnik |  |  |  | Gemeente Bunnik | In bedrijf | Stedin | [43 empty] | 5 - MAST 4,5 M ST VERL | 1 | 2005-11-01 |  | 5 - MAST 4,5 M ST VERL |  |  |  | Thermisch verzinkt |  |  |  | 350400 |  | ARM 2550 IRIS PLL 18/24W R7035 | 1 | 2005-11-01 |  | ARM 2550 IRIS PLL 18/24W R7035 | [8 empty] | 1800.00 | 175200 |  |  | LAMP PH PLL 24W 830 2G11 4P | 1 | 2020-10-14 |  | 24W PLL |  |  | 24.00 | 16000 | PLL |  | C | 1 | 2005-11-01
BNK189718 | 1020458 | https://lms.nederlandslicht.nl/qr/report/1020458 | 52.0651 | 5.2018 | 1422861621 | 4529998279 | Groeneweg |  | 3981CK | Wijk 00 Bunnik | Bunnik | 2006-07-28 | Gemeente Bunnik |  |  |  | Gemeente Bunnik | In bedrijf | Stedin | [43 empty] | 230 - MAST 6 M ST - EL UITL 5 GR | 1 | 2006-07-28 |  | LM ST 6,0 CV EU125020/5 T60 ET Z N6005 | 6.00 | CILINDRISCH | STAAL | 6005 MOSGROEN | GESCHILDERD | NVT |  | 350400 |  | 323212 - 2551 PLL 36W HF NV | 1 | 2006-01-13 | [11 empty] | 175200 |  |  | PS-L 18 watt 3000K 360 graden | 1 | 2019-03-25 |  |  |  |  | 18.00 |  |  |  | C | 1 | 2006-01-13
BNK189719 | 1020459 | https://lms.nederlandslicht.nl/qr/report/1020459 | 52.0649 | 5.202 | 1422993871 | 4529743013 | Groeneweg |  | 3981CK | Wijk 00 Bunnik | Bunnik | 2005-11-01 | Gemeente Bunnik |  |  |  | Gemeente Bunnik | In bedrijf | Stedin | [43 empty] | 230 - MAST 6 M ST - EL UITL 5 GR | 1 | 2005-11-01 |  | LM ST 6,0 CV EU125020/5 T60 ET Z N6005 | 6.00 | CILINDRISCH | STAAL | 6005 MOSGROEN | GESCHILDERD | NVT |  | 350400 |  | 323212 - 2551 PLL 36W HF NV | 1 | 2005-11-01 | [11 empty] | 175200 |  |  | PS-L 18 watt 3000K 360 graden | 1 | 2019-03-25 |  |  |  |  | 18.00 |  |  |  | C | 1 | 2005-11-01
BNK189720 | 1020460 | https://lms.nederlandslicht.nl/qr/report/1020460 | 52.0647 | 5.2019 | 1422915251 | 4529454307 | Groeneweg |  | 3981CK | Wijk 00 Bunnik | Bunnik | 2005-11-01 | Gemeente Bunnik |  |  |  | Gemeente Bunnik | In bedrijf | Stedin | [43 empty] | 230 - MAST 6 M ST - EL UITL 5 GR | 1 | 2005-11-01 |  | LM ST 6,0 CV EU125020/5 T60 ET Z N6005 | 6.00 | CILINDRISCH | STAAL | 6005 MOSGROEN | GESCHILDERD | NVT |  | 350400 |  | 323212 - 2551 PLL 36W HF NV | 1 | 2005-11-01 | [11 empty] | 175200 |  |  | PS-L 18 watt 3000K 360 graden | 1 | 2019-03-25 |  |  |  |  | 18.00 |  |  |  | C | 1 | 2005-11-01
BNK189721 | 1020461 | https://lms.nederlandslicht.nl/qr/report/1020461 | 52.0644 | 5.2018 | 1422883961 | 4529121388 | Groeneweg |  | 3981CK | Wijk 00 Bunnik | Bunnik | 2005-11-01 | Gemeente Bunnik |  |  |  | Gemeente Bunnik | In bedrijf | Stedin | [43 empty] | 230 - MAST 6 M ST - EL UITL 5 GR | 1 | 2005-11-01 |  | LM ST 6,0 CV EU125020/5 T60 ET Z N6005 | 6.00 | CILINDRISCH | STAAL | 6005 MOSGROEN | GESCHILDERD | NVT |  | 350400 |  | 323212 - 2551 PLL 36W HF NV | 1 | 2005-11-01 | [11 empty] | 175200 |  |  | PS-L 18 watt 3000K 360 graden | 1 | 2019-03-25 |  |  |  |  | 18.00 |  |  |  | C | 1 | 2005-11-01
BNK191643 | 1020462 | https://lms.nederlandslicht.nl/qr/report/1020462 | 52.0695 | 5.2127 | 1430323391 | 4534842421 | Sportlaan |  | 3981HP | Wijk 00 Bunnik | Bunnik | 2006-08-01 | Gemeente Bunnik |  |  |  | Gemeente Bunnik | In bedrijf | Stedin | [43 empty] | 1262 - MAST 8,0 M AL VERJ - EL MOD RWS | 1 | 2006-08-01 |  |  | 8.00 | [8 empty] | ARM SGS 253 SON-T 100W EB I OR GB GR D9 | 1 | 2006-08-01 | [14 empty] | SON-T PIA PLUS 100W E40 PH. | 1 | 2013-07-01 |  |  |  |  | 100.00 |  |  |  | C | 1 | 2006-08-01
BNK189723 | 1020463 | https://lms.nederlandslicht.nl/qr/report/1020463 | 52.064 | 5.2016 | 1422694741 | 4528716343 | Groeneweg |  | 3981CK | Wijk 00 Bunnik | Bunnik | 2005-11-01 | Gemeente Bunnik |  |  |  | Gemeente Bunnik | In bedrijf | Stedin | [43 empty] | 230 - MAST 6 M ST - EL UITL 5 GR | 1 | 2005-11-01 |  | LM ST 6,0 CV EU125020/5 T60 ET Z N6005 | 6.00 | CILINDRISCH | STAAL | 6005 MOSGROEN | GESCHILDERD | NVT |  | 350400 |  | 323212 - 2551 PLL 36W HF NV | 1 | 2005-11-01 | [11 empty] | 175200 |  |  | PS-L 18 watt 3000K 360 graden | 1 | 2019-03-25 |  |  |  |  | 18.00 |  |  |  | C | 1 | 2005-11-01
BNK189724 | 1020464 | https://lms.nederlandslicht.nl/qr/report/1020464 | 52.0638 | 5.2013 | 1422504061 | 4528504804 | Groeneweg |  | 3981CK | Wijk 00 Bunnik | Bunnik | 2006-01-13 | Gemeente Bunnik |  |  |  | Gemeente Bunnik | In bedrijf | Stedin | [43 empty] | 230 - MAST 6 M ST - EL UITL 5 GR | 1 | 2006-01-13 |  | LM ST 6,0 CV EU125020/5 T60 ET Z N6005 | 6.00 | CILINDRISCH | STAAL | 6005 MOSGROEN | GESCHILDERD | NVT |  | 350400 |  | 323212 - 2551 PLL 36W HF NV | 1 | 2006-01-13 | [11 empty] | 175200 |  |  | PS-L 18 watt 3000K 360 graden | 1 | 2019-03-25 |  |  |  |  | 18.00 |  |  |  | C | 1 | 2006-01-13
BNK189725 | 1020465 | https://lms.nederlandslicht.nl/qr/report/1020465 | 52.0636 | 5.2009 | 1422264311 | 4528325979 | Groeneweg |  | 3981CK | Wijk 00 Bunnik | Bunnik | 2005-11-01 | Gemeente Bunnik |  |  |  | Gemeente Bunnik | In bedrijf | Stedin | [43 empty] | 230 - MAST 6 M ST - EL UITL 5 GR | 1 | 2005-11-01 |  | LM ST 6,0 CV EU125020/5 T60 ET Z N6005 | 6.00 | CILINDRISCH | STAAL | 6005 MOSGROEN | GESCHILDERD | NVT |  | 350400 |  | 323212 - 2551 PLL 36W HF NV | 1 | 2005-11-01 | [11 empty] | 175200 |  |  | PS-L 18 watt 3000K 360 graden | 1 | 2019-03-25 |  |  |  |  | 18.00 |  |  |  | C | 1 | 2005-11-01
BNK189726 | 1020466 | https://lms.nederlandslicht.nl/qr/report/1020466 | 52.0636 | 5.2005 | 1421943471 | 4528318425 | Groeneweg |  | 3981CK | Wijk 00 Bunnik | Bunnik | 2005-11-01 | Gemeente Bunnik |  |  |  | Gemeente Bunnik | In bedrijf | Stedin | [43 empty] | 230 - MAST 6 M ST - EL UITL 5 GR | 1 | 2005-11-01 |  | LM ST 6,0 CV EU125020/5 T60 ET Z N6005 | 6.00 | CILINDRISCH | STAAL | 6005 MOSGROEN | GESCHILDERD | NVT |  | 350400 |  | 323212 - 2551 PLL 36W HF NV | 1 | 2005-11-01 | [11 empty] | 175200 |  |  | PS-L 18 watt 3000K 360 graden | 1 | 2019-03-25 |  |  |  |  | 18.00 |  |  |  | C | 1 | 2005-11-01
BNK189727 | 1020467 | https://lms.nederlandslicht.nl/qr/report/1020467 | 52.0635 | 5.2 | 1421617811 | 4528181057 | Groeneweg |  | 3981CK | Wijk 00 Bunnik | Bunnik | 2005-11-01 | Gemeente Bunnik |  |  |  | Gemeente Bunnik | In bedrijf | Stedin | [43 empty] | 230 - MAST 6 M ST - EL UITL 5 GR | 1 | 2005-11-01 |  | LM ST 6,0 CV EU125020/5 T60 ET Z N6005 | 6.00 | CILINDRISCH | STAAL | 6005 MOSGROEN | GESCHILDERD | NVT |  | 350400 |  | 323212 - 2551 PLL 36W HF NV | 1 | 2005-11-01 | [11 empty] | 175200 |  |  | PS-L 18 watt 3000K 360 graden | 1 | 2019-03-25 |  |  |  |  | 18.00 |  |  |  | C | 1 | 2005-11-01
BNK189728 | 1020468 | https://lms.nederlandslicht.nl/qr/report/1020468 | 52.0635 | 5.1995 | 1421301001 | 4528196939 | Groeneweg |  | 3981CK | Wijk 00 Bunnik | Bunnik | 2005-11-01 | Gemeente Bunnik |  |  |  | Gemeente Bunnik | In bedrijf | Stedin | [43 empty] | 230 - MAST 6 M ST - EL UITL 5 GR | 1 | 2005-11-01 |  | LM ST 6,0 CV EU125020/5 T60 ET Z N6005 | 6.00 | CILINDRISCH | STAAL | 6005 MOSGROEN | GESCHILDERD | NVT |  | 350400 |  | 323212 - 2551 PLL 36W HF NV | 1 | 2005-11-01 | [11 empty] | 175200 |  |  | PS-L 18 watt 3000K 360 graden | 1 | 2019-03-25 |  |  |  |  | 18.00 |  |  |  | C | 1 | 2005-11-01
BNK189729 | 1020469 | https://lms.nederlandslicht.nl/qr/report/1020469 | 52.0634 | 5.1991 | 1420999081 | 4528108869 | Groeneweg |  | 3981CK | Wijk 00 Bunnik | Bunnik | 2005-11-01 | Gemeente Bunnik |  |  |  | Gemeente Bunnik | In bedrijf | Stedin | [43 empty] | 230 - MAST 6 M ST - EL UITL 5 GR | 1 | 2005-11-01 |  | LM ST 6,0 CV EU125020/5 T60 ET Z N6005 | 6.00 | CILINDRISCH | STAAL | 6005 MOSGROEN | GESCHILDERD | NVT |  | 350400 |  | 323212 - 2551 PLL 36W HF NV | 1 | 2005-11-01 | [11 empty] | 175200 |  |  | PS-L 18 watt 3000K 360 graden | 1 | 2019-03-25 |  |  |  |  | 18.00 |  |  |  | C | 1 | 2005-11-01
BNK189730 | 1020470 | https://lms.nederlandslicht.nl/qr/report/1020470 | 52.0635 | 5.1988 | 1420771231 | 4528156388 | Groeneweg |  | 3981CK | Wijk 00 Bunnik | Bunnik | 2006-01-13 | Gemeente Bunnik |  |  |  | Gemeente Bunnik | In bedrijf | Stedin | [43 empty] | 230 - MAST 6 M ST - EL UITL 5 GR | 1 | 2006-01-13 |  | LM ST 6,0 CV EU125020/5 T60 ET Z N6005 | 6.00 | CILINDRISCH | STAAL | 6005 MOSGROEN | GESCHILDERD | NVT |  | 350400 |  | 323212 - 2551 PLL 36W HF NV | 1 | 2006-01-13 | [11 empty] | 175200 |  |  | PS-L 18 watt 3000K 360 graden | 1 | 2019-03-25 |  |  |  |  | 18.00 |  |  |  | C | 1 | 2006-01-13
BNK189731 | 1020471 | https://lms.nederlandslicht.nl/qr/report/1020471 | 52.0635 | 5.1983 | 1420491341 | 4528141572 | Groeneweg |  | 3981CK | Wijk 00 Bunnik | Bunnik | 2006-01-13 | Gemeente Bunnik |  |  |  | Gemeente Bunnik | In bedrijf | Stedin | [43 empty] | 230 - MAST 6 M ST - EL UITL 5 GR | 1 | 2006-01-13 |  | LM ST 6,0 CV EU125020/5 T60 ET Z N6005 | 6.00 | CILINDRISCH | STAAL | 6005 MOSGROEN | GESCHILDERD | NVT |  | 350400 |  | 323212 - 2551 PLL 36W HF NV | 1 | 2006-01-13 | [11 empty] | 175200 |  |  | PS-L 18 watt 3000K 360 graden | 1 | 2019-03-25 |  |  |  |  | 18.00 |  |  |  | C | 1 | 2006-01-13
BNK189732 | 1020472 | https://lms.nederlandslicht.nl/qr/report/1020472 | 52.0635 | 5.1979 | 1420212331 | 4528122450 | Groeneweg |  | 3981CK | Wijk 00 Bunnik | Bunnik | 2006-01-13 | Gemeente Bunnik |  |  |  | Gemeente Bunnik | In bedrijf | Stedin | [43 empty] | 230 - MAST 6 M ST - EL UITL 5 GR | 1 | 2006-01-13 |  | LM ST 6,0 CV EU125020/5 T60 ET Z N6005 | 6.00 | CILINDRISCH | STAAL | 6005 MOSGROEN | GESCHILDERD | NVT |  | 350400 |  | 323212 - 2551 PLL 36W HF NV | 1 | 2006-01-13 | [11 empty] | 175200 |  |  | PS-L 18 watt 3000K 360 graden | 1 | 2019-03-25 |  |  |  |  | 18.00 |  |  |  | C | 1 | 2006-01-13
BNK189733 | 1020473 | https://lms.nederlandslicht.nl/qr/report/1020473 | 52.0634 | 5.1975 | 1419907861 | 4528111328 | Groeneweg |  | 3981CK | Wijk 00 Bunnik | Bunnik | 2006-01-13 | Gemeente Bunnik |  |  |  | Gemeente Bunnik | In bedrijf | Stedin | [43 empty] | 230 - MAST 6 M ST - EL UITL 5 GR | 1 | 2006-01-13 |  | LM ST 6,0 CV EU125020/5 T60 ET Z N6005 | 6.00 | CILINDRISCH | STAAL | 6005 MOSGROEN | GESCHILDERD | NVT |  | 350400 |  | 323212 - 2551 PLL 36W HF NV | 1 | 2006-01-13 | [11 empty] | 175200 |  |  | PS-L 18 watt 3000K 360 graden | 1 | 2019-03-25 |  |  |  |  | 18.00 |  |  |  | C | 1 | 2006-01-13
BNK189734 | 1020474 | https://lms.nederlandslicht.nl/qr/report/1020474 | 52.0634 | 5.1972 | 1419673751 | 4528101637 | Groeneweg |  | 3981CK | Wijk 00 Bunnik | Bunnik | 2006-01-13 | Gemeente Bunnik |  |  |  | Gemeente Bunnik | In bedrijf | Stedin | [43 empty] | 230 - MAST 6 M ST - EL UITL 5 GR | 1 | 2006-01-13 |  | LM ST 6,0 CV EU125020/5 T60 ET Z N6005 | 6.00 | CILINDRISCH | STAAL | 6005 MOSGROEN | GESCHILDERD | NVT |  | 350400 |  | 323212 - 2551 PLL 36W HF NV | 1 | 2006-01-13 | [11 empty] | 175200 |  |  | PS-L 18 watt 3000K 360 graden | 1 | 2019-03-25 |  |  |  |  | 18.00 |  |  |  | C | 1 | 2006-01-13
BNK189735 | 1020475 | https://lms.nederlandslicht.nl/qr/report/1020475 | 52.0634 | 5.1967 | 1419355671 | 4528017669 | Runnenburg |  | 3981AZ | Wijk 00 Bunnik | Bunnik | 2006-01-13 | Gemeente Bunnik |  |  |  | Gemeente Bunnik | In bedrijf | Stedin | [43 empty] | 230 - MAST 6 M ST - EL UITL 5 GR | 1 | 2006-01-13 |  | LM ST 6,0 CV EU125020/5 T60 ET Z N6005 | 6.00 | CILINDRISCH | STAAL | 6005 MOSGROEN | GESCHILDERD | NVT |  | 350400 |  | MINI Nicole 7320 16W Prog RAL 7035 WW 2015Lumen S | 1 | 2019-02-04 |  |  | INNOLUMIS B.V. | [11 empty] | LED 16W | 1 | 2019-02-04 |  | LED 16W |  |  | 16.00 | 100000 | LED |  | LEDDRIVER | 1 | 2019-02-04 |  | LEDDRIVER |  |  | 1.00 | 175200
BNK189736 | 1020476 | https://lms.nederlandslicht.nl/qr/report/1020476 | 52.0635 | 5.1965 | 1419247591 | 4528140215 | Runnenburg |  | 3981AZ | Wijk 00 Bunnik | Bunnik | 2020-03-31 | Gemeente Bunnik |  |  |  | Gemeente Bunnik | In bedrijf | Stedin | [14 empty] | VALMONT | [28 empty] | OM ST 7,1 CV PTU51 D168 ET Z P6005 | 1 | 2020-03-31 | [11 empty] | _20pcs, _18W, _3lm, _18W, _350mA, | 1 | 2020-03-31 |  |  | Siteco | [11 empty] | _20pcs, _18W, _3lm, _18W, _350mA, | 1 | 2020-03-31 |  |  |  |  | 18.00 |  |  |  | LEDDRIVER | 1 | 2020-03-31 |  | LEDDRIVER |  |  | 1.00 | 175200
BNK189737 | 1020477 | https://lms.nederlandslicht.nl/qr/report/1020477 | 52.0637 | 5.2015 | 1422677931 | 4528440686 | Groeneweg |  | 3981CK | Wijk 00 Bunnik | Bunnik | 2005-11-01 | Gemeente Bunnik |  |  |  | Gemeente Bunnik | In bedrijf | Stedin | [43 empty] | 219 - MAST 4,0m ST CONISCH OPZ 60MM PC | 1 | 2005-11-01 |  | 219 - MAST 4,0m ST CONISCH OPZ 60MM PC |  |  |  | Thermisch verzinkt |  |  |  | 350400 |  | ARM 2000 KEGEL PLL 24W/840 4M SN R9005 | 1 | 2005-11-01 |  | ARM 2000 KEGEL PLL 24W/840 4M SN R9005 | [8 empty] | 1800.00 | 175200 |  |  | PS-L 13 watt 3000K 360 Graden | 1 | 2019-03-25 |  |  |  |  | 13.00 |  |  |  | C | 1 | 2005-11-01
BNK194330 | 1020478 | https://lms.nederlandslicht.nl/qr/report/1020478 | 52.0647 | 5.1961 | 1418971531 | 4529489346 | Maatschapslaan |  | 3981AV | Wijk 00 Bunnik | Bunnik | 2007-01-01 | Gemeente Bunnik |  |  |  | Gemeente Bunnik | In bedrijf | Stedin | [43 empty] | 219 - MAST 4,0m ST CONISCH OPZ 60MM PC | 1 | 2007-01-01 |  | 219 - MAST 4,0m ST CONISCH OPZ 60MM PC |  |  |  | Thermisch verzinkt |  |  |  | 350400 |  | ARM 2000 KEGEL PLL 36W R9005 | 1 | 2007-01-01 |  | ARM 2000 KEGEL PLL 36W R9005 | [8 empty] | 2900.00 | 175200 |  |  | PS-L 18 watt 3000K 360 graden | 1 | 2019-03-25 |  |  |  |  | 18.00 |  |  |  | C | 1 | 2007-01-01
BNK194331 | 1020479 | https://lms.nederlandslicht.nl/qr/report/1020479 | 52.0649 | 5.196 | 1418898761 | 4529748182 | Maatschapslaan |  | 3981AV | Wijk 00 Bunnik | Bunnik | 2007-01-01 | Gemeente Bunnik |  |  |  | Gemeente Bunnik | In bedrijf | Stedin | [43 empty] | 219 - MAST 4,0m ST CONISCH OPZ 60MM PC | 1 | 2007-01-01 |  | 219 - MAST 4,0m ST CONISCH OPZ 60MM PC |  |  |  | Thermisch verzinkt |  |  |  | 350400 |  | ARM 2000 KEGEL PLL 36W R9005 | 1 | 2007-01-01 |  | ARM 2000 KEGEL PLL 36W R9005 | [8 empty] | 2900.00 | 175200 |  |  | PS-L 18 watt 3000K 360 graden | 1 | 2019-03-25 |  |  |  |  | 18.00 |  |  |  | C | 1 | 2007-01-01
BNK194332 | 1020480 | https://lms.nederlandslicht.nl/qr/report/1020480 | 52.0651 | 5.1959 | 1418822251 | 4530007106 | Maatschapslaan |  | 3981AV | Wijk 00 Bunnik | Bunnik | 2007-01-01 | Gemeente Bunnik |  |  |  | Gemeente Bunnik | In bedrijf | Stedin | [43 empty] | 219 - MAST 4,0m ST CONISCH OPZ 60MM PC | 1 | 2007-01-01 |  | 219 - MAST 4,0m ST CONISCH OPZ 60MM PC |  |  |  | Thermisch verzinkt |  |  |  | 350400 |  | ARM 2000 KEGEL PLL 36W R9005 | 1 | 2007-01-01 |  | ARM 2000 KEGEL PLL 36W R9005 | [8 empty] | 2900.00 | 175200 |  |  | PS-L 18 watt 3000K 360 graden | 1 | 2019-03-25 |  |  |  |  | 18.00 |  |  |  | C | 1 | 2007-01-01
BNK194333 | 1020481 | https://lms.nederlandslicht.nl/qr/report/1020481 | 52.0654 | 5.1958 | 1418730951 | 4530292270 | Maatschapslaan |  | 3981AV | Wijk 00 Bunnik | Bunnik | 2007-01-01 | Gemeente Bunnik |  |  |  | Gemeente Bunnik | In bedrijf | Stedin | [43 empty] | 219 - MAST 4,0m ST CONISCH OPZ 60MM PC | 1 | 2007-01-01 |  | 219 - MAST 4,0m ST CONISCH OPZ 60MM PC |  |  |  | Thermisch verzinkt |  |  |  | 350400 |  | ARM 2000 KEGEL PLL 36W R9005 | 1 | 2007-01-01 |  | ARM 2000 KEGEL PLL 36W R9005 | [8 empty] | 2900.00 | 175200 |  |  | PS-L 18 watt 3000K 360 graden | 1 | 2019-03-25 |  |  |  |  | 18.00 |  |  |  | C | 1 | 2007-01-01
BNK194334 | 1020482 | https://lms.nederlandslicht.nl/qr/report/1020482 | 52.0656 | 5.1957 | 1418664231 | 4530516032 | Maatschapslaan |  | 3981AV | Wijk 00 Bunnik | Bunnik | 2007-01-01 | Gemeente Bunnik |  |  |  | Gemeente Bunnik | In bedrijf | Stedin | [43 empty] | 219 - MAST 4,0m ST CONISCH OPZ 60MM PC | 1 | 2007-01-01 |  | 219 - MAST 4,0m ST CONISCH OPZ 60MM PC |  |  |  | Thermisch verzinkt |  |  |  | 350400 |  | ARM 2000 KEGEL PLL 36W R9005 | 1 | 2007-01-01 |  | ARM 2000 KEGEL PLL 36W R9005 | [8 empty] | 2900.00 | 175200 |  |  | PS-L 18 watt 3000K 360 graden | 1 | 2019-03-25 |  |  |  |  | 18.00 |  |  |  | C | 1 | 2007-01-01
BNK194335 | 1020483 | https://lms.nederlandslicht.nl/qr/report/1020483 | 52.0658 | 5.1955 | 1418562761 | 4530687227 | Maatschapslaan |  | 3981AV | Wijk 00 Bunnik | Bunnik | 2007-01-01 | Gemeente Bunnik |  |  |  | Gemeente Bunnik | In bedrijf | Stedin | [43 empty] | 219 - MAST 4,0m ST CONISCH OPZ 60MM PC | 1 | 2007-01-01 |  | 219 - MAST 4,0m ST CONISCH OPZ 60MM PC |  |  |  | Thermisch verzinkt |  |  |  | 350400 |  | ARM 2000 KEGEL PLL 36W R9005 | 1 | 2007-01-01 |  | ARM 2000 KEGEL PLL 36W R9005 | [8 empty] | 2900.00 | 175200 |  |  | PS-L 18 watt 3000K 360 graden | 1 | 2019-03-25 |  |  |  |  | 18.00 |  |  |  | C | 1 | 2007-01-01
BNK194336 | 1020484 | https://lms.nederlandslicht.nl/qr/report/1020484 | 52.0659 | 5.1955 | 1418565591 | 4530846688 | Maatschapslaan |  | 3981AV | Wijk 00 Bunnik | Bunnik | 2007-01-01 | Gemeente Bunnik |  |  |  | Gemeente Bunnik | In bedrijf | Stedin | [43 empty] | 219 - MAST 4,0m ST CONISCH OPZ 60MM PC | 1 | 2007-01-01 |  | 219 - MAST 4,0m ST CONISCH OPZ 60MM PC |  |  |  | Thermisch verzinkt |  |  |  | 350400 |  | ARM 2000 KEGEL PLL 36W R9005 | 1 | 2007-01-01 |  | ARM 2000 KEGEL PLL 36W R9005 | [8 empty] | 2900.00 | 175200 |  |  | PS-L 18 watt 3000K 360 graden | 1 | 2019-03-25 |  |  |  |  | 18.00 |  |  |  | C | 1 | 2007-01-01
BNK194337 | 1020485 | https://lms.nederlandslicht.nl/qr/report/1020485 | 52.066 | 5.1955 | 1418523881 | 4530990767 | Maatschapslaan |  | 3981AV | Wijk 00 Bunnik | Bunnik | 2007-01-01 | Gemeente Bunnik |  |  |  | Gemeente Bunnik | In bedrijf | Stedin | [43 empty] | 219 - MAST 4,0m ST CONISCH OPZ 60MM PC | 1 | 2007-01-01 |  | 219 - MAST 4,0m ST CONISCH OPZ 60MM PC |  |  |  | Thermisch verzinkt |  |  |  | 350400 |  | ARM 2000 KEGEL PLL 36W R9005 | 1 | 2007-01-01 |  | ARM 2000 KEGEL PLL 36W R9005 | [8 empty] | 2900.00 | 175200 |  |  | PS-L 18 watt 3000K 360 graden | 1 | 2019-03-25 |  |  |  |  | 18.00 |  |  |  | C | 1 | 2007-01-01
BNK194338 | 1020486 | https://lms.nederlandslicht.nl/qr/report/1020486 | 52.0662 | 5.1954 | 1418456891 | 4531233233 | Maatschapslaan |  | 3981AV | Wijk 00 Bunnik | Bunnik | 2007-01-01 | Gemeente Bunnik |  |  |  | Gemeente Bunnik | In bedrijf | Stedin | [43 empty] | 219 - MAST 4,0m ST CONISCH OPZ 60MM PC | 1 | 2007-01-01 |  | 219 - MAST 4,0m ST CONISCH OPZ 60MM PC |  |  |  | Thermisch verzinkt |  |  |  | 350400 |  | ARM 2000 KEGEL PLL 36W R9005 | 1 | 2007-01-01 |  | ARM 2000 KEGEL PLL 36W R9005 | [8 empty] | 2900.00 | 175200 |  |  | PS-L 18 watt 3000K 360 graden | 1 | 2019-03-25 |  |  |  |  | 18.00 |  |  |  | C | 1 | 2007-01-01
BNK194339 | 1020487 | https://lms.nederlandslicht.nl/qr/report/1020487 | 52.0664 | 5.1953 | 1418402241 | 4531409134 | Maatschapslaan |  | 3981AV | Wijk 00 Bunnik | Bunnik | 2007-01-01 | Gemeente Bunnik |  |  |  | Gemeente Bunnik | In bedrijf | Stedin | [43 empty] | 219 - MAST 4,0m ST CONISCH OPZ 60MM PC | 1 | 2007-01-01 |  | 219 - MAST 4,0m ST CONISCH OPZ 60MM PC |  |  |  | Thermisch verzinkt |  |  |  | 350400 |  | ARM 2000 KEGEL PLL 36W R9005 | 1 | 2007-01-01 |  | ARM 2000 KEGEL PLL 36W R9005 | [8 empty] | 2900.00 | 175200 |  |  | PS-L 18 watt 3000K 360 graden | 1 | 2019-03-25 |  |  |  |  | 18.00 |  |  |  | C | 1 | 2007-01-01
BNK195600 | 1020488 | https://lms.nederlandslicht.nl/qr/report/1020488 | 52.0672 | 5.2006 | 1422059241 | 4532266639 | Provincialeweg |  | 3981AL | Wijk 00 Bunnik | Bunnik | 2007-10-16 | Gemeente Bunnik |  |  |  | Gemeente Bunnik | In bedrijf | Stedin | [43 empty] | 226 - MAST 5,7 M ST VERL (7,0 M) | 1 | 2007-10-16 |  | LM ST 7,0 CV EU1250/20/5 T60 ET Z V | 7.00 | CILINDRISCH | THERMISCH VERZINKT | NVT | NVT | NVT |  | 350400 |  | ARM SGS 203 SON-T 70W 230V ST | 1 | 2000-01-01 | [14 empty] | SON-T PIA PLUS 70W E27 PH. | 1 | 2013-07-01 |  |  |  |  | 70.00 |  |  |  | C | 1 | 2000-01-01
BNK195600 | 1020488 | https://lms.nederlandslicht.nl/qr/report/1020488 | 52.0672 | 5.2006 | 1422059241 | 4532266639 | Provincialeweg |  | 3981AL | Wijk 00 Bunnik | Bunnik | 2007-10-16 | Gemeente Bunnik |  |  |  | Gemeente Bunnik | In bedrijf | Stedin | [57 empty] | ARM SGS 203 SON-T 70W 230V ST | 2 | 2000-01-01 | [14 empty] | SON-T PIA PLUS 70W E27 PH. | 2 | 2013-07-01 |  |  |  |  | 70.00
BNK196548 | 1020489 | https://lms.nederlandslicht.nl/qr/report/1020489 | 52.0671 | 5.2009 | 1422223071 | 4532203023 | Provincialeweg |  | 3981AL | Wijk 00 Bunnik | Bunnik | 2000-01-01 | Gemeente Bunnik |  |  |  | Gemeente Bunnik | In bedrijf | Stedin | [43 empty] | 226 - MAST 5,7 M ST VERL (7,0 M) | 1 | 2000-01-01 |  | LM ST 7,0 CV EU1250/20/5 T60 ET Z V | 7.00 | CILINDRISCH | THERMISCH VERZINKT | NVT | NVT | NVT |  | 350400 |  | ARM SGS 203 SON-T 70W 230V ST | 2 | 2000-01-01 | [14 empty] | SON-T PIA PLUS 70W E27 PH. | 2 | 2013-07-01 |  |  |  |  | 70.00 |  |  |  | C | 1 | 2000-01-01
BNK196548 | 1020489 | https://lms.nederlandslicht.nl/qr/report/1020489 | 52.0671 | 5.2009 | 1422223071 | 4532203023 | Provincialeweg |  | 3981AL | Wijk 00 Bunnik | Bunnik | 2000-01-01 | Gemeente Bunnik |  |  |  | Gemeente Bunnik | In bedrijf | Stedin | [57 empty] | ARM SGS 203 SON-T 70W 230V ST | 1 | 2000-01-01 | [14 empty] | SON-T PIA PLUS 70W E27 PH. | 1 | 2013-07-01 |  |  |  |  | 70.00
BNK197689 | 1020490 | https://lms.nederlandslicht.nl/qr/report/1020490 | 52.0686 | 5.2033 | 1423895251 | 4533861386 | Dorpsstraat |  | 3981EA | Wijk 00 Bunnik | Bunnik | 2007-04-04 | Gemeente Bunnik |  |  |  | Gemeente Bunnik | In bedrijf | Stedin | [43 empty] | 64 - MAST 3,0 M GY ANTIEK | 1 | 2007-04-04 |  | SM GY 3,0 ANTIEK N6005 | 3.00 | ANTIEK | GIETIJZER | 6005 GROEN MOS | GESCHILDERD | NVT |  | 350400 |  | ARM HOLLANDSE KAP B PLL 24W E27 R6009 | 1 | 2007-04-04 |  | ARM HOLLANDSE KAP B PLL 24W E27 R6009 | [8 empty] | 1200.00 | 175200 |  |  | LAMP PH PLL 24W 830 2G11 4P | 1 | 2020-01-21 |  | 24W PLL |  |  | 24.00 | 16000 | PLL |  | C | 1 | 2007-04-04
BNK197690 | 1020491 | https://lms.nederlandslicht.nl/qr/report/1020491 | 52.0687 | 5.2034 | 1423950441 | 4533950376 | Dorpsstraat |  | 3981EA | Wijk 00 Bunnik | Bunnik | 2007-04-04 | Gemeente Bunnik |  |  |  | Gemeente Bunnik | In bedrijf | Stedin | [43 empty] | 64 - MAST 3,0 M GY ANTIEK | 1 | 2007-04-04 |  | SM GY 3,0 ANTIEK N6005 | 3.00 | ANTIEK | GIETIJZER | 6005 GROEN MOS | GESCHILDERD | NVT |  | 350400 |  | ARM HOLLANDSE KAP B PLL 24W E27 R6009 | 1 | 2007-04-04 |  | ARM HOLLANDSE KAP B PLL 24W E27 R6009 | [8 empty] | 1200.00 | 175200 |  |  | *LAMP PLE 20W 827 E27 | 1 | 2018-10-01 |  |  |  |  | 20.00 |  |  |  | C | 1 | 2007-04-04
BNK197691 | 1020492 | https://lms.nederlandslicht.nl/qr/report/1020492 | 52.0688 | 5.2034 | 1423992451 | 4534086251 | Dorpsstraat |  | 3981EA | Wijk 00 Bunnik | Bunnik | 2007-04-04 | Gemeente Bunnik |  |  |  | Gemeente Bunnik | In bedrijf | Stedin | [43 empty] | 64 - MAST 3,0 M GY ANTIEK | 1 | 2007-04-04 |  | SM GY 3,0 ANTIEK N6005 | 3.00 | ANTIEK | GIETIJZER | 6005 GROEN MOS | GESCHILDERD | NVT |  | 350400 |  | ARM HOLLANDSE KAP B PLL 24W E27 R6009 | 1 | 2007-04-04 |  | ARM HOLLANDSE KAP B PLL 24W E27 R6009 | [8 empty] | 1200.00 | 175200 |  |  | MASTER PLL 24W KL.830 | 1 | 2014-07-01 |  |  |  |  | 24.00 |  |  |  | C | 1 | 2007-04-04
BNK191655 | 1020493 | https://lms.nederlandslicht.nl/qr/report/1020493 | 52.0674 | 5.2078 | 1426987841 | 4532525641 | Sportlaan |  | 3981HP | Wijk 01 Odijk | Bunnik | 2006-08-01 | Gemeente Bunnik |  |  |  | Gemeente Bunnik | In bedrijf | Stedin | [43 empty] | 1262 - MAST 8,0 M AL VERJ - EL MOD RWS | 1 | 2006-08-01 |  |  | 8.00 | [8 empty] | ARM SGS 253 SON-T 100W EB I OR GB GR D9 | 1 | 2006-08-01 | [14 empty] | LAMP GE SON-T 100W E40 SPH LUCALOX XO | 1 | 2020-10-01 |  | 100W SON-T PLUS |  |  | 100.00 | 16000 | SON |  | C | 1 | 2006-08-01
BNK192414 | 1020494 | https://lms.nederlandslicht.nl/qr/report/1020494 | 52.0536 | 5.2284 | 1441044911 | 4517068257 | Wilhelmus Peekhof |  | 3984JZ | Wijk 01 Odijk | Odijk | 2007-04-02 | Gemeente Bunnik |  |  |  | Gemeente Bunnik | In bedrijf | Stedin | [43 empty] | 219 - MAST 4,0m ST CONISCH OPZ 60MM PC | 1 | 2007-04-02 |  | 219 - MAST 4,0m ST CONISCH OPZ 60MM PC |  |  |  | Thermisch verzinkt |  |  |  | 350400 |  | ARM 2000 KEGEL PLL 36W R9005 | 1 | 2007-04-02 |  | ARM 2000 KEGEL PLL 36W R9005 | [8 empty] | 2900.00 | 175200 |  |  | PLL 36W KL.830 | 1 | 2014-07-01 |  |  |  |  | 36.00 |  |  |  | C | 1 | 2007-04-02
BNK192430 | 1020495 | https://lms.nederlandslicht.nl/qr/report/1020495 | 52.0544 | 5.227 | 1440100000 | 4518033700 | Singel |  | 3984NT | Wijk 01 Odijk | Odijk | 2020-05-14 | Gemeente Bunnik |  |  |  | Gemeente Bunnik | In bedrijf | Stedin | [14 empty] | VALMONT | [28 empty] | PM ST 4,0 CO T60 D130 ET Z P6005 | 1 | 2020-05-14 | [5 empty] | 6005 MOSGROEN | [5 empty] | ARM 2000 KEGEL PLL 36W R9005 | 1 | 2007-01-01 |  | ARM 2000 KEGEL PLL 36W R9005 | [8 empty] | 2900.00 | 175200 |  |  | PLL 36W KL.830 | 1 | 2014-07-01 |  |  |  |  | 36.00 |  |  |  | C | 1 | 2007-01-01
BNK193048 | 1020497 | https://lms.nederlandslicht.nl/qr/report/1020497 | 52.0506 | 5.233 | 1444243940 | 4513796209 | De Meent |  | 3984JG | Wijk 01 Odijk | Odijk | 2006-05-10 | Gemeente Bunnik |  |  |  | Gemeente Bunnik | In bedrijf | Stedin | [43 empty] | 288 - MAST 4,5 M ST CONIC | 1 | 2006-05-10 |  | PM ST 4,5 CO T60 ET M N6005 | 4.50 | CONISCH | STAAL | 6005 MOSGROEN | GESCHILDERD | NVT |  | 350400 |  | 377412 - CDS 580 TB DF CDO TT 70W NV | 1 | 2006-05-10 | [14 empty] | LAMP CDO TT 70W 828 E27 | 1 | 2018-10-01 |  | 70W CDO-TT |  |  | 70.00 | 16000 | SON |  | C | 1 | 2006-05-10
BNK191525 | 1020498 | https://lms.nederlandslicht.nl/qr/report/1020498 | 52.0483 | 5.2311 | 1442925510 | 4511153446 | Zeisterweg |  | 3984NH | Wijk 01 Odijk | Odijk | 2006-04-12 | Gemeente Bunnik |  |  |  | Gemeente Bunnik | In bedrijf | Stedin | [43 empty] | 219 - MAST 4,0m ST CONISCH OPZ 60MM PC | 1 | 2006-04-12 |  | 219 - MAST 4,0m ST CONISCH OPZ 60MM PC |  |  |  | Thermisch verzinkt |  |  |  | 350400 |  | ARM 2000 KEGEL PLL 24W/840 4M SN R9005 | 1 | 2006-04-12 |  | ARM 2000 KEGEL PLL 24W/840 4M SN R9005 | [8 empty] | 1800.00 | 175200 |  |  | LAMP PH PLL 24W 830 2G11 4P | 1 | 2020-02-07 |  | 24W PLL |  |  | 24.00 | 16000 | PLL |  | C | 1 | 2006-04-12
BNK191526 | 1020499 | https://lms.nederlandslicht.nl/qr/report/1020499 | 52.0485 | 5.2315 | 1443184970 | 4511384119 | Zeisterweg |  | 3984NH | Wijk 01 Odijk | Odijk | 2006-04-12 | Gemeente Bunnik |  |  |  | Gemeente Bunnik | In bedrijf | Stedin | [43 empty] | 219 - MAST 4,0m ST CONISCH OPZ 60MM PC | 1 | 2006-04-12 |  | 219 - MAST 4,0m ST CONISCH OPZ 60MM PC |  |  |  | Thermisch verzinkt |  |  |  | 350400 |  | ARM 2000 KEGEL PLL 24W/840 4M SN R9005 | 1 | 2006-04-12 |  | ARM 2000 KEGEL PLL 24W/840 4M SN R9005 | [8 empty] | 1800.00 | 175200 |  |  | LAMP PH PLL 24W 830 2G11 4P | 1 | 2020-02-07 |  | 24W PLL |  |  | 24.00 | 16000 | PLL |  | C | 1 | 2006-04-12
BNK191527 | 1020500 | https://lms.nederlandslicht.nl/qr/report/1020500 | 52.0486 | 5.2319 | 1443458650 | 4511506029 | Zeisterweg |  | 3984NH | Wijk 01 Odijk | Odijk | 2006-04-12 | Gemeente Bunnik |  |  |  | Gemeente Bunnik | In bedrijf | Stedin | [43 empty] | 219 - MAST 4,0m ST CONISCH OPZ 60MM PC | 1 | 2006-04-12 |  | 219 - MAST 4,0m ST CONISCH OPZ 60MM PC |  |  |  | Thermisch verzinkt |  |  |  | 350400 |  | ARM 2000 KEGEL PLL 24W/840 4M SN R9005 | 1 | 2006-04-12 |  | ARM 2000 KEGEL PLL 24W/840 4M SN R9005 | [8 empty] | 1800.00 | 175200 |  |  | LAMP PH PLL 24W 830 2G11 4P | 1 | 2020-11-26 |  | 24W PLL |  |  | 24.00 | 16000 | PLL |  | C | 1 | 2006-04-12
BNK191528 | 1020501 | https://lms.nederlandslicht.nl/qr/report/1020501 | 52.0487 | 5.2322 | 1443703030 | 4511672117 | Zeisterweg |  | 3984NH | Wijk 01 Odijk | Odijk | 2006-04-12 | Gemeente Bunnik |  |  |  | Gemeente Bunnik | In bedrijf | Stedin | [43 empty] | 219 - MAST 4,0m ST CONISCH OPZ 60MM PC | 1 | 2006-04-12 |  | 219 - MAST 4,0m ST CONISCH OPZ 60MM PC |  |  |  | Thermisch verzinkt |  |  |  | 350400 |  | ARM 2000 KEGEL PLL 24W/840 4M SN R9005 | 1 | 2006-04-12 |  | ARM 2000 KEGEL PLL 24W/840 4M SN R9005 | [8 empty] | 1800.00 | 175200 |  |  | LAMP PH PLL 24W 830 2G11 4P | 1 | 2020-11-26 |  | 24W PLL |  |  | 24.00 | 16000 | PLL |  | C | 1 | 2006-04-12
BNK191529 | 1020502 | https://lms.nederlandslicht.nl/qr/report/1020502 | 52.0484 | 5.2333 | 1444409540 | 4511303361 | Singel |  | 3984NT | Wijk 01 Odijk | Odijk | 2006-04-12 | Gemeente Bunnik |  |  |  | Gemeente Bunnik | In bedrijf | Stedin | [43 empty] | 219 - MAST 4,0m ST CONISCH OPZ 60MM PC | 1 | 2006-04-12 |  | 219 - MAST 4,0m ST CONISCH OPZ 60MM PC |  |  |  | Thermisch verzinkt |  |  |  | 350400 |  | ARM 2000 KEGEL PLL 24W/840 4M SN R9005 | 1 | 2006-04-12 |  | ARM 2000 KEGEL PLL 24W/840 4M SN R9005 | [8 empty] | 1800.00 | 175200 |  |  | LAMP PH PLL 24W 830 2G11 4P | 1 | 2020-11-19 |  | 24W PLL |  |  | 24.00 | 16000 | PLL |  | C | 1 | 2006-04-12
BNK191530 | 1020503 | https://lms.nederlandslicht.nl/qr/report/1020503 | 52.0482 | 5.2336 | 1444614380 | 4511045141 | Singel |  | 3984NT | Wijk 00 Bunnik | Odijk | 2006-04-12 | Gemeente Bunnik |  |  |  | Gemeente Bunnik | In bedrijf | Stedin | [43 empty] | 219 - MAST 4,0m ST CONISCH OPZ 60MM PC | 1 | 2006-04-12 |  | 219 - MAST 4,0m ST CONISCH OPZ 60MM PC |  |  |  | Thermisch verzinkt |  |  |  | 350400 |  | ARM 2000 KEGEL PLL 24W/840 4M SN R9005 | 1 | 2006-04-12 |  | ARM 2000 KEGEL PLL 24W/840 4M SN R9005 | [8 empty] | 1800.00 | 175200 |  |  | LAMP PH PLL 24W 830 2G11 4P | 1 | 2020-12-29 |  | 24W PLL |  |  | 24.00 | 16000 | PLL |  | C | 1 | 2006-04-12
BNK191632 | 1020504 | https://lms.nederlandslicht.nl/qr/report/1020504 | 52.0687 | 5.217 | 1433270681 | 4533919897 | Sportlaan |  | 3981HP | Wijk 00 Bunnik | Bunnik | 2006-08-01 | Gemeente Bunnik |  |  |  | Gemeente Bunnik | In bedrijf | Stedin | [43 empty] | 1262 - MAST 8,0 M AL VERJ - EL MOD RWS | 1 | 2006-08-01 |  |  | 8.00 | [8 empty] | ARM SGS 253 SON-T 100W EB I OR GB GR D9 | 1 | 2006-08-01 | [14 empty] | SON-T PIA PLUS 100W E40 PH. | 1 | 2013-07-01 |  |  |  |  | 100.00 |  |  |  | C | 1 | 2006-08-01
BNK191633 | 1020505 | https://lms.nederlandslicht.nl/qr/report/1020505 | 52.0688 | 5.2166 | 1433050601 | 4534059521 | Sportlaan |  | 3981HP | Wijk 00 Bunnik | Bunnik | 2006-08-01 | Gemeente Bunnik |  |  |  | Gemeente Bunnik | In bedrijf | Stedin | [43 empty] | 1262 - MAST 8,0 M AL VERJ - EL MOD RWS | 1 | 2006-08-01 |  |  | 8.00 | [8 empty] | ARM SGS 253 SON-T 100W EB I OR GB GR D9 | 1 | 2006-08-01 | [14 empty] | SON-T PIA PLUS 100W E40 PH. | 1 | 2013-07-01 |  |  |  |  | 100.00 |  |  |  | C | 1 | 2006-08-01
BNK191634 | 1020506 | https://lms.nederlandslicht.nl/qr/report/1020506 | 52.069 | 5.2163 | 1432805721 | 4534234484 | Sportlaan |  | 3981HP | Wijk 00 Bunnik | Bunnik | 2014-08-05 | Gemeente Bunnik |  |  |  | Gemeente Bunnik | In bedrijf | Stedin | [43 empty] | 253 - MAST 6,7 M ST VERL (8,0 M) | 1 | 2014-08-05 |  | LM ST 8,0 CV EU1250/20/5 T60 ET Z N6005 | 8.00 | CILINDRISCH | STAAL | 6005 MOSGROEN | GESCHILDERD | NVT |  | 350400 |  | 330912 - SGS 203 SONT 100W NV | 1 | 2014-08-05 | [11 empty] | 175200 |  |  | SON-T PIA PLUS 100W E40 PH. | 1 | 2013-07-01 |  |  |  |  | 100.00 |  |  |  | C | 1 | 2014-08-05
BNK191635 | 1020507 | https://lms.nederlandslicht.nl/qr/report/1020507 | 52.0692 | 5.2159 | 1432535401 | 4534520122 | Sportlaan |  | 3981HP | Wijk 00 Bunnik | Bunnik | 2006-08-01 | Gemeente Bunnik |  |  |  | Gemeente Bunnik | In bedrijf | Stedin | [43 empty] | 1262 - MAST 8,0 M AL VERJ - EL MOD RWS | 1 | 2006-08-01 |  |  | 8.00 | [8 empty] | ARM SGS 253 SON-T 100W EB I OR GB GR D9 | 1 | 2006-08-01 | [14 empty] | SON-T PIA PLUS 100W E40 PH. | 1 | 2013-07-01 |  |  |  |  | 100.00 |  |  |  | C | 1 | 2006-08-01
BNK191636 | 1020508 | https://lms.nederlandslicht.nl/qr/report/1020508 | 52.0695 | 5.2154 | 1432177630 | 4534764402 | Sportlaan |  | 3981HP | Wijk 00 Bunnik | Bunnik | 2006-08-01 | Gemeente Bunnik |  |  |  | Gemeente Bunnik | In bedrijf | Stedin | [43 empty] | 1262 - MAST 8,0 M AL VERJ - EL MOD RWS | 1 | 2006-08-01 |  |  | 8.00 | [8 empty] | ARM SGS 253 SON-T 100W EB I OR GB GR D9 | 1 | 2006-08-01 | [14 empty] | SON-T PIA PLUS 100W E40 PH. | 1 | 2013-07-01 |  |  |  |  | 100.00 |  |  |  | C | 1 | 2006-08-01
BNK191637 | 1020509 | https://lms.nederlandslicht.nl/qr/report/1020509 | 52.0696 | 5.215 | 1431905230 | 4534912310 | Sportlaan |  | 3981HP | Wijk 00 Bunnik | Bunnik | 2006-08-01 | Gemeente Bunnik |  |  |  | Gemeente Bunnik | In bedrijf | Stedin | [43 empty] | 1262 - MAST 8,0 M AL VERJ - EL MOD RWS | 1 | 2006-08-01 |  |  | 8.00 | [8 empty] | ARM SGS 253 SON-T 100W EB I OR GB GR D9 | 1 | 2006-08-01 | [14 empty] | SON-T PIA PLUS 100W E40 PH. | 1 | 2013-07-01 |  |  |  |  | 100.00 |  |  |  | C | 1 | 2006-08-01
BNK191638 | 1020510 | https://lms.nederlandslicht.nl/qr/report/1020510 | 52.0697 | 5.2146 | 1431657390 | 4535015958 | Sportlaan |  | 3981HP | Wijk 01 Odijk | Bunnik | 2006-08-01 | Gemeente Bunnik |  |  |  | Gemeente Bunnik | In bedrijf | Stedin | [43 empty] | 1262 - MAST 8,0 M AL VERJ - EL MOD RWS | 1 | 2006-08-01 |  |  | 8.00 | [8 empty] | ARM SGS 253 SON-T 100W EB I OR GB GR D9 | 1 | 2006-08-01 | [14 empty] | SON-T PIA PLUS 100W E40 PH. | 1 | 2013-07-01 |  |  |  |  | 100.00 |  |  |  | C | 1 | 2006-08-01
BNK193064 | 1020511 | https://lms.nederlandslicht.nl/qr/report/1020511 | 52.0499 | 5.2338 | 1444758970 | 4513037959 | De Meent |  | 3984JG | Wijk 00 Bunnik | Odijk | 2006-07-07 | Gemeente Bunnik |  |  |  | Gemeente Bunnik | In bedrijf | Stedin | [43 empty] | 288 - MAST 4,5 M ST CONIC | 1 | 2006-07-07 |  | PM ST 4,5 CO T60 ET M N6005 | 4.50 | CONISCH | STAAL | 6005 MOSGROEN | GESCHILDERD | NVT |  | 350400 |  | 377412 - CDS 580 TB DF CDO TT 70W NV | 1 | 2006-07-07 | [14 empty] | LAMP CDO TT 70W 828 E27 | 1 | 2020-11-30 |  | 70W CDO-TT |  |  | 70.00 | 16000 | SON |  | C | 1 | 2006-07-07
BNK194326 | 1020512 | https://lms.nederlandslicht.nl/qr/report/1020512 | 52.0639 | 5.1964 | 1419132831 | 4528592896 | Maatschapslaan |  | 3981AV | Wijk 00 Bunnik | Bunnik | 2007-01-01 | Gemeente Bunnik |  |  |  | Gemeente Bunnik | In bedrijf | Stedin | [43 empty] | 219 - MAST 4,0m ST CONISCH OPZ 60MM PC | 1 | 2007-01-01 |  | 219 - MAST 4,0m ST CONISCH OPZ 60MM PC |  |  |  | Thermisch verzinkt |  |  |  | 350400 |  | ARM 2000 KEGEL PLL 36W R9005 | 1 | 2007-01-01 |  | ARM 2000 KEGEL PLL 36W R9005 | [8 empty] | 2900.00 | 175200 |  |  | PS-L 18 watt 3000K 360 graden | 1 | 2019-03-25 |  |  |  |  | 18.00 |  |  |  | C | 1 | 2007-01-01
BNK194327 | 1020513 | https://lms.nederlandslicht.nl/qr/report/1020513 | 52.0641 | 5.1964 | 1419167011 | 4528822089 | Maatschapslaan |  | 3981AV | Wijk 00 Bunnik | Bunnik | 2007-01-01 | Gemeente Bunnik |  |  |  | Gemeente Bunnik | In bedrijf | Stedin | [43 empty] | 219 - MAST 4,0m ST CONISCH OPZ 60MM PC | 1 | 2007-01-01 |  | 219 - MAST 4,0m ST CONISCH OPZ 60MM PC |  |  |  | Thermisch verzinkt |  |  |  | 350400 |  | ARM 2000 KEGEL PLL 36W R9005 | 1 | 2007-01-01 |  | ARM 2000 KEGEL PLL 36W R9005 | [8 empty] | 2900.00 | 175200 |  |  | PS-L 18 watt 3000K 360 graden | 1 | 2019-03-25 |  |  |  |  | 18.00 |  |  |  | C | 1 | 2007-01-01
BNK194328 | 1020514 | https://lms.nederlandslicht.nl/qr/report/1020514 | 52.0642 | 5.1963 | 1419115291 | 4529004957 | Maatschapslaan |  | 3981AV | Wijk 00 Bunnik | Bunnik | 2007-01-01 | Gemeente Bunnik |  |  |  | Gemeente Bunnik | In bedrijf | Stedin | [43 empty] | 219 - MAST 4,0m ST CONISCH OPZ 60MM PC | 1 | 2007-01-01 |  | 219 - MAST 4,0m ST CONISCH OPZ 60MM PC |  |  |  | Thermisch verzinkt |  |  |  | 350400 |  | ARM 2000 KEGEL PLL 36W R9005 | 1 | 2007-01-01 |  | ARM 2000 KEGEL PLL 36W R9005 | [8 empty] | 2900.00 | 175200 |  |  | PS-L 18 watt 3000K 360 graden | 1 | 2019-03-25 |  |  |  |  | 18.00 |  |  |  | C | 1 | 2007-01-01
BNK194329 | 1020515 | https://lms.nederlandslicht.nl/qr/report/1020515 | 52.0645 | 5.1962 | 1419046771 | 4529239483 | Maatschapslaan |  | 3981AV | Wijk 00 Bunnik | Bunnik | 2007-01-01 | Gemeente Bunnik |  |  |  | Gemeente Bunnik | In bedrijf | Stedin | [43 empty] | 219 - MAST 4,0m ST CONISCH OPZ 60MM PC | 1 | 2007-01-01 |  | 219 - MAST 4,0m ST CONISCH OPZ 60MM PC |  |  |  | Thermisch verzinkt |  |  |  | 350400 |  | ARM 2000 KEGEL PLL 36W R9005 | 1 | 2007-01-01 |  | ARM 2000 KEGEL PLL 36W R9005 | [8 empty] | 2900.00 | 175200 |  |  | PS-L 18 watt 3000K 360 graden | 1 | 2019-03-25 |  |  |  |  | 18.00 |  |  |  | C | 1 | 2007-01-01
BNK191644 | 1020516 | https://lms.nederlandslicht.nl/qr/report/1020516 | 52.0694 | 5.2123 | 1430057881 | 4534740868 | Sportlaan |  | 3981HP | Wijk 00 Bunnik | Bunnik | 2006-08-01 | Gemeente Bunnik |  |  |  | Gemeente Bunnik | In bedrijf | Stedin | [43 empty] | 1262 - MAST 8,0 M AL VERJ - EL MOD RWS | 1 | 2006-08-01 |  |  | 8.00 | [8 empty] | ARM SGS 253 SON-T 100W EB I OR GB GR D9 | 1 | 2006-08-01 | [14 empty] | SON-T PIA PLUS 100W E40 PH. | 1 | 2013-07-01 |  |  |  |  | 100.00 |  |  |  | C | 1 | 2006-08-01
BNK191645 | 1020517 | https://lms.nederlandslicht.nl/qr/report/1020517 | 52.0693 | 5.2119 | 1429791850 | 4534605851 | Sportlaan |  | 3981HP | Wijk 00 Bunnik | Bunnik | 2006-08-01 | Gemeente Bunnik |  |  |  | Gemeente Bunnik | In bedrijf | Stedin | [43 empty] | 1262 - MAST 8,0 M AL VERJ - EL MOD RWS | 1 | 2006-08-01 |  |  | 8.00 | [8 empty] | ARM SGS 253 SON-T 100W EB I OR GB GR D9 | 1 | 2006-08-01 | [14 empty] | SON-T PIA PLUS 100W E40 PH. | 1 | 2013-07-01 |  |  |  |  | 100.00 |  |  |  | C | 1 | 2006-08-01
BNK191646 | 1020518 | https://lms.nederlandslicht.nl/qr/report/1020518 | 52.0691 | 5.2114 | 1429441341 | 4534331988 | Sportlaan |  | 3981HP | Wijk 00 Bunnik | Bunnik | 2006-08-01 | Gemeente Bunnik |  |  |  | Gemeente Bunnik | In bedrijf | Stedin | [43 empty] | 1262 - MAST 8,0 M AL VERJ - EL MOD RWS | 1 | 2006-08-01 |  |  | 8.00 | [8 empty] | ARM SGS 253 SON-T 100W EB I OR GB GR D9 | 1 | 2006-08-01 | [14 empty] | LAMP PH MST SON-T PIA PLUS 70W E27 | 1 | 2019-12-28 |  | 70W SON-T PLUS |  |  | 70.00 | 16000 | SON |  | C | 1 | 2006-08-01
BNK191647 | 1020519 | https://lms.nederlandslicht.nl/qr/report/1020519 | 52.0689 | 5.211 | 1429159991 | 4534162643 | Sportlaan |  | 3981HP | Wijk 00 Bunnik | Bunnik | 2006-08-01 | Gemeente Bunnik |  |  |  | Gemeente Bunnik | In bedrijf | Stedin | [43 empty] | 1262 - MAST 8,0 M AL VERJ - EL MOD RWS | 1 | 2006-08-01 |  |  | 8.00 | [8 empty] | ARM SGS 253 SON-T 100W EB I OR GB GR D9 | 1 | 2006-08-01 | [14 empty] | SON-T PIA PLUS 100W E40 PH. | 1 | 2013-07-01 |  |  |  |  | 100.00 |  |  |  | C | 1 | 2006-08-01
BNK191648 | 1020520 | https://lms.nederlandslicht.nl/qr/report/1020520 | 52.0687 | 5.2105 | 1428820631 | 4533967863 | Sportlaan |  | 3981HP | Wijk 00 Bunnik | Bunnik | 2006-08-01 | Gemeente Bunnik |  |  |  | Gemeente Bunnik | In bedrijf | Stedin | [43 empty] | 1262 - MAST 8,0 M AL VERJ - EL MOD RWS | 1 | 2006-08-01 |  |  | 8.00 | [8 empty] | ARM SGS 253 SON-T 100W EB I OR GB GR D9 | 1 | 2006-08-01 | [14 empty] | SON-T PIA PLUS 100W E40 PH. | 1 | 2013-07-01 |  |  |  |  | 100.00 |  |  |  | C | 1 | 2006-08-01
BNK191649 | 1020521 | https://lms.nederlandslicht.nl/qr/report/1020521 | 52.0685 | 5.2099 | 1428459190 | 4533730204 | Sportlaan |  | 3981HP | Wijk 00 Bunnik | Bunnik | 2006-08-01 | Gemeente Bunnik |  |  |  | Gemeente Bunnik | In bedrijf | Stedin | [43 empty] | 1262 - MAST 8,0 M AL VERJ - EL MOD RWS | 1 | 2006-08-01 |  |  | 8.00 | [8 empty] | ARM SGS 253 SON-T 100W EB I OR GB GR D9 | 1 | 2006-08-01 | [14 empty] | SON-T PIA PLUS 100W E40 PH. | 1 | 2013-07-01 |  |  |  |  | 100.00 |  |  |  | C | 1 | 2006-08-01
BNK191650 | 1020522 | https://lms.nederlandslicht.nl/qr/report/1020522 | 52.0683 | 5.2094 | 1428092921 | 4533511028 | Sportlaan |  | 3981HP | Wijk 00 Bunnik | Bunnik | 2006-08-01 | Gemeente Bunnik |  |  |  | Gemeente Bunnik | In bedrijf | Stedin | [43 empty] | 1262 - MAST 8,0 M AL VERJ - EL MOD RWS | 1 | 2006-08-01 |  |  | 8.00 | [8 empty] | ARM SGS 253 SON-T 100W EB I OR GB GR D9 | 1 | 2006-08-01 | [14 empty] | LAMP PH MST SON-T APIA PLUS 100W HG FREE | 1 | 2018-12-04 |  |  |  |  | 100.00 |  |  |  | C | 1 | 2006-08-01
BNK191651 | 1020523 | https://lms.nederlandslicht.nl/qr/report/1020523 | 52.0682 | 5.2091 | 1427886101 | 4533354848 | Sportlaan |  | 3981HP | Wijk 00 Bunnik | Bunnik | 2006-08-01 | Gemeente Bunnik |  |  |  | Gemeente Bunnik | In bedrijf | Stedin | [43 empty] | 1262 - MAST 8,0 M AL VERJ - EL MOD RWS | 1 | 2006-08-01 |  |  | 8.00 | [8 empty] | ARM SGS 253 SON-T 100W EB I OR GB GR D9 | 1 | 2006-08-01 | [14 empty] | LAMP PH MST SON-T PIA PLUS 100W E40 | 1 | 2020-03-04 |  | 100W SON-T PLUS |  |  | 100.00 | 16000 | SON |  | C | 1 | 2006-08-01
BNK191652 | 1020524 | https://lms.nederlandslicht.nl/qr/report/1020524 | 52.068 | 5.2088 | 1427643671 | 4533210584 | Sportlaan |  | 3981HP | Wijk 00 Bunnik | Bunnik | 2006-08-01 | Gemeente Bunnik |  |  |  | Gemeente Bunnik | In bedrijf | Stedin | [43 empty] | 1262 - MAST 8,0 M AL VERJ - EL MOD RWS | 1 | 2006-08-01 |  |  | 8.00 | [8 empty] | ARM SGS 253 SON-T 100W EB I OR GB GR D9 | 1 | 2006-08-01 | [14 empty] | SON-T PIA PLUS 100W E40 PH. | 1 | 2013-07-01 |  |  |  |  | 100.00 |  |  |  | C | 1 | 2006-08-01
BNK191653 | 1020525 | https://lms.nederlandslicht.nl/qr/report/1020525 | 52.0678 | 5.2085 | 1427496811 | 4532963560 | Sportlaan |  | 3981HP | Wijk 00 Bunnik | Bunnik | 2006-08-01 | Gemeente Bunnik |  |  |  | Gemeente Bunnik | In bedrijf | Stedin | [43 empty] | 1262 - MAST 8,0 M AL VERJ - EL MOD RWS | 1 | 2006-08-01 |  |  | 8.00 | [8 empty] | ARM SGS 253 SON-T 100W EB I OR GB GR D9 | 1 | 2006-08-01 | [14 empty] | SON-T PIA PLUS 100W E40 PH. | 1 | 2013-07-01 |  |  |  |  | 100.00 |  |  |  | C | 1 | 2006-08-01
BNK191654 | 1020526 | https://lms.nederlandslicht.nl/qr/report/1020526 | 52.0677 | 5.2081 | 1427207981 | 4532881527 | Sportlaan |  | 3981HP | Wijk 01 Odijk | Bunnik | 2006-08-01 | Gemeente Bunnik |  |  |  | Gemeente Bunnik | In bedrijf | Stedin | [43 empty] | 1262 - MAST 8,0 M AL VERJ - EL MOD RWS | 1 | 2006-08-01 |  |  | 8.00 | [8 empty] | ARM SGS 253 SON-T 100W EB I OR GB GR D9 | 1 | 2006-08-01 | [14 empty] | LAMP PH MST SON-T PIA PLUS 100W E40 | 1 | 2020-10-07 |  | 100W SON-T PLUS |  |  | 100.00 | 16000 | SON |  | C | 1 | 2006-08-01
BNK200108 | 1020527 | https://lms.nederlandslicht.nl/qr/report/1020527 | 52.0731 | 5.1855 | 1411699611 | 4538891238 | Vagantenpad |  | 3981 | Wijk 00 Bunnik | Bunnik | 2007-07-09 | Gemeente Bunnik |  |  |  | Gemeente Bunnik | In bedrijf | Stedin | [43 empty] | 5 - MAST 4,5 M ST VERL | 1 | 2007-07-09 |  | 5 - MAST 4,5 M ST VERL |  |  |  | Thermisch verzinkt |  |  |  | 350400 |  | ARM 2550 IRIS PLL 18/24W R7035 | 1 | 2007-07-09 |  | ARM 2550 IRIS PLL 18/24W R7035 | [8 empty] | 1800.00 | 175200 |  |  | PS-L 13 watt 3000K 360 Graden | 1 | 2019-03-25 |  |  |  |  | 13.00 |  |  |  | C | 1 | 2007-07-09
BNK191656 | 1020528 | https://lms.nederlandslicht.nl/qr/report/1020528 | 52.0672 | 5.2075 | 1426765351 | 4532259947 | Koningin Julianalaan |  | 3981BA | Wijk 00 Bunnik | Bunnik | 2006-08-01 | Gemeente Bunnik |  |  |  | Gemeente Bunnik | In bedrijf | Stedin | [43 empty] | 230 - MAST 6 M ST - EL UITL 5 GR | 1 | 2006-08-01 |  | LM ST 6,0 CV EU125020/5 T60 ET Z N6005 | 6.00 | CILINDRISCH | STAAL | 6005 MOSGROEN | GESCHILDERD | NVT |  | 350400 |  | ARM 2552 IRIS PLL 55W R7035 | 1 | 2006-08-01 |  | ARM 2552 IRIS PLL 55W R7035 | [8 empty] | 4800.00 | 175200 |  |  | PLL 55W KL.830 | 1 | 2014-07-01 |  |  |  |  | 55.00 |  |  |  | C | 1 | 2006-08-01
BNK191657 | 1020529 | https://lms.nederlandslicht.nl/qr/report/1020529 | 52.068 | 5.2084 | 1427410801 | 4533209053 | Tolhuislaan |  | 3981HR | Wijk 00 Bunnik | Bunnik | 2006-08-01 | Gemeente Bunnik |  |  |  | Gemeente Bunnik | In bedrijf | Stedin | [43 empty] | 230 - MAST 6 M ST - EL UITL 5 GR | 1 | 2006-08-01 |  | LM ST 6,0 CV EU125020/5 T60 ET Z N6005 | 6.00 | CILINDRISCH | STAAL | 6005 MOSGROEN | GESCHILDERD | NVT |  | 350400 |  | ARM 2552 IRIS PLL 55W R7035 | 1 | 2006-08-01 |  | ARM 2552 IRIS PLL 55W R7035 | [8 empty] | 4800.00 | 175200 |  |  | PLL 55W KL.830 | 1 | 2014-07-01 |  |  |  |  | 55.00 |  |  |  | C | 1 | 2006-08-01
BNK191658 | 1020530 | https://lms.nederlandslicht.nl/qr/report/1020530 | 52.0682 | 5.208 | 1427144781 | 4533397147 | Tolhuislaan |  | 3981HR | Wijk 00 Bunnik | Bunnik | 2006-08-01 | Gemeente Bunnik |  |  |  | Gemeente Bunnik | In bedrijf | Stedin | [43 empty] | 230 - MAST 6 M ST - EL UITL 5 GR | 1 | 2006-08-01 |  | LM ST 6,0 CV EU125020/5 T60 ET Z N6005 | 6.00 | CILINDRISCH | STAAL | 6005 MOSGROEN | GESCHILDERD | NVT |  | 350400 |  | 323212 - 2551 PLL 36W HF NV | 1 | 2006-08-01 | [11 empty] | 175200 |  |  | PS-L 18 watt 3000K 360 graden | 1 | 2019-03-25 |  |  |  |  | 18.00 |  |  |  | C | 1 | 2006-08-01
BNK191659 | 1020531 | https://lms.nederlandslicht.nl/qr/report/1020531 | 52.068 | 5.2081 | 1427213121 | 4533164158 | Sportlaan |  | 3981HP | Wijk 00 Bunnik | Bunnik | 2006-08-01 | Gemeente Bunnik |  |  |  | Gemeente Bunnik | In bedrijf | Stedin | [43 empty] | 5 - MAST 4,5 M ST VERL | 1 | 2006-08-01 |  | 5 - MAST 4,5 M ST VERL |  |  |  | Thermisch verzinkt |  |  |  | 350400 |  | ARM 2550 IRIS PLL 18/24W R7035 | 1 | 2006-08-01 |  | ARM 2550 IRIS PLL 18/24W R7035 | [8 empty] | 1800.00 | 175200 |  |  | PS-L 13 watt 3000K 360 Graden | 1 | 2019-03-25 |  |  |  |  | 13.00 |  |  |  | C | 1 | 2006-08-01
BNK191660 | 1020532 | https://lms.nederlandslicht.nl/qr/report/1020532 | 52.0696 | 5.2125 | 1430188191 | 4534931486 | Sportlaan |  | 3981HP | Wijk 00 Bunnik | Bunnik | 2006-08-01 | Gemeente Bunnik |  |  |  | Gemeente Bunnik | In bedrijf | Stedin | [43 empty] | 5 - MAST 4,5 M ST VERL | 1 | 2006-08-01 |  | 5 - MAST 4,5 M ST VERL |  |  |  | Thermisch verzinkt |  |  |  | 350400 |  | ARM 2550 IRIS PLL 18/24W R7035 | 1 | 2006-08-01 |  | ARM 2550 IRIS PLL 18/24W R7035 | [8 empty] | 1800.00 | 175200 |  |  | PS-L 13 watt 3000K 360 Graden | 1 | 2019-03-25 |  |  |  |  | 13.00 |  |  |  | C | 1 | 2006-08-01
BNK191661 | 1020533 | https://lms.nederlandslicht.nl/qr/report/1020533 | 52.0698 | 5.2129 | 1430507941 | 4535134422 | Sportlaan |  | 3981HP | Wijk 00 Bunnik | Bunnik | 2019-03-03 | Gemeente Bunnik |  |  |  | Gemeente Bunnik | In bedrijf | Stedin | [14 empty] | VALMONT | [28 empty] | PM ST 4,0 CO T60 D130 ET Z P6005 | 1 | 2019-03-03 | [5 empty] | 6005 MOSGROEN | [5 empty] | ARM 2550 IRIS PLL 18/24W R7035 | 1 | 2006-08-01 |  | ARM 2550 IRIS PLL 18/24W R7035 | [8 empty] | 1800.00 | 175200 |  |  | PS-L 13 watt 3000K 360 Graden | 1 | 2019-03-25 |  |  |  |  | 13.00 |  |  |  | C | 1 | 2006-08-01
BNK191662 | 1020534 | https://lms.nederlandslicht.nl/qr/report/1020534 | 52.0699 | 5.2133 | 1430735411 | 4535286937 | Sportlaan |  | 3981HP | Wijk 00 Bunnik | Bunnik | 2006-08-01 | Gemeente Bunnik |  |  |  | Gemeente Bunnik | In bedrijf | Stedin | [43 empty] | 5 - MAST 4,5 M ST VERL | 1 | 2006-08-01 |  | 5 - MAST 4,5 M ST VERL |  |  |  | Thermisch verzinkt |  |  |  | 350400 |  | ARM 2550 IRIS PLL 18/24W R7035 | 1 | 2006-08-01 |  | ARM 2550 IRIS PLL 18/24W R7035 | [8 empty] | 1800.00 | 175200 |  |  | PS-L 13 watt 3000K 360 Graden | 1 | 2019-03-25 |  |  |  |  | 13.00 |  |  |  | C | 1 | 2006-08-01
BNK191663 | 1020535 | https://lms.nederlandslicht.nl/qr/report/1020535 | 52.07 | 5.2136 | 1430941741 | 4535394097 | Sportlaan |  | 3981HP | Wijk 00 Bunnik | Bunnik | 2006-08-01 | Gemeente Bunnik |  |  |  | Gemeente Bunnik | In bedrijf | Stedin | [43 empty] | 5 - MAST 4,5 M ST VERL | 1 | 2006-08-01 |  | 5 - MAST 4,5 M ST VERL |  |  |  | Thermisch verzinkt |  |  |  | 350400 |  | ARM 2550 IRIS PLL 18/24W R7035 | 1 | 2006-08-01 |  | ARM 2550 IRIS PLL 18/24W R7035 | [8 empty] | 1800.00 | 175200 |  |  | PS-L 13 watt 3000K 360 Graden | 1 | 2019-03-25 |  |  |  |  | 13.00 |  |  |  | C | 1 | 2006-08-01
BNK191664 | 1020536 | https://lms.nederlandslicht.nl/qr/report/1020536 | 52.0702 | 5.2139 | 1431209471 | 4535554550 | Sportlaan |  | 3981HP | Wijk 00 Bunnik | Bunnik | 2018-12-20 | Gemeente Bunnik |  |  |  | Gemeente Bunnik | In bedrijf | Stedin | [14 empty] | VALMONT | [28 empty] | PM ST 5,0 CV T76 FR M P6005 | 1 | 2018-12-20 |  |  | 5.00 | [8 empty] | ARM 2550 IRIS PLL 18/24W R7035 | 1 | 2006-08-01 |  | ARM 2550 IRIS PLL 18/24W R7035 | [8 empty] | 1800.00 | 175200 |  |  | PS-L 13 watt 3000K 360 Graden | 1 | 2019-03-25 |  |  |  |  | 13.00 |  |  |  | C | 1 | 2006-08-01
BNK191666 | 1020537 | https://lms.nederlandslicht.nl/qr/report/1020537 | 52.07 | 5.2143 | 1431420010 | 4535408199 | Sportlaan |  | 3981HP | Wijk 00 Bunnik | Bunnik | 2006-08-01 | Gemeente Bunnik |  |  |  | Gemeente Bunnik | In bedrijf | Stedin | [43 empty] | 5 - MAST 4,5 M ST VERL | 1 | 2006-08-01 |  | 5 - MAST 4,5 M ST VERL |  |  |  | Thermisch verzinkt |  |  |  | 350400 |  | ARM 2550 IRIS PLL 18/24W R7035 | 1 | 2006-08-01 |  | ARM 2550 IRIS PLL 18/24W R7035 | [8 empty] | 1800.00 | 175200 |  |  | PS-L 13 watt 3000K 360 Graden | 1 | 2019-03-25 |  |  |  |  | 13.00 |  |  |  | C | 1 | 2006-08-01
BNK191667 | 1020538 | https://lms.nederlandslicht.nl/qr/report/1020538 | 52.0699 | 5.2146 | 1431640520 | 4535231785 | Sportlaan |  | 3981HP | Wijk 00 Bunnik | Bunnik | 2006-08-01 | Gemeente Bunnik |  |  |  | Gemeente Bunnik | In bedrijf | Stedin | [43 empty] | 5 - MAST 4,5 M ST VERL | 1 | 2006-08-01 |  | 5 - MAST 4,5 M ST VERL |  |  |  | Thermisch verzinkt |  |  |  | 350400 |  | ARM 2550 IRIS PLL 18/24W R7035 | 1 | 2006-08-01 |  | ARM 2550 IRIS PLL 18/24W R7035 | [8 empty] | 1800.00 | 175200 |  |  | PS-L 13 watt 3000K 360 Graden | 1 | 2019-03-25 |  |  |  |  | 13.00 |  |  |  | C | 1 | 2006-08-01
BNK191668 | 1020539 | https://lms.nederlandslicht.nl/qr/report/1020539 | 52.0698 | 5.2149 | 1431849281 | 4535107892 | Sportlaan |  | 3981HP | Wijk 00 Bunnik | Bunnik | 2006-08-01 | Gemeente Bunnik |  |  |  | Gemeente Bunnik | In bedrijf | Stedin | [43 empty] | 5 - MAST 4,5 M ST VERL | 1 | 2006-08-01 |  | 5 - MAST 4,5 M ST VERL |  |  |  | Thermisch verzinkt |  |  |  | 350400 |  | ARM 2550 IRIS PLL 18/24W R7035 | 1 | 2006-08-01 |  | ARM 2550 IRIS PLL 18/24W R7035 | [8 empty] | 1800.00 | 175200 |  |  | PS-L 13 watt 3000K 360 Graden | 1 | 2019-03-25 |  |  |  |  | 13.00 |  |  |  | C | 1 | 2006-08-01
BNK191669 | 1020540 | https://lms.nederlandslicht.nl/qr/report/1020540 | 52.0696 | 5.2153 | 1432161460 | 4534876501 | Sportlaan |  | 3981HP | Wijk 02 Werkhoven | Bunnik | 2006-08-01 | Gemeente Bunnik |  |  |  | Gemeente Bunnik | In bedrijf | Stedin | [43 empty] | 5 - MAST 4,5 M ST VERL | 1 | 2006-08-01 |  | 5 - MAST 4,5 M ST VERL |  |  |  | Thermisch verzinkt |  |  |  | 350400 |  | ARM 2550 IRIS PLL 18/24W R7035 | 1 | 2006-08-01 |  | ARM 2550 IRIS PLL 18/24W R7035 | [8 empty] | 1800.00 | 175200 |  |  | PS-L 13 watt 3000K 360 Graden | 1 | 2019-03-25 |  |  |  |  | 13.00 |  |  |  | C | 1 | 2006-08-01
BNK192137 | 1020541 | https://lms.nederlandslicht.nl/qr/report/1020541 | 52.0312 | 5.2389 | 1448251620 | 4492226964 | Oostromsdijkje |  | 3985LC | Wijk 00 Bunnik | Werkhoven | 2005-11-25 | Gemeente Bunnik |  |  |  | Gemeente Bunnik | In bedrijf | Stedin | [43 empty] | 1401 - MAST 10,0 M AL VERL - EL MOD RWS | 1 | 2005-11-25 |  |  | 10.00 | [8 empty] | ARM SGS 253 SON-T 100W EB I OR GB GR D9 | 1 | 2005-11-25 | [14 empty] | SON-T PIA PLUS 100W E40 PH. | 1 | 2013-07-01 |  |  |  |  | 100.00 |  |  |  | C | 1 | 2005-11-25
BNK200083 | 1020542 | https://lms.nederlandslicht.nl/qr/report/1020542 | 52.0643 | 5.2031 | 1423764701 | 4529107389 | Ter Hulstraat |  | 3981CD | Wijk 01 Odijk | Bunnik | 2007-08-01 | Gemeente Bunnik |  |  |  | Gemeente Bunnik | In bedrijf | Stedin | [43 empty] | 219 - MAST 4,0m ST CONISCH OPZ 60MM PC | 1 | 2007-08-01 |  | 219 - MAST 4,0m ST CONISCH OPZ 60MM PC |  |  |  | Thermisch verzinkt |  |  |  | 350400 |  | ARM 2000 KEGEL PLL 36W R9005 | 1 | 2007-08-01 |  | ARM 2000 KEGEL PLL 36W R9005 | [8 empty] | 2900.00 | 175200 |  |  | PS-L 18 watt 3000K 360 graden | 1 | 2019-03-25 |  |  |  |  | 18.00 |  |  |  | C | 1 | 2007-08-01
BNK192415 | 1020543 | https://lms.nederlandslicht.nl/qr/report/1020543 | 52.0535 | 5.228 | 1440793391 | 4517027308 | Wilhelmus Peekhof |  | 3984JZ | Wijk 01 Odijk | Odijk | 2007-04-02 | Gemeente Bunnik |  |  |  | Gemeente Bunnik | In bedrijf | Stedin | [43 empty] | 219 - MAST 4,0m ST CONISCH OPZ 60MM PC | 1 | 2007-04-02 |  | 219 - MAST 4,0m ST CONISCH OPZ 60MM PC |  |  |  | Thermisch verzinkt |  |  |  | 350400 |  | ARM 2000 KEGEL PLL 36W R9005 | 1 | 2007-04-02 |  | ARM 2000 KEGEL PLL 36W R9005 | [8 empty] | 2900.00 | 175200 |  |  | PLL 36W KL.830 | 1 | 2014-07-01 |  |  |  |  | 36.00 |  |  |  | C | 1 | 2007-04-02
BNK192416 | 1020544 | https://lms.nederlandslicht.nl/qr/report/1020544 | 52.0534 | 5.2277 | 1440581950 | 4516910805 | Wilhelmus Peekhof |  | 3984JZ | Wijk 01 Odijk | Odijk | 2007-04-02 | Gemeente Bunnik |  |  |  | Gemeente Bunnik | In bedrijf | Stedin | [43 empty] | 219 - MAST 4,0m ST CONISCH OPZ 60MM PC | 1 | 2007-04-02 |  | 219 - MAST 4,0m ST CONISCH OPZ 60MM PC |  |  |  | Thermisch verzinkt |  |  |  | 350400 |  | ARM 2000 KEGEL PLL 36W R9005 | 1 | 2007-04-02 |  | ARM 2000 KEGEL PLL 36W R9005 | [8 empty] | 2900.00 | 175200 |  |  | PLL 36W KL.830 | 1 | 2014-07-01 |  |  |  |  | 36.00 |  |  |  | C | 1 | 2007-04-02
BNK192417 | 1020545 | https://lms.nederlandslicht.nl/qr/report/1020545 | 52.0534 | 5.2274 | 1440378400 | 4516833138 | Wilhelmus Peekhof |  | 3984JZ | Wijk 01 Odijk | Odijk | 2007-04-02 | Gemeente Bunnik |  |  |  | Gemeente Bunnik | In bedrijf | Stedin | [43 empty] | 219 - MAST 4,0m ST CONISCH OPZ 60MM PC | 1 | 2007-04-02 |  | 219 - MAST 4,0m ST CONISCH OPZ 60MM PC |  |  |  | Thermisch verzinkt |  |  |  | 350400 |  | ARM 2000 KEGEL PLL 36W R9005 | 1 | 2007-04-02 |  | ARM 2000 KEGEL PLL 36W R9005 | [8 empty] | 2900.00 | 175200 |  |  | PLL 36W KL.830 | 1 | 2014-07-01 |  |  |  |  | 36.00 |  |  |  | C | 1 | 2007-04-02
BNK192418 | 1020546 | https://lms.nederlandslicht.nl/qr/report/1020546 | 52.0535 | 5.2272 | 1440268841 | 4517031609 | Wilhelmus Peekhof |  | 3984JZ | Wijk 01 Odijk | Odijk | 2007-04-02 | Gemeente Bunnik |  |  |  | Gemeente Bunnik | In bedrijf | Stedin | [43 empty] | 219 - MAST 4,0m ST CONISCH OPZ 60MM PC | 1 | 2007-04-02 |  | 219 - MAST 4,0m ST CONISCH OPZ 60MM PC |  |  |  | Thermisch verzinkt |  |  |  | 350400 |  | ARM 2000 KEGEL PLL 36W R9005 | 1 | 2007-04-02 |  | ARM 2000 KEGEL PLL 36W R9005 | [8 empty] | 2900.00 | 175200 |  |  | PLL 36W KL.830 | 1 | 2014-07-01 |  |  |  |  | 36.00 |  |  |  | C | 1 | 2007-04-02
BNK192419 | 1020547 | https://lms.nederlandslicht.nl/qr/report/1020547 | 52.0537 | 5.2271 | 1440168040 | 4517221705 | Wilhelmus Peekhof |  | 3984JZ | Wijk 01 Odijk | Odijk | 2007-04-02 | Gemeente Bunnik |  |  |  | Gemeente Bunnik | In bedrijf | Stedin | [43 empty] | 219 - MAST 4,0m ST CONISCH OPZ 60MM PC | 1 | 2007-04-02 |  | 219 - MAST 4,0m ST CONISCH OPZ 60MM PC |  |  |  | Thermisch verzinkt |  |  |  | 350400 |  | ARM 2000 KEGEL PLL 36W R9005 | 1 | 2007-04-02 |  | ARM 2000 KEGEL PLL 36W R9005 | [8 empty] | 2900.00 | 175200 |  |  | PLL 36W KL.830 | 1 | 2014-07-01 |  |  |  |  | 36.00 |  |  |  | C | 1 | 2007-04-02
BNK192420 | 1020548 | https://lms.nederlandslicht.nl/qr/report/1020548 | 52.0539 | 5.2269 | 1440064610 | 4517407913 | Wilhelmus Peekhof |  | 3984JZ | Wijk 01 Odijk | Odijk | 2007-04-02 | Gemeente Bunnik |  |  |  | Gemeente Bunnik | In bedrijf | Stedin | [43 empty] | 219 - MAST 4,0m ST CONISCH OPZ 60MM PC | 1 | 2007-04-02 |  | 219 - MAST 4,0m ST CONISCH OPZ 60MM PC |  |  |  | Thermisch verzinkt |  |  |  | 350400 |  | ARM 2000 KEGEL PLL 36W R9005 | 1 | 2007-04-02 |  | ARM 2000 KEGEL PLL 36W R9005 | [8 empty] | 2900.00 | 175200 |  |  | PLL 36W KL.830 | 1 | 2014-07-01 |  |  |  |  | 36.00 |  |  |  | C | 1 | 2007-04-02
BNK192421 | 1020549 | https://lms.nederlandslicht.nl/qr/report/1020549 | 52.054 | 5.227 | 1440141361 | 4517556920 | Wilhelmus Peekhof |  | 3984JZ | Wijk 01 Odijk | Odijk | 2007-04-02 | Gemeente Bunnik |  |  |  | Gemeente Bunnik | In bedrijf | Stedin | [43 empty] | 219 - MAST 4,0m ST CONISCH OPZ 60MM PC | 1 | 2007-04-02 |  | 219 - MAST 4,0m ST CONISCH OPZ 60MM PC |  |  |  | Thermisch verzinkt |  |  |  | 350400 |  | ARM 2000 KEGEL PLL 36W R9005 | 1 | 2007-04-02 |  | ARM 2000 KEGEL PLL 36W R9005 | [8 empty] | 2900.00 | 175200 |  |  | PLL 36W KL.830 | 1 | 2014-07-01 |  |  |  |  | 36.00 |  |  |  | C | 1 | 2007-04-02
BNK192422 | 1020550 | https://lms.nederlandslicht.nl/qr/report/1020550 | 52.0542 | 5.2272 | 1440263140 | 4517743478 | Wilhelmus Peekhof |  | 3984JZ | Wijk 01 Odijk | Odijk | 2007-01-01 | Gemeente Bunnik |  |  |  | Gemeente Bunnik | In bedrijf | Stedin | [43 empty] | 219 - MAST 4,0m ST CONISCH OPZ 60MM PC | 1 | 2007-01-01 |  | 219 - MAST 4,0m ST CONISCH OPZ 60MM PC |  |  |  | Thermisch verzinkt |  |  |  | 350400 |  | ARM 2000 KEGEL PLL 36W R9005 | 1 | 2007-01-01 |  | ARM 2000 KEGEL PLL 36W R9005 | [8 empty] | 2900.00 | 175200 |  |  | PLL 36W KL.830 | 1 | 2014-07-01 |  |  |  |  | 36.00 |  |  |  | C | 1 | 2007-01-01
BNK192423 | 1020551 | https://lms.nederlandslicht.nl/qr/report/1020551 | 52.0542 | 5.2275 | 1440447360 | 4517822278 | Wilhelmus Peekhof |  | 3984JZ | Wijk 01 Odijk | Odijk | 2007-01-01 | Gemeente Bunnik |  |  |  | Gemeente Bunnik | In bedrijf | Stedin | [43 empty] | 219 - MAST 4,0m ST CONISCH OPZ 60MM PC | 1 | 2007-01-01 |  | 219 - MAST 4,0m ST CONISCH OPZ 60MM PC |  |  |  | Thermisch verzinkt |  |  |  | 350400 |  | ARM 2000 KEGEL PLL 36W R9005 | 1 | 2007-01-01 |  | ARM 2000 KEGEL PLL 36W R9005 | [8 empty] | 2900.00 | 175200 |  |  | PLL 36W KL.830 | 1 | 2014-07-01 |  |  |  |  | 36.00 |  |  |  | C | 1 | 2007-01-01
BNK192424 | 1020552 | https://lms.nederlandslicht.nl/qr/report/1020552 | 52.0543 | 5.2277 | 1440616801 | 4517895826 | Wilhelmus Peekhof |  | 3984JZ | Wijk 01 Odijk | Odijk | 2012-07-10 | Gemeente Bunnik |  |  |  | Gemeente Bunnik | In bedrijf | Stedin | [43 empty] | 219 - MAST 4,0m ST CONISCH OPZ 60MM PC | 1 | 2012-07-10 |  | 219 - MAST 4,0m ST CONISCH OPZ 60MM PC |  |  |  | Thermisch verzinkt |  |  |  | 350400 |  | ARM 2000 KEGEL PLL 36W R9005 | 1 | 2012-07-10 |  | ARM 2000 KEGEL PLL 36W R9005 | [8 empty] | 2900.00 | 175200 |  |  | PLL 36W KL.840 | 1 | 2014-07-01 |  |  |  |  | 36.00 |  |  |  | C | 1 | 2012-07-10
BNK192425 | 1020553 | https://lms.nederlandslicht.nl/qr/report/1020553 | 52.0544 | 5.2279 | 1440747470 | 4517950067 | Wilhelmus Peekhof |  | 3984JZ | Wijk 01 Odijk | Odijk | 2007-01-01 | Gemeente Bunnik |  |  |  | Gemeente Bunnik | In bedrijf | Stedin | [43 empty] | 219 - MAST 4,0m ST CONISCH OPZ 60MM PC | 1 | 2007-01-01 |  | 219 - MAST 4,0m ST CONISCH OPZ 60MM PC |  |  |  | Thermisch verzinkt |  |  |  | 350400 |  | ARM 2000 KEGEL PLL 36W R9005 | 1 | 2007-01-01 |  | ARM 2000 KEGEL PLL 36W R9005 | [8 empty] | 2900.00 | 175200 |  |  | PLL 36W KL.830 | 1 | 2014-07-01 |  |  |  |  | 36.00 |  |  |  | C | 1 | 2007-01-01
BNK192426 | 1020554 | https://lms.nederlandslicht.nl/qr/report/1020554 | 52.0541 | 5.2279 | 1440713951 | 4517677857 | Singel |  | 3984NT | Wijk 01 Odijk | Odijk | 2007-01-01 | Gemeente Bunnik |  |  |  | Gemeente Bunnik | In bedrijf | Stedin | [43 empty] | 219 - MAST 4,0m ST CONISCH OPZ 60MM PC | 1 | 2007-01-01 |  | 219 - MAST 4,0m ST CONISCH OPZ 60MM PC |  |  |  | Thermisch verzinkt |  |  |  | 350400 |  | ARM 2000 KEGEL PLL 36W R9005 | 1 | 2007-01-01 |  | ARM 2000 KEGEL PLL 36W R9005 | [8 empty] | 2900.00 | 175200 |  |  | PLL 36W KL.830 | 1 | 2014-07-01 |  |  |  |  | 36.00 |  |  |  | C | 1 | 2007-01-01
BNK192427 | 1020555 | https://lms.nederlandslicht.nl/qr/report/1020555 | 52.0539 | 5.2281 | 1440861210 | 4517462526 | Singel |  | 3984NT | Wijk 01 Odijk | Odijk | 2007-01-01 | Gemeente Bunnik |  |  |  | Gemeente Bunnik | In bedrijf | Stedin | [43 empty] | 219 - MAST 4,0m ST CONISCH OPZ 60MM PC | 1 | 2007-01-01 |  | 219 - MAST 4,0m ST CONISCH OPZ 60MM PC |  |  |  | Thermisch verzinkt |  |  |  | 350400 |  | ARM 2000 KEGEL PLL 36W R9005 | 1 | 2007-01-01 |  | ARM 2000 KEGEL PLL 36W R9005 | [8 empty] | 2900.00 | 175200 |  |  | PLL 36W KL.830 | 1 | 2014-07-01 |  |  |  |  | 36.00 |  |  |  | C | 1 | 2007-01-01
BNK192428 | 1020556 | https://lms.nederlandslicht.nl/qr/report/1020556 | 52.0537 | 5.2283 | 1440982210 | 4517251304 | Singel |  | 3984NT | Wijk 01 Odijk | Odijk | 2007-01-01 | Gemeente Bunnik |  |  |  | Gemeente Bunnik | In bedrijf | Stedin | [43 empty] | 219 - MAST 4,0m ST CONISCH OPZ 60MM PC | 1 | 2007-01-01 |  | 219 - MAST 4,0m ST CONISCH OPZ 60MM PC |  |  |  | Thermisch verzinkt |  |  |  | 350400 |  | ARM 2000 KEGEL PLL 36W R9005 | 1 | 2007-01-01 |  | ARM 2000 KEGEL PLL 36W R9005 | [8 empty] | 2900.00 | 175200 |  |  | PLL 36W KL.830 | 1 | 2014-07-01 |  |  |  |  | 36.00 |  |  |  | C | 1 | 2007-01-01
BNK192429 | 1020557 | https://lms.nederlandslicht.nl/qr/report/1020557 | 52.0543 | 5.2267 | 1439908831 | 4517898186 | Singel |  | 3984NT | Wijk 00 Bunnik | Odijk | 2007-01-01 | Gemeente Bunnik |  |  |  | Gemeente Bunnik | In bedrijf | Stedin | [43 empty] | 219 - MAST 4,0m ST CONISCH OPZ 60MM PC | 1 | 2007-01-01 |  | 219 - MAST 4,0m ST CONISCH OPZ 60MM PC |  |  |  | Thermisch verzinkt |  |  |  | 350400 |  | ARM 2000 KEGEL PLL 36W R9005 | 1 | 2007-01-01 |  | ARM 2000 KEGEL PLL 36W R9005 | [8 empty] | 2900.00 | 175200 |  |  | LAMP PH PLL 24W 830 2G11 4P | 1 | 2019-12-17 |  | 24W PLL |  |  | 24.00 | 16000 | PLL |  | C | 1 | 2007-01-01
BNK200084 | 1020558 | https://lms.nederlandslicht.nl/qr/report/1020558 | 52.0645 | 5.2031 | 1423754211 | 4529324026 | Ter Hulstraat |  | 3981CD | Wijk 01 Odijk | Bunnik | 2007-08-01 | Gemeente Bunnik |  |  |  | Gemeente Bunnik | In bedrijf | Stedin | [43 empty] | 219 - MAST 4,0m ST CONISCH OPZ 60MM PC | 1 | 2007-08-01 |  | 219 - MAST 4,0m ST CONISCH OPZ 60MM PC |  |  |  | Thermisch verzinkt |  |  |  | 350400 |  | ARM 2000 KEGEL PLL 36W R9005 | 1 | 2007-08-01 |  | ARM 2000 KEGEL PLL 36W R9005 | [8 empty] | 2900.00 | 175200 |  |  | PS-L 18 watt 3000K 360 graden | 1 | 2019-03-25 |  |  |  |  | 18.00 |  |  |  | C | 1 | 2007-08-01
BNK192431 | 1020559 | https://lms.nederlandslicht.nl/qr/report/1020559 | 52.0546 | 5.2276 | 1440528861 | 4518205997 | Singel |  | 3984NT | Wijk 01 Odijk | Odijk | 2007-01-01 | Gemeente Bunnik |  |  |  | Gemeente Bunnik | In bedrijf | Stedin | [43 empty] | 219 - MAST 4,0m ST CONISCH OPZ 60MM PC | 1 | 2007-01-01 |  | 219 - MAST 4,0m ST CONISCH OPZ 60MM PC |  |  |  | Thermisch verzinkt |  |  |  | 350400 |  | ARM 2000 KEGEL PLL 36W R9005 | 1 | 2007-01-01 |  | ARM 2000 KEGEL PLL 36W R9005 | [8 empty] | 2900.00 | 175200 |  |  | LAMP PH PLL 24W 830 2G11 4P | 1 | 2021-02-17 |  | 24W PLL |  |  | 24.00 | 16000 | PLL |  | C | 1 | 2007-01-01
BNK192432 | 1020560 | https://lms.nederlandslicht.nl/qr/report/1020560 | 52.0544 | 5.2275 | 1440484540 | 4518009700 | Wilhelmus Peekhof |  | 3984JZ | Wijk 01 Odijk | Odijk | 2007-01-01 | Gemeente Bunnik |  |  |  | Gemeente Bunnik | In bedrijf | Stedin | [43 empty] | 219 - MAST 4,0m ST CONISCH OPZ 60MM PC | 1 | 2007-01-01 |  | 219 - MAST 4,0m ST CONISCH OPZ 60MM PC |  |  |  | Thermisch verzinkt |  |  |  | 350400 |  | 322511 - 2000 PLL 24W HF AV | 1 | 2007-01-01 | [14 empty] | MASTER PLL 24W KL.830 | 1 | 2014-07-01 |  |  |  |  | 24.00 |  |  |  | C | 1 | 2007-01-01
BNK192433 | 1020561 | https://lms.nederlandslicht.nl/qr/report/1020561 | 52.0545 | 5.2278 | 1440675800 | 4518155163 | Singel |  | 3984NT | Wijk 01 Odijk | Odijk | 2008-10-23 | Gemeente Bunnik |  |  |  | Gemeente Bunnik | In bedrijf | Stedin | [43 empty] | 230 - MAST 6 M ST - EL UITL 5 GR | 1 | 2008-10-23 |  | LM ST 6,0 CV EU125020/5 T60 ET Z N6005 | 6.00 | CILINDRISCH | STAAL | 6005 MOSGROEN | GESCHILDERD | NVT |  | 350400 |  | ARM 2552 IRIS PLL 55W R7035 | 1 | 2008-10-23 |  | ARM 2552 IRIS PLL 55W R7035 | [8 empty] | 4800.00 | 175200 |  |  | PLL 55W KL.840 | 1 | 2014-07-01 |  |  |  |  | 55.00 |  |  |  | C | 1 | 2008-10-23
BNK193036 | 1020562 | https://lms.nederlandslicht.nl/qr/report/1020562 | 52.0513 | 5.2316 | 1443282950 | 4514523476 | De Meent |  | 3984JG | Wijk 01 Odijk | Odijk | 2006-05-10 | Gemeente Bunnik |  |  |  | Gemeente Bunnik | In bedrijf | Stedin | [43 empty] | 288 - MAST 4,5 M ST CONIC | 1 | 2006-05-10 |  | PM ST 4,5 CO T60 ET M N6005 | 4.50 | CONISCH | STAAL | 6005 MOSGROEN | GESCHILDERD | NVT |  | 350400 |  | 377412 - CDS 580 TB DF CDO TT 70W NV | 1 | 2008-03-18 | [14 empty] | LAMP PH PLL 24W 830 2G11 4P | 1 | 2018-10-01 |  | 24W PLL |  |  | 24.00 | 16000 | PLL |  | C | 1 | 2008-03-18
BNK193037 | 1020563 | https://lms.nederlandslicht.nl/qr/report/1020563 | 52.0511 | 5.2316 | 1443298031 | 4514366157 | De Meent |  | 3984JG | Wijk 01 Odijk | Odijk | 2006-05-10 | Gemeente Bunnik |  |  |  | Gemeente Bunnik | In bedrijf | Stedin | [43 empty] | 288 - MAST 4,5 M ST CONIC | 1 | 2006-05-10 |  | PM ST 4,5 CO T60 ET M N6005 | 4.50 | CONISCH | STAAL | 6005 MOSGROEN | GESCHILDERD | NVT |  | 350400 |  | 377412 - CDS 580 TB DF CDO TT 70W NV | 1 | 2006-05-10 | [14 empty] | LAMP CDO TT 70W 828 E27 | 1 | 2019-11-14 |  | 70W CDO-TT |  |  | 70.00 | 16000 | SON |  | C | 1 | 2006-05-10
BNK193038 | 1020564 | https://lms.nederlandslicht.nl/qr/report/1020564 | 52.0511 | 5.2319 | 1443479030 | 4514369519 | De Meent |  | 3984JG | Wijk 01 Odijk | Odijk | 2006-05-10 | Gemeente Bunnik |  |  |  | Gemeente Bunnik | In bedrijf | Stedin | [43 empty] | 288 - MAST 4,5 M ST CONIC | 1 | 2006-05-10 |  | PM ST 4,5 CO T60 ET M N6005 | 4.50 | CONISCH | STAAL | 6005 MOSGROEN | GESCHILDERD | NVT |  | 350400 |  | 377412 - CDS 580 TB DF CDO TT 70W NV | 1 | 2006-05-10 | [14 empty] | LAMP CDO TT 70W 828 E27 | 1 | 2019-10-01 |  | 70W CDO-TT |  |  | 70.00 | 16000 | SON |  | C | 1 | 2006-05-10
BNK193039 | 1020565 | https://lms.nederlandslicht.nl/qr/report/1020565 | 52.051 | 5.232 | 1443506071 | 4514185317 | De Meent |  | 3984JG | Wijk 01 Odijk | Odijk | 2006-05-10 | Gemeente Bunnik |  |  |  | Gemeente Bunnik | In bedrijf | Stedin | [43 empty] | 288 - MAST 4,5 M ST CONIC | 1 | 2006-05-10 |  | PM ST 4,5 CO T60 ET M N6005 | 4.50 | CONISCH | STAAL | 6005 MOSGROEN | GESCHILDERD | NVT |  | 350400 |  | 377412 - CDS 580 TB DF CDO TT 70W NV | 1 | 2006-05-10 | [14 empty] | LAMP CDO TT 70W 828 E27 | 1 | 2018-10-01 |  | 70W CDO-TT |  |  | 70.00 | 16000 | SON |  | C | 1 | 2006-05-10
BNK193040 | 1020566 | https://lms.nederlandslicht.nl/qr/report/1020566 | 52.051 | 5.2322 | 1443669130 | 4514217957 | De Meent |  | 3984JG | Wijk 01 Odijk | Odijk | 2006-05-10 | Gemeente Bunnik |  |  |  | Gemeente Bunnik | In bedrijf | Stedin | [43 empty] | 288 - MAST 4,5 M ST CONIC | 1 | 2006-05-10 |  | PM ST 4,5 CO T60 ET M N6005 | 4.50 | CONISCH | STAAL | 6005 MOSGROEN | GESCHILDERD | NVT |  | 350400 |  | 377412 - CDS 580 TB DF CDO TT 70W NV | 1 | 2006-05-10 | [14 empty] | LAMP CDO TT 70W 828 E27 | 1 | 2020-04-06 |  | 70W CDO-TT |  |  | 70.00 | 16000 | SON |  | C | 1 | 2006-05-10
BNK193041 | 1020567 | https://lms.nederlandslicht.nl/qr/report/1020567 | 52.0508 | 5.2322 | 1443683981 | 4514026182 | De Meent |  | 3984JG | Wijk 01 Odijk | Odijk | 2006-05-10 | Gemeente Bunnik |  |  |  | Gemeente Bunnik | In bedrijf | Stedin | [43 empty] | 288 - MAST 4,5 M ST CONIC | 1 | 2006-05-10 |  | PM ST 4,5 CO T60 ET M N6005 | 4.50 | CONISCH | STAAL | 6005 MOSGROEN | GESCHILDERD | NVT |  | 350400 |  | 377412 - CDS 580 TB DF CDO TT 70W NV | 1 | 2006-05-10 | [14 empty] | LAMP CDO TT 70W 828 E27 | 1 | 2020-01-22 |  | 70W CDO-TT |  |  | 70.00 | 16000 | SON |  | C | 1 | 2006-05-10
BNK193042 | 1020568 | https://lms.nederlandslicht.nl/qr/report/1020568 | 52.0509 | 5.2325 | 1443849180 | 4514075629 | De Meent |  | 3984JG | Wijk 01 Odijk | Odijk | 2006-05-10 | Gemeente Bunnik |  |  |  | Gemeente Bunnik | In bedrijf | Stedin | [43 empty] | 288 - MAST 4,5 M ST CONIC | 1 | 2006-05-10 |  | PM ST 4,5 CO T60 ET M N6005 | 4.50 | CONISCH | STAAL | 6005 MOSGROEN | GESCHILDERD | NVT |  | 350400 |  | 377412 - CDS 580 TB DF CDO TT 70W NV | 1 | 2006-05-10 | [14 empty] | LAMP CDO TT 70W 828 E27 | 1 | 2020-01-22 |  | 70W CDO-TT |  |  | 70.00 | 16000 | SON |  | C | 1 | 2006-05-10
BNK193043 | 1020569 | https://lms.nederlandslicht.nl/qr/report/1020569 | 52.0507 | 5.2325 | 1443875740 | 4513860754 | De Meent |  | 3984JG | Wijk 01 Odijk | Odijk | 2006-05-10 | Gemeente Bunnik |  |  |  | Gemeente Bunnik | In bedrijf | Stedin | [43 empty] | 288 - MAST 4,5 M ST CONIC | 1 | 2006-05-10 |  | PM ST 4,5 CO T60 ET M N6005 | 4.50 | CONISCH | STAAL | 6005 MOSGROEN | GESCHILDERD | NVT |  | 350400 |  | 377412 - CDS 580 TB DF CDO TT 70W NV | 1 | 2006-05-10 | [14 empty] | LAMP CDO TT 70W 828 E27 | 1 | 2016-10-11 |  | 70W CDO-TT |  |  | 70.00 | 16000 | SON |  | C | 1 | 2006-05-10
BNK193044 | 1020570 | https://lms.nederlandslicht.nl/qr/report/1020570 | 52.0508 | 5.2327 | 1444007921 | 4513948735 | De Meent |  | 3984JG | Wijk 01 Odijk | Odijk | 2006-05-10 | Gemeente Bunnik |  |  |  | Gemeente Bunnik | In bedrijf | Stedin | [43 empty] | 288 - MAST 4,5 M ST CONIC | 1 | 2006-05-10 |  | PM ST 4,5 CO T60 ET M N6005 | 4.50 | CONISCH | STAAL | 6005 MOSGROEN | GESCHILDERD | NVT |  | 350400 |  | 377412 - CDS 580 TB DF CDO TT 70W NV | 1 | 2006-05-10 | [14 empty] | LAMP CDO TT 70W 828 E27 | 1 | 2021-01-21 |  | 70W CDO-TT |  |  | 70.00 | 16000 | SON |  | C | 1 | 2006-05-10
BNK193045 | 1020571 | https://lms.nederlandslicht.nl/qr/report/1020571 | 52.0506 | 5.2327 | 1443997380 | 4513753843 | De Meent |  | 3984JG | Wijk 01 Odijk | Odijk | 2006-05-10 | Gemeente Bunnik |  |  |  | Gemeente Bunnik | In bedrijf | Stedin | [43 empty] | 288 - MAST 4,5 M ST CONIC | 1 | 2006-05-10 |  | PM ST 4,5 CO T60 ET M N6005 | 4.50 | CONISCH | STAAL | 6005 MOSGROEN | GESCHILDERD | NVT |  | 350400 |  | 377412 - CDS 580 TB DF CDO TT 70W NV | 1 | 2006-05-10 | [14 empty] | LAMP CDO TT 70W 828 E27 | 1 | 2017-02-13 |  | 70W CDO-TT |  |  | 70.00 | 16000 | SON |  | C | 1 | 2006-05-10
BNK193046 | 1020572 | https://lms.nederlandslicht.nl/qr/report/1020572 | 52.0507 | 5.2329 | 1444143580 | 4513875939 | De Meent |  | 3984JG | Wijk 01 Odijk | Odijk | 2006-05-10 | Gemeente Bunnik |  |  |  | Gemeente Bunnik | In bedrijf | Stedin | [43 empty] | 288 - MAST 4,5 M ST CONIC | 1 | 2006-05-10 |  | PM ST 4,5 CO T60 ET M N6005 | 4.50 | CONISCH | STAAL | 6005 MOSGROEN | GESCHILDERD | NVT |  | 350400 |  | 377412 - CDS 580 TB DF CDO TT 70W NV | 1 | 2006-05-10 | [14 empty] | LAMP CDO TT 70W 828 E27 | 1 | 2018-10-01 |  | 70W CDO-TT |  |  | 70.00 | 16000 | SON |  | C | 1 | 2006-05-10
BNK193047 | 1020573 | https://lms.nederlandslicht.nl/qr/report/1020573 | 52.0505 | 5.2328 | 1444081440 | 4513608972 | De Meent |  | 3984JG | Wijk 00 Bunnik | Odijk | 2006-05-10 | Gemeente Bunnik |  |  |  | Gemeente Bunnik | In bedrijf | Stedin | [43 empty] | 288 - MAST 4,5 M ST CONIC | 1 | 2006-05-10 |  | PM ST 4,5 CO T60 ET M N6005 | 4.50 | CONISCH | STAAL | 6005 MOSGROEN | GESCHILDERD | NVT |  | 350400 |  | 377412 - CDS 580 TB DF CDO TT 70W NV | 1 | 2006-05-10 | [14 empty] | LAMP CDM-TD 70W 830 RX7s | 1 | 2020-01-22 |  | 70W CDM-TD |  |  | 70.00 | 12000 | SON |  | C | 1 | 2006-05-10
BNK200085 | 1020574 | https://lms.nederlandslicht.nl/qr/report/1020574 | 52.0647 | 5.2031 | 1423745671 | 4529492483 | Ter Hulstraat |  | 3981CD | Wijk 01 Odijk | Bunnik | 2007-08-01 | Gemeente Bunnik |  |  |  | Gemeente Bunnik | In bedrijf | Stedin | [43 empty] | 219 - MAST 4,0m ST CONISCH OPZ 60MM PC | 1 | 2007-08-01 |  | 219 - MAST 4,0m ST CONISCH OPZ 60MM PC |  |  |  | Thermisch verzinkt |  |  |  | 350400 |  | ARM 2000 KEGEL PLL 36W R9005 | 1 | 2007-08-01 |  | ARM 2000 KEGEL PLL 36W R9005 | [8 empty] | 2900.00 | 175200 |  |  | PS-L 18 watt 3000K 360 graden | 1 | 2019-03-25 |  |  |  |  | 18.00 |  |  |  | C | 1 | 2007-08-01
BNK193049 | 1020576 | https://lms.nederlandslicht.nl/qr/report/1020576 | 52.0504 | 5.2329 | 1444188670 | 4513519292 | De Meent |  | 3984JG | Wijk 01 Odijk | Odijk | 2006-05-10 | Gemeente Bunnik |  |  |  | Gemeente Bunnik | In bedrijf | Stedin | [43 empty] | 288 - MAST 4,5 M ST CONIC | 1 | 2006-05-10 |  | PM ST 4,5 CO T60 ET M N6005 | 4.50 | CONISCH | STAAL | 6005 MOSGROEN | GESCHILDERD | NVT |  | 350400 |  | 377412 - CDS 580 TB DF CDO TT 70W NV | 1 | 2006-05-10 | [14 empty] | CDO-ET 70W PLUS E27 KL.828 | 1 | 2016-05-05 |  |  |  |  | 70.00 |  |  |  | C | 1 | 2006-05-10
BNK193050 | 1020578 | https://lms.nederlandslicht.nl/qr/report/1020578 | 52.0506 | 5.2331 | 1444303650 | 4513716010 | De Meent |  | 3984JG | Wijk 01 Odijk | Odijk | 2006-05-10 | Gemeente Bunnik |  |  |  | Gemeente Bunnik | In bedrijf | Stedin | [43 empty] | 288 - MAST 4,5 M ST CONIC | 1 | 2006-05-10 |  | PM ST 4,5 CO T60 ET M N6005 | 4.50 | CONISCH | STAAL | 6005 MOSGROEN | GESCHILDERD | NVT |  | 350400 |  | 377412 - CDS 580 TB DF CDO TT 70W NV | 1 | 2006-05-10 | [14 empty] | CDO-TT PLUS 70W E27 KL.828 | 1 | 2015-07-01 |  |  |  |  | 70.00 |  |  |  | C | 1 | 2006-05-10
BNK193051 | 1020579 | https://lms.nederlandslicht.nl/qr/report/1020579 | 52.0503 | 5.2331 | 1444288000 | 4513432044 | De Meent |  | 3984JG | Wijk 01 Odijk | Odijk | 2006-05-10 | Gemeente Bunnik |  |  |  | Gemeente Bunnik | In bedrijf | Stedin | [43 empty] | 288 - MAST 4,5 M ST CONIC | 1 | 2006-05-10 |  | PM ST 4,5 CO T60 ET M N6005 | 4.50 | CONISCH | STAAL | 6005 MOSGROEN | GESCHILDERD | NVT |  | 350400 |  | 377412 - CDS 580 TB DF CDO TT 70W NV | 1 | 2006-05-10 | [14 empty] | CDO-TT PLUS 70W E27 KL.828 | 1 | 2015-07-01 |  |  |  |  | 70.00 |  |  |  | C | 1 | 2006-05-10
BNK193052 | 1020580 | https://lms.nederlandslicht.nl/qr/report/1020580 | 52.0505 | 5.2333 | 1444431171 | 4513614650 | De Meent |  | 3984JG | Wijk 01 Odijk | Odijk | 2006-05-10 | Gemeente Bunnik |  |  |  | Gemeente Bunnik | In bedrijf | Stedin | [43 empty] | 288 - MAST 4,5 M ST CONIC | 1 | 2006-05-10 |  | PM ST 4,5 CO T60 ET M N6005 | 4.50 | CONISCH | STAAL | 6005 MOSGROEN | GESCHILDERD | NVT |  | 350400 |  | 377412 - CDS 580 TB DF CDO TT 70W NV | 1 | 2006-05-10 | [14 empty] | LAMP CDO TT 70W 828 E27 | 1 | 2021-09-02 |  | 70W CDO-TT |  |  | 70.00 | 16000 | SON |  | C | 1 | 2006-05-10
BNK193053 | 1020581 | https://lms.nederlandslicht.nl/qr/report/1020581 | 52.0505 | 5.2335 | 1444576711 | 4513610848 | Boomgaardweg |  | 3984KG | Wijk 01 Odijk | Odijk | 2006-05-10 | Gemeente Bunnik |  |  |  | Gemeente Bunnik | In bedrijf | Stedin | [43 empty] | 288 - MAST 4,5 M ST CONIC | 1 | 2006-05-10 |  | PM ST 4,5 CO T60 ET M N6005 | 4.50 | CONISCH | STAAL | 6005 MOSGROEN | GESCHILDERD | NVT |  | 350400 |  | 377412 - CDS 580 TB DF CDO TT 70W NV | 1 | 2006-05-10 | [14 empty] | CDO-TT PLUS 70W E27 KL.828 | 1 | 2015-07-01 |  |  |  |  | 70.00 |  |  |  | C | 1 | 2006-05-10
BNK193054 | 1020582 | https://lms.nederlandslicht.nl/qr/report/1020582 | 52.0506 | 5.2338 | 1444760471 | 4513708568 | Boomgaardweg |  | 3984KG | Wijk 01 Odijk | Odijk | 2006-07-07 | Gemeente Bunnik |  |  |  | Gemeente Bunnik | In bedrijf | Stedin | [43 empty] | 288 - MAST 4,5 M ST CONIC | 1 | 2006-07-07 |  | PM ST 4,5 CO T60 ET M N6005 | 4.50 | CONISCH | STAAL | 6005 MOSGROEN | GESCHILDERD | NVT |  | 350400 |  | 377412 - CDS 580 TB DF CDO TT 70W NV | 1 | 2006-07-07 | [14 empty] | CDO-ET 70W PLUS E27 KL.828 | 1 | 2016-05-05 |  |  |  |  | 70.00 |  |  |  | C | 1 | 2006-07-07
BNK193055 | 1020583 | https://lms.nederlandslicht.nl/qr/report/1020583 | 52.0506 | 5.234 | 1444915080 | 4513802500 | Boomgaardweg |  | 3984KG | Wijk 01 Odijk | Odijk | 2006-07-07 | Gemeente Bunnik |  |  |  | Gemeente Bunnik | In bedrijf | Stedin | [43 empty] | 288 - MAST 4,5 M ST CONIC | 1 | 2006-07-07 |  | PM ST 4,5 CO T60 ET M N6005 | 4.50 | CONISCH | STAAL | 6005 MOSGROEN | GESCHILDERD | NVT |  | 350400 |  | 377412 - CDS 580 TB DF CDO TT 70W NV | 1 | 2006-07-07 | [14 empty] | LAMP CDO TT 70W 828 E27 | 1 | 2018-10-19 |  | 70W CDO-TT |  |  | 70.00 | 16000 | SON |  | C | 1 | 2006-07-07
BNK193056 | 1020584 | https://lms.nederlandslicht.nl/qr/report/1020584 | 52.0507 | 5.2342 | 1445056050 | 4513899254 | Boomgaardweg |  | 3984KG | Wijk 01 Odijk | Odijk | 2006-07-07 | Gemeente Bunnik |  |  |  | Gemeente Bunnik | In bedrijf | Stedin | [43 empty] | 288 - MAST 4,5 M ST CONIC | 1 | 2006-07-07 |  | PM ST 4,5 CO T60 ET M N6005 | 4.50 | CONISCH | STAAL | 6005 MOSGROEN | GESCHILDERD | NVT |  | 350400 |  | 377412 - CDS 580 TB DF CDO TT 70W NV | 1 | 2006-07-07 | [14 empty] | CDO-TT PLUS 70W E27 KL.828 | 1 | 2015-07-01 |  |  |  |  | 70.00 |  |  |  | C | 1 | 2006-07-07
BNK193057 | 1020585 | https://lms.nederlandslicht.nl/qr/report/1020585 | 52.0508 | 5.2345 | 1445236421 | 4513974508 | Boomgaardweg |  | 3984KG | Wijk 01 Odijk | Odijk | 2006-07-07 | Gemeente Bunnik |  |  |  | Gemeente Bunnik | In bedrijf | Stedin | [43 empty] | 288 - MAST 4,5 M ST CONIC | 1 | 2006-07-07 |  | PM ST 4,5 CO T60 ET M N6005 | 4.50 | CONISCH | STAAL | 6005 MOSGROEN | GESCHILDERD | NVT |  | 350400 |  | 377412 - CDS 580 TB DF CDO TT 70W NV | 1 | 2006-07-07 | [14 empty] | CDO-TT PLUS 70W E27 KL.828 | 1 | 2015-07-01 |  |  |  |  | 70.00 |  |  |  | C | 1 | 2006-07-07
BNK193058 | 1020586 | https://lms.nederlandslicht.nl/qr/report/1020586 | 52.0508 | 5.2347 | 1445403740 | 4514022933 | Boomgaardweg |  | 3984KG | Wijk 01 Odijk | Odijk | 2006-07-07 | Gemeente Bunnik |  |  |  | Gemeente Bunnik | In bedrijf | Stedin | [43 empty] | 288 - MAST 4,5 M ST CONIC | 1 | 2006-07-07 |  | PM ST 4,5 CO T60 ET M N6005 | 4.50 | CONISCH | STAAL | 6005 MOSGROEN | GESCHILDERD | NVT |  | 350400 |  | 377412 - CDS 580 TB DF CDO TT 70W NV | 1 | 2006-07-07 | [14 empty] | LAMP CDM-T 70W 830 G12 | 1 | 2020-02-17 |  | 70W CDM-T |  |  | 70.00 | 12000 | SON |  | C | 1 | 2006-07-07
BNK193059 | 1020587 | https://lms.nederlandslicht.nl/qr/report/1020587 | 52.0509 | 5.235 | 1445569491 | 4514065331 | Boomgaardweg |  | 3984KG | Wijk 01 Odijk | Odijk | 2006-07-07 | Gemeente Bunnik |  |  |  | Gemeente Bunnik | In bedrijf | Stedin | [43 empty] | 288 - MAST 4,5 M ST CONIC | 1 | 2006-07-07 |  | PM ST 4,5 CO T60 ET M N6005 | 4.50 | CONISCH | STAAL | 6005 MOSGROEN | GESCHILDERD | NVT |  | 350400 |  | 377412 - CDS 580 TB DF CDO TT 70W NV | 1 | 2006-07-07 | [14 empty] | CDO-TT PLUS 70W E27 KL.828 | 1 | 2015-07-01 |  |  |  |  | 70.00 |  |  |  | C | 1 | 2006-07-07
BNK193060 | 1020588 | https://lms.nederlandslicht.nl/qr/report/1020588 | 52.0502 | 5.2334 | 1444498971 | 4513323776 | De Meent |  | 3984JG | Wijk 01 Odijk | Odijk | 2006-07-07 | Gemeente Bunnik |  |  |  | Gemeente Bunnik | In bedrijf | Stedin | [43 empty] | 288 - MAST 4,5 M ST CONIC | 1 | 2006-07-07 |  | PM ST 4,5 CO T60 ET M N6005 | 4.50 | CONISCH | STAAL | 6005 MOSGROEN | GESCHILDERD | NVT |  | 350400 |  | 377412 - CDS 580 TB DF CDO TT 70W NV | 1 | 2006-07-07 | [14 empty] | LAMP CDO TT 70W 828 E27 | 1 | 2019-11-14 |  | 70W CDO-TT |  |  | 70.00 | 16000 | SON |  | C | 1 | 2006-07-07
BNK193061 | 1020589 | https://lms.nederlandslicht.nl/qr/report/1020589 | 52.0503 | 5.2336 | 1444635080 | 4513444860 | De Meent |  | 3984JG | Wijk 01 Odijk | Odijk | 2006-07-07 | Gemeente Bunnik |  |  |  | Gemeente Bunnik | In bedrijf | Stedin | [43 empty] | 288 - MAST 4,5 M ST CONIC | 1 | 2006-07-07 |  | PM ST 4,5 CO T60 ET M N6005 | 4.50 | CONISCH | STAAL | 6005 MOSGROEN | GESCHILDERD | NVT |  | 350400 |  | 377412 - CDS 580 TB DF CDO TT 70W NV | 1 | 2006-07-07 | [14 empty] | LAMP CDO TT 70W 828 E27 | 1 | 2019-11-14 |  | 70W CDO-TT |  |  | 70.00 | 16000 | SON |  | C | 1 | 2006-07-07
BNK193062 | 1020590 | https://lms.nederlandslicht.nl/qr/report/1020590 | 52.0501 | 5.2336 | 1444635700 | 4513169972 | De Meent |  | 3984JG | Wijk 01 Odijk | Odijk | 2006-07-07 | Gemeente Bunnik |  |  |  | Gemeente Bunnik | In bedrijf | Stedin | [43 empty] | 288 - MAST 4,5 M ST CONIC | 1 | 2006-07-07 |  | PM ST 4,5 CO T60 ET M N6005 | 4.50 | CONISCH | STAAL | 6005 MOSGROEN | GESCHILDERD | NVT |  | 350400 |  | 377412 - CDS 580 TB DF CDO TT 70W NV | 1 | 2006-07-07 | [14 empty] | CDO-TT PLUS 70W E27 KL.828 | 1 | 2015-07-01 |  |  |  |  | 70.00 |  |  |  | C | 1 | 2006-07-07
BNK193063 | 1020591 | https://lms.nederlandslicht.nl/qr/report/1020591 | 52.0502 | 5.2338 | 1444747120 | 4513314095 | De Meent |  | 3984JG | Wijk 00 Bunnik | Odijk | 2006-07-07 | Gemeente Bunnik |  |  |  | Gemeente Bunnik | In bedrijf | Stedin | [43 empty] | 288 - MAST 4,5 M ST CONIC | 1 | 2006-07-07 |  | PM ST 4,5 CO T60 ET M N6005 | 4.50 | CONISCH | STAAL | 6005 MOSGROEN | GESCHILDERD | NVT |  | 350400 |  | 377412 - CDS 580 TB DF CDO TT 70W NV | 1 | 2006-07-07 | [14 empty] | LAMP CDO TT 70W 828 E27 | 1 | 2019-11-14 |  | 70W CDO-TT |  |  | 70.00 | 16000 | SON |  | C | 1 | 2006-07-07
BNK200086 | 1020592 | https://lms.nederlandslicht.nl/qr/report/1020592 | 52.0649 | 5.2031 | 1423732951 | 4529735260 | Ter Hulstraat |  | 3981CD | Wijk 01 Odijk | Bunnik | 2007-08-01 | Gemeente Bunnik |  |  |  | Gemeente Bunnik | In bedrijf | Stedin | [43 empty] | 219 - MAST 4,0m ST CONISCH OPZ 60MM PC | 1 | 2007-08-01 |  | 219 - MAST 4,0m ST CONISCH OPZ 60MM PC |  |  |  | Thermisch verzinkt |  |  |  | 350400 |  | ARM 2000 KEGEL PLL 36W R9005 | 1 | 2007-08-01 |  | ARM 2000 KEGEL PLL 36W R9005 | [8 empty] | 2900.00 | 175200 |  |  | PS-L 18 watt 3000K 360 graden | 1 | 2019-03-25 |  |  |  |  | 18.00 |  |  |  | C | 1 | 2007-08-01
BNK193065 | 1020593 | https://lms.nederlandslicht.nl/qr/report/1020593 | 52.0501 | 5.2339 | 1444841221 | 4513181342 | De Meent |  | 3984JG | Wijk 01 Odijk | Odijk | 2006-07-07 | Gemeente Bunnik |  |  |  | Gemeente Bunnik | In bedrijf | Stedin | [43 empty] | 288 - MAST 4,5 M ST CONIC | 1 | 2006-07-07 |  | PM ST 4,5 CO T60 ET M N6005 | 4.50 | CONISCH | STAAL | 6005 MOSGROEN | GESCHILDERD | NVT |  | 350400 |  | 377412 - CDS 580 TB DF CDO TT 70W NV | 1 | 2006-07-07 | [14 empty] | LAMP CDO TT 70W 828 E27 | 1 | 2017-02-21 |  | 70W CDO-TT |  |  | 70.00 | 16000 | SON |  | C | 1 | 2006-07-07
BNK193066 | 1020594 | https://lms.nederlandslicht.nl/qr/report/1020594 | 52.0498 | 5.2339 | 1444872521 | 4512924613 | De Meent |  | 3984JG | Wijk 01 Odijk | Odijk | 2006-07-07 | Gemeente Bunnik |  |  |  | Gemeente Bunnik | In bedrijf | Stedin | [43 empty] | 288 - MAST 4,5 M ST CONIC | 1 | 2006-07-07 |  | PM ST 4,5 CO T60 ET M N6005 | 4.50 | CONISCH | STAAL | 6005 MOSGROEN | GESCHILDERD | NVT |  | 350400 |  | 377412 - CDS 580 TB DF CDO TT 70W NV | 1 | 2006-07-07 | [14 empty] | LAMP CDO TT 70W 828 E27 | 1 | 2020-01-22 |  | 70W CDO-TT |  |  | 70.00 | 16000 | SON |  | C | 1 | 2006-07-07
BNK193067 | 1020595 | https://lms.nederlandslicht.nl/qr/report/1020595 | 52.0499 | 5.2341 | 1444960680 | 4513008673 | De Meent |  | 3984JG | Wijk 01 Odijk | Odijk | 2006-07-07 | Gemeente Bunnik |  |  |  | Gemeente Bunnik | In bedrijf | Stedin | [43 empty] | 288 - MAST 4,5 M ST CONIC | 1 | 2006-07-07 |  | PM ST 4,5 CO T60 ET M N6005 | 4.50 | CONISCH | STAAL | 6005 MOSGROEN | GESCHILDERD | NVT |  | 350400 |  | 377412 - CDS 580 TB DF CDO TT 70W NV | 1 | 2006-07-07 | [14 empty] | LAMP CDO TT 70W 828 E27 | 1 | 2018-10-19 |  | 70W CDO-TT |  |  | 70.00 | 16000 | SON |  | C | 1 | 2006-07-07
BNK193068 | 1020596 | https://lms.nederlandslicht.nl/qr/report/1020596 | 52.0498 | 5.2342 | 1445044571 | 4512882963 | De Meent |  | 3984JG | Wijk 01 Odijk | Odijk | 2006-07-07 | Gemeente Bunnik |  |  |  | Gemeente Bunnik | In bedrijf | Stedin | [43 empty] | 288 - MAST 4,5 M ST CONIC | 1 | 2006-07-07 |  | PM ST 4,5 CO T60 ET M N6005 | 4.50 | CONISCH | STAAL | 6005 MOSGROEN | GESCHILDERD | NVT |  | 350400 |  | 377412 - CDS 580 TB DF CDO TT 70W NV | 1 | 2006-07-07 | [14 empty] | LAMP CDO TT 70W 828 E27 | 1 | 2020-09-09 |  | 70W CDO-TT |  |  | 70.00 | 16000 | SON |  | C | 1 | 2006-07-07
BNK193069 | 1020597 | https://lms.nederlandslicht.nl/qr/report/1020597 | 52.0497 | 5.2343 | 1445144931 | 4512722906 | De Meent |  | 3984JG | Wijk 01 Odijk | Odijk | 2006-07-07 | Gemeente Bunnik |  |  |  | Gemeente Bunnik | In bedrijf | Stedin | [43 empty] | 288 - MAST 4,5 M ST CONIC | 1 | 2006-07-07 |  | PM ST 4,5 CO T60 ET M N6005 | 4.50 | CONISCH | STAAL | 6005 MOSGROEN | GESCHILDERD | NVT |  | 350400 |  | 377412 - CDS 580 TB DF CDO TT 70W NV | 1 | 2006-07-07 | [14 empty] | LAMP CDO TT 70W 828 E27 | 1 | 2020-09-09 |  | 70W CDO-TT |  |  | 70.00 | 16000 | SON |  | C | 1 | 2006-07-07
BNK193070 | 1020598 | https://lms.nederlandslicht.nl/qr/report/1020598 | 52.0495 | 5.2345 | 1445231270 | 4512578945 | De Meent |  | 3984JG | Wijk 00 Bunnik | Odijk | 2006-07-07 | Gemeente Bunnik |  |  |  | Gemeente Bunnik | In bedrijf | Stedin | [43 empty] | 288 - MAST 4,5 M ST CONIC | 1 | 2006-07-07 |  | PM ST 4,5 CO T60 ET M N6005 | 4.50 | CONISCH | STAAL | 6005 MOSGROEN | GESCHILDERD | NVT |  | 350400 |  | 377412 - CDS 580 TB DF CDO TT 70W NV | 1 | 2006-07-07 | [14 empty] | LAMP CDO TT 70W 828 E27 | 1 | 2020-09-09 |  | 70W CDO-TT |  |  | 70.00 | 16000 | SON |  | C | 1 | 2006-07-07
BNK194151 | 1020599 | https://lms.nederlandslicht.nl/qr/report/1020599 | 52.0666 | 5.2026 | 1423408771 | 4531579926 | Smalleweg |  | 3981EE | Wijk 00 Bunnik | Bunnik | 2006-09-05 | Gemeente Bunnik |  |  |  | Gemeente Bunnik | In bedrijf | Stedin | [43 empty] | 219 - MAST 4,0m ST CONISCH OPZ 60MM PC | 1 | 2006-09-05 |  | 219 - MAST 4,0m ST CONISCH OPZ 60MM PC |  |  |  | Thermisch verzinkt |  |  |  | 350400 |  | ARM 2000 KEGEL PLL 36W R9005 | 1 | 2006-09-05 |  | ARM 2000 KEGEL PLL 36W R9005 | [8 empty] | 2900.00 | 175200 |  |  | PS-L 18 watt 3000K 360 graden | 1 | 2019-03-25 |  |  |  |  | 18.00 |  |  |  | C | 1 | 2006-09-05
BNK194152 | 1020600 | https://lms.nederlandslicht.nl/qr/report/1020600 | 52.0668 | 5.2026 | 1423413791 | 4531832038 | Smalleweg |  | 3981EE | Wijk 00 Bunnik | Bunnik | 2006-09-05 | Gemeente Bunnik |  |  |  | Gemeente Bunnik | In bedrijf | Stedin | [43 empty] | 219 - MAST 4,0m ST CONISCH OPZ 60MM PC | 1 | 2006-09-05 |  | 219 - MAST 4,0m ST CONISCH OPZ 60MM PC |  |  |  | Thermisch verzinkt |  |  |  | 350400 |  | ARM 2000 KEGEL PLL 36W R9005 | 1 | 2006-09-05 |  | ARM 2000 KEGEL PLL 36W R9005 | [8 empty] | 2900.00 | 175200 |  |  | PS-L 18 watt 3000K 360 graden | 1 | 2019-03-25 |  |  |  |  | 18.00 |  |  |  | C | 1 | 2006-09-05
BNK194153 | 1020601 | https://lms.nederlandslicht.nl/qr/report/1020601 | 52.0671 | 5.2026 | 1423386661 | 4532115918 | Smalleweg |  | 3981EE | Wijk 00 Bunnik | Bunnik | 2006-09-05 | Gemeente Bunnik |  |  |  | Gemeente Bunnik | In bedrijf | Stedin | [43 empty] | 219 - MAST 4,0m ST CONISCH OPZ 60MM PC | 1 | 2006-09-05 |  | 219 - MAST 4,0m ST CONISCH OPZ 60MM PC |  |  |  | Thermisch verzinkt |  |  |  | 350400 |  | ARM 2000 KEGEL PLL 36W R9005 | 1 | 2006-09-05 |  | ARM 2000 KEGEL PLL 36W R9005 | [8 empty] | 2900.00 | 175200 |  |  | PS-L 18 watt 3000K 360 graden | 1 | 2019-03-25 |  |  |  |  | 18.00 |  |  |  | C | 1 | 2006-09-05
BNK194154 | 1020602 | https://lms.nederlandslicht.nl/qr/report/1020602 | 52.0673 | 5.2025 | 1423348921 | 4532436485 | Smalleweg |  | 3981EE | Wijk 00 Bunnik | Bunnik | 2006-09-05 | Gemeente Bunnik |  |  |  | Gemeente Bunnik | In bedrijf | Stedin | [43 empty] | 219 - MAST 4,0m ST CONISCH OPZ 60MM PC | 1 | 2006-09-05 |  | 219 - MAST 4,0m ST CONISCH OPZ 60MM PC |  |  |  | Thermisch verzinkt |  |  |  | 350400 |  | ARM 2000 KEGEL PLL 36W R9005 | 1 | 2006-09-05 |  | ARM 2000 KEGEL PLL 36W R9005 | [8 empty] | 2900.00 | 175200 |  |  | PS-L 18 watt 3000K 360 graden | 1 | 2019-03-25 |  |  |  |  | 18.00 |  |  |  | C | 1 | 2006-09-05
BNK194155 | 1020603 | https://lms.nederlandslicht.nl/qr/report/1020603 | 52.0675 | 5.2024 | 1423316131 | 4532631049 | Smalleweg |  | 3981EE | Wijk 00 Bunnik | Bunnik | 2006-09-05 | Gemeente Bunnik |  |  |  | Gemeente Bunnik | In bedrijf | Stedin | [43 empty] | 219 - MAST 4,0m ST CONISCH OPZ 60MM PC | 1 | 2006-09-05 |  | 219 - MAST 4,0m ST CONISCH OPZ 60MM PC |  |  |  | Thermisch verzinkt |  |  |  | 350400 |  | ARM 2000 KEGEL PLL 36W R9005 | 1 | 2006-09-05 |  | ARM 2000 KEGEL PLL 36W R9005 | [8 empty] | 2900.00 | 175200 |  |  | PS-L 18 watt 3000K 360 graden | 1 | 2019-03-25 |  |  |  |  | 18.00 |  |  |  | C | 1 | 2006-09-05
BNK194156 | 1020604 | https://lms.nederlandslicht.nl/qr/report/1020604 | 52.0677 | 5.2024 | 1423270161 | 4532840600 | Smalleweg |  | 3981EE | Wijk 00 Bunnik | Bunnik | 2006-09-05 | Gemeente Bunnik |  |  |  | Gemeente Bunnik | In bedrijf | Stedin | [43 empty] | 219 - MAST 4,0m ST CONISCH OPZ 60MM PC | 1 | 2006-09-05 |  | 219 - MAST 4,0m ST CONISCH OPZ 60MM PC |  |  |  | Thermisch verzinkt |  |  |  | 350400 |  | ARM 2000 KEGEL PLL 36W R9005 | 1 | 2006-09-05 |  | ARM 2000 KEGEL PLL 36W R9005 | [8 empty] | 2900.00 | 175200 |  |  | PS-L 18 watt 3000K 360 graden | 1 | 2019-03-25 |  |  |  |  | 18.00 |  |  |  | C | 1 | 2006-09-05
BNK194323 | 1020605 | https://lms.nederlandslicht.nl/qr/report/1020605 | 52.0635 | 5.1967 | 1419385051 | 4528150157 | Maatschapslaan |  | 3981AV | Wijk 00 Bunnik | Bunnik | 2007-01-01 | Gemeente Bunnik |  |  |  | Gemeente Bunnik | In bedrijf | Stedin | [43 empty] | 219 - MAST 4,0m ST CONISCH OPZ 60MM PC | 1 | 2007-01-01 |  | 219 - MAST 4,0m ST CONISCH OPZ 60MM PC |  |  |  | Thermisch verzinkt |  |  |  | 350400 |  | ARM 2000 KEGEL PLL 36W R9005 | 1 | 2007-01-01 |  | ARM 2000 KEGEL PLL 36W R9005 | [8 empty] | 2900.00 | 175200 |  |  | PS-L 18 watt 3000K 360 graden | 1 | 2019-03-25 |  |  |  |  | 18.00 |  |  |  | C | 1 | 2007-01-01
BNK194324 | 1020606 | https://lms.nederlandslicht.nl/qr/report/1020606 | 52.0637 | 5.1966 | 1419311891 | 4528383381 | Maatschapslaan |  | 3981AV | Wijk 00 Bunnik | Bunnik | 2007-01-01 | Gemeente Bunnik |  |  |  | Gemeente Bunnik | In bedrijf | Stedin | [43 empty] | 219 - MAST 4,0m ST CONISCH OPZ 60MM PC | 1 | 2007-01-01 |  | 219 - MAST 4,0m ST CONISCH OPZ 60MM PC |  |  |  | Thermisch verzinkt |  |  |  | 350400 |  | ARM 2000 KEGEL PLL 36W R9005 | 1 | 2007-01-01 |  | ARM 2000 KEGEL PLL 36W R9005 | [8 empty] | 2900.00 | 175200 |  |  | PS-L 18 watt 3000K 360 graden | 1 | 2019-03-25 |  |  |  |  | 18.00 |  |  |  | C | 1 | 2007-01-01
BNK194325 | 1020607 | https://lms.nederlandslicht.nl/qr/report/1020607 | 52.0639 | 5.1965 | 1419249441 | 4528582677 | Maatschapslaan |  | 3981AV | Wijk 01 Odijk | Bunnik | 2007-01-01 | Gemeente Bunnik |  |  |  | Gemeente Bunnik | In bedrijf | Stedin | [43 empty] | 219 - MAST 4,0m ST CONISCH OPZ 60MM PC | 1 | 2007-01-01 |  | 219 - MAST 4,0m ST CONISCH OPZ 60MM PC |  |  |  | Thermisch verzinkt |  |  |  | 350400 |  | ARM 2000 KEGEL PLL 36W R9005 | 1 | 2007-01-01 |  | ARM 2000 KEGEL PLL 36W R9005 | [8 empty] | 2900.00 | 175200 |  |  | PS-L 18 watt 3000K 360 graden | 1 | 2019-03-25 |  |  |  |  | 18.00 |  |  |  | C | 1 | 2007-01-01
BNK205779 | 1020608 | https://lms.nederlandslicht.nl/qr/report/1020608 | 52.0466 | 5.232 | 1443561340 | 4509326073 | Barbeellaan |  | 3984MD | Wijk 01 Odijk | Odijk | 2009-03-23 | Gemeente Bunnik |  |  |  | Gemeente Bunnik | In bedrijf | Stedin | [43 empty] | 219 - MAST 4,0m ST CONISCH OPZ 60MM PC | 1 | 2009-03-23 |  | 219 - MAST 4,0m ST CONISCH OPZ 60MM PC |  |  |  | Thermisch verzinkt |  |  |  | 350400 |  | ARM 2550 IRIS PLL 18/24W R7035 | 1 | 2009-03-23 |  | ARM 2550 IRIS PLL 18/24W R7035 | [8 empty] | 1800.00 | 175200 |  |  | LAMP PH PLL 24W 830 2G11 4P | 1 | 2019-01-31 |  | 24W PLL |  |  | 24.00 | 16000 | PLL |  | C | 1 | 2009-03-23
BNK208633 | 1020609 | https://lms.nederlandslicht.nl/qr/report/1020609 | 52.0466 | 5.2347 | 1445352181 | 4509257517 | Ringslang |  |  | Wijk 02 Werkhoven | Odijk | 2009-03-23 | Gemeente Bunnik |  |  |  | Gemeente Bunnik | In bedrijf | Stedin | [43 empty] | 219 - MAST 4,0m ST CONISCH OPZ 60MM PC | 1 | 2009-03-23 |  | 219 - MAST 4,0m ST CONISCH OPZ 60MM PC |  |  |  | Thermisch verzinkt |  |  |  | 350400 |  | ARM 2550 IRIS PLL 18/24W R7035 | 1 | 2009-03-23 |  | ARM 2550 IRIS PLL 18/24W R7035 | [8 empty] | 1800.00 | 175200 |  |  | LAMP PH PLL 24W 830 2G11 4P | 1 | 2019-03-15 |  | 24W PLL |  |  | 24.00 | 16000 | PLL |  | C | 1 | 2009-03-23
BNK211370 | 1020610 | https://lms.nederlandslicht.nl/qr/report/1020610 | 52.0162 | 5.2434 | 1451313390 | 4475513221 | Hollendewagenweg |  | 3985SG | Wijk 02 Werkhoven | Werkhoven | 2010-02-19 | Gemeente Bunnik |  |  |  | Gemeente Bunnik | In bedrijf | Stedin | [43 empty] | 230 - MAST 6 M ST - EL UITL 5 GR | 1 | 2010-02-19 |  | LM ST 6,0 CV EU125020/5 T60 ET Z N6005 | 6.00 | CILINDRISCH | STAAL | 6005 MOSGROEN | GESCHILDERD | NVT |  | 350400 |  | ARM 2550 IRIS PLL 18/24W R7035 | 1 | 2010-02-19 |  | ARM 2550 IRIS PLL 18/24W R7035 | [8 empty] | 1800.00 | 175200 |  |  | LAMP PH PLL 24W 830 2G11 4P | 1 | 2019-11-04 |  | 24W PLL |  |  | 24.00 | 16000 | PLL |  | C | 1 | 2010-02-19
BNK211371 | 1020611 | https://lms.nederlandslicht.nl/qr/report/1020611 | 52.0156 | 5.2438 | 1451589300 | 4474801914 | Hollendewagenweg |  | 3985SG | Wijk 01 Odijk | Werkhoven | 2010-02-19 | Gemeente Bunnik |  |  |  | Gemeente Bunnik | In bedrijf | Stedin | [43 empty] | 230 - MAST 6 M ST - EL UITL 5 GR | 1 | 2010-02-19 |  | LM ST 6,0 CV EU125020/5 T60 ET Z N6005 | 6.00 | CILINDRISCH | STAAL | 6005 MOSGROEN | GESCHILDERD | NVT |  | 350400 |  | ARM 2550 IRIS PLL 18/24W R7035 | 1 | 2010-02-19 |  | ARM 2550 IRIS PLL 18/24W R7035 | [8 empty] | 1800.00 | 175200 |  |  | LAMP PH PLL 24W 830 2G11 4P | 1 | 2020-11-25 |  | 24W PLL |  |  | 24.00 | 16000 | PLL |  | C | 1 | 2010-02-19
BNK211874 | 1020613 | https://lms.nederlandslicht.nl/qr/report/1020613 | 52.0605 | 5.2118 | 1429701411 | 4524797364 | Baan van Fectio |  | 3981HZ | Wijk 01 Odijk | Bunnik | 2010-09-01 | Gemeente Bunnik |  |  |  | Gemeente Bunnik | In bedrijf | Stedin | [43 empty] | 253 - MAST 6,7 M ST VERL (8,0 M) | 1 | 2010-09-01 |  | LM ST 8,0 CV EU1250/20/5 T60 ET Z N6005 | 8.00 | CILINDRISCH | STAAL | 6005 MOSGROEN | GESCHILDERD | NVT |  | 350400 |  | 410415 - SGS 253 GB SONT 70W HF NV DIM D | 1 | 2010-09-01 | [14 empty] | SON-T PIA PLUS 70W E27 PH. | 1 | 2013-07-01 |  |  |  |  | 70.00 |  |  |  | C | 1 | 2010-09-01
BNK211875 | 1020614 | https://lms.nederlandslicht.nl/qr/report/1020614 | 52.0604 | 5.2113 | 1429377921 | 4524726417 | Baan van Fectio |  | 3981HZ | Wijk 01 Odijk | Bunnik | 2010-09-01 | Gemeente Bunnik |  |  |  | Gemeente Bunnik | In bedrijf | Stedin | [43 empty] | 253 - MAST 6,7 M ST VERL (8,0 M) | 1 | 2010-09-01 |  | LM ST 8,0 CV EU1250/20/5 T60 ET Z N6005 | 8.00 | CILINDRISCH | STAAL | 6005 MOSGROEN | GESCHILDERD | NVT |  | 350400 |  | 410415 - SGS 253 GB SONT 70W HF NV DIM D | 1 | 2010-09-01 | [14 empty] | CDO-TT PLUS 70W E27 KL.828 | 1 | 2015-07-01 |  |  |  |  | 70.00 |  |  |  | C | 1 | 2010-09-01
BNK211876 | 1020615 | https://lms.nederlandslicht.nl/qr/report/1020615 | 52.0604 | 5.2109 | 1429065021 | 4524650652 | Baan van Fectio |  | 3981HZ | Wijk 01 Odijk | Bunnik | 2010-09-01 | Gemeente Bunnik |  |  |  | Gemeente Bunnik | In bedrijf | Stedin | [43 empty] | 253 - MAST 6,7 M ST VERL (8,0 M) | 1 | 2010-09-01 |  | LM ST 8,0 CV EU1250/20/5 T60 ET Z N6005 | 8.00 | CILINDRISCH | STAAL | 6005 MOSGROEN | GESCHILDERD | NVT |  | 350400 |  | 410415 - SGS 253 GB SONT 70W HF NV DIM D | 1 | 2010-09-01 | [14 empty] | SON-T PIA PLUS 70W E27 PH. | 1 | 2013-07-01 |  |  |  |  | 70.00 |  |  |  | C | 1 | 2010-09-01
BNK211877 | 1020616 | https://lms.nederlandslicht.nl/qr/report/1020616 | 52.0606 | 5.2117 | 1429673041 | 4524956366 | Baan van Fectio |  | 3981HZ | Wijk 01 Odijk | Bunnik | 2010-09-01 | Gemeente Bunnik |  |  |  | Gemeente Bunnik | In bedrijf | Stedin | [43 empty] | 253 - MAST 6,7 M ST VERL (8,0 M) | 1 | 2010-09-01 |  | LM ST 8,0 CV EU1250/20/5 T60 ET Z N6005 | 8.00 | CILINDRISCH | STAAL | 6005 MOSGROEN | GESCHILDERD | NVT |  | 350400 |  | 410415 - SGS 253 GB SONT 70W HF NV DIM D | 1 | 2010-09-01 | [14 empty] | CDO-TT PLUS 70W E27 KL.828 | 1 | 2015-07-01 |  |  |  |  | 70.00 |  |  |  | C | 1 | 2010-09-01
BNK211877 | 1020616 | https://lms.nederlandslicht.nl/qr/report/1020616 | 52.0606 | 5.2117 | 1429673041 | 4524956366 | Baan van Fectio |  | 3981HZ | Wijk 01 Odijk | Bunnik | 2010-09-01 | Gemeente Bunnik |  |  |  | Gemeente Bunnik | In bedrijf | Stedin | [57 empty] | 410415 - SGS 253 GB SONT 70W HF NV DIM D | 2 | 2010-09-01 | [14 empty] | CDO-TT PLUS 70W E27 KL.828 | 2 | 2015-07-01 |  |  |  |  | 70.00
BNK211878 | 1020617 | https://lms.nederlandslicht.nl/qr/report/1020617 | 52.0606 | 5.2113 | 1429345161 | 4524887622 | Baan van Fectio |  | 3981HZ | Wijk 01 Odijk | Bunnik | 2010-09-01 | Gemeente Bunnik |  |  |  | Gemeente Bunnik | In bedrijf | Stedin | [43 empty] | 253 - MAST 6,7 M ST VERL (8,0 M) | 1 | 2010-09-01 |  | LM ST 8,0 CV EU1250/20/5 T60 ET Z N6005 | 8.00 | CILINDRISCH | STAAL | 6005 MOSGROEN | GESCHILDERD | NVT |  | 350400 |  | 410415 - SGS 253 GB SONT 70W HF NV DIM D | 2 | 2010-09-01 | [14 empty] | CDO-TT PLUS 70W E27 KL.828 | 2 | 2015-07-01 |  |  |  |  | 70.00 |  |  |  | C | 1 | 2010-09-01
BNK211878 | 1020617 | https://lms.nederlandslicht.nl/qr/report/1020617 | 52.0606 | 5.2113 | 1429345161 | 4524887622 | Baan van Fectio |  | 3981HZ | Wijk 01 Odijk | Bunnik | 2010-09-01 | Gemeente Bunnik |  |  |  | Gemeente Bunnik | In bedrijf | Stedin | [57 empty] | 410415 - SGS 253 GB SONT 70W HF NV DIM D | 1 | 2010-09-01 | [14 empty] | CDO-TT PLUS 70W E27 KL.828 | 1 | 2015-07-01 |  |  |  |  | 70.00
BNK211879 | 1020618 | https://lms.nederlandslicht.nl/qr/report/1020618 | 52.0605 | 5.2108 | 1429025371 | 4524803718 | Baan van Fectio |  | 3981HZ | Wijk 01 Odijk | Bunnik | 2010-09-01 | Gemeente Bunnik |  |  |  | Gemeente Bunnik | In bedrijf | Stedin | [43 empty] | 253 - MAST 6,7 M ST VERL (8,0 M) | 1 | 2010-09-01 |  | LM ST 8,0 CV EU1250/20/5 T60 ET Z N6005 | 8.00 | CILINDRISCH | STAAL | 6005 MOSGROEN | GESCHILDERD | NVT |  | 350400 |  | 410415 - SGS 253 GB SONT 70W HF NV DIM D | 1 | 2010-09-01 | [14 empty] | CDO-TT PLUS 70W E27 KL.828 | 1 | 2015-07-01 |  |  |  |  | 70.00 |  |  |  | C | 1 | 2010-09-01
BNK211879 | 1020618 | https://lms.nederlandslicht.nl/qr/report/1020618 | 52.0605 | 5.2108 | 1429025371 | 4524803718 | Baan van Fectio |  | 3981HZ | Wijk 01 Odijk | Bunnik | 2010-09-01 | Gemeente Bunnik |  |  |  | Gemeente Bunnik | In bedrijf | Stedin | [57 empty] | 410415 - SGS 253 GB SONT 70W HF NV DIM D | 2 | 2010-09-01 | [14 empty] | CDO-TT PLUS 70W E27 KL.828 | 2 | 2015-07-01 |  |  |  |  | 70.00
BNK211880 | 1020619 | https://lms.nederlandslicht.nl/qr/report/1020619 | 52.0604 | 5.2103 | 1428690501 | 4524722001 | Baan van Fectio |  | 3981HZ | Wijk 01 Odijk | Bunnik | 2010-09-01 | Gemeente Bunnik |  |  |  | Gemeente Bunnik | In bedrijf | Stedin | [43 empty] | 253 - MAST 6,7 M ST VERL (8,0 M) | 1 | 2010-09-01 |  | LM ST 8,0 CV EU1250/20/5 T60 ET Z N6005 | 8.00 | CILINDRISCH | STAAL | 6005 MOSGROEN | GESCHILDERD | NVT |  | 350400 |  | 410415 - SGS 253 GB SONT 70W HF NV DIM D | 2 | 2010-09-01 | [14 empty] | SON-T PIA PLUS 70W E27 PH. | 2 | 2013-07-01 |  |  |  |  | 70.00 |  |  |  | C | 1 | 2010-09-01
BNK211880 | 1020619 | https://lms.nederlandslicht.nl/qr/report/1020619 | 52.0604 | 5.2103 | 1428690501 | 4524722001 | Baan van Fectio |  | 3981HZ | Wijk 01 Odijk | Bunnik | 2010-09-01 | Gemeente Bunnik |  |  |  | Gemeente Bunnik | In bedrijf | Stedin | [57 empty] | 410415 - SGS 253 GB SONT 70W HF NV DIM D | 1 | 2010-09-01 | [14 empty] | LAMP PH MST SON-T PIA PLUS 70W E27 | 1 | 2016-12-27 |  | 70W SON-T PLUS |  |  | 70.00 | 16000 | SON
BNK211881 | 1020620 | https://lms.nederlandslicht.nl/qr/report/1020620 | 52.0604 | 5.2098 | 1428368781 | 4524693590 | Baan van Fectio |  | 3981HZ | Wijk 01 Odijk | Bunnik | 2010-09-01 | Gemeente Bunnik |  |  |  | Gemeente Bunnik | In bedrijf | Stedin | [43 empty] | 253 - MAST 6,7 M ST VERL (8,0 M) | 1 | 2010-09-01 |  | LM ST 8,0 CV EU1250/20/5 T60 ET Z N6005 | 8.00 | CILINDRISCH | STAAL | 6005 MOSGROEN | GESCHILDERD | NVT |  | 350400 |  | 410415 - SGS 253 GB SONT 70W HF NV DIM D | 1 | 2010-09-01 | [14 empty] | CDO-TT PLUS 70W E27 KL.828 | 1 | 2015-07-01 |  |  |  |  | 70.00 |  |  |  | C | 1 | 2010-09-01
BNK211881 | 1020620 | https://lms.nederlandslicht.nl/qr/report/1020620 | 52.0604 | 5.2098 | 1428368781 | 4524693590 | Baan van Fectio |  | 3981HZ | Wijk 01 Odijk | Bunnik | 2010-09-01 | Gemeente Bunnik |  |  |  | Gemeente Bunnik | In bedrijf | Stedin | [57 empty] | 410415 - SGS 253 GB SONT 70W HF NV DIM D | 2 | 2010-09-01 | [14 empty] | CDO-TT PLUS 70W E27 KL.828 | 2 | 2015-07-01 |  |  |  |  | 70.00
BNK211882 | 1020621 | https://lms.nederlandslicht.nl/qr/report/1020621 | 52.0604 | 5.2094 | 1428060491 | 4524702800 | Baan van Fectio |  | 3981HZ | Wijk 01 Odijk | Bunnik | 2010-09-01 | Gemeente Bunnik |  |  |  | Gemeente Bunnik | In bedrijf | Stedin | [43 empty] | 253 - MAST 6,7 M ST VERL (8,0 M) | 1 | 2010-09-01 |  | LM ST 8,0 CV EU1250/20/5 T60 ET Z N6005 | 8.00 | CILINDRISCH | STAAL | 6005 MOSGROEN | GESCHILDERD | NVT |  | 350400 |  | 410415 - SGS 253 GB SONT 70W HF NV DIM D | 2 | 2010-09-01 | [14 empty] | CDO-TT PLUS 70W E27 KL.828 | 2 | 2015-07-01 |  |  |  |  | 70.00 |  |  |  | C | 1 | 2010-09-01
BNK211882 | 1020621 | https://lms.nederlandslicht.nl/qr/report/1020621 | 52.0604 | 5.2094 | 1428060491 | 4524702800 | Baan van Fectio |  | 3981HZ | Wijk 01 Odijk | Bunnik | 2010-09-01 | Gemeente Bunnik |  |  |  | Gemeente Bunnik | In bedrijf | Stedin | [57 empty] | 410415 - SGS 253 GB SONT 70W HF NV DIM D | 1 | 2010-09-01 | [14 empty] | CDO-TT PLUS 70W E27 KL.828 | 1 | 2015-07-01 |  |  |  |  | 70.00
BNK211883 | 1020622 | https://lms.nederlandslicht.nl/qr/report/1020622 | 52.0604 | 5.2089 | 1427692780 | 4524729190 | Baan van Fectio |  | 3981HZ | Wijk 01 Odijk | Bunnik | 2010-09-01 | Gemeente Bunnik |  |  |  | Gemeente Bunnik | In bedrijf | Stedin | [43 empty] | 253 - MAST 6,7 M ST VERL (8,0 M) | 1 | 2010-09-01 |  | LM ST 8,0 CV EU1250/20/5 T60 ET Z N6005 | 8.00 | CILINDRISCH | STAAL | 6005 MOSGROEN | GESCHILDERD | NVT |  | 350400 |  | 410415 - SGS 253 GB SONT 70W HF NV DIM D | 1 | 2010-09-01 | [14 empty] | CDO-TT PLUS 70W E27 KL.828 | 1 | 2015-07-01 |  |  |  |  | 70.00 |  |  |  | C | 1 | 2010-09-01
BNK211883 | 1020622 | https://lms.nederlandslicht.nl/qr/report/1020622 | 52.0604 | 5.2089 | 1427692780 | 4524729190 | Baan van Fectio |  | 3981HZ | Wijk 01 Odijk | Bunnik | 2010-09-01 | Gemeente Bunnik |  |  |  | Gemeente Bunnik | In bedrijf | Stedin | [57 empty] | 410415 - SGS 253 GB SONT 70W HF NV DIM D | 2 | 2010-09-01 | [14 empty] | CDO-TT PLUS 70W E27 KL.828 | 2 | 2015-07-01 |  |  |  |  | 70.00
BNK211884 | 1020623 | https://lms.nederlandslicht.nl/qr/report/1020623 | 52.0605 | 5.2084 | 1427381591 | 4524764446 | Baan van Fectio |  | 3981HZ | Wijk 01 Odijk | Bunnik | 2010-09-01 | Gemeente Bunnik |  |  |  | Gemeente Bunnik | In bedrijf | Stedin | [43 empty] | 253 - MAST 6,7 M ST VERL (8,0 M) | 1 | 2010-09-01 |  | LM ST 8,0 CV EU1250/20/5 T60 ET Z N6005 | 8.00 | CILINDRISCH | STAAL | 6005 MOSGROEN | GESCHILDERD | NVT |  | 350400 |  | 410415 - SGS 253 GB SONT 70W HF NV DIM D | 2 | 2010-09-01 | [14 empty] | CDO-TT PLUS 70W E27 KL.828 | 2 | 2015-07-01 |  |  |  |  | 70.00 |  |  |  | C | 1 | 2010-09-01
BNK211884 | 1020623 | https://lms.nederlandslicht.nl/qr/report/1020623 | 52.0605 | 5.2084 | 1427381591 | 4524764446 | Baan van Fectio |  | 3981HZ | Wijk 01 Odijk | Bunnik | 2010-09-01 | Gemeente Bunnik |  |  |  | Gemeente Bunnik | In bedrijf | Stedin | [57 empty] | 410415 - SGS 253 GB SONT 70W HF NV DIM D | 1 | 2010-09-01 | [14 empty] | CDO-TT PLUS 70W E27 KL.828 | 1 | 2015-07-01 |  |  |  |  | 70.00
BNK211885 | 1020624 | https://lms.nederlandslicht.nl/qr/report/1020624 | 52.0605 | 5.2079 | 1427016691 | 4524806656 | Baan van Fectio |  | 3981HZ | Wijk 01 Odijk | Bunnik | 2010-09-01 | Gemeente Bunnik |  |  |  | Gemeente Bunnik | In bedrijf | Stedin | [43 empty] | 253 - MAST 6,7 M ST VERL (8,0 M) | 1 | 2010-09-01 |  | LM ST 8,0 CV EU1250/20/5 T60 ET Z N6005 | 8.00 | CILINDRISCH | STAAL | 6005 MOSGROEN | GESCHILDERD | NVT |  | 350400 |  | 410415 - SGS 253 GB SONT 70W HF NV DIM D | 1 | 2010-09-01 | [14 empty] | LAMP CDO TT 70W 828 E27 | 1 | 2020-01-22 |  | 70W CDO-TT |  |  | 70.00 | 16000 | SON
BNK211885 | 1020624 | https://lms.nederlandslicht.nl/qr/report/1020624 | 52.0605 | 5.2079 | 1427016691 | 4524806656 | Baan van Fectio |  | 3981HZ | Wijk 01 Odijk | Bunnik | 2010-09-01 | Gemeente Bunnik |  |  |  | Gemeente Bunnik | In bedrijf | Stedin | [57 empty] | 410415 - SGS 253 GB SONT 70W HF NV DIM D | 2 | 2010-09-01 | [14 empty] | CDO-TT PLUS 70W E27 KL.828 | 2 | 2015-07-01 |  |  |  |  | 70.00
BNK211886 | 1020625 | https://lms.nederlandslicht.nl/qr/report/1020625 | 52.0605 | 5.2074 | 1426680730 | 4524863227 | Baan van Fectio |  | 3981HZ | Wijk 01 Odijk | Bunnik | 2010-09-01 | Gemeente Bunnik |  |  |  | Gemeente Bunnik | In bedrijf | Stedin | [43 empty] | 253 - MAST 6,7 M ST VERL (8,0 M) | 1 | 2010-09-01 |  | LM ST 8,0 CV EU1250/20/5 T60 ET Z N6005 | 8.00 | CILINDRISCH | STAAL | 6005 MOSGROEN | GESCHILDERD | NVT |  | 350400 |  | 410415 - SGS 253 GB SONT 70W HF NV DIM D | 2 | 2010-09-01 | [14 empty] | CDO-TT PLUS 70W E27 KL.828 | 2 | 2015-07-01 |  |  |  |  | 70.00 |  |  |  | C | 1 | 2010-09-01
BNK211886 | 1020625 | https://lms.nederlandslicht.nl/qr/report/1020625 | 52.0605 | 5.2074 | 1426680730 | 4524863227 | Baan van Fectio |  | 3981HZ | Wijk 01 Odijk | Bunnik | 2010-09-01 | Gemeente Bunnik |  |  |  | Gemeente Bunnik | In bedrijf | Stedin | [57 empty] | 410415 - SGS 253 GB SONT 70W HF NV DIM D | 1 | 2010-09-01 | [14 empty] | LAMP PH MST SON-T PIA PLUS 70W E27 | 1 | 2016-12-27 |  | 70W SON-T PLUS |  |  | 70.00 | 16000 | SON
BNK211887 | 1020626 | https://lms.nederlandslicht.nl/qr/report/1020626 | 52.0606 | 5.2069 | 1426353431 | 4524922438 | Baan van Fectio |  | 3981HZ | Wijk 01 Odijk | Bunnik | 2010-09-01 | Gemeente Bunnik |  |  |  | Gemeente Bunnik | In bedrijf | Stedin | [43 empty] | 253 - MAST 6,7 M ST VERL (8,0 M) | 1 | 2010-09-01 |  | LM ST 8,0 CV EU1250/20/5 T60 ET Z N6005 | 8.00 | CILINDRISCH | STAAL | 6005 MOSGROEN | GESCHILDERD | NVT |  | 350400 |  | 410415 - SGS 253 GB SONT 70W HF NV DIM D | 1 | 2010-09-01 | [14 empty] | CDO-TT PLUS 70W E27 KL.828 | 1 | 2015-07-01 |  |  |  |  | 70.00 |  |  |  | C | 1 | 2010-09-01
BNK211887 | 1020626 | https://lms.nederlandslicht.nl/qr/report/1020626 | 52.0606 | 5.2069 | 1426353431 | 4524922438 | Baan van Fectio |  | 3981HZ | Wijk 01 Odijk | Bunnik | 2010-09-01 | Gemeente Bunnik |  |  |  | Gemeente Bunnik | In bedrijf | Stedin | [57 empty] | 410415 - SGS 253 GB SONT 70W HF NV DIM D | 2 | 2010-09-01 | [14 empty] | CDO-TT PLUS 70W E27 KL.828 | 2 | 2015-07-01 |  |  |  |  | 70.00
BNK211888 | 1020627 | https://lms.nederlandslicht.nl/qr/report/1020627 | 52.0606 | 5.2064 | 1426011961 | 4524985002 | Baan van Fectio |  | 3981HZ | Wijk 01 Odijk | Bunnik | 2010-09-01 | Gemeente Bunnik |  |  |  | Gemeente Bunnik | In bedrijf | Stedin | [43 empty] | 253 - MAST 6,7 M ST VERL (8,0 M) | 1 | 2010-09-01 |  | LM ST 8,0 CV EU1250/20/5 T60 ET Z N6005 | 8.00 | CILINDRISCH | STAAL | 6005 MOSGROEN | GESCHILDERD | NVT |  | 350400 |  | 410215 - SGS 253 GB SONT 100W HF NV DIM | 2 | 2010-09-01 |  | 410215 - SGS 253 GB SONT 100W HF NV DIM | [8 empty] | 10000.00 | 175200 |  |  | SON-T PIA PLUS 100W E40 PH. | 2 | 2013-07-01 |  |  |  |  | 100.00 |  |  |  | C | 1 | 2010-09-01
BNK211888 | 1020627 | https://lms.nederlandslicht.nl/qr/report/1020627 | 52.0606 | 5.2064 | 1426011961 | 4524985002 | Baan van Fectio |  | 3981HZ | Wijk 01 Odijk | Bunnik | 2010-09-01 | Gemeente Bunnik |  |  |  | Gemeente Bunnik | In bedrijf | Stedin | [57 empty] | 410215 - SGS 253 GB SONT 100W HF NV DIM | 1 | 2010-09-01 |  | 410215 - SGS 253 GB SONT 100W HF NV DIM | [8 empty] | 10000.00 | 175200 |  |  | SON-T PIA PLUS 100W E40 PH. | 1 | 2013-07-01 |  |  |  |  | 100.00
BNK211889 | 1020628 | https://lms.nederlandslicht.nl/qr/report/1020628 | 52.0607 | 5.2058 | 1425608671 | 4525080299 | Baan van Fectio |  | 3981HZ | Wijk 00 Bunnik | Bunnik | 2010-09-01 | Gemeente Bunnik |  |  |  | Gemeente Bunnik | In bedrijf | Stedin | [43 empty] | 253 - MAST 6,7 M ST VERL (8,0 M) | 1 | 2010-09-01 |  | LM ST 8,0 CV EU1250/20/5 T60 ET Z N6005 | 8.00 | CILINDRISCH | STAAL | 6005 MOSGROEN | GESCHILDERD | NVT |  | 350400 |  | 410215 - SGS 253 GB SONT 100W HF NV DIM | 1 | 2010-09-01 |  | 410215 - SGS 253 GB SONT 100W HF NV DIM | [8 empty] | 10000.00 | 175200 |  |  | SON-T PIA PLUS 100W E40 PH. | 1 | 2013-07-01 |  |  |  |  | 100.00 |  |  |  | C | 1 | 2010-09-01
BNK211889 | 1020628 | https://lms.nederlandslicht.nl/qr/report/1020628 | 52.0607 | 5.2058 | 1425608671 | 4525080299 | Baan van Fectio |  | 3981HZ | Wijk 00 Bunnik | Bunnik | 2010-09-01 | Gemeente Bunnik |  |  |  | Gemeente Bunnik | In bedrijf | Stedin | [57 empty] | 410215 - SGS 253 GB SONT 100W HF NV DIM | 2 | 2010-09-01 |  | 410215 - SGS 253 GB SONT 100W HF NV DIM | [8 empty] | 10000.00 | 175200 |  |  | SON-T PIA PLUS 100W E40 PH. | 2 | 2013-07-01 |  |  |  |  | 100.00
BNK201183 | 1020629 | https://lms.nederlandslicht.nl/qr/report/1020629 | 52.0683 | 5.2077 | 1426887151 | 4533528958 | Tolhuislaan |  | 3981HR | Wijk 01 Odijk | Bunnik | 2007-11-27 | Gemeente Bunnik |  |  |  | Gemeente Bunnik | In bedrijf | Stedin | [43 empty] | 230 - MAST 6 M ST - EL UITL 5 GR | 1 | 2007-11-27 |  | LM ST 6,0 CV EU125020/5 T60 ET Z N6005 | 6.00 | CILINDRISCH | STAAL | 6005 MOSGROEN | GESCHILDERD | NVT |  | 350400 |  | 323212 - 2551 PLL 36W HF NV | 1 | 2007-11-27 | [11 empty] | 175200 |  |  | PS-L 18 watt 3000K 360 graden | 1 | 2019-03-25 |  |  |  |  | 18.00 |  |  |  | C | 1 | 2007-11-27
BNK203319 | 1020630 | https://lms.nederlandslicht.nl/qr/report/1020630 | 52.046 | 5.2351 | 1445630330 | 4508671969 | Karperlaan |  | 3984MH | Wijk 01 Odijk | Odijk | 2009-03-20 | Gemeente Bunnik |  |  |  | Gemeente Bunnik | In bedrijf | Stedin | [43 empty] | 219 - MAST 4,0m ST CONISCH OPZ 60MM PC | 1 | 2009-03-20 |  | 219 - MAST 4,0m ST CONISCH OPZ 60MM PC |  |  |  | Thermisch verzinkt |  |  |  | 350400 |  | ARM 2550 IRIS PLL 18/24W R7035 | 1 | 2009-03-20 |  | ARM 2550 IRIS PLL 18/24W R7035 | [8 empty] | 1800.00 | 175200 |  |  | LAMP PH PLL 24W 830 2G11 4P | 1 | 2020-02-17 |  | 24W PLL |  |  | 24.00 | 16000 | PLL |  | C | 1 | 2009-03-20
BNK203335 | 1020631 | https://lms.nederlandslicht.nl/qr/report/1020631 | 52.0464 | 5.2351 | 1445623711 | 4509139659 | Barbeellaan |  | 3984MD | Wijk 00 Bunnik | Odijk | 2009-03-20 | Gemeente Bunnik |  |  |  | Gemeente Bunnik | In bedrijf | Stedin | [43 empty] | 219 - MAST 4,0m ST CONISCH OPZ 60MM PC | 1 | 2009-03-20 |  | 219 - MAST 4,0m ST CONISCH OPZ 60MM PC |  |  |  | Thermisch verzinkt |  |  |  | 350400 |  | ARM 2550 IRIS PLL 18/24W R7035 | 1 | 2009-03-20 |  | ARM 2550 IRIS PLL 18/24W R7035 | [8 empty] | 1800.00 | 175200 |  |  | LAMP PH PLL 24W 830 2G11 4P | 1 | 2019-11-22 |  | 24W PLL |  |  | 24.00 | 16000 | PLL |  | C | 1 | 2009-03-20
BNK200087 | 1020632 | https://lms.nederlandslicht.nl/qr/report/1020632 | 52.0651 | 5.2029 | 1423626431 | 4529972156 | Ter Hulstraat |  | 3981CD | Wijk 00 Bunnik | Bunnik | 2007-08-01 | Gemeente Bunnik |  |  |  | Gemeente Bunnik | In bedrijf | Stedin | [43 empty] | 219 - MAST 4,0m ST CONISCH OPZ 60MM PC | 1 | 2007-08-01 |  | 219 - MAST 4,0m ST CONISCH OPZ 60MM PC |  |  |  | Thermisch verzinkt |  |  |  | 350400 |  | ARM 2000 KEGEL PLL 36W R9005 | 1 | 2007-08-01 |  | ARM 2000 KEGEL PLL 36W R9005 | [8 empty] | 2900.00 | 175200 |  |  | PS-L 18 watt 3000K 360 graden | 1 | 2019-03-25 |  |  |  |  | 18.00 |  |  |  | C | 1 | 2007-08-01
BNK200088 | 1020633 | https://lms.nederlandslicht.nl/qr/report/1020633 | 52.0654 | 5.2027 | 1423506431 | 4530250397 | Ter Hulstraat |  | 3981CD | Wijk 01 Odijk | Bunnik | 2007-08-01 | Gemeente Bunnik |  |  |  | Gemeente Bunnik | In bedrijf | Stedin | [43 empty] | 219 - MAST 4,0m ST CONISCH OPZ 60MM PC | 1 | 2007-08-01 |  | 219 - MAST 4,0m ST CONISCH OPZ 60MM PC |  |  |  | Thermisch verzinkt |  |  |  | 350400 |  | ARM 2000 KEGEL PLL 36W R9005 | 1 | 2007-08-01 |  | ARM 2000 KEGEL PLL 36W R9005 | [8 empty] | 2900.00 | 175200 |  |  | PS-L 18 watt 3000K 360 graden | 1 | 2019-03-25 |  |  |  |  | 18.00 |  |  |  | C | 1 | 2007-08-01
BNK200101 | 1020634 | https://lms.nederlandslicht.nl/qr/report/1020634 | 52.0717 | 5.1872 | 1412880651 | 4537319771 | Vagantenpad |  | 3981 | Wijk 01 Odijk | Bunnik | 2007-07-09 | Gemeente Bunnik |  |  |  | Gemeente Bunnik | In bedrijf | Stedin | [43 empty] | 5 - MAST 4,5 M ST VERL | 1 | 2007-07-09 |  | 5 - MAST 4,5 M ST VERL |  |  |  | Thermisch verzinkt |  |  |  | 350400 |  | ARM 2550 IRIS PLL 18/24W R7035 | 1 | 2007-07-09 |  | ARM 2550 IRIS PLL 18/24W R7035 | [8 empty] | 1800.00 | 175200 |  |  | PS-L 13 watt 3000K 360 Graden | 1 | 2019-03-25 |  |  |  |  | 13.00 |  |  |  | C | 1 | 2007-07-09
BNK200102 | 1020635 | https://lms.nederlandslicht.nl/qr/report/1020635 | 52.0719 | 5.187 | 1412732701 | 4537555881 | Vagantenpad |  | 3981 | Wijk 01 Odijk | Bunnik | 2007-07-09 | Gemeente Bunnik |  |  |  | Gemeente Bunnik | In bedrijf | Stedin | [43 empty] | 5 - MAST 4,5 M ST VERL | 1 | 2007-07-09 |  | 5 - MAST 4,5 M ST VERL |  |  |  | Thermisch verzinkt |  |  |  | 350400 |  | ARM 2550 IRIS PLL 18/24W R7035 | 1 | 2007-07-09 |  | ARM 2550 IRIS PLL 18/24W R7035 | [8 empty] | 1800.00 | 175200 |  |  | PS-L 13 watt 3000K 360 Graden | 1 | 2019-03-25 |  |  |  |  | 13.00 |  |  |  | C | 1 | 2007-07-09
BNK200103 | 1020636 | https://lms.nederlandslicht.nl/qr/report/1020636 | 52.0721 | 5.1867 | 1412565041 | 4537772387 | Vagantenpad |  | 3981 | Wijk 01 Odijk | Bunnik | 2007-07-09 | Gemeente Bunnik |  |  |  | Gemeente Bunnik | In bedrijf | Stedin | [43 empty] | 5 - MAST 4,5 M ST VERL | 1 | 2007-07-09 |  | 5 - MAST 4,5 M ST VERL |  |  |  | Thermisch verzinkt |  |  |  | 350400 |  | ARM 2550 IRIS PLL 18/24W R7035 | 1 | 2007-07-09 |  | ARM 2550 IRIS PLL 18/24W R7035 | [8 empty] | 1800.00 | 175200 |  |  | PS-L 13 watt 3000K 360 Graden | 1 | 2019-03-25 |  |  |  |  | 13.00 |  |  |  | C | 1 | 2007-07-09
BNK200104 | 1020637 | https://lms.nederlandslicht.nl/qr/report/1020637 | 52.0723 | 5.1865 | 1412394221 | 4537993887 | Vagantenpad |  | 3981 | Wijk 01 Odijk | Bunnik | 2007-07-09 | Gemeente Bunnik |  |  |  | Gemeente Bunnik | In bedrijf | Stedin | [43 empty] | 5 - MAST 4,5 M ST VERL | 1 | 2007-07-09 |  | 5 - MAST 4,5 M ST VERL |  |  |  | Thermisch verzinkt |  |  |  | 350400 |  | ARM 2550 IRIS PLL 18/24W R7035 | 1 | 2007-07-09 |  | ARM 2550 IRIS PLL 18/24W R7035 | [8 empty] | 1800.00 | 175200 |  |  | PS-L 13 watt 3000K 360 Graden | 1 | 2019-03-25 |  |  |  |  | 13.00 |  |  |  | C | 1 | 2007-07-09
BNK200105 | 1020638 | https://lms.nederlandslicht.nl/qr/report/1020638 | 52.0725 | 5.1862 | 1412220181 | 4538218122 | Vagantenpad |  | 3981 | Wijk 01 Odijk | Bunnik | 2007-07-09 | Gemeente Bunnik |  |  |  | Gemeente Bunnik | In bedrijf | Stedin | [43 empty] | 5 - MAST 4,5 M ST VERL | 1 | 2007-07-09 |  | 5 - MAST 4,5 M ST VERL |  |  |  | Thermisch verzinkt |  |  |  | 350400 |  | ARM 2550 IRIS PLL 18/24W R7035 | 1 | 2007-07-09 |  | ARM 2550 IRIS PLL 18/24W R7035 | [8 empty] | 1800.00 | 175200 |  |  | PS-L 13 watt 3000K 360 Graden | 1 | 2019-03-25 |  |  |  |  | 13.00 |  |  |  | C | 1 | 2007-07-09
BNK200106 | 1020639 | https://lms.nederlandslicht.nl/qr/report/1020639 | 52.0727 | 5.186 | 1412046971 | 4538441832 | Vagantenpad |  | 3981 | Wijk 01 Odijk | Bunnik | 2007-07-09 | Gemeente Bunnik |  |  |  | Gemeente Bunnik | In bedrijf | Stedin | [43 empty] | 5 - MAST 4,5 M ST VERL | 1 | 2007-07-09 |  | 5 - MAST 4,5 M ST VERL |  |  |  | Thermisch verzinkt |  |  |  | 350400 |  | ARM 2550 IRIS PLL 18/24W R7035 | 1 | 2007-07-09 |  | ARM 2550 IRIS PLL 18/24W R7035 | [8 empty] | 1800.00 | 175200 |  |  | PS-L 13 watt 3000K 360 Graden | 1 | 2019-03-25 |  |  |  |  | 13.00 |  |  |  | C | 1 | 2007-07-09
BNK200107 | 1020640 | https://lms.nederlandslicht.nl/qr/report/1020640 | 52.0729 | 5.1857 | 1411873091 | 4538667091 | Vagantenpad |  | 3981 | Wijk 00 Bunnik | Bunnik | 2007-07-09 | Gemeente Bunnik |  |  |  | Gemeente Bunnik | In bedrijf | Stedin | [43 empty] | 5 - MAST 4,5 M ST VERL | 1 | 2007-07-09 |  | 5 - MAST 4,5 M ST VERL |  |  |  | Thermisch verzinkt |  |  |  | 350400 |  | ARM 2550 IRIS PLL 18/24W R7035 | 1 | 2007-07-09 |  | ARM 2550 IRIS PLL 18/24W R7035 | [8 empty] | 1800.00 | 175200 |  |  | PS-L 13 watt 3000K 360 Graden | 1 | 2019-03-25 |  |  |  |  | 13.00 |  |  |  | C | 1 | 2007-07-09
BNK203413 | 1020641 | https://lms.nederlandslicht.nl/qr/report/1020641 | 52.0702 | 5.2079 | 1427064531 | 4535577447 | Tolhuislaan |  | 3981HR | Wijk 01 Odijk | Bunnik | 2008-06-02 | Gemeente Bunnik |  |  |  | Gemeente Bunnik | In bedrijf | Stedin | [43 empty] | 219 - MAST 4,0m ST CONISCH OPZ 60MM PC | 1 | 2008-06-02 |  | 219 - MAST 4,0m ST CONISCH OPZ 60MM PC |  |  |  | Thermisch verzinkt |  |  |  | 350400 |  | ARM 2550 IRIS PLL 18/24W R7035 | 1 | 2008-06-02 |  | ARM 2550 IRIS PLL 18/24W R7035 | [8 empty] | 1800.00 | 175200 |  |  | PS-L 13 watt 3000K 360 Graden | 1 | 2019-03-25 |  |  |  |  | 13.00 |  |  |  | C | 1 | 2008-06-02
BNK200109 | 1020642 | https://lms.nederlandslicht.nl/qr/report/1020642 | 52.0733 | 5.1852 | 1411528651 | 4539115511 | Vagantenpad |  | 3981 | Wijk 01 Odijk | Bunnik | 2007-07-09 | Gemeente Bunnik |  |  |  | Gemeente Bunnik | In bedrijf | Stedin | [43 empty] | 5 - MAST 4,5 M ST VERL | 1 | 2007-07-09 |  | 5 - MAST 4,5 M ST VERL |  |  |  | Thermisch verzinkt |  |  |  | 350400 |  | ARM 2550 IRIS PLL 18/24W R7035 | 1 | 2007-07-09 |  | ARM 2550 IRIS PLL 18/24W R7035 | [8 empty] | 1800.00 | 175200 |  |  | PS-L 13 watt 3000K 360 Graden | 1 | 2019-03-25 |  |  |  |  | 13.00 |  |  |  | C | 1 | 2007-07-09
BNK200110 | 1020643 | https://lms.nederlandslicht.nl/qr/report/1020643 | 52.0735 | 5.185 | 1411355291 | 4539327153 | Vagantenpad |  | 3981 | Wijk 01 Odijk | Bunnik | 2007-07-09 | Gemeente Bunnik |  |  |  | Gemeente Bunnik | In bedrijf | Stedin | [43 empty] | 5 - MAST 4,5 M ST VERL | 1 | 2007-07-09 |  | 5 - MAST 4,5 M ST VERL |  |  |  | Thermisch verzinkt |  |  |  | 350400 |  | ARM 2550 IRIS PLL 18/24W R7035 | 1 | 2007-07-09 |  | ARM 2550 IRIS PLL 18/24W R7035 | [8 empty] | 1800.00 | 175200 |  |  | PS-L 13 watt 3000K 360 Graden | 1 | 2019-03-25 |  |  |  |  | 13.00 |  |  |  | C | 1 | 2007-07-09
BNK200111 | 1020644 | https://lms.nederlandslicht.nl/qr/report/1020644 | 52.0737 | 5.1847 | 1411150141 | 4539535523 | Vagantenpad |  | 3981 | Wijk 01 Odijk | Bunnik | 2007-07-09 | Gemeente Bunnik |  |  |  | Gemeente Bunnik | In bedrijf | Stedin | [43 empty] | 5 - MAST 4,5 M ST VERL | 1 | 2007-07-09 |  | 5 - MAST 4,5 M ST VERL |  |  |  | Thermisch verzinkt |  |  |  | 350400 |  | ARM 2550 IRIS PLL 18/24W R7035 | 1 | 2007-07-09 |  | ARM 2550 IRIS PLL 18/24W R7035 | [8 empty] | 1800.00 | 175200 |  |  | PS-L 13 watt 3000K 360 Graden | 1 | 2019-03-25 |  |  |  |  | 13.00 |  |  |  | C | 1 | 2007-07-09
BNK200112 | 1020645 | https://lms.nederlandslicht.nl/qr/report/1020645 | 52.0739 | 5.1843 | 1410895081 | 4539718567 | Vagantenpad |  | 3981 | Wijk 01 Odijk | Bunnik | 2007-07-09 | Gemeente Bunnik |  |  |  | Gemeente Bunnik | In bedrijf | Stedin | [43 empty] | 5 - MAST 4,5 M ST VERL | 1 | 2007-07-09 |  | 5 - MAST 4,5 M ST VERL |  |  |  | Thermisch verzinkt |  |  |  | 350400 |  | ARM 2550 IRIS PLL 18/24W R7035 | 1 | 2007-07-09 |  | ARM 2550 IRIS PLL 18/24W R7035 | [8 empty] | 1800.00 | 175200 |  |  | PS-L 13 watt 3000K 360 Graden | 1 | 2019-03-25 |  |  |  |  | 13.00 |  |  |  | C | 1 | 2007-07-09
BNK200113 | 1020646 | https://lms.nederlandslicht.nl/qr/report/1020646 | 52.0741 | 5.184 | 1410702051 | 4539987976 | Vagantenpad |  | 3981 | Wijk 01 Odijk | Bunnik | 2007-07-09 | Gemeente Bunnik |  |  |  | Gemeente Bunnik | In bedrijf | Stedin | [43 empty] | 5 - MAST 4,5 M ST VERL | 1 | 2007-07-09 |  | 5 - MAST 4,5 M ST VERL |  |  |  | Thermisch verzinkt |  |  |  | 350400 |  | ARM 2550 IRIS PLL 18/24W R7035 | 1 | 2007-07-09 |  | ARM 2550 IRIS PLL 18/24W R7035 | [8 empty] | 1800.00 | 175200 |  |  | PS-L 13 watt 3000K 360 Graden | 1 | 2019-03-25 |  |  |  |  | 13.00 |  |  |  | C | 1 | 2007-07-09
BNK200114 | 1020647 | https://lms.nederlandslicht.nl/qr/report/1020647 | 52.0744 | 5.1838 | 1410529751 | 4540285210 | Vagantenpad |  | 3981 | Wijk 01 Odijk | Bunnik | 2007-07-09 | Gemeente Bunnik |  |  |  | Gemeente Bunnik | In bedrijf | Stedin | [43 empty] | 5 - MAST 4,5 M ST VERL | 1 | 2007-07-09 |  | 5 - MAST 4,5 M ST VERL |  |  |  | Thermisch verzinkt |  |  |  | 350400 |  | ARM 2550 IRIS PLL 18/24W R7035 | 1 | 2007-07-09 |  | ARM 2550 IRIS PLL 18/24W R7035 | [8 empty] | 1800.00 | 175200 |  |  | PS-L 13 watt 3000K 360 Graden | 1 | 2019-03-25 |  |  |  |  | 13.00 |  |  |  | C | 1 | 2007-07-09
BNK200115 | 1020648 | https://lms.nederlandslicht.nl/qr/report/1020648 | 52.0745 | 5.1836 | 1410399351 | 4540457293 | Vagantenpad |  | 3981 | Wijk 01 Odijk | Bunnik | 2007-07-09 | Gemeente Bunnik |  |  |  | Gemeente Bunnik | In bedrijf | Stedin | [43 empty] | 5 - MAST 4,5 M ST VERL | 1 | 2007-07-09 |  | 5 - MAST 4,5 M ST VERL |  |  |  | Thermisch verzinkt |  |  |  | 350400 |  | ARM 2550 IRIS PLL 18/24W R7035 | 1 | 2007-07-09 |  | ARM 2550 IRIS PLL 18/24W R7035 | [8 empty] | 1800.00 | 175200 |  |  | PS-L 13 watt 3000K 360 Graden | 1 | 2019-03-25 |  |  |  |  | 13.00 |  |  |  | C | 1 | 2007-07-09
BNK200116 | 1020649 | https://lms.nederlandslicht.nl/qr/report/1020649 | 52.0747 | 5.1834 | 1410253511 | 4540656856 | Vagantenpad |  | 3981 | Wijk 01 Odijk | Bunnik | 2007-07-09 | Gemeente Bunnik |  |  |  | Gemeente Bunnik | In bedrijf | Stedin | [43 empty] | 5 - MAST 4,5 M ST VERL | 1 | 2007-07-09 |  | 5 - MAST 4,5 M ST VERL |  |  |  | Thermisch verzinkt |  |  |  | 350400 |  | ARM 2550 IRIS PLL 18/24W R7035 | 1 | 2007-07-09 |  | ARM 2550 IRIS PLL 18/24W R7035 | [8 empty] | 1800.00 | 175200 |  |  | PS-L 13 watt 3000K 360 Graden | 1 | 2019-03-25 |  |  |  |  | 13.00 |  |  |  | C | 1 | 2007-07-09
BNK200117 | 1020650 | https://lms.nederlandslicht.nl/qr/report/1020650 | 52.0749 | 5.1831 | 1410076921 | 4540902168 | Vagantenpad |  | 3981 | Wijk 01 Odijk | Bunnik | 2007-07-09 | Gemeente Bunnik |  |  |  | Gemeente Bunnik | In bedrijf | Stedin | [43 empty] | 5 - MAST 4,5 M ST VERL | 1 | 2007-07-09 |  | 5 - MAST 4,5 M ST VERL |  |  |  | Thermisch verzinkt |  |  |  | 350400 |  | ARM 2550 IRIS PLL 18/24W R7035 | 1 | 2007-07-09 |  | ARM 2550 IRIS PLL 18/24W R7035 | [8 empty] | 1800.00 | 175200 |  |  | PS-L 13 watt 3000K 360 Graden | 1 | 2019-03-25 |  |  |  |  | 13.00 |  |  |  | C | 1 | 2007-07-09
BNK200118 | 1020651 | https://lms.nederlandslicht.nl/qr/report/1020651 | 52.0751 | 5.1828 | 1409897731 | 4541135727 | Vagantenpad |  | 3981 | Wijk 01 Odijk | Bunnik | 2007-07-09 | Gemeente Bunnik |  |  |  | Gemeente Bunnik | In bedrijf | Stedin | [43 empty] | 5 - MAST 4,5 M ST VERL | 1 | 2007-07-09 |  | 5 - MAST 4,5 M ST VERL |  |  |  | Thermisch verzinkt |  |  |  | 350400 |  | ARM 2550 IRIS PLL 18/24W R7035 | 1 | 2007-07-09 |  | ARM 2550 IRIS PLL 18/24W R7035 | [8 empty] | 1800.00 | 175200 |  |  | PS-L 13 watt 3000K 360 Graden | 1 | 2019-03-25 |  |  |  |  | 13.00 |  |  |  | C | 1 | 2007-07-09
BNK200119 | 1020652 | https://lms.nederlandslicht.nl/qr/report/1020652 | 52.0753 | 5.1826 | 1409749941 | 4541331637 | Vagantenpad |  | 3981 | Wijk 01 Odijk | Bunnik | 2007-07-09 | Gemeente Bunnik |  |  |  | Gemeente Bunnik | In bedrijf | Stedin | [43 empty] | 5 - MAST 4,5 M ST VERL | 1 | 2007-07-09 |  | 5 - MAST 4,5 M ST VERL |  |  |  | Thermisch verzinkt |  |  |  | 350400 |  | ARM 2550 IRIS PLL 18/24W R7035 | 1 | 2007-07-09 |  | ARM 2550 IRIS PLL 18/24W R7035 | [8 empty] | 1800.00 | 175200 |  |  | PS-L 13 watt 3000K 360 Graden | 1 | 2019-03-25 |  |  |  |  | 13.00 |  |  |  | C | 1 | 2007-07-09
BNK200120 | 1020653 | https://lms.nederlandslicht.nl/qr/report/1020653 | 52.0755 | 5.1824 | 1409572721 | 4541569252 | Vagantenpad |  | 3981 | Wijk 01 Odijk | Bunnik | 2007-07-09 | Gemeente Bunnik |  |  |  | Gemeente Bunnik | In bedrijf | Stedin | [43 empty] | 5 - MAST 4,5 M ST VERL | 1 | 2007-07-09 |  | 5 - MAST 4,5 M ST VERL |  |  |  | Thermisch verzinkt |  |  |  | 350400 |  | ARM 2550 IRIS PLL 18/24W R7035 | 1 | 2007-07-09 |  | ARM 2550 IRIS PLL 18/24W R7035 | [8 empty] | 1800.00 | 175200 |  |  | PS-L 13 watt 3000K 360 Graden | 1 | 2019-03-25 |  |  |  |  | 13.00 |  |  |  | C | 1 | 2007-07-09
BNK200121 | 1020654 | https://lms.nederlandslicht.nl/qr/report/1020654 | 52.0757 | 5.1821 | 1409380961 | 4541829273 | Vagantenpad |  | 3981 | Wijk 01 Odijk | Bunnik | 2007-07-09 | Gemeente Bunnik |  |  |  | Gemeente Bunnik | In bedrijf | Stedin | [43 empty] | 5 - MAST 4,5 M ST VERL | 1 | 2007-07-09 |  | 5 - MAST 4,5 M ST VERL |  |  |  | Thermisch verzinkt |  |  |  | 350400 |  | ARM 2550 IRIS PLL 18/24W R7035 | 1 | 2007-07-09 |  | ARM 2550 IRIS PLL 18/24W R7035 | [8 empty] | 1800.00 | 175200 |  |  | PS-L 13 watt 3000K 360 Graden | 1 | 2019-03-25 |  |  |  |  | 13.00 |  |  |  | C | 1 | 2007-07-09
BNK200122 | 1020655 | https://lms.nederlandslicht.nl/qr/report/1020655 | 52.0759 | 5.1818 | 1409217811 | 4542043207 | Vagantenpad |  | 3981 | Wijk 01 Odijk | Bunnik | 2007-07-09 | Gemeente Bunnik |  |  |  | Gemeente Bunnik | In bedrijf | Stedin | [43 empty] | 5 - MAST 4,5 M ST VERL | 1 | 2007-07-09 |  | 5 - MAST 4,5 M ST VERL |  |  |  | Thermisch verzinkt |  |  |  | 350400 |  | ARM 2550 IRIS PLL 18/24W R7035 | 1 | 2007-07-09 |  | ARM 2550 IRIS PLL 18/24W R7035 | [8 empty] | 1800.00 | 175200 |  |  | PS-L 13 watt 3000K 360 Graden | 1 | 2019-03-25 |  |  |  |  | 13.00 |  |  |  | C | 1 | 2007-07-09
BNK200123 | 1020656 | https://lms.nederlandslicht.nl/qr/report/1020656 | 52.0762 | 5.1816 | 1409051551 | 4542283675 | Vagantenpad |  | 3981 | Wijk 01 Odijk | Bunnik | 2019-05-16 | Gemeente Bunnik |  |  |  | Gemeente Bunnik | In bedrijf | Stedin | [14 empty] | VALMONT | [28 empty] | PM ST 4,0 CO T60 D130 ET Z P6005 | 1 | 2019-05-16 | [5 empty] | 6005 MOSGROEN | [5 empty] | *IRIS2550 1XPLL 24W R7035 EVSA | 1 | 2019-05-16 |  |  | INDAL |  |  |  |  | 7035 LICHTGRIJS | [6 empty] | LAMP PH PLL 24W 830 2G11 4P | 1 | 2019-05-16 |  | 24W PLL |  |  | 24.00 | 16000 | PLL |  | C | 1 | 2019-05-16
BNK211894 | 1020657 | https://lms.nederlandslicht.nl/qr/report/1020657 | 52.061 | 5.2036 | 1424102901 | 4525326715 | Baan van Fectio |  | 3981HZ | Wijk 00 Bunnik | Bunnik | 2010-09-01 | Gemeente Bunnik |  |  |  | Gemeente Bunnik | In bedrijf | Stedin | [43 empty] | 253 - MAST 6,7 M ST VERL (8,0 M) | 1 | 2010-09-01 |  | LM ST 8,0 CV EU1250/20/5 T60 ET Z N6005 | 8.00 | CILINDRISCH | STAAL | 6005 MOSGROEN | GESCHILDERD | NVT |  | 350400 |  | 410415 - SGS 253 GB SONT 70W HF NV DIM D | 1 | 2010-09-01 | [14 empty] | CDO-TT PLUS 70W E27 KL.828 | 1 | 2015-07-01 |  |  |  |  | 70.00 |  |  |  | C | 1 | 2010-09-01
BNK211894 | 1020657 | https://lms.nederlandslicht.nl/qr/report/1020657 | 52.061 | 5.2036 | 1424102901 | 4525326715 | Baan van Fectio |  | 3981HZ | Wijk 00 Bunnik | Bunnik | 2010-09-01 | Gemeente Bunnik |  |  |  | Gemeente Bunnik | In bedrijf | Stedin | [57 empty] | 410415 - SGS 253 GB SONT 70W HF NV DIM D | 2 | 2010-09-01 | [14 empty] | CDO-TT PLUS 70W E27 KL.828 | 2 | 2016-05-05 |  |  |  |  | 70.00
BNK201184 | 1020658 | https://lms.nederlandslicht.nl/qr/report/1020658 | 52.0684 | 5.2072 | 1426584751 | 4533656720 | Tolhuislaan |  | 3981HR | Wijk 00 Bunnik | Bunnik | 2007-11-27 | Gemeente Bunnik |  |  |  | Gemeente Bunnik | In bedrijf | Stedin | [43 empty] | 230 - MAST 6 M ST - EL UITL 5 GR | 1 | 2007-11-27 |  | LM ST 6,0 CV EU125020/5 T60 ET Z N6005 | 6.00 | CILINDRISCH | STAAL | 6005 MOSGROEN | GESCHILDERD | NVT |  | 350400 |  | 323212 - 2551 PLL 36W HF NV | 1 | 2007-11-27 | [11 empty] | 175200 |  |  | PS-L 18 watt 3000K 360 graden | 1 | 2019-03-25 |  |  |  |  | 18.00 |  |  |  | C | 1 | 2007-11-27
BNK201185 | 1020659 | https://lms.nederlandslicht.nl/qr/report/1020659 | 52.0686 | 5.2068 | 1426304921 | 4533779688 | Tolhuislaan |  | 3981HR | Wijk 00 Bunnik | Bunnik | 2007-11-27 | Gemeente Bunnik |  |  |  | Gemeente Bunnik | In bedrijf | Stedin | [43 empty] | 230 - MAST 6 M ST - EL UITL 5 GR | 1 | 2007-11-27 |  | LM ST 6,0 CV EU125020/5 T60 ET Z N6005 | 6.00 | CILINDRISCH | STAAL | 6005 MOSGROEN | GESCHILDERD | NVT |  | 350400 |  | 323212 - 2551 PLL 36W HF NV | 1 | 2007-11-27 | [11 empty] | 175200 |  |  | PS-L 18 watt 3000K 360 graden | 1 | 2019-03-25 |  |  |  |  | 18.00 |  |  |  | C | 1 | 2007-11-27
BNK201186 | 1020660 | https://lms.nederlandslicht.nl/qr/report/1020660 | 52.0687 | 5.2064 | 1426030021 | 4533919512 | Tolhuislaan |  | 3981HR | Wijk 00 Bunnik | Bunnik | 2007-11-27 | Gemeente Bunnik |  |  |  | Gemeente Bunnik | In bedrijf | Stedin | [43 empty] | 230 - MAST 6 M ST - EL UITL 5 GR | 1 | 2007-11-27 |  | LM ST 6,0 CV EU125020/5 T60 ET Z N6005 | 6.00 | CILINDRISCH | STAAL | 6005 MOSGROEN | GESCHILDERD | NVT |  | 350400 |  | 323212 - 2551 PLL 36W HF NV | 1 | 2007-11-27 | [11 empty] | 175200 |  |  | PS-L 18 watt 3000K 360 graden | 1 | 2019-03-25 |  |  |  |  | 18.00 |  |  |  | C | 1 | 2007-11-27
BNK201187 | 1020661 | https://lms.nederlandslicht.nl/qr/report/1020661 | 52.0688 | 5.206 | 1425725300 | 4534108333 | Tolhuislaan |  | 3981HR | Wijk 00 Bunnik | Bunnik | 2007-11-27 | Gemeente Bunnik |  |  |  | Gemeente Bunnik | In bedrijf | Stedin | [43 empty] | 230 - MAST 6 M ST - EL UITL 5 GR | 1 | 2007-11-27 |  | LM ST 6,0 CV EU125020/5 T60 ET Z N6005 | 6.00 | CILINDRISCH | STAAL | 6005 MOSGROEN | GESCHILDERD | NVT |  | 350400 |  | 323212 - 2551 PLL 36W HF NV | 1 | 2007-11-27 | [11 empty] | 175200 |  |  | PS-L 18 watt 3000K 360 graden | 1 | 2019-03-25 |  |  |  |  | 18.00 |  |  |  | C | 1 | 2007-11-27
BNK201188 | 1020662 | https://lms.nederlandslicht.nl/qr/report/1020662 | 52.069 | 5.2055 | 1425437291 | 4534318753 | Tolhuislaan |  | 3981HR | Wijk 00 Bunnik | Bunnik | 2007-11-27 | Gemeente Bunnik |  |  |  | Gemeente Bunnik | In bedrijf | Stedin | [43 empty] | 230 - MAST 6 M ST - EL UITL 5 GR | 1 | 2007-11-27 |  | LM ST 6,0 CV EU125020/5 T60 ET Z N6005 | 6.00 | CILINDRISCH | STAAL | 6005 MOSGROEN | GESCHILDERD | NVT |  | 350400 |  | 323212 - 2551 PLL 36W HF NV | 1 | 2007-11-27 | [11 empty] | 175200 |  |  | PS-L 18 watt 3000K 360 graden | 1 | 2019-03-25 |  |  |  |  | 18.00 |  |  |  | C | 1 | 2007-11-27
BNK201189 | 1020663 | https://lms.nederlandslicht.nl/qr/report/1020663 | 52.0692 | 5.2052 | 1425193481 | 4534516738 | Tolhuislaan |  | 3981HR | Wijk 00 Bunnik | Bunnik | 2007-11-27 | Gemeente Bunnik |  |  |  | Gemeente Bunnik | In bedrijf | Stedin | [43 empty] | 230 - MAST 6 M ST - EL UITL 5 GR | 1 | 2007-11-27 |  | LM ST 6,0 CV EU125020/5 T60 ET Z N6005 | 6.00 | CILINDRISCH | STAAL | 6005 MOSGROEN | GESCHILDERD | NVT |  | 350400 |  | 323212 - 2551 PLL 36W HF NV | 1 | 2007-11-27 | [11 empty] | 175200 |  |  | PS-L 18 watt 3000K 360 graden | 1 | 2019-03-25 |  |  |  |  | 18.00 |  |  |  | C | 1 | 2007-11-27
BNK201190 | 1020664 | https://lms.nederlandslicht.nl/qr/report/1020664 | 52.0694 | 5.2049 | 1424969081 | 4534703081 | Tolhuislaan |  | 3981HR | Wijk 00 Bunnik | Bunnik | 2007-11-27 | Gemeente Bunnik |  |  |  | Gemeente Bunnik | In bedrijf | Stedin | [43 empty] | 230 - MAST 6 M ST - EL UITL 5 GR | 1 | 2007-11-27 |  | LM ST 6,0 CV EU125020/5 T60 ET Z N6005 | 6.00 | CILINDRISCH | STAAL | 6005 MOSGROEN | GESCHILDERD | NVT |  | 350400 |  | 323212 - 2551 PLL 36W HF NV | 1 | 2007-11-27 | [11 empty] | 175200 |  |  | PS-L 18 watt 3000K 360 graden | 1 | 2019-03-25 |  |  |  |  | 18.00 |  |  |  | C | 1 | 2007-11-27
BNK201191 | 1020665 | https://lms.nederlandslicht.nl/qr/report/1020665 | 52.0695 | 5.2045 | 1424736861 | 4534865046 | Tolhuislaan |  | 3981HR | Wijk 00 Bunnik | Bunnik | 2007-11-27 | Gemeente Bunnik |  |  |  | Gemeente Bunnik | In bedrijf | Stedin | [43 empty] | 230 - MAST 6 M ST - EL UITL 5 GR | 1 | 2007-11-27 |  | LM ST 6,0 CV EU125020/5 T60 ET Z N6005 | 6.00 | CILINDRISCH | STAAL | 6005 MOSGROEN | GESCHILDERD | NVT |  | 350400 |  | 323212 - 2551 PLL 36W HF NV | 1 | 2007-11-27 | [11 empty] | 175200 |  |  | PS-L 18 watt 3000K 360 graden | 1 | 2019-03-25 |  |  |  |  | 18.00 |  |  |  | C | 1 | 2007-11-27
BNK201192 | 1020666 | https://lms.nederlandslicht.nl/qr/report/1020666 | 52.0694 | 5.2039 | 1424337411 | 4534696259 | Tolhuislaan |  | 3981HR | Wijk 00 Bunnik | Bunnik | 2007-11-27 | Gemeente Bunnik |  |  |  | Gemeente Bunnik | In bedrijf | Stedin | [43 empty] | 219 - MAST 4,0m ST CONISCH OPZ 60MM PC | 1 | 2007-11-27 |  | 219 - MAST 4,0m ST CONISCH OPZ 60MM PC |  |  |  | Thermisch verzinkt |  |  |  | 350400 |  | ARM 2000 KEGEL PLL 24W/840 4M SN R9005 | 1 | 2007-11-27 |  | ARM 2000 KEGEL PLL 24W/840 4M SN R9005 | [8 empty] | 1800.00 | 175200 |  |  | PS-L 13 watt 3000K 360 Graden | 1 | 2019-03-25 |  |  |  |  | 13.00 |  |  |  | C | 1 | 2007-11-27
BNK201193 | 1020667 | https://lms.nederlandslicht.nl/qr/report/1020667 | 52.0692 | 5.2038 | 1424217981 | 4534532687 | Tolhuislaan |  | 3981HR | Wijk 00 Bunnik | Bunnik | 2007-11-27 | Gemeente Bunnik |  |  |  | Gemeente Bunnik | In bedrijf | Stedin | [43 empty] | 219 - MAST 4,0m ST CONISCH OPZ 60MM PC | 1 | 2007-11-27 |  | 219 - MAST 4,0m ST CONISCH OPZ 60MM PC |  |  |  | Thermisch verzinkt |  |  |  | 350400 |  | ARM 2000 KEGEL PLL 24W/840 4M SN R9005 | 1 | 2007-11-27 |  | ARM 2000 KEGEL PLL 24W/840 4M SN R9005 | [8 empty] | 1800.00 | 175200 |  |  | PS-L 13 watt 3000K 360 Graden | 1 | 2019-03-25 |  |  |  |  | 13.00 |  |  |  | C | 1 | 2007-11-27
BNK201194 | 1020668 | https://lms.nederlandslicht.nl/qr/report/1020668 | 52.069 | 5.2036 | 1424097731 | 4534327996 | Tolhuislaan |  | 3981HR | Wijk 02 Werkhoven | Bunnik | 2007-11-27 | Gemeente Bunnik |  |  |  | Gemeente Bunnik | In bedrijf | Stedin | [43 empty] | 219 - MAST 4,0m ST CONISCH OPZ 60MM PC | 1 | 2007-11-27 |  | 219 - MAST 4,0m ST CONISCH OPZ 60MM PC |  |  |  | Thermisch verzinkt |  |  |  | 350400 |  | ARM 2000 KEGEL PLL 24W/840 4M SN R9005 | 1 | 2007-11-27 |  | ARM 2000 KEGEL PLL 24W/840 4M SN R9005 | [8 empty] | 1800.00 | 175200 |  |  | PS-L 13 watt 3000K 360 Graden | 1 | 2019-03-25 |  |  |  |  | 13.00 |  |  |  | C | 1 | 2007-11-27
BNK202497 | 1020669 | https://lms.nederlandslicht.nl/qr/report/1020669 | 52.0251 | 5.2457 | 1452864260 | 4485365554 | Ds Herm Pollaan |  | 3985RM | Wijk 02 Werkhoven | Werkhoven | 2008-02-04 | Gemeente Bunnik |  |  |  | Gemeente Bunnik | In bedrijf | Stedin | [43 empty] | 230 - MAST 6 M ST - EL UITL 5 GR | 1 | 2008-02-04 |  | LM ST 6,0 CV EU125020/5 T60 ET Z N6005 | 6.00 | CILINDRISCH | STAAL | 6005 MOSGROEN | GESCHILDERD | NVT |  | 350400 |  | 323212 - 2551 PLL 36W HF NV | 1 | 2008-02-04 | [11 empty] | 175200 |  |  | PLL 36W KL.830 | 1 | 2014-07-01 |  |  |  |  | 36.00 |  |  |  | C | 1 | 2008-02-04
BNK202498 | 1020670 | https://lms.nederlandslicht.nl/qr/report/1020670 | 52.0248 | 5.2457 | 1452912180 | 4485035858 | Ds Herm Pollaan |  | 3985RM | Wijk 02 Werkhoven | Werkhoven | 2008-02-04 | Gemeente Bunnik |  |  |  | Gemeente Bunnik | In bedrijf | Stedin | [43 empty] | 230 - MAST 6 M ST - EL UITL 5 GR | 1 | 2008-02-04 |  | LM ST 6,0 CV EU125020/5 T60 ET Z N6005 | 6.00 | CILINDRISCH | STAAL | 6005 MOSGROEN | GESCHILDERD | NVT |  | 350400 |  | 323212 - 2551 PLL 36W HF NV | 1 | 2008-02-04 | [11 empty] | 175200 |  |  | PLL 36W KL.830 | 1 | 2014-07-01 |  |  |  |  | 36.00 |  |  |  | C | 1 | 2008-02-04
BNK202499 | 1020671 | https://lms.nederlandslicht.nl/qr/report/1020671 | 52.0248 | 5.2461 | 1453121940 | 4485054487 | Ds Herm Pollaan |  | 3985RM | Wijk 02 Werkhoven | Werkhoven | 2008-02-04 | Gemeente Bunnik |  |  |  | Gemeente Bunnik | In bedrijf | Stedin | [43 empty] | 230 - MAST 6 M ST - EL UITL 5 GR | 1 | 2008-02-04 |  | LM ST 6,0 CV EU125020/5 T60 ET Z N6005 | 6.00 | CILINDRISCH | STAAL | 6005 MOSGROEN | GESCHILDERD | NVT |  | 350400 |  | 323212 - 2551 PLL 36W HF NV | 1 | 2008-02-04 | [11 empty] | 175200 |  |  | PLL 36W KL.830 | 1 | 2014-07-01 |  |  |  |  | 36.00 |  |  |  | C | 1 | 2008-02-04
BNK202500 | 1020672 | https://lms.nederlandslicht.nl/qr/report/1020672 | 52.0249 | 5.2465 | 1453414460 | 4485186706 | Ds Herm Pollaan |  | 3985RM | Wijk 01 Odijk | Werkhoven | 2008-02-04 | Gemeente Bunnik |  |  |  | Gemeente Bunnik | In bedrijf | Stedin | [43 empty] | 230 - MAST 6 M ST - EL UITL 5 GR | 1 | 2008-02-04 |  | LM ST 6,0 CV EU125020/5 T60 ET Z N6005 | 6.00 | CILINDRISCH | STAAL | 6005 MOSGROEN | GESCHILDERD | NVT |  | 350400 |  | 323212 - 2551 PLL 36W HF NV | 1 | 2008-02-04 | [11 empty] | 175200 |  |  | PLL 36W KL.830 | 1 | 2014-07-01 |  |  |  |  | 36.00 |  |  |  | C | 1 | 2008-02-04
BNK211890 | 1020673 | https://lms.nederlandslicht.nl/qr/report/1020673 | 52.0608 | 5.2054 | 1425311351 | 4525134146 | Baan van Fectio |  | 3981HZ | Wijk 01 Odijk | Bunnik | 2011-01-28 | Gemeente Bunnik |  |  |  | Gemeente Bunnik | In bedrijf | Stedin | [43 empty] | 253 - MAST 6,7 M ST VERL (8,0 M) | 1 | 2011-01-28 |  | LM ST 8,0 CV EU1250/20/5 T60 ET Z N6005 | 8.00 | CILINDRISCH | STAAL | 6005 MOSGROEN | GESCHILDERD | NVT |  | 350400 |  | 410415 - SGS 253 GB SONT 70W HF NV DIM D | 1 | 2010-09-01 | [14 empty] | LAMP CDO TT 70W 828 E27 | 1 | 2018-11-23 |  | 70W CDO-TT |  |  | 70.00 | 16000 | SON
BNK211890 | 1020673 | https://lms.nederlandslicht.nl/qr/report/1020673 | 52.0608 | 5.2054 | 1425311351 | 4525134146 | Baan van Fectio |  | 3981HZ | Wijk 01 Odijk | Bunnik | 2011-01-28 | Gemeente Bunnik |  |  |  | Gemeente Bunnik | In bedrijf | Stedin | [57 empty] | 410415 - SGS 253 GB SONT 70W HF NV DIM D | 2 | 2010-09-01 | [14 empty] | CDO-TT PLUS 70W E27 KL.828 | 2 | 2015-07-01 |  |  |  |  | 70.00
BNK203320 | 1020674 | https://lms.nederlandslicht.nl/qr/report/1020674 | 52.0462 | 5.2347 | 1445388731 | 4508811694 | Karperlaan |  | 3984MH | Wijk 01 Odijk | Odijk | 2009-03-20 | Gemeente Bunnik |  |  |  | Gemeente Bunnik | In bedrijf | Stedin | [43 empty] | 219 - MAST 4,0m ST CONISCH OPZ 60MM PC | 1 | 2009-03-20 |  | 219 - MAST 4,0m ST CONISCH OPZ 60MM PC |  |  |  | Thermisch verzinkt |  |  |  | 350400 |  | ARM 2550 IRIS PLL 18/24W R7035 | 1 | 2009-03-20 |  | ARM 2550 IRIS PLL 18/24W R7035 | [8 empty] | 1800.00 | 175200 |  |  | LAMP PH PLL 24W 830 2G11 4P | 1 | 2019-07-16 |  | 24W PLL |  |  | 24.00 | 16000 | PLL |  | C | 1 | 2009-03-20
BNK203321 | 1020675 | https://lms.nederlandslicht.nl/qr/report/1020675 | 52.0462 | 5.235 | 1445562570 | 4508875303 | Karperlaan |  | 3984MH | Wijk 01 Odijk | Odijk | 2009-03-20 | Gemeente Bunnik |  |  |  | Gemeente Bunnik | In bedrijf | Stedin | [43 empty] | 219 - MAST 4,0m ST CONISCH OPZ 60MM PC | 1 | 2009-03-20 |  | 219 - MAST 4,0m ST CONISCH OPZ 60MM PC |  |  |  | Thermisch verzinkt |  |  |  | 350400 |  | ARM 2550 IRIS PLL 18/24W R7035 | 1 | 2009-03-20 |  | ARM 2550 IRIS PLL 18/24W R7035 | [8 empty] | 1800.00 | 175200 |  |  | LAMP PH PLL 24W 830 2G11 4P | 1 | 2019-09-04 |  | 24W PLL |  |  | 24.00 | 16000 | PLL |  | C | 1 | 2009-03-20
BNK203322 | 1020676 | https://lms.nederlandslicht.nl/qr/report/1020676 | 52.0463 | 5.2346 | 1445319150 | 4509010726 | Barbeellaan |  | 3984MD | Wijk 01 Odijk | Odijk | 2009-03-20 | Gemeente Bunnik |  |  |  | Gemeente Bunnik | In bedrijf | Stedin | [43 empty] | 219 - MAST 4,0m ST CONISCH OPZ 60MM PC | 1 | 2009-03-20 |  | 219 - MAST 4,0m ST CONISCH OPZ 60MM PC |  |  |  | Thermisch verzinkt |  |  |  | 350400 |  | ARM 2550 IRIS PLL 18/24W R7035 | 1 | 2009-03-20 |  | ARM 2550 IRIS PLL 18/24W R7035 | [8 empty] | 1800.00 | 175200 |  |  | LAMP PH PLL 24W 830 2G11 4P | 1 | 2019-11-22 |  | 24W PLL |  |  | 24.00 | 16000 | PLL |  | C | 1 | 2009-03-20
BNK203323 | 1020677 | https://lms.nederlandslicht.nl/qr/report/1020677 | 52.0464 | 5.2349 | 1445492031 | 4509071733 | Karperlaan |  | 3984MH | Wijk 01 Odijk | Odijk | 2009-03-20 | Gemeente Bunnik |  |  |  | Gemeente Bunnik | In bedrijf | Stedin | [43 empty] | 219 - MAST 4,0m ST CONISCH OPZ 60MM PC | 1 | 2009-03-20 |  | 219 - MAST 4,0m ST CONISCH OPZ 60MM PC |  |  |  | Thermisch verzinkt |  |  |  | 350400 |  | ARM 2550 IRIS PLL 18/24W R7035 | 1 | 2009-03-20 |  | ARM 2550 IRIS PLL 18/24W R7035 | [8 empty] | 1800.00 | 175200 |  |  | LAMP PH PLL 24W 830 2G11 4P | 1 | 2019-10-07 |  | 24W PLL |  |  | 24.00 | 16000 | PLL |  | C | 1 | 2009-03-20
BNK203324 | 1020678 | https://lms.nederlandslicht.nl/qr/report/1020678 | 52.0463 | 5.236 | 1446285050 | 4508945501 | Karperlaan |  | 3984MH | Wijk 01 Odijk | Odijk | 2009-03-20 | Gemeente Bunnik |  |  |  | Gemeente Bunnik | In bedrijf | Stedin | [43 empty] | 219 - MAST 4,0m ST CONISCH OPZ 60MM PC | 1 | 2009-03-20 |  | 219 - MAST 4,0m ST CONISCH OPZ 60MM PC |  |  |  | Thermisch verzinkt |  |  |  | 350400 |  | ARM 2550 IRIS PLL 18/24W R7035 | 1 | 2009-03-20 |  | ARM 2550 IRIS PLL 18/24W R7035 | [8 empty] | 1800.00 | 175200 |  |  | PLL 24W KL840 | 1 | 2014-07-01 |  |  |  |  | 24.00 |  |  |  | C | 1 | 2009-03-20
BNK203325 | 1020679 | https://lms.nederlandslicht.nl/qr/report/1020679 | 52.0464 | 5.2359 | 1446227240 | 4509114111 | Karperlaan |  | 3984MH | Wijk 01 Odijk | Odijk | 2009-03-20 | Gemeente Bunnik |  |  |  | Gemeente Bunnik | In bedrijf | Stedin | [43 empty] | 219 - MAST 4,0m ST CONISCH OPZ 60MM PC | 1 | 2009-03-20 |  | 219 - MAST 4,0m ST CONISCH OPZ 60MM PC |  |  |  | Thermisch verzinkt |  |  |  | 350400 |  | ARM 2550 IRIS PLL 18/24W R7035 | 1 | 2009-03-20 |  | ARM 2550 IRIS PLL 18/24W R7035 | [8 empty] | 1800.00 | 175200 |  |  | LAMP PH PLL 24W 830 2G11 4P | 1 | 2019-11-12 |  | 24W PLL |  |  | 24.00 | 16000 | PLL |  | C | 1 | 2009-03-20
BNK203326 | 1020680 | https://lms.nederlandslicht.nl/qr/report/1020680 | 52.0466 | 5.2358 | 1446167460 | 4509276384 | Karperlaan |  | 3984MH | Wijk 01 Odijk | Odijk | 2009-03-20 | Gemeente Bunnik |  |  |  | Gemeente Bunnik | In bedrijf | Stedin | [43 empty] | 219 - MAST 4,0m ST CONISCH OPZ 60MM PC | 1 | 2009-03-20 |  | 219 - MAST 4,0m ST CONISCH OPZ 60MM PC |  |  |  | Thermisch verzinkt |  |  |  | 350400 |  | ARM 2550 IRIS PLL 18/24W R7035 | 1 | 2009-03-20 |  | ARM 2550 IRIS PLL 18/24W R7035 | [8 empty] | 1800.00 | 175200 |  |  | LAMP PH PLL 24W 830 2G11 4P | 1 | 2019-10-01 |  | 24W PLL |  |  | 24.00 | 16000 | PLL |  | C | 1 | 2009-03-20
BNK203327 | 1020681 | https://lms.nederlandslicht.nl/qr/report/1020681 | 52.0462 | 5.2358 | 1446132130 | 4508827251 | Ruisvoornlaan |  | 3984MG | Wijk 01 Odijk | Odijk | 2009-03-20 | Gemeente Bunnik |  |  |  | Gemeente Bunnik | In bedrijf | Stedin | [43 empty] | 219 - MAST 4,0m ST CONISCH OPZ 60MM PC | 1 | 2009-03-20 |  | 219 - MAST 4,0m ST CONISCH OPZ 60MM PC |  |  |  | Thermisch verzinkt |  |  |  | 350400 |  | ARM 2550 IRIS PLL 18/24W R7035 | 1 | 2009-03-20 |  | ARM 2550 IRIS PLL 18/24W R7035 | [8 empty] | 1800.00 | 175200 |  |  | LAMP PH PLL 24W 830 2G11 4P | 1 | 2020-04-16 |  | 24W PLL |  |  | 24.00 | 16000 | PLL |  | C | 1 | 2009-03-20
BNK203328 | 1020682 | https://lms.nederlandslicht.nl/qr/report/1020682 | 52.0461 | 5.2355 | 1445928370 | 4508755892 | Ruisvoornlaan |  | 3984MG | Wijk 01 Odijk | Odijk | 2009-03-20 | Gemeente Bunnik |  |  |  | Gemeente Bunnik | In bedrijf | Stedin | [43 empty] | 219 - MAST 4,0m ST CONISCH OPZ 60MM PC | 1 | 2009-03-20 |  | 219 - MAST 4,0m ST CONISCH OPZ 60MM PC |  |  |  | Thermisch verzinkt |  |  |  | 350400 |  | ARM 2550 IRIS PLL 18/24W R7035 | 1 | 2009-03-20 |  | ARM 2550 IRIS PLL 18/24W R7035 | [8 empty] | 1800.00 | 175200 |  |  | LAMP PH PLL 24W 830 2G11 4P | 1 | 2019-03-28 |  | 24W PLL |  |  | 24.00 | 16000 | PLL |  | C | 1 | 2009-03-20
BNK203329 | 1020683 | https://lms.nederlandslicht.nl/qr/report/1020683 | 52.0463 | 5.233 | 1444221790 | 4508969295 | Barbeellaan |  | 3984MD | Wijk 01 Odijk | Odijk | 2009-04-15 | Gemeente Bunnik |  |  |  | Gemeente Bunnik | In bedrijf | Stedin | [43 empty] | 219 - MAST 4,0m ST CONISCH OPZ 60MM PC | 1 | 2009-04-15 |  | 219 - MAST 4,0m ST CONISCH OPZ 60MM PC |  |  |  | Thermisch verzinkt |  |  |  | 350400 |  | ARM 2550 IRIS PLL 18/24W R7035 | 1 | 2009-03-20 |  | ARM 2550 IRIS PLL 18/24W R7035 | [8 empty] | 1800.00 | 175200 |  |  | LAMP PH PLL 24W 830 2G11 4P | 1 | 2019-11-15 |  | 24W PLL |  |  | 24.00 | 16000 | PLL |  | C | 1 | 2009-03-20
BNK203330 | 1020684 | https://lms.nederlandslicht.nl/qr/report/1020684 | 52.0463 | 5.2333 | 1444445351 | 4508924919 | Barbeellaan |  | 3984MD | Wijk 01 Odijk | Odijk | 2009-03-20 | Gemeente Bunnik |  |  |  | Gemeente Bunnik | In bedrijf | Stedin | [43 empty] | 219 - MAST 4,0m ST CONISCH OPZ 60MM PC | 1 | 2009-03-20 |  | 219 - MAST 4,0m ST CONISCH OPZ 60MM PC |  |  |  | Thermisch verzinkt |  |  |  | 350400 |  | ARM 2550 IRIS PLL 18/24W R7035 | 1 | 2009-03-20 |  | ARM 2550 IRIS PLL 18/24W R7035 | [8 empty] | 1800.00 | 175200 |  |  | LAMP PH PLL 24W 830 2G11 4P | 1 | 2019-08-07 |  | 24W PLL |  |  | 24.00 | 16000 | PLL |  | C | 1 | 2009-03-20
BNK203331 | 1020685 | https://lms.nederlandslicht.nl/qr/report/1020685 | 52.0171 | 5.1835 | 1410136541 | 4476619736 | Barbeellaan |  | 3984MD | Wijk 01 Odijk | Odijk | 2009-03-20 | Gemeente Bunnik |  |  |  | Gemeente Bunnik | In bedrijf | Stedin | [43 empty] | 219 - MAST 4,0m ST CONISCH OPZ 60MM PC | 1 | 2009-03-20 |  | 219 - MAST 4,0m ST CONISCH OPZ 60MM PC |  |  |  | Thermisch verzinkt |  |  |  | 350400 |  | ARM 2550 IRIS PLL 18/24W R7035 | 1 | 2009-03-20 |  | ARM 2550 IRIS PLL 18/24W R7035 | [8 empty] | 1800.00 | 175200 |  |  | LAMP PH PLL 18W 840 2G11 4P | 1 | 2019-09-10 |  | 18W PLL |  |  | 18.00 | 16000 | PLL |  | C | 1 | 2009-03-20
BNK203332 | 1020686 | https://lms.nederlandslicht.nl/qr/report/1020686 | 52.0462 | 5.2341 | 1444947500 | 4508903843 | Barbeellaan |  | 3984MD | Wijk 01 Odijk | Odijk | 2009-03-20 | Gemeente Bunnik |  |  |  | Gemeente Bunnik | In bedrijf | Stedin | [43 empty] | 219 - MAST 4,0m ST CONISCH OPZ 60MM PC | 1 | 2009-03-20 |  | 219 - MAST 4,0m ST CONISCH OPZ 60MM PC |  |  |  | Thermisch verzinkt |  |  |  | 350400 |  | ARM 2550 IRIS PLL 18/24W R7035 | 1 | 2009-03-20 |  | ARM 2550 IRIS PLL 18/24W R7035 | [8 empty] | 1800.00 | 175200 |  |  | LAMP PH PLL 24W 830 2G11 4P | 1 | 2019-08-19 |  | 24W PLL |  |  | 24.00 | 16000 | PLL |  | C | 1 | 2009-03-20
BNK203333 | 1020687 | https://lms.nederlandslicht.nl/qr/report/1020687 | 52.0463 | 5.2344 | 1445202791 | 4508993180 | Barbeellaan |  | 3984MD | Wijk 01 Odijk | Odijk | 2009-03-20 | Gemeente Bunnik |  |  |  | Gemeente Bunnik | In bedrijf | Stedin | [43 empty] | 219 - MAST 4,0m ST CONISCH OPZ 60MM PC | 1 | 2009-03-20 |  | 219 - MAST 4,0m ST CONISCH OPZ 60MM PC |  |  |  | Thermisch verzinkt |  |  |  | 350400 |  | ARM 2550 IRIS PLL 18/24W R7035 | 1 | 2009-03-20 |  | ARM 2550 IRIS PLL 18/24W R7035 | [8 empty] | 1800.00 | 175200 |  |  | LAMP PH PLL 24W 830 2G11 4P | 1 | 2019-08-19 |  | 24W PLL |  |  | 24.00 | 16000 | PLL |  | C | 1 | 2009-03-20
BNK203334 | 1020688 | https://lms.nederlandslicht.nl/qr/report/1020688 | 52.0464 | 5.2347 | 1445378300 | 4509144724 | Barbeellaan |  | 3984MD | Wijk 01 Odijk | Odijk | 2009-03-20 | Gemeente Bunnik |  |  |  | Gemeente Bunnik | In bedrijf | Stedin | [43 empty] | 219 - MAST 4,0m ST CONISCH OPZ 60MM PC | 1 | 2009-03-20 |  | 219 - MAST 4,0m ST CONISCH OPZ 60MM PC |  |  |  | Thermisch verzinkt |  |  |  | 350400 |  | ARM 2550 IRIS PLL 18/24W R7035 | 1 | 2009-03-20 |  | ARM 2550 IRIS PLL 18/24W R7035 | [8 empty] | 1800.00 | 175200 |  |  | LAMP PH PLL 18W 840 2G11 4P | 1 | 2019-09-10 |  | 18W PLL |  |  | 18.00 | 16000 | PLL |  | C | 1 | 2009-03-20
BNK211891 | 1020689 | https://lms.nederlandslicht.nl/qr/report/1020689 | 52.0608 | 5.2049 | 1425003301 | 4525189335 | Baan van Fectio |  | 3981HZ | Wijk 01 Odijk | Bunnik | 2010-09-01 | Gemeente Bunnik |  |  |  | Gemeente Bunnik | In bedrijf | Stedin | [43 empty] | 253 - MAST 6,7 M ST VERL (8,0 M) | 1 | 2010-09-01 |  | LM ST 8,0 CV EU1250/20/5 T60 ET Z N6005 | 8.00 | CILINDRISCH | STAAL | 6005 MOSGROEN | GESCHILDERD | NVT |  | 350400 |  | 410415 - SGS 253 GB SONT 70W HF NV DIM D | 1 | 2010-09-01 | [14 empty] | LAMP CDM-TD 70W 830 RX7s | 1 | 2020-01-22 |  | 70W CDM-TD |  |  | 70.00 | 12000 | SON
BNK211891 | 1020689 | https://lms.nederlandslicht.nl/qr/report/1020689 | 52.0608 | 5.2049 | 1425003301 | 4525189335 | Baan van Fectio |  | 3981HZ | Wijk 01 Odijk | Bunnik | 2010-09-01 | Gemeente Bunnik |  |  |  | Gemeente Bunnik | In bedrijf | Stedin | [57 empty] | 410415 - SGS 253 GB SONT 70W HF NV DIM D | 2 | 2010-09-01 | [14 empty] | CDO-TT PLUS 70W E27 KL.828 | 2 | 2015-07-01 |  |  |  |  | 70.00
BNK203336 | 1020690 | https://lms.nederlandslicht.nl/qr/report/1020690 | 52.0466 | 5.2351 | 1445661350 | 4509334383 | Barbeellaan |  | 3984MD | Wijk 01 Odijk | Odijk | 2009-03-20 | Gemeente Bunnik |  |  |  | Gemeente Bunnik | In bedrijf | Stedin | [43 empty] | 219 - MAST 4,0m ST CONISCH OPZ 60MM PC | 1 | 2009-03-20 |  | 219 - MAST 4,0m ST CONISCH OPZ 60MM PC |  |  |  | Thermisch verzinkt |  |  |  | 350400 |  | ARM 2550 IRIS PLL 18/24W R7035 | 1 | 2009-03-20 |  | ARM 2550 IRIS PLL 18/24W R7035 | [8 empty] | 1800.00 | 175200 |  |  | LAMP PH PLL 24W 830 2G11 4P | 1 | 2020-04-06 |  | 24W PLL |  |  | 24.00 | 16000 | PLL |  | C | 1 | 2009-03-20
BNK203337 | 1020691 | https://lms.nederlandslicht.nl/qr/report/1020691 | 52.0165 | 5.1837 | 1410271571 | 4475882570 | Barbeellaan |  | 3984MD | Wijk 01 Odijk | Odijk | 2008-05-01 | Gemeente Bunnik |  |  |  | Gemeente Bunnik | In bedrijf | Stedin | [43 empty] | 219 - MAST 4,0m ST CONISCH OPZ 60MM PC | 1 | 2008-05-01 |  | 219 - MAST 4,0m ST CONISCH OPZ 60MM PC |  |  |  | Thermisch verzinkt |  |  |  | 350400 |  | ARM 2550 IRIS PLL 18/24W R7035 | 1 | 2009-03-20 |  | ARM 2550 IRIS PLL 18/24W R7035 | [8 empty] | 1800.00 | 175200 |  |  | LAMP PH PLL 24W 830 2G11 4P | 1 | 2020-05-29 |  | 24W PLL |  |  | 24.00 | 16000 | PLL |  | C | 1 | 2009-03-20
BNK203338 | 1020692 | https://lms.nederlandslicht.nl/qr/report/1020692 | 52.0168 | 5.1835 | 1410180391 | 4476249545 | Barbeellaan |  | 3984MD | Wijk 01 Odijk | Odijk | 2008-05-01 | Gemeente Bunnik |  |  |  | Gemeente Bunnik | In bedrijf | Stedin | [43 empty] | 219 - MAST 4,0m ST CONISCH OPZ 60MM PC | 1 | 2008-05-01 |  | 219 - MAST 4,0m ST CONISCH OPZ 60MM PC |  |  |  | Thermisch verzinkt |  |  |  | 350400 |  | ARM 2550 IRIS PLL 18/24W R7035 | 1 | 2009-03-20 |  | ARM 2550 IRIS PLL 18/24W R7035 | [8 empty] | 1800.00 | 175200 |  |  | LAMP PH PLL 24W 840 2G11 4P | 1 | 2019-09-10 |  | 24W PLL |  |  | 24.00 | 16000 | PLL |  | C | 1 | 2009-03-20
BNK203339 | 1020693 | https://lms.nederlandslicht.nl/qr/report/1020693 | 52.0465 | 5.2353 | 1445827160 | 4509210973 | Barbeellaan |  | 3984MD | Wijk 01 Odijk | Odijk | 2008-05-01 | Gemeente Bunnik |  |  |  | Gemeente Bunnik | In bedrijf | Stedin | [43 empty] | 219 - MAST 4,0m ST CONISCH OPZ 60MM PC | 1 | 2008-05-01 |  | 219 - MAST 4,0m ST CONISCH OPZ 60MM PC |  |  |  | Thermisch verzinkt |  |  |  | 350400 |  | ARM 2550 IRIS PLL 18/24W R7035 | 1 | 2009-03-20 |  | ARM 2550 IRIS PLL 18/24W R7035 | [8 empty] | 1800.00 | 175200 |  |  | LAMP PH PLL 24W 830 2G11 4P | 1 | 2020-09-03 |  | 24W PLL |  |  | 24.00 | 16000 | PLL |  | C | 1 | 2009-03-20
BNK203340 | 1020694 | https://lms.nederlandslicht.nl/qr/report/1020694 | 52.0467 | 5.2356 | 1445993100 | 4509371340 | Barbeellaan |  | 3984MD | Wijk 01 Odijk | Odijk | 2008-05-01 | Gemeente Bunnik |  |  |  | Gemeente Bunnik | In bedrijf | Stedin | [43 empty] | 219 - MAST 4,0m ST CONISCH OPZ 60MM PC | 1 | 2008-05-01 |  | 219 - MAST 4,0m ST CONISCH OPZ 60MM PC |  |  |  | Thermisch verzinkt |  |  |  | 350400 |  | ARM 2550 IRIS PLL 18/24W R7035 | 1 | 2009-03-20 |  | ARM 2550 IRIS PLL 18/24W R7035 | [8 empty] | 1800.00 | 175200 |  |  | PLL 24W KL840 | 1 | 2014-07-01 |  |  |  |  | 24.00 |  |  |  | C | 1 | 2009-03-20
BNK203341 | 1020695 | https://lms.nederlandslicht.nl/qr/report/1020695 | 52.0467 | 5.2359 | 1446193940 | 4509440057 | Barbeellaan |  | 3984MD | Wijk 01 Odijk | Odijk | 2008-05-01 | Gemeente Bunnik |  |  |  | Gemeente Bunnik | In bedrijf | Stedin | [43 empty] | 219 - MAST 4,0m ST CONISCH OPZ 60MM PC | 1 | 2008-05-01 |  | 219 - MAST 4,0m ST CONISCH OPZ 60MM PC |  |  |  | Thermisch verzinkt |  |  |  | 350400 |  | ARM 2550 IRIS PLL 18/24W R7035 | 1 | 2009-03-20 |  | ARM 2550 IRIS PLL 18/24W R7035 | [8 empty] | 1800.00 | 175200 |  |  | LAMP PH PLL 24W 830 2G11 4P | 1 | 2020-09-03 |  | 24W PLL |  |  | 24.00 | 16000 | PLL |  | C | 1 | 2009-03-20
BNK203342 | 1020696 | https://lms.nederlandslicht.nl/qr/report/1020696 | 52.0461 | 5.2339 | 1444800950 | 4508733581 | Brasemlaan |  | 3984MN | Wijk 00 Bunnik | Odijk | 2008-05-01 | Gemeente Bunnik |  |  |  | Gemeente Bunnik | In bedrijf | Stedin | [43 empty] | 219 - MAST 4,0m ST CONISCH OPZ 60MM PC | 1 | 2008-05-01 |  | 219 - MAST 4,0m ST CONISCH OPZ 60MM PC |  |  |  | Thermisch verzinkt |  |  |  | 350400 |  | ARM 2550 IRIS PLL 18/24W R7035 | 1 | 2009-03-20 |  | ARM 2550 IRIS PLL 18/24W R7035 | [8 empty] | 1800.00 | 175200 |  |  | LAMP PH PLL 24W 830 2G11 4P | 1 | 2020-01-22 |  | 24W PLL |  |  | 24.00 | 16000 | PLL |  | C | 1 | 2009-03-20
BNK203405 | 1020697 | https://lms.nederlandslicht.nl/qr/report/1020697 | 52.0691 | 5.2056 | 1425505231 | 4534442960 | Tolhuislaan |  | 3981HR | Wijk 00 Bunnik | Bunnik | 2008-06-02 | Gemeente Bunnik |  |  |  | Gemeente Bunnik | In bedrijf | Stedin | [43 empty] | 219 - MAST 4,0m ST CONISCH OPZ 60MM PC | 1 | 2008-06-02 |  | 219 - MAST 4,0m ST CONISCH OPZ 60MM PC |  |  |  | Thermisch verzinkt |  |  |  | 350400 |  | ARM 2550 IRIS PLL 18/24W R7035 | 1 | 2008-06-02 |  | ARM 2550 IRIS PLL 18/24W R7035 | [8 empty] | 1800.00 | 175200 |  |  | PS-L 13 watt 3000K 360 Graden | 1 | 2019-03-25 |  |  |  |  | 13.00 |  |  |  | C | 1 | 2008-06-02
BNK203406 | 1020698 | https://lms.nederlandslicht.nl/qr/report/1020698 | 52.0692 | 5.2059 | 1425675261 | 4534551347 | Tolhuislaan |  | 3981HR | Wijk 00 Bunnik | Bunnik | 2008-06-02 | Gemeente Bunnik |  |  |  | Gemeente Bunnik | In bedrijf | Stedin | [43 empty] | 219 - MAST 4,0m ST CONISCH OPZ 60MM PC | 1 | 2008-06-02 |  | 219 - MAST 4,0m ST CONISCH OPZ 60MM PC |  |  |  | Thermisch verzinkt |  |  |  | 350400 |  | ARM 2550 IRIS PLL 18/24W R7035 | 1 | 2008-06-02 |  | ARM 2550 IRIS PLL 18/24W R7035 | [8 empty] | 1800.00 | 175200 |  |  | PS-L 13 watt 3000K 360 Graden | 1 | 2019-03-25 |  |  |  |  | 13.00 |  |  |  | C | 1 | 2008-06-02
BNK203407 | 1020699 | https://lms.nederlandslicht.nl/qr/report/1020699 | 52.0694 | 5.2063 | 1425941911 | 4534719885 | Tolhuislaan |  | 3981HR | Wijk 00 Bunnik | Bunnik | 2015-09-23 | Gemeente Bunnik |  |  |  | Gemeente Bunnik | In bedrijf | Stedin | [43 empty] | 19 - MST 4M VZ CN PT D60 R6005 100 | 1 | 2015-09-23 |  |  | 4.00 | [8 empty] | ARM 2550 IRIS PLL 18/24W R7035 | 1 | 2008-06-02 |  | ARM 2550 IRIS PLL 18/24W R7035 | [8 empty] | 1800.00 | 175200 |  |  | PS-L 13 watt 3000K 360 Graden | 1 | 2019-03-25 |  |  |  |  | 13.00 |  |  |  | C | 1 | 2008-06-02
BNK203408 | 1020700 | https://lms.nederlandslicht.nl/qr/report/1020700 | 52.0695 | 5.2066 | 1426146871 | 4534848558 | Tolhuislaan |  | 3981HR | Wijk 00 Bunnik | Bunnik | 2008-06-02 | Gemeente Bunnik |  |  |  | Gemeente Bunnik | In bedrijf | Stedin | [43 empty] | 219 - MAST 4,0m ST CONISCH OPZ 60MM PC | 1 | 2008-06-02 |  | 219 - MAST 4,0m ST CONISCH OPZ 60MM PC |  |  |  | Thermisch verzinkt |  |  |  | 350400 |  | ARM 2550 IRIS PLL 18/24W R7035 | 1 | 2008-06-02 |  | ARM 2550 IRIS PLL 18/24W R7035 | [8 empty] | 1800.00 | 175200 |  |  | PS-L 13 watt 3000K 360 Graden | 1 | 2019-03-25 |  |  |  |  | 13.00 |  |  |  | C | 1 | 2008-06-02
BNK203409 | 1020701 | https://lms.nederlandslicht.nl/qr/report/1020701 | 52.0696 | 5.2069 | 1426348201 | 4534976106 | Tolhuislaan |  | 3981HR | Wijk 00 Bunnik | Bunnik | 2008-06-02 | Gemeente Bunnik |  |  |  | Gemeente Bunnik | In bedrijf | Stedin | [43 empty] | 219 - MAST 4,0m ST CONISCH OPZ 60MM PC | 1 | 2008-06-02 |  | 219 - MAST 4,0m ST CONISCH OPZ 60MM PC |  |  |  | Thermisch verzinkt |  |  |  | 350400 |  | ARM 2550 IRIS PLL 18/24W R7035 | 1 | 2008-06-02 |  | ARM 2550 IRIS PLL 18/24W R7035 | [8 empty] | 1800.00 | 175200 |  |  | PS-L 13 watt 3000K 360 Graden | 1 | 2019-03-25 |  |  |  |  | 13.00 |  |  |  | C | 1 | 2008-06-02
BNK203410 | 1020702 | https://lms.nederlandslicht.nl/qr/report/1020702 | 52.0697 | 5.2072 | 1426547111 | 4535100301 | Tolhuislaan |  | 3981HR | Wijk 00 Bunnik | Bunnik | 2008-06-02 | Gemeente Bunnik |  |  |  | Gemeente Bunnik | In bedrijf | Stedin | [43 empty] | 219 - MAST 4,0m ST CONISCH OPZ 60MM PC | 1 | 2008-06-02 |  | 219 - MAST 4,0m ST CONISCH OPZ 60MM PC |  |  |  | Thermisch verzinkt |  |  |  | 350400 |  | ARM 2550 IRIS PLL 18/24W R7035 | 1 | 2008-06-02 |  | ARM 2550 IRIS PLL 18/24W R7035 | [8 empty] | 1800.00 | 175200 |  |  | PS-L 13 watt 3000K 360 Graden | 1 | 2019-03-25 |  |  |  |  | 13.00 |  |  |  | C | 1 | 2008-06-02
BNK203411 | 1020703 | https://lms.nederlandslicht.nl/qr/report/1020703 | 52.0699 | 5.2075 | 1426753351 | 4535231410 | Tolhuislaan |  | 3981HR | Wijk 00 Bunnik | Bunnik | 2008-06-02 | Gemeente Bunnik |  |  |  | Gemeente Bunnik | In bedrijf | Stedin | [43 empty] | 219 - MAST 4,0m ST CONISCH OPZ 60MM PC | 1 | 2008-06-02 |  | 219 - MAST 4,0m ST CONISCH OPZ 60MM PC |  |  |  | Thermisch verzinkt |  |  |  | 350400 |  | ARM 2550 IRIS PLL 18/24W R7035 | 1 | 2008-06-02 |  | ARM 2550 IRIS PLL 18/24W R7035 | [8 empty] | 1800.00 | 175200 |  |  | PS-L 13 watt 3000K 360 Graden | 1 | 2019-03-25 |  |  |  |  | 13.00 |  |  |  | C | 1 | 2008-06-02
BNK203412 | 1020704 | https://lms.nederlandslicht.nl/qr/report/1020704 | 52.07 | 5.2077 | 1426935541 | 4535384242 | Tolhuislaan |  | 3981HR | Wijk 01 Odijk | Bunnik | 2012-06-06 | Gemeente Bunnik |  |  |  | Gemeente Bunnik | In bedrijf | Stedin | [43 empty] | 219 - MAST 4,0m ST CONISCH OPZ 60MM PC | 1 | 2012-06-06 |  | 219 - MAST 4,0m ST CONISCH OPZ 60MM PC |  |  |  | Thermisch verzinkt |  |  |  | 350400 |  | ARM 2550 IRIS PLL 18/24W R7035 | 1 | 2008-06-02 |  | ARM 2550 IRIS PLL 18/24W R7035 | [8 empty] | 1800.00 | 175200 |  |  | PS-L 13 watt 3000K 360 Graden | 1 | 2019-03-25 |  |  |  |  | 13.00 |  |  |  | C | 1 | 2008-06-02
BNK211892 | 1020705 | https://lms.nederlandslicht.nl/qr/report/1020705 | 52.0609 | 5.2045 | 1424696321 | 4525231773 | Baan van Fectio |  | 3981HZ | Wijk 00 Bunnik | Bunnik | 2010-09-01 | Gemeente Bunnik |  |  |  | Gemeente Bunnik | In bedrijf | Stedin | [43 empty] | 253 - MAST 6,7 M ST VERL (8,0 M) | 1 | 2010-09-01 |  | LM ST 8,0 CV EU1250/20/5 T60 ET Z N6005 | 8.00 | CILINDRISCH | STAAL | 6005 MOSGROEN | GESCHILDERD | NVT |  | 350400 |  | 410415 - SGS 253 GB SONT 70W HF NV DIM D | 1 | 2010-09-01 | [14 empty] | CDO-TT PLUS 70W E27 KL.828 | 1 | 2015-07-01 |  |  |  |  | 70.00
BNK211892 | 1020705 | https://lms.nederlandslicht.nl/qr/report/1020705 | 52.0609 | 5.2045 | 1424696321 | 4525231773 | Baan van Fectio |  | 3981HZ | Wijk 00 Bunnik | Bunnik | 2010-09-01 | Gemeente Bunnik |  |  |  | Gemeente Bunnik | In bedrijf | Stedin | [57 empty] | 410415 - SGS 253 GB SONT 70W HF NV DIM D | 2 | 2010-09-01 | [14 empty] | LAMP CDO TT 70W 828 E27 | 2 | 2020-01-22 |  | 70W CDO-TT |  |  | 70.00 | 16000 | SON
BNK203414 | 1020706 | https://lms.nederlandslicht.nl/qr/report/1020706 | 52.0703 | 5.2082 | 1427296061 | 4535775107 | Tolhuislaan |  | 3981HR | Wijk 00 Bunnik | Bunnik | 2008-06-02 | Gemeente Bunnik |  |  |  | Gemeente Bunnik | In bedrijf | Stedin | [43 empty] | 219 - MAST 4,0m ST CONISCH OPZ 60MM PC | 1 | 2008-06-02 |  | 219 - MAST 4,0m ST CONISCH OPZ 60MM PC |  |  |  | Thermisch verzinkt |  |  |  | 350400 |  | ARM 2550 IRIS PLL 18/24W R7035 | 1 | 2008-06-02 |  | ARM 2550 IRIS PLL 18/24W R7035 | [8 empty] | 1800.00 | 175200 |  |  | PS-L 13 watt 3000K 360 Graden | 1 | 2019-03-25 |  |  |  |  | 13.00 |  |  |  | C | 1 | 2008-06-02
BNK203415 | 1020707 | https://lms.nederlandslicht.nl/qr/report/1020707 | 52.0705 | 5.2085 | 1427496100 | 4535903931 | Tolhuislaan |  | 3981HR | Wijk 00 Bunnik | Bunnik | 2008-06-02 | Gemeente Bunnik |  |  |  | Gemeente Bunnik | In bedrijf | Stedin | [43 empty] | 219 - MAST 4,0m ST CONISCH OPZ 60MM PC | 1 | 2008-06-02 |  | 219 - MAST 4,0m ST CONISCH OPZ 60MM PC |  |  |  | Thermisch verzinkt |  |  |  | 350400 |  | ARM 2550 IRIS PLL 18/24W R7035 | 1 | 2008-06-02 |  | ARM 2550 IRIS PLL 18/24W R7035 | [8 empty] | 1800.00 | 175200 |  |  | PS-L 13 watt 3000K 360 Graden | 1 | 2019-03-25 |  |  |  |  | 13.00 |  |  |  | C | 1 | 2008-06-02
BNK203416 | 1020708 | https://lms.nederlandslicht.nl/qr/report/1020708 | 52.0706 | 5.2088 | 1427694781 | 4536031881 | Tolhuislaan |  | 3981HR | Wijk 00 Bunnik | Bunnik | 2008-06-02 | Gemeente Bunnik |  |  |  | Gemeente Bunnik | In bedrijf | Stedin | [43 empty] | 219 - MAST 4,0m ST CONISCH OPZ 60MM PC | 1 | 2008-06-02 |  | 219 - MAST 4,0m ST CONISCH OPZ 60MM PC |  |  |  | Thermisch verzinkt |  |  |  | 350400 |  | ARM 2550 IRIS PLL 18/24W R7035 | 1 | 2008-06-02 |  | ARM 2550 IRIS PLL 18/24W R7035 | [8 empty] | 1800.00 | 175200 |  |  | PS-L 13 watt 3000K 360 Graden | 1 | 2019-03-25 |  |  |  |  | 13.00 |  |  |  | C | 1 | 2008-06-02
BNK203417 | 1020709 | https://lms.nederlandslicht.nl/qr/report/1020709 | 52.0707 | 5.2091 | 1427899231 | 4536163878 | Tolhuislaan |  | 3981HR | Wijk 00 Bunnik | Bunnik | 2008-06-02 | Gemeente Bunnik |  |  |  | Gemeente Bunnik | In bedrijf | Stedin | [43 empty] | 219 - MAST 4,0m ST CONISCH OPZ 60MM PC | 1 | 2008-06-02 |  | 219 - MAST 4,0m ST CONISCH OPZ 60MM PC |  |  |  | Thermisch verzinkt |  |  |  | 350400 |  | ARM 2550 IRIS PLL 18/24W R7035 | 1 | 2008-06-02 |  | ARM 2550 IRIS PLL 18/24W R7035 | [8 empty] | 1800.00 | 175200 |  |  | PS-L 13 watt 3000K 360 Graden | 1 | 2019-03-25 |  |  |  |  | 13.00 |  |  |  | C | 1 | 2008-06-02
BNK203418 | 1020710 | https://lms.nederlandslicht.nl/qr/report/1020710 | 52.0708 | 5.2094 | 1428103821 | 4536295352 | Tolhuislaan |  | 3981HR | Wijk 00 Bunnik | Bunnik | 2008-06-02 | Gemeente Bunnik |  |  |  | Gemeente Bunnik | In bedrijf | Stedin | [43 empty] | 219 - MAST 4,0m ST CONISCH OPZ 60MM PC | 1 | 2008-06-02 |  | 219 - MAST 4,0m ST CONISCH OPZ 60MM PC |  |  |  | Thermisch verzinkt |  |  |  | 350400 |  | ARM 2550 IRIS PLL 18/24W R7035 | 1 | 2008-06-02 |  | ARM 2550 IRIS PLL 18/24W R7035 | [8 empty] | 1800.00 | 175200 |  |  | PS-L 13 watt 3000K 360 Graden | 1 | 2019-03-25 |  |  |  |  | 13.00 |  |  |  | C | 1 | 2008-06-02
BNK203419 | 1020711 | https://lms.nederlandslicht.nl/qr/report/1020711 | 52.0709 | 5.2097 | 1428282131 | 4536388352 | Tolhuislaan |  | 3981HR | Wijk 00 Bunnik | Bunnik | 2008-06-02 | Gemeente Bunnik |  |  |  | Gemeente Bunnik | In bedrijf | Stedin | [43 empty] | 219 - MAST 4,0m ST CONISCH OPZ 60MM PC | 1 | 2008-06-02 |  | 219 - MAST 4,0m ST CONISCH OPZ 60MM PC |  |  |  | Thermisch verzinkt |  |  |  | 350400 |  | ARM 2550 IRIS PLL 18/24W R7035 | 1 | 2008-06-02 |  | ARM 2550 IRIS PLL 18/24W R7035 | [8 empty] | 1800.00 | 175200 |  |  | PS-L 13 watt 3000K 360 Graden | 1 | 2019-03-25 |  |  |  |  | 13.00 |  |  |  | C | 1 | 2008-06-02
BNK203420 | 1020712 | https://lms.nederlandslicht.nl/qr/report/1020712 | 52.071 | 5.2101 | 1428600551 | 4536480599 | Tolhuislaan |  | 3981HR | Wijk 01 Odijk | Bunnik | 2008-06-02 | Gemeente Bunnik |  |  |  | Gemeente Bunnik | In bedrijf | Stedin | [43 empty] | 219 - MAST 4,0m ST CONISCH OPZ 60MM PC | 1 | 2008-06-02 |  | 219 - MAST 4,0m ST CONISCH OPZ 60MM PC |  |  |  | Thermisch verzinkt |  |  |  | 350400 |  | ARM 2550 IRIS PLL 18/24W R7035 | 1 | 2008-06-02 |  | ARM 2550 IRIS PLL 18/24W R7035 | [8 empty] | 1800.00 | 175200 |  |  | PS-L 13 watt 3000K 360 Graden | 1 | 2019-03-25 |  |  |  |  | 13.00 |  |  |  | C | 1 | 2008-06-02
BNK205683 | 1020713 | https://lms.nederlandslicht.nl/qr/report/1020713 | 52.0524 | 5.2284 | 1441074860 | 4515735210 | Elskamp |  | 3984NB | Wijk 01 Odijk | Odijk | 2008-12-15 | Gemeente Bunnik |  |  |  | Gemeente Bunnik | In bedrijf | Stedin | [43 empty] | 219 - MAST 4,0m ST CONISCH OPZ 60MM PC | 1 | 2008-12-15 |  | 219 - MAST 4,0m ST CONISCH OPZ 60MM PC |  |  |  | Thermisch verzinkt |  |  |  | 350400 |  | ARM 2000 KEGEL PLL 18/24W R7032 | 1 | 2008-12-15 |  | ARM 2000 KEGEL PLL 18/24W R7032 | [8 empty] | 1800.00 | 175200 |  |  | PLL 24W KL840 | 1 | 2014-07-01 |  |  |  |  | 24.00 |  |  |  | C | 1 | 2008-12-15
BNK205772 | 1020714 | https://lms.nederlandslicht.nl/qr/report/1020714 | 52.0477 | 5.2333 | 1444447730 | 4510486474 | Barbeellaan |  | 3984MD | Wijk 01 Odijk | Odijk | 2009-03-23 | Gemeente Bunnik |  |  |  | Gemeente Bunnik | In bedrijf | Stedin | [43 empty] | 219 - MAST 4,0m ST CONISCH OPZ 60MM PC | 1 | 2009-03-23 |  | 219 - MAST 4,0m ST CONISCH OPZ 60MM PC |  |  |  | Thermisch verzinkt |  |  |  | 350400 |  | ARM 2550 IRIS PLL 18/24W R7035 | 1 | 2009-03-23 |  | ARM 2550 IRIS PLL 18/24W R7035 | [8 empty] | 1800.00 | 175200 |  |  | PLL 24W KL840 | 1 | 2014-07-01 |  |  |  |  | 24.00 |  |  |  | C | 1 | 2009-03-23
BNK205773 | 1020715 | https://lms.nederlandslicht.nl/qr/report/1020715 | 52.0476 | 5.233 | 1444199390 | 4510427377 | Barbeellaan |  | 3984MD | Wijk 01 Odijk | Odijk | 2009-03-23 | Gemeente Bunnik |  |  |  | Gemeente Bunnik | In bedrijf | Stedin | [43 empty] | 219 - MAST 4,0m ST CONISCH OPZ 60MM PC | 1 | 2009-03-23 |  | 219 - MAST 4,0m ST CONISCH OPZ 60MM PC |  |  |  | Thermisch verzinkt |  |  |  | 350400 |  | ARM 2550 IRIS PLL 18/24W R7035 | 1 | 2009-03-23 |  | ARM 2550 IRIS PLL 18/24W R7035 | [8 empty] | 1800.00 | 175200 |  |  | LAMP PH PLL 24W 830 2G11 4P | 1 | 2019-12-27 |  | 24W PLL |  |  | 24.00 | 16000 | PLL
BNK205774 | 1020716 | https://lms.nederlandslicht.nl/qr/report/1020716 | 52.0476 | 5.2326 | 1443959230 | 4510372414 | Barbeellaan |  | 3984MD | Wijk 01 Odijk | Odijk | 2009-03-23 | Gemeente Bunnik |  |  |  | Gemeente Bunnik | In bedrijf | Stedin | [43 empty] | 219 - MAST 4,0m ST CONISCH OPZ 60MM PC | 1 | 2009-03-23 |  | 219 - MAST 4,0m ST CONISCH OPZ 60MM PC |  |  |  | Thermisch verzinkt |  |  |  | 350400 |  | ARM 2550 IRIS PLL 18/24W R7035 | 1 | 2009-03-23 |  | ARM 2550 IRIS PLL 18/24W R7035 | [8 empty] | 1800.00 | 175200 |  |  | LAMP PH PLL 24W 830 2G11 4P | 1 | 2019-12-27 |  | 24W PLL |  |  | 24.00 | 16000 | PLL |  | C | 1 | 2009-03-23
BNK205775 | 1020717 | https://lms.nederlandslicht.nl/qr/report/1020717 | 52.0475 | 5.2323 | 1443727851 | 4510267055 | Barbeellaan |  | 3984MD | Wijk 01 Odijk | Odijk | 2009-03-23 | Gemeente Bunnik |  |  |  | Gemeente Bunnik | In bedrijf | Stedin | [43 empty] | 219 - MAST 4,0m ST CONISCH OPZ 60MM PC | 1 | 2009-03-23 |  | 219 - MAST 4,0m ST CONISCH OPZ 60MM PC |  |  |  | Thermisch verzinkt |  |  |  | 350400 |  | ARM 2550 IRIS PLL 18/24W R7035 | 1 | 2009-03-23 |  | ARM 2550 IRIS PLL 18/24W R7035 | [8 empty] | 1800.00 | 175200 |  |  | LAMP PH PLL 24W 830 2G11 4P | 1 | 2019-12-27 |  | 24W PLL |  |  | 24.00 | 16000 | PLL |  | C | 1 | 2009-03-23
BNK205776 | 1020718 | https://lms.nederlandslicht.nl/qr/report/1020718 | 52.0473 | 5.232 | 1443561160 | 4510087572 | Barbeellaan |  | 3984MD | Wijk 01 Odijk | Odijk | 2009-03-23 | Gemeente Bunnik |  |  |  | Gemeente Bunnik | In bedrijf | Stedin | [43 empty] | 219 - MAST 4,0m ST CONISCH OPZ 60MM PC | 1 | 2009-03-23 |  | 219 - MAST 4,0m ST CONISCH OPZ 60MM PC |  |  |  | Thermisch verzinkt |  |  |  | 350400 |  | ARM 2550 IRIS PLL 18/24W R7035 | 1 | 2009-03-23 |  | ARM 2550 IRIS PLL 18/24W R7035 | [8 empty] | 1800.00 | 175200 |  |  | LAMP PH PLL 24W 830 2G11 4P | 1 | 2019-01-22 |  | 24W PLL |  |  | 24.00 | 16000 | PLL |  | C | 1 | 2009-03-23
BNK205777 | 1020719 | https://lms.nederlandslicht.nl/qr/report/1020719 | 52.0471 | 5.2319 | 1443459080 | 4509827167 | Barbeellaan |  | 3984MD | Wijk 01 Odijk | Odijk | 2009-03-23 | Gemeente Bunnik |  |  |  | Gemeente Bunnik | In bedrijf | Stedin | [43 empty] | 219 - MAST 4,0m ST CONISCH OPZ 60MM PC | 1 | 2009-03-23 |  | 219 - MAST 4,0m ST CONISCH OPZ 60MM PC |  |  |  | Thermisch verzinkt |  |  |  | 350400 |  | ARM 2550 IRIS PLL 18/24W R7035 | 1 | 2009-03-23 |  | ARM 2550 IRIS PLL 18/24W R7035 | [8 empty] | 1800.00 | 175200 |  |  | LAMP PH PLL 24W 830 2G11 4P | 1 | 2019-11-13 |  | 24W PLL |  |  | 24.00 | 16000 | PLL |  | C | 1 | 2009-03-23
BNK205778 | 1020720 | https://lms.nederlandslicht.nl/qr/report/1020720 | 52.0469 | 5.2319 | 1443455610 | 4509617919 | Barbeellaan |  | 3984MD | Wijk 01 Odijk | Odijk | 2009-03-23 | Gemeente Bunnik |  |  |  | Gemeente Bunnik | In bedrijf | Stedin | [43 empty] | 219 - MAST 4,0m ST CONISCH OPZ 60MM PC | 1 | 2009-03-23 |  | 219 - MAST 4,0m ST CONISCH OPZ 60MM PC |  |  |  | Thermisch verzinkt |  |  |  | 350400 |  | ARM 2550 IRIS PLL 18/24W R7035 | 1 | 2009-03-23 |  | ARM 2550 IRIS PLL 18/24W R7035 | [8 empty] | 1800.00 | 175200 |  |  | PLL 24W KL840 | 1 | 2014-07-01 |  |  |  |  | 24.00 |  |  |  | C | 1 | 2009-03-23
BNK211893 | 1020721 | https://lms.nederlandslicht.nl/qr/report/1020721 | 52.0609 | 5.2041 | 1424401901 | 4525276539 | Baan van Fectio |  | 3981HZ | Wijk 01 Odijk | Bunnik | 2010-09-01 | Gemeente Bunnik |  |  |  | Gemeente Bunnik | In bedrijf | Stedin | [43 empty] | 253 - MAST 6,7 M ST VERL (8,0 M) | 1 | 2010-09-01 |  | LM ST 8,0 CV EU1250/20/5 T60 ET Z N6005 | 8.00 | CILINDRISCH | STAAL | 6005 MOSGROEN | GESCHILDERD | NVT |  | 350400 |  | 410415 - SGS 253 GB SONT 70W HF NV DIM D | 1 | 2010-09-01 | [14 empty] | CDO-TT PLUS 70W E27 KL.828 | 1 | 2015-07-01 |  |  |  |  | 70.00 |  |  |  | C | 1 | 2010-09-01
BNK211893 | 1020721 | https://lms.nederlandslicht.nl/qr/report/1020721 | 52.0609 | 5.2041 | 1424401901 | 4525276539 | Baan van Fectio |  | 3981HZ | Wijk 01 Odijk | Bunnik | 2010-09-01 | Gemeente Bunnik |  |  |  | Gemeente Bunnik | In bedrijf | Stedin | [57 empty] | 410415 - SGS 253 GB SONT 70W HF NV DIM D | 2 | 2010-09-01 | [14 empty] | CDO-TT PLUS 70W E27 KL.828 | 2 | 2015-07-01 |  |  |  |  | 70.00
BNK205780 | 1020722 | https://lms.nederlandslicht.nl/qr/report/1020722 | 52.0464 | 5.2323 | 1443731381 | 4509141699 | Barbeellaan |  | 3984MD | Wijk 01 Odijk | Odijk | 2009-03-23 | Gemeente Bunnik |  |  |  | Gemeente Bunnik | In bedrijf | Stedin | [43 empty] | 219 - MAST 4,0m ST CONISCH OPZ 60MM PC | 1 | 2009-03-23 |  | 219 - MAST 4,0m ST CONISCH OPZ 60MM PC |  |  |  | Thermisch verzinkt |  |  |  | 350400 |  | ARM 2550 IRIS PLL 18/24W R7035 | 1 | 2009-03-23 |  | ARM 2550 IRIS PLL 18/24W R7035 | [8 empty] | 1800.00 | 175200 |  |  | LAMP PH PLL 24W 830 2G11 4P | 1 | 2019-10-11 |  | 24W PLL |  |  | 24.00 | 16000 | PLL |  | C | 1 | 2009-03-23
BNK205781 | 1020724 | https://lms.nederlandslicht.nl/qr/report/1020724 | 52.0463 | 5.2326 | 1443959700 | 4509028096 | Barbeellaan |  | 3984MD | Wijk 01 Odijk | Odijk | 2015-07-29 | Gemeente Bunnik |  |  |  | Gemeente Bunnik | In bedrijf | Stedin | [43 empty] | MST 4M VZ CN PT D60 R5022 100.C.104 | 1 | 2015-07-29 |  |  | 4.00 | [8 empty] | ARM 2550 IRIS PLL 18/24W R7035 | 1 | 2009-03-23 |  | ARM 2550 IRIS PLL 18/24W R7035 | [8 empty] | 1800.00 | 175200 |  |  | LAMP PH PLL 24W 830 2G11 4P | 1 | 2019-11-15 |  | 24W PLL |  |  | 24.00 | 16000 | PLL |  | C | 1 | 2009-03-23
BNK205782 | 1020725 | https://lms.nederlandslicht.nl/qr/report/1020725 | 52.0472 | 5.2317 | 1443347380 | 4509930898 | IJsvogelwaard |  | 3984MS | Wijk 01 Odijk | Odijk | 2010-04-19 | Gemeente Bunnik |  |  |  | Gemeente Bunnik | In bedrijf | Stedin | [43 empty] | 219 - MAST 4,0m ST CONISCH OPZ 60MM PC | 1 | 2010-04-19 |  | 219 - MAST 4,0m ST CONISCH OPZ 60MM PC |  |  |  | Thermisch verzinkt |  |  |  | 350400 |  | ARM 2550 IRIS PLL 18/24W R7035 | 1 | 2009-03-23 |  | ARM 2550 IRIS PLL 18/24W R7035 | [8 empty] | 1800.00 | 175200 |  |  | LAMP PH PLL 24W 840 2G11 4P | 1 | 2019-11-15 |  | 24W PLL |  |  | 24.00 | 16000 | PLL |  | C | 1 | 2009-03-23
BNK205783 | 1020726 | https://lms.nederlandslicht.nl/qr/report/1020726 | 52.0472 | 5.2315 | 1443207010 | 4509946886 | IJsvogelwaard |  | 3984MS | Wijk 01 Odijk | Odijk | 2009-03-23 | Gemeente Bunnik |  |  |  | Gemeente Bunnik | In bedrijf | Stedin | [43 empty] | 219 - MAST 4,0m ST CONISCH OPZ 60MM PC | 1 | 2009-03-23 |  | 219 - MAST 4,0m ST CONISCH OPZ 60MM PC |  |  |  | Thermisch verzinkt |  |  |  | 350400 |  | ARM 2550 IRIS PLL 18/24W R7035 | 1 | 2009-03-23 |  | ARM 2550 IRIS PLL 18/24W R7035 | [8 empty] | 1800.00 | 175200 |  |  | LAMP PH PLL 24W 830 2G11 4P | 1 | 2019-05-03 |  | 24W PLL |  |  | 24.00 | 16000 | PLL |  | C | 1 | 2009-03-23
BNK205784 | 1020727 | https://lms.nederlandslicht.nl/qr/report/1020727 | 52.0472 | 5.2312 | 1442950641 | 4509949450 | IJsvogelwaard |  | 3984MS | Wijk 01 Odijk | Odijk | 2009-03-23 | Gemeente Bunnik |  |  |  | Gemeente Bunnik | In bedrijf | Stedin | [43 empty] | 219 - MAST 4,0m ST CONISCH OPZ 60MM PC | 1 | 2009-03-23 |  | 219 - MAST 4,0m ST CONISCH OPZ 60MM PC |  |  |  | Thermisch verzinkt |  |  |  | 350400 |  | ARM 2550 IRIS PLL 18/24W R7035 | 1 | 2009-03-23 |  | ARM 2550 IRIS PLL 18/24W R7035 | [8 empty] | 1800.00 | 175200 |  |  | LAMP PH PLL 24W 830 2G11 4P | 1 | 2019-05-03 |  | 24W PLL |  |  | 24.00 | 16000 | PLL |  | C | 1 | 2009-03-23
BNK205785 | 1020728 | https://lms.nederlandslicht.nl/qr/report/1020728 | 52.0467 | 5.2312 | 1442975940 | 4509481041 | Fuutwaard |  | 3984MR | Wijk 01 Odijk | Odijk | 2009-03-23 | Gemeente Bunnik |  |  |  | Gemeente Bunnik | In bedrijf | Stedin | [43 empty] | 219 - MAST 4,0m ST CONISCH OPZ 60MM PC | 1 | 2009-03-23 |  | 219 - MAST 4,0m ST CONISCH OPZ 60MM PC |  |  |  | Thermisch verzinkt |  |  |  | 350400 |  | ARM 2550 IRIS PLL 18/24W R7035 | 1 | 2009-03-23 |  | ARM 2550 IRIS PLL 18/24W R7035 | [8 empty] | 1800.00 | 175200 |  |  | LAMP PH PLL 24W 830 2G11 4P | 1 | 2020-04-06 |  | 24W PLL |  |  | 24.00 | 16000 | PLL |  | C | 1 | 2009-03-23
BNK205786 | 1020729 | https://lms.nederlandslicht.nl/qr/report/1020729 | 52.0468 | 5.2315 | 1443214270 | 4509522252 | Fuutwaard |  | 3984MR | Wijk 01 Odijk | Odijk | 2009-03-23 | Gemeente Bunnik |  |  |  | Gemeente Bunnik | In bedrijf | Stedin | [43 empty] | 219 - MAST 4,0m ST CONISCH OPZ 60MM PC | 1 | 2009-03-23 |  | 219 - MAST 4,0m ST CONISCH OPZ 60MM PC |  |  |  | Thermisch verzinkt |  |  |  | 350400 |  | ARM 2550 IRIS PLL 18/24W R7035 | 1 | 2009-03-23 |  | ARM 2550 IRIS PLL 18/24W R7035 | [8 empty] | 1800.00 | 175200 |  |  | LAMP PH PLL 24W 830 2G11 4P | 1 | 2019-11-15 |  | 24W PLL |  |  | 24.00 | 16000 | PLL |  | C | 1 | 2009-03-23
BNK205787 | 1020731 | https://lms.nederlandslicht.nl/qr/report/1020731 | 52.0468 | 5.2317 | 1443344191 | 4509536971 | Fuutwaard |  | 3984MR | Wijk 02 Werkhoven | Odijk | 2018-09-07 | Gemeente Bunnik |  |  |  | Gemeente Bunnik | In bedrijf | Stedin | [14 empty] | Accent | [28 empty] | PM ST 4,0 CO T60 D128 P5011 | 1 | 2018-09-07 |  |  | 4.00 | [8 empty] | ARM 2550 IRIS PLL 18/24W R7035 | 1 | 2009-03-23 |  | ARM 2550 IRIS PLL 18/24W R7035 | [8 empty] | 1800.00 | 175200 |  |  | LAMP PH PLL 24W 830 2G11 4P | 1 | 2019-01-31 |  | 24W PLL |  |  | 24.00 | 16000 | PLL |  | C | 1 | 2009-03-23
BNK206062 | 1020732 | https://lms.nederlandslicht.nl/qr/report/1020732 | 52.0135 | 5.259 | 1461979360 | 4472481978 | Leemkolkweg |  | 3985SL | Wijk 01 Odijk | Werkhoven | 2009-02-10 | Gemeente Bunnik |  |  |  | Gemeente Bunnik | In bedrijf | Stedin | [43 empty] | 230 - MAST 6 M ST - EL UITL 5 GR | 1 | 2009-02-10 |  | LM ST 6,0 CV EU125020/5 T60 ET Z N6005 | 6.00 | CILINDRISCH | STAAL | 6005 MOSGROEN | GESCHILDERD | NVT |  | 350400 |  | *LIBRA 2565 1XPLL 36W R9007 ESDU+LOUV | 1 | 2020-02-18 |  |  | INDAL |  |  |  |  | 9007 GRIJS ALUMINIUM | [6 empty] | LAMP PH PLL 36W 830 2G11 4P | 1 | 2020-02-18 |  | 36W PLL |  |  | 36.00 | 16000 | PLL |  | C | 1 | 2020-02-18
BNK208627 | 1020733 | https://lms.nederlandslicht.nl/qr/report/1020733 | 52.0465 | 5.2324 | 1443806200 | 4509178377 | Barbeellaan |  | 3984MD | Wijk 01 Odijk | Odijk | 2009-03-23 | Gemeente Bunnik |  |  |  | Gemeente Bunnik | In bedrijf | Stedin | [43 empty] | 219 - MAST 4,0m ST CONISCH OPZ 60MM PC | 1 | 2009-03-23 |  | 219 - MAST 4,0m ST CONISCH OPZ 60MM PC |  |  |  | Thermisch verzinkt |  |  |  | 350400 |  | ARM 2550 IRIS PLL 18/24W R7035 | 1 | 2009-03-23 |  | ARM 2550 IRIS PLL 18/24W R7035 | [8 empty] | 1800.00 | 175200 |  |  | LAMP PH PLL 24W 830 2G11 4P | 1 | 2019-11-15 |  | 24W PLL |  |  | 24.00 | 16000 | PLL |  | C | 1 | 2009-03-23
BNK208628 | 1020734 | https://lms.nederlandslicht.nl/qr/report/1020734 | 52.0466 | 5.2328 | 1444091270 | 4509277926 | Salamander |  | 3984MB | Wijk 01 Odijk | Odijk | 2009-03-23 | Gemeente Bunnik |  |  |  | Gemeente Bunnik | In bedrijf | Stedin | [43 empty] | 219 - MAST 4,0m ST CONISCH OPZ 60MM PC | 1 | 2009-03-23 |  | 219 - MAST 4,0m ST CONISCH OPZ 60MM PC |  |  |  | Thermisch verzinkt |  |  |  | 350400 |  | ARM 2550 IRIS PLL 18/24W R7035 | 1 | 2009-03-23 |  | ARM 2550 IRIS PLL 18/24W R7035 | [8 empty] | 1800.00 | 175200 |  |  | LAMP PH PLL 24W 830 2G11 4P | 1 | 2019-12-17 |  | 24W PLL |  |  | 24.00 | 16000 | PLL |  | C | 1 | 2009-03-23
BNK208629 | 1020735 | https://lms.nederlandslicht.nl/qr/report/1020735 | 52.0466 | 5.2332 | 1444348671 | 4509366609 | Salamander |  | 3984MB | Wijk 01 Odijk | Odijk | 2009-03-23 | Gemeente Bunnik |  |  |  | Gemeente Bunnik | In bedrijf | Stedin | [43 empty] | 219 - MAST 4,0m ST CONISCH OPZ 60MM PC | 1 | 2009-03-23 |  | 219 - MAST 4,0m ST CONISCH OPZ 60MM PC |  |  |  | Thermisch verzinkt |  |  |  | 350400 |  | ARM 2550 IRIS PLL 18/24W R7035 | 1 | 2009-03-23 |  | ARM 2550 IRIS PLL 18/24W R7035 | [8 empty] | 1800.00 | 175200 |  |  | LAMP PH PLL 24W 830 2G11 4P | 1 | 2019-08-30 |  | 24W PLL |  |  | 24.00 | 16000 | PLL |  | C | 1 | 2009-03-23
BNK208630 | 1020736 | https://lms.nederlandslicht.nl/qr/report/1020736 | 52.0467 | 5.2336 | 1444613150 | 4509457070 | Salamander |  | 3984MB | Wijk 01 Odijk | Odijk | 2009-03-23 | Gemeente Bunnik |  |  |  | Gemeente Bunnik | In bedrijf | Stedin | [43 empty] | 219 - MAST 4,0m ST CONISCH OPZ 60MM PC | 1 | 2009-03-23 |  | 219 - MAST 4,0m ST CONISCH OPZ 60MM PC |  |  |  | Thermisch verzinkt |  |  |  | 350400 |  | ARM 2550 IRIS PLL 18/24W R7035 | 1 | 2009-03-23 |  | ARM 2550 IRIS PLL 18/24W R7035 | [8 empty] | 1800.00 | 175200 |  |  | LAMP PH PLL 24W 830 2G11 4P | 1 | 2020-11-26 |  | 24W PLL |  |  | 24.00 | 16000 | PLL |  | C | 1 | 2009-03-23
BNK208631 | 1020737 | https://lms.nederlandslicht.nl/qr/report/1020737 | 52.0468 | 5.2339 | 1444850360 | 4509539090 | Salamander |  | 3984MB | Wijk 01 Odijk | Odijk | 2009-03-23 | Gemeente Bunnik |  |  |  | Gemeente Bunnik | In bedrijf | Stedin | [43 empty] | 219 - MAST 4,0m ST CONISCH OPZ 60MM PC | 1 | 2009-03-23 |  | 219 - MAST 4,0m ST CONISCH OPZ 60MM PC |  |  |  | Thermisch verzinkt |  |  |  | 350400 |  | ARM 2550 IRIS PLL 18/24W R7035 | 1 | 2009-03-23 |  | ARM 2550 IRIS PLL 18/24W R7035 | [8 empty] | 1800.00 | 175200 |  |  | LAMP PH PLL 24W 830 2G11 4P | 1 | 2019-11-15 |  | 24W PLL |  |  | 24.00 | 16000 | PLL |  | C | 1 | 2009-03-23
BNK208632 | 1020738 | https://lms.nederlandslicht.nl/qr/report/1020738 | 52.0468 | 5.2345 | 1445248540 | 4509554840 | Ringslang |  |  | Wijk 00 Bunnik | Odijk | 2009-03-23 | Gemeente Bunnik |  |  |  | Gemeente Bunnik | In bedrijf | Stedin | [43 empty] | 219 - MAST 4,0m ST CONISCH OPZ 60MM PC | 1 | 2009-03-23 |  | 219 - MAST 4,0m ST CONISCH OPZ 60MM PC |  |  |  | Thermisch verzinkt |  |  |  | 350400 |  | ARM 2550 IRIS PLL 18/24W R7035 | 1 | 2009-03-23 |  | ARM 2550 IRIS PLL 18/24W R7035 | [8 empty] | 1800.00 | 175200 |  |  | LAMP PH PLL 24W 830 2G11 4P | 1 | 2019-12-12 |  | 24W PLL |  |  | 24.00 | 16000 | PLL |  | C | 1 | 2009-03-23
BNK211906 | 1020741 | https://lms.nederlandslicht.nl/qr/report/1020741 | 52.0631 | 5.2082 | 1427257111 | 4527762373 | Schoudermantel |  | 3981AE | Wijk 00 Bunnik | Bunnik | 2010-09-01 | Gemeente Bunnik |  |  |  | Gemeente Bunnik | In bedrijf | Stedin | [43 empty] | 253 - MAST 6,7 M ST VERL (8,0 M) | 1 | 2010-09-01 |  | LM ST 8,0 CV EU1250/20/5 T60 ET Z N6005 | 8.00 | CILINDRISCH | STAAL | 6005 MOSGROEN | GESCHILDERD | NVT |  | 350400 |  | 425312 - SGS 253 GB CPO 90W NV LUMISTEP | 1 | 2010-09-01 | [14 empty] | MASTER CPO-TW 90W / 728 PGZ12 | 1 | 2015-07-01 |  |  |  |  | 90.00 |  |  |  | C | 1 | 2010-09-01
BNK211907 | 1020742 | https://lms.nederlandslicht.nl/qr/report/1020742 | 52.063 | 5.2085 | 1427484461 | 4527566698 | Schoudermantel |  | 3981AE | Wijk 00 Bunnik | Bunnik | 2010-09-01 | Gemeente Bunnik |  |  |  | Gemeente Bunnik | In bedrijf | Stedin | [43 empty] | 253 - MAST 6,7 M ST VERL (8,0 M) | 1 | 2010-09-01 |  | LM ST 8,0 CV EU1250/20/5 T60 ET Z N6005 | 8.00 | CILINDRISCH | STAAL | 6005 MOSGROEN | GESCHILDERD | NVT |  | 350400 |  | 425312 - SGS 253 GB CPO 90W NV LUMISTEP | 1 | 2010-09-01 | [14 empty] | MASTER CPO-TW 90W / 728 PGZ12 | 1 | 2015-07-01 |  |  |  |  | 90.00 |  |  |  | C | 1 | 2010-09-01
BNK211908 | 1020745 | https://lms.nederlandslicht.nl/qr/report/1020745 | 52.0628 | 5.209 | 1427814601 | 4527369492 | Schoudermantel |  | 3981AE | Wijk 00 Bunnik | Bunnik | 2010-09-01 | Gemeente Bunnik |  |  |  | Gemeente Bunnik | In bedrijf | Stedin | [43 empty] | 253 - MAST 6,7 M ST VERL (8,0 M) | 1 | 2010-09-01 |  | LM ST 8,0 CV EU1250/20/5 T60 ET Z N6005 | 8.00 | CILINDRISCH | STAAL | 6005 MOSGROEN | GESCHILDERD | NVT |  | 350400 |  | ARM SGS 253 CPO-T 60W K EB I OC PC GR LS | 1 | 2010-09-01 | [14 empty] | MASTER CPO-TW 60W / 728 PGZ12 | 1 | 2015-07-01 |  |  |  |  | 60.00 |  |  |  | C | 1 | 2010-09-01
BNK211909 | 1020746 | https://lms.nederlandslicht.nl/qr/report/1020746 | 52.0626 | 5.2093 | 1428027281 | 4527171130 | Schoudermantel |  | 3981AE | Wijk 00 Bunnik | Bunnik | 2010-09-01 | Gemeente Bunnik |  |  |  | Gemeente Bunnik | In bedrijf | Stedin | [43 empty] | 253 - MAST 6,7 M ST VERL (8,0 M) | 1 | 2010-09-01 |  | LM ST 8,0 CV EU1250/20/5 T60 ET Z N6005 | 8.00 | CILINDRISCH | STAAL | 6005 MOSGROEN | GESCHILDERD | NVT |  | 350400 |  | ARM SGS 253 CPO-T 60W K EB I OC PC GR LS | 1 | 2010-09-01 | [14 empty] | MASTER CPO-TW 60W / 728 PGZ12 | 1 | 2015-07-01 |  |  |  |  | 60.00 |  |  |  | C | 1 | 2010-09-01
BNK211910 | 1020747 | https://lms.nederlandslicht.nl/qr/report/1020747 | 52.0625 | 5.2097 | 1428241760 | 4526986027 | Schoudermantel |  | 3981AE | Wijk 00 Bunnik | Bunnik | 2010-09-01 | Gemeente Bunnik |  |  |  | Gemeente Bunnik | In bedrijf | Stedin | [43 empty] | 253 - MAST 6,7 M ST VERL (8,0 M) | 1 | 2010-09-01 |  | LM ST 8,0 CV EU1250/20/5 T60 ET Z N6005 | 8.00 | CILINDRISCH | STAAL | 6005 MOSGROEN | GESCHILDERD | NVT |  | 350400 |  | ARM SGS 253 CPO-T 60W K EB I OC PC GR LS | 1 | 2010-09-01 | [14 empty] | MASTER CPO-TW 60W / 728 PGZ12 | 1 | 2015-07-01 |  |  |  |  | 60.00 |  |  |  | C | 1 | 2010-09-01
BNK211912 | 1020748 | https://lms.nederlandslicht.nl/qr/report/1020748 | 52.0621 | 5.2102 | 1428648110 | 4526642602 | Schoudermantel |  | 3981AE | Wijk 00 Bunnik | Bunnik | 2010-09-01 | Gemeente Bunnik |  |  |  | Gemeente Bunnik | In bedrijf | Stedin | [43 empty] | 253 - MAST 6,7 M ST VERL (8,0 M) | 1 | 2010-09-01 |  | LM ST 8,0 CV EU1250/20/5 T60 ET Z N6005 | 8.00 | CILINDRISCH | STAAL | 6005 MOSGROEN | GESCHILDERD | NVT |  | 350400 |  | ARM SGS 253 CPO-T 60W K EB I OC PC GR LS | 1 | 2010-09-01 | [14 empty] | MASTER CPO-TW 60W / 728 PGZ12 | 1 | 2015-07-01 |  |  |  |  | 60.00 |  |  |  | C | 1 | 2010-09-01
BNK211913 | 1020749 | https://lms.nederlandslicht.nl/qr/report/1020749 | 52.062 | 5.2106 | 1428858890 | 4526462740 | Schoudermantel |  | 3981AE | Wijk 00 Bunnik | Bunnik | 2010-09-01 | Gemeente Bunnik |  |  |  | Gemeente Bunnik | In bedrijf | Stedin | [43 empty] | 253 - MAST 6,7 M ST VERL (8,0 M) | 1 | 2010-09-01 |  | LM ST 8,0 CV EU1250/20/5 T60 ET Z N6005 | 8.00 | CILINDRISCH | STAAL | 6005 MOSGROEN | GESCHILDERD | NVT |  | 350400 |  | ARM SGS 253 CPO-T 60W K EB I OC PC GR LS | 1 | 2010-09-01 | [14 empty] | MASTER CPO-TW 60W / 728 PGZ12 | 1 | 2015-07-01 |  |  |  |  | 60.00 |  |  |  | C | 1 | 2010-09-01
BNK211914 | 1020750 | https://lms.nederlandslicht.nl/qr/report/1020750 | 52.0618 | 5.2109 | 1429067670 | 4526282438 | Schoudermantel |  | 3981AE | Wijk 00 Bunnik | Bunnik | 2010-09-01 | Gemeente Bunnik |  |  |  | Gemeente Bunnik | In bedrijf | Stedin | [43 empty] | 253 - MAST 6,7 M ST VERL (8,0 M) | 1 | 2010-09-01 |  | LM ST 8,0 CV EU1250/20/5 T60 ET Z N6005 | 8.00 | CILINDRISCH | STAAL | 6005 MOSGROEN | GESCHILDERD | NVT |  | 350400 |  | ARM SGS 253 CPO-T 60W K EB I OC PC GR LS | 1 | 2010-09-01 | [14 empty] | MASTER CPO-TW 60W / 728 PGZ12 | 1 | 2015-07-01 |  |  |  |  | 60.00 |  |  |  | C | 1 | 2010-09-01
BNK211915 | 1020751 | https://lms.nederlandslicht.nl/qr/report/1020751 | 52.0617 | 5.2111 | 1429264021 | 4526105115 | Schoudermantel |  | 3981AE | Wijk 00 Bunnik | Bunnik | 2010-09-01 | Gemeente Bunnik |  |  |  | Gemeente Bunnik | In bedrijf | Stedin | [43 empty] | 253 - MAST 6,7 M ST VERL (8,0 M) | 1 | 2010-09-01 |  | LM ST 8,0 CV EU1250/20/5 T60 ET Z N6005 | 8.00 | CILINDRISCH | STAAL | 6005 MOSGROEN | GESCHILDERD | NVT |  | 350400 |  | ARM SGS 253 CPO-T 60W K EB I OC PC GR LS | 1 | 2010-09-01 | [14 empty] | MASTER CPO-TW 60W / 728 PGZ12 | 1 | 2015-07-01 |  |  |  |  | 60.00 |  |  |  | C | 1 | 2010-09-01
BNK211916 | 1020752 | https://lms.nederlandslicht.nl/qr/report/1020752 | 52.0615 | 5.2114 | 1429470810 | 4525909989 | Schoudermantel |  | 3981AE | Wijk 00 Bunnik | Bunnik | 2010-09-01 | Gemeente Bunnik |  |  |  | Gemeente Bunnik | In bedrijf | Stedin | [43 empty] | 253 - MAST 6,7 M ST VERL (8,0 M) | 1 | 2010-09-01 |  | LM ST 8,0 CV EU1250/20/5 T60 ET Z N6005 | 8.00 | CILINDRISCH | STAAL | 6005 MOSGROEN | GESCHILDERD | NVT |  | 350400 |  | ARM SGS 253 CPO-T 60W K EB I OC PC GR LS | 1 | 2010-09-01 | [14 empty] | MASTER CPO-TW 60W / 728 PGZ12 | 1 | 2015-07-01 |  |  |  |  | 60.00 |  |  |  | C | 1 | 2010-09-01
BNK211917 | 1020753 | https://lms.nederlandslicht.nl/qr/report/1020753 | 52.0615 | 5.2113 | 1429369291 | 4525950611 | Schoudermantel |  | 3981AE | Wijk 00 Bunnik | Bunnik | 2010-09-01 | Gemeente Bunnik |  |  |  | Gemeente Bunnik | In bedrijf | Stedin | [43 empty] | 219 - MAST 4,0m ST CONISCH OPZ 60MM PC | 1 | 2010-09-01 |  | 219 - MAST 4,0m ST CONISCH OPZ 60MM PC |  |  |  | Thermisch verzinkt |  |  |  | 350400 |  | ARM 2000 KEGEL PLL 24W/840 4M SN R9005 | 1 | 2010-09-01 |  | ARM 2000 KEGEL PLL 24W/840 4M SN R9005 | [8 empty] | 1800.00 | 175200 |  |  | PS-L 13 watt 3000K 360 Graden | 1 | 2019-03-25 |  |  |  |  | 13.00 |  |  |  | C | 1 | 2010-09-01
BNK211918 | 1020754 | https://lms.nederlandslicht.nl/qr/report/1020754 | 52.0617 | 5.211 | 1429137351 | 4526148969 | Schoudermantel |  | 3981AE | Wijk 00 Bunnik | Bunnik | 2010-09-01 | Gemeente Bunnik |  |  |  | Gemeente Bunnik | In bedrijf | Stedin | [43 empty] | 219 - MAST 4,0m ST CONISCH OPZ 60MM PC | 1 | 2010-09-01 |  | 219 - MAST 4,0m ST CONISCH OPZ 60MM PC |  |  |  | Thermisch verzinkt |  |  |  | 350400 |  | ARM 2000 KEGEL PLL 24W/840 4M SN R9005 | 1 | 2010-09-01 |  | ARM 2000 KEGEL PLL 24W/840 4M SN R9005 | [8 empty] | 1800.00 | 175200 |  |  | PS-L 13 watt 3000K 360 Graden | 1 | 2019-03-25 |  |  |  |  | 13.00 |  |  |  | C | 1 | 2010-09-01
BNK211919 | 1020755 | https://lms.nederlandslicht.nl/qr/report/1020755 | 52.0619 | 5.2106 | 1428917281 | 4526333971 | Schoudermantel |  | 3981AE | Wijk 00 Bunnik | Bunnik | 2010-09-01 | Gemeente Bunnik |  |  |  | Gemeente Bunnik | In bedrijf | Stedin | [43 empty] | 219 - MAST 4,0m ST CONISCH OPZ 60MM PC | 1 | 2010-09-01 |  | 219 - MAST 4,0m ST CONISCH OPZ 60MM PC |  |  |  | Thermisch verzinkt |  |  |  | 350400 |  | ARM 2000 KEGEL PLL 24W/840 4M SN R9005 | 1 | 2010-09-01 |  | ARM 2000 KEGEL PLL 24W/840 4M SN R9005 | [8 empty] | 1800.00 | 175200 |  |  | PS-L 13 watt 3000K 360 Graden | 1 | 2019-03-25 |  |  |  |  | 13.00 |  |  |  | C | 1 | 2010-09-01
BNK211920 | 1020756 | https://lms.nederlandslicht.nl/qr/report/1020756 | 52.0619 | 5.2103 | 1428670441 | 4526413287 | Schoudermantel |  | 3981AE | Wijk 00 Bunnik | Bunnik | 2010-09-01 | Gemeente Bunnik |  |  |  | Gemeente Bunnik | In bedrijf | Stedin | [43 empty] | 219 - MAST 4,0m ST CONISCH OPZ 60MM PC | 1 | 2010-09-01 |  | 219 - MAST 4,0m ST CONISCH OPZ 60MM PC |  |  |  | Thermisch verzinkt |  |  |  | 350400 |  | ARM 2000 KEGEL PLL 24W/840 4M SN R9005 | 1 | 2010-09-01 |  | ARM 2000 KEGEL PLL 24W/840 4M SN R9005 | [8 empty] | 1800.00 | 175200 |  |  | PS-L 13 watt 3000K 360 Graden | 1 | 2019-03-25 |  |  |  |  | 13.00 |  |  |  | C | 1 | 2010-09-01
BNK211921 | 1020757 | https://lms.nederlandslicht.nl/qr/report/1020757 | 52.0622 | 5.21 | 1428502861 | 4526678570 | Schoudermantel |  | 3981AE | Wijk 00 Bunnik | Bunnik | 2018-07-05 | Gemeente Bunnik |  |  |  | Gemeente Bunnik | In bedrijf | Stedin | [14 empty] | KAAL | [28 empty] | PM ST 4,0 CO T60 ET Z P6009 | 1 | 2018-07-05 | [11 empty] | * 2000 1XPLL 24W R9005 EVSA | 1 | 2018-07-05 |  |  | INDAL |  |  |  |  | RAL 9005 | [6 empty] | PS-L 13 watt 3000K 360 Graden | 1 | 2019-05-23 |  |  |  |  | 13.00 |  |  |  | C | 1 | 2018-07-05
BNK211922 | 1020758 | https://lms.nederlandslicht.nl/qr/report/1020758 | 52.0623 | 5.2098 | 1428323840 | 4526835827 | Schoudermantel |  | 3981AE | Wijk 00 Bunnik | Bunnik | 2011-01-12 | Gemeente Bunnik |  |  |  | Gemeente Bunnik | In bedrijf | Stedin | [43 empty] | 219 - MAST 4,0m ST CONISCH OPZ 60MM PC | 1 | 2011-01-12 |  | 219 - MAST 4,0m ST CONISCH OPZ 60MM PC |  |  |  | Thermisch verzinkt |  |  |  | 350400 |  | ARM 2000 KEGEL PLL 24W/840 4M SN R9005 | 1 | 2011-01-12 |  | ARM 2000 KEGEL PLL 24W/840 4M SN R9005 | [8 empty] | 1800.00 | 175200 |  |  | PS-L 13 watt 3000K 360 Graden | 1 | 2019-03-25 |  |  |  |  | 13.00 |  |  |  | C | 1 | 2011-01-12
BNK211923 | 1020759 | https://lms.nederlandslicht.nl/qr/report/1020759 | 52.0625 | 5.2095 | 1428103801 | 4526988890 | Schoudermantel |  | 3981AE | Wijk 00 Bunnik | Bunnik | 2010-09-01 | Gemeente Bunnik |  |  |  | Gemeente Bunnik | In bedrijf | Stedin | [43 empty] | 219 - MAST 4,0m ST CONISCH OPZ 60MM PC | 1 | 2010-09-01 |  | 219 - MAST 4,0m ST CONISCH OPZ 60MM PC |  |  |  | Thermisch verzinkt |  |  |  | 350400 |  | ARM 2000 KEGEL PLL 24W/840 4M SN R9005 | 1 | 2010-09-01 |  | ARM 2000 KEGEL PLL 24W/840 4M SN R9005 | [8 empty] | 1800.00 | 175200 |  |  | PS-L 13 watt 3000K 360 Graden | 1 | 2019-03-25 |  |  |  |  | 13.00 |  |  |  | C | 1 | 2010-09-01
BNK211924 | 1020760 | https://lms.nederlandslicht.nl/qr/report/1020760 | 52.0626 | 5.2091 | 1427879061 | 4527199620 | Schoudermantel |  | 3981AE | Wijk 00 Bunnik | Bunnik | 2010-09-01 | Gemeente Bunnik |  |  |  | Gemeente Bunnik | In bedrijf | Stedin | [43 empty] | 219 - MAST 4,0m ST CONISCH OPZ 60MM PC | 1 | 2010-09-01 |  | 219 - MAST 4,0m ST CONISCH OPZ 60MM PC |  |  |  | Thermisch verzinkt |  |  |  | 350400 |  | ARM 2000 KEGEL PLL 24W/840 4M SN R9005 | 1 | 2010-09-01 |  | ARM 2000 KEGEL PLL 24W/840 4M SN R9005 | [8 empty] | 1800.00 | 175200 |  |  | PS-L 13 watt 3000K 360 Graden | 1 | 2019-03-25 |  |  |  |  | 13.00 |  |  |  | C | 1 | 2010-09-01
BNK211925 | 1020761 | https://lms.nederlandslicht.nl/qr/report/1020761 | 52.0629 | 5.2091 | 1427872551 | 4527498188 | Schoudermantel |  | 3981AE | Wijk 00 Bunnik | Bunnik | 2010-09-01 | Gemeente Bunnik |  |  |  | Gemeente Bunnik | In bedrijf | Stedin | [43 empty] | 5 - MAST 4,5 M ST VERL | 1 | 2010-09-01 |  | 5 - MAST 4,5 M ST VERL |  |  |  | Thermisch verzinkt |  |  |  | 350400 |  | ARM 2565 LIBRA PLL 24W KR STEEN R9007 | 1 | 2010-09-01 |  | ARM 2565 LIBRA PLL 24W KR STEEN R9007 | [8 empty] | 1800.00 | 175200 |  |  | PS-L 13 watt 3000K 360 Graden | 1 | 2019-03-25 |  |  |  |  | 13.00 |  |  |  | C | 1 | 2010-09-01
BNK211926 | 1020762 | https://lms.nederlandslicht.nl/qr/report/1020762 | 52.0627 | 5.2095 | 1428117061 | 4527295020 | Schoudermantel |  | 3981AE | Wijk 01 Odijk | Bunnik | 2010-09-01 | Gemeente Bunnik |  |  |  | Gemeente Bunnik | In bedrijf | Stedin | [43 empty] | 5 - MAST 4,5 M ST VERL | 1 | 2010-09-01 |  | 5 - MAST 4,5 M ST VERL |  |  |  | Thermisch verzinkt |  |  |  | 350400 |  | ARM 2565 LIBRA PLL 24W KR STEEN R9007 | 1 | 2010-09-01 |  | ARM 2565 LIBRA PLL 24W KR STEEN R9007 | [8 empty] | 1800.00 | 175200 |  |  | PS-L 13 watt 3000K 360 Graden | 1 | 2019-03-25 |  |  |  |  | 13.00 |  |  |  | C | 1 | 2010-09-01
BNK211895 | 1020763 | https://lms.nederlandslicht.nl/qr/report/1020763 | 52.061 | 5.2032 | 1423814021 | 4525377757 | Baan van Fectio |  | 3981HZ | Wijk 01 Odijk | Bunnik | 2010-09-01 | Gemeente Bunnik |  |  |  | Gemeente Bunnik | In bedrijf | Stedin | [43 empty] | 253 - MAST 6,7 M ST VERL (8,0 M) | 1 | 2010-09-01 |  | LM ST 8,0 CV EU1250/20/5 T60 ET Z N6005 | 8.00 | CILINDRISCH | STAAL | 6005 MOSGROEN | GESCHILDERD | NVT |  | 350400 |  | 410415 - SGS 253 GB SONT 70W HF NV DIM D | 1 | 2010-09-01 | [14 empty] | CDO-TT PLUS 70W E27 KL.828 | 1 | 2015-07-01 |  |  |  |  | 70.00 |  |  |  | C | 1 | 2010-09-01
BNK211895 | 1020763 | https://lms.nederlandslicht.nl/qr/report/1020763 | 52.061 | 5.2032 | 1423814021 | 4525377757 | Baan van Fectio |  | 3981HZ | Wijk 01 Odijk | Bunnik | 2010-09-01 | Gemeente Bunnik |  |  |  | Gemeente Bunnik | In bedrijf | Stedin | [57 empty] | 410415 - SGS 253 GB SONT 70W HF NV DIM D | 2 | 2010-09-01 | [14 empty] | CDO-TT PLUS 70W E27 KL.828 | 2 | 2015-07-01 |  |  |  |  | 70.00
BNK211903 | 1020764 | https://lms.nederlandslicht.nl/qr/report/1020764 | 52.0626 | 5.2083 | 1427322451 | 4527119913 | Baan van Fectio |  | 3981HZ | Wijk 01 Odijk | Bunnik | 2010-09-01 | Gemeente Bunnik |  |  |  | Gemeente Bunnik | In bedrijf | Stedin | [43 empty] | 253 - MAST 6,7 M ST VERL (8,0 M) | 1 | 2010-09-01 |  | LM ST 8,0 CV EU1250/20/5 T60 ET Z N6005 | 8.00 | CILINDRISCH | STAAL | 6005 MOSGROEN | GESCHILDERD | NVT |  | 350400 |  | ARM SGS 253 CPO-T 60W K EB I OC PC GR LS | 2 | 2010-09-01 | [14 empty] | MASTER CPO-TW 60W / 728 PGZ12 | 2 | 2015-07-01 |  |  |  |  | 60.00 |  |  |  | C | 1 | 2010-09-01
BNK211903 | 1020764 | https://lms.nederlandslicht.nl/qr/report/1020764 | 52.0626 | 5.2083 | 1427322451 | 4527119913 | Baan van Fectio |  | 3981HZ | Wijk 01 Odijk | Bunnik | 2010-09-01 | Gemeente Bunnik |  |  |  | Gemeente Bunnik | In bedrijf | Stedin | [57 empty] | ARM SGS 253 CPO-T 60W K EB I OC PC GR LS | 1 | 2010-09-01 | [14 empty] | MASTER CPO-TW 60W / 728 PGZ12 | 1 | 2015-07-01 |  |  |  |  | 60.00
BNK211904 | 1020765 | https://lms.nederlandslicht.nl/qr/report/1020765 | 52.0628 | 5.2087 | 1427598470 | 4527391084 | Baan van Fectio |  | 3981HZ | Wijk 00 Bunnik | Bunnik | 2010-09-01 | Gemeente Bunnik |  |  |  | Gemeente Bunnik | In bedrijf | Stedin | [43 empty] | 253 - MAST 6,7 M ST VERL (8,0 M) | 1 | 2010-09-01 |  | LM ST 8,0 CV EU1250/20/5 T60 ET Z N6005 | 8.00 | CILINDRISCH | STAAL | 6005 MOSGROEN | GESCHILDERD | NVT |  | 350400 |  | ARM SGS 253 CPO-T 60W K EB I OC PC GR LS | 1 | 2010-09-01 | [14 empty] | MASTER CPO-TW 60W / 728 PGZ12 | 1 | 2015-07-01 |  |  |  |  | 60.00 |  |  |  | C | 1 | 2010-09-01
BNK211904 | 1020765 | https://lms.nederlandslicht.nl/qr/report/1020765 | 52.0628 | 5.2087 | 1427598470 | 4527391084 | Baan van Fectio |  | 3981HZ | Wijk 00 Bunnik | Bunnik | 2010-09-01 | Gemeente Bunnik |  |  |  | Gemeente Bunnik | In bedrijf | Stedin | [57 empty] | ARM SGS 253 CPO-T 60W K EB I OC PC GR LS | 2 | 2010-09-01 | [14 empty] | MASTER CPO-TW 60W / 728 PGZ12 | 2 | 2015-07-01 |  |  |  |  | 60.00
BNK211905 | 1020766 | https://lms.nederlandslicht.nl/qr/report/1020766 | 52.0634 | 5.208 | 1427117250 | 4528059979 | Schoudermantel |  | 3981AE | Wijk 00 Bunnik | Bunnik | 2010-09-01 | Gemeente Bunnik |  |  |  | Gemeente Bunnik | In bedrijf | Stedin | [43 empty] | 253 - MAST 6,7 M ST VERL (8,0 M) | 1 | 2010-09-01 |  | LM ST 8,0 CV EU1250/20/5 T60 ET Z N6005 | 8.00 | CILINDRISCH | STAAL | 6005 MOSGROEN | GESCHILDERD | NVT |  | 350400 |  | 425312 - SGS 253 GB CPO 90W NV LUMISTEP | 1 | 2010-09-01 | [14 empty] | MASTER CPO-TW 90W / 728 PGZ12 | 1 | 2015-07-01 |  |  |  |  | 90.00 |  |  |  | C | 1 | 2010-09-01
BNK211911 | 1020767 | https://lms.nederlandslicht.nl/qr/report/1020767 | 52.0623 | 5.21 | 1428455931 | 4526803929 | Schoudermantel |  | 3981AE | Wijk 01 Odijk | Bunnik | 2010-09-01 | Gemeente Bunnik |  |  |  | Gemeente Bunnik | In bedrijf | Stedin | [43 empty] | 253 - MAST 6,7 M ST VERL (8,0 M) | 1 | 2010-09-01 |  | LM ST 8,0 CV EU1250/20/5 T60 ET Z N6005 | 8.00 | CILINDRISCH | STAAL | 6005 MOSGROEN | GESCHILDERD | NVT |  | 350400 |  | ARM SGS 253 CPO-T 60W K EB I OC PC GR LS | 1 | 2010-09-01 | [14 empty] | LAMP PH MST CPO TW 45W 628 XTRA PGZ12 | 1 | 2018-10-19 |  |  |  |  | 45.00 |  | SON |  | C | 1 | 2010-09-01
BNK211896 | 1020768 | https://lms.nederlandslicht.nl/qr/report/1020768 | 52.061 | 5.2027 | 1423485961 | 4525414048 | Baan van Fectio |  | 3981HZ | Wijk 01 Odijk | Bunnik | 2010-09-01 | Gemeente Bunnik |  |  |  | Gemeente Bunnik | In bedrijf | Stedin | [43 empty] | 253 - MAST 6,7 M ST VERL (8,0 M) | 1 | 2010-09-01 |  | LM ST 8,0 CV EU1250/20/5 T60 ET Z N6005 | 8.00 | CILINDRISCH | STAAL | 6005 MOSGROEN | GESCHILDERD | NVT |  | 350400 |  | 410415 - SGS 253 GB SONT 70W HF NV DIM D | 1 | 2010-09-01 | [14 empty] | CDO-TT PLUS 70W E27 KL.828 | 1 | 2015-07-01 |  |  |  |  | 70.00 |  |  |  | C | 1 | 2010-09-01
BNK211896 | 1020768 | https://lms.nederlandslicht.nl/qr/report/1020768 | 52.061 | 5.2027 | 1423485961 | 4525414048 | Baan van Fectio |  | 3981HZ | Wijk 01 Odijk | Bunnik | 2010-09-01 | Gemeente Bunnik |  |  |  | Gemeente Bunnik | In bedrijf | Stedin | [57 empty] | 410415 - SGS 253 GB SONT 70W HF NV DIM D | 2 | 2010-09-01 | [14 empty] | CDO-TT PLUS 70W E27 KL.828 | 2 | 2015-07-01 |  |  |  |  | 70.00
BNK211897 | 1020769 | https://lms.nederlandslicht.nl/qr/report/1020769 | 52.0608 | 5.2062 | 1425900820 | 4525205327 | Baan van Fectio |  | 3981HZ | Wijk 01 Odijk | Bunnik | 2010-09-01 | Gemeente Bunnik |  |  |  | Gemeente Bunnik | In bedrijf | Stedin | [43 empty] | 253 - MAST 6,7 M ST VERL (8,0 M) | 1 | 2010-09-01 |  | LM ST 8,0 CV EU1250/20/5 T60 ET Z N6005 | 8.00 | CILINDRISCH | STAAL | 6005 MOSGROEN | GESCHILDERD | NVT |  | 350400 |  | 410215 - SGS 253 GB SONT 100W HF NV DIM | 2 | 2010-09-01 |  | 410215 - SGS 253 GB SONT 100W HF NV DIM | [8 empty] | 10000.00 | 175200 |  |  | SON-T PIA PLUS 100W E40 PH. | 2 | 2013-07-01 |  |  |  |  | 100.00 |  |  |  | C | 1 | 2010-09-01
BNK211897 | 1020769 | https://lms.nederlandslicht.nl/qr/report/1020769 | 52.0608 | 5.2062 | 1425900820 | 4525205327 | Baan van Fectio |  | 3981HZ | Wijk 01 Odijk | Bunnik | 2010-09-01 | Gemeente Bunnik |  |  |  | Gemeente Bunnik | In bedrijf | Stedin | [57 empty] | 410215 - SGS 253 GB SONT 100W HF NV DIM | 1 | 2010-09-01 |  | 410215 - SGS 253 GB SONT 100W HF NV DIM | [8 empty] | 10000.00 | 175200 |  |  | SON-T PIA PLUS 100W E40 PH. | 1 | 2013-07-01 |  |  |  |  | 100.00
BNK211898 | 1020770 | https://lms.nederlandslicht.nl/qr/report/1020770 | 52.0611 | 5.2063 | 1425963031 | 4525521159 | Baan van Fectio |  | 3981HZ | Wijk 01 Odijk | Bunnik | 2010-09-01 | Gemeente Bunnik |  |  |  | Gemeente Bunnik | In bedrijf | Stedin | [43 empty] | 253 - MAST 6,7 M ST VERL (8,0 M) | 1 | 2010-09-01 |  | LM ST 8,0 CV EU1250/20/5 T60 ET Z N6005 | 8.00 | CILINDRISCH | STAAL | 6005 MOSGROEN | GESCHILDERD | NVT |  | 350400 |  | ARM SGS 253 CPO-T 60W K EB I OC PC GR LS | 1 | 2010-09-01 | [14 empty] | MASTER CPO-TW 60W / 728 PGZ12 | 1 | 2015-07-01 |  |  |  |  | 60.00 |  |  |  | C | 1 | 2010-09-01
BNK211898 | 1020770 | https://lms.nederlandslicht.nl/qr/report/1020770 | 52.0611 | 5.2063 | 1425963031 | 4525521159 | Baan van Fectio |  | 3981HZ | Wijk 01 Odijk | Bunnik | 2010-09-01 | Gemeente Bunnik |  |  |  | Gemeente Bunnik | In bedrijf | Stedin | [57 empty] | ARM SGS 253 CPO-T 60W K EB I OC PC GR LS | 2 | 2010-09-01 | [14 empty] | MASTER CPO-TW 60W / 728 PGZ12 | 2 | 2015-07-01 |  |  |  |  | 60.00
BNK211899 | 1020771 | https://lms.nederlandslicht.nl/qr/report/1020771 | 52.0614 | 5.2065 | 1426095410 | 4525819026 | Baan van Fectio |  | 3981HZ | Wijk 01 Odijk | Bunnik | 2010-09-01 | Gemeente Bunnik |  |  |  | Gemeente Bunnik | In bedrijf | Stedin | [43 empty] | 253 - MAST 6,7 M ST VERL (8,0 M) | 1 | 2010-09-01 |  | LM ST 8,0 CV EU1250/20/5 T60 ET Z N6005 | 8.00 | CILINDRISCH | STAAL | 6005 MOSGROEN | GESCHILDERD | NVT |  | 350400 |  | ARM SGS 253 CPO-T 60W K EB I OC PC GR LS | 2 | 2010-09-01 | [14 empty] | MASTER CPO-TW 60W / 728 PGZ12 | 2 | 2015-07-01 |  |  |  |  | 60.00 |  |  |  | C | 1 | 2010-09-01
BNK211899 | 1020771 | https://lms.nederlandslicht.nl/qr/report/1020771 | 52.0614 | 5.2065 | 1426095410 | 4525819026 | Baan van Fectio |  | 3981HZ | Wijk 01 Odijk | Bunnik | 2010-09-01 | Gemeente Bunnik |  |  |  | Gemeente Bunnik | In bedrijf | Stedin | [57 empty] | ARM SGS 253 CPO-T 60W K EB I OC PC GR LS | 1 | 2010-09-01 | [14 empty] | MASTER CPO-TW 60W / 728 PGZ12 | 1 | 2015-07-01 |  |  |  |  | 60.00
BNK211900 | 1020772 | https://lms.nederlandslicht.nl/qr/report/1020772 | 52.0617 | 5.2069 | 1426346291 | 4526125967 | Baan van Fectio |  | 3981HZ | Wijk 01 Odijk | Bunnik | 2010-09-01 | Gemeente Bunnik |  |  |  | Gemeente Bunnik | In bedrijf | Stedin | [43 empty] | 253 - MAST 6,7 M ST VERL (8,0 M) | 1 | 2010-09-01 |  | LM ST 8,0 CV EU1250/20/5 T60 ET Z N6005 | 8.00 | CILINDRISCH | STAAL | 6005 MOSGROEN | GESCHILDERD | NVT |  | 350400 |  | ARM SGS 253 CPO-T 60W K EB I OC PC GR LS | 1 | 2010-09-01 | [14 empty] | MASTER CPO-TW 60W / 728 PGZ12 | 1 | 2015-07-01 |  |  |  |  | 60.00 |  |  |  | C | 1 | 2010-09-01
BNK211900 | 1020772 | https://lms.nederlandslicht.nl/qr/report/1020772 | 52.0617 | 5.2069 | 1426346291 | 4526125967 | Baan van Fectio |  | 3981HZ | Wijk 01 Odijk | Bunnik | 2010-09-01 | Gemeente Bunnik |  |  |  | Gemeente Bunnik | In bedrijf | Stedin | [57 empty] | ARM SGS 253 CPO-T 60W K EB I OC PC GR LS | 2 | 2010-09-01 | [14 empty] | MASTER CPO-TW 60W / 728 PGZ12 | 2 | 2015-07-01 |  |  |  |  | 60.00
BNK211901 | 1020773 | https://lms.nederlandslicht.nl/qr/report/1020773 | 52.0619 | 5.2073 | 1426600140 | 4526385195 | Baan van Fectio |  | 3981HZ | Wijk 01 Odijk | Bunnik | 2010-09-01 | Gemeente Bunnik |  |  |  | Gemeente Bunnik | In bedrijf | Stedin | [43 empty] | 253 - MAST 6,7 M ST VERL (8,0 M) | 1 | 2010-09-01 |  | LM ST 8,0 CV EU1250/20/5 T60 ET Z N6005 | 8.00 | CILINDRISCH | STAAL | 6005 MOSGROEN | GESCHILDERD | NVT |  | 350400 |  | ARM SGS 253 CPO-T 60W K EB I OC PC GR LS | 2 | 2010-09-01 | [14 empty] | MASTER CPO-TW 60W / 728 PGZ12 | 2 | 2015-07-01 |  |  |  |  | 60.00 |  |  |  | C | 1 | 2010-09-01
BNK211901 | 1020773 | https://lms.nederlandslicht.nl/qr/report/1020773 | 52.0619 | 5.2073 | 1426600140 | 4526385195 | Baan van Fectio |  | 3981HZ | Wijk 01 Odijk | Bunnik | 2010-09-01 | Gemeente Bunnik |  |  |  | Gemeente Bunnik | In bedrijf | Stedin | [57 empty] | ARM SGS 253 CPO-T 60W K EB I OC PC GR LS | 1 | 2010-09-01 | [14 empty] | MASTER CPO-TW 60W / 728 PGZ12 | 1 | 2015-07-01 |  |  |  |  | 60.00
BNK211902 | 1020774 | https://lms.nederlandslicht.nl/qr/report/1020774 | 52.0621 | 5.1937 | 1417326333 | 4526663845 | Baan van Fectio |  | 3981HZ | Wijk 00 Bunnik | Bunnik | 2010-09-01 | Gemeente Bunnik |  |  |  | Gemeente Bunnik | In bedrijf | Stedin | [43 empty] | 253 - MAST 6,7 M ST VERL (8,0 M) | 1 | 2010-09-01 |  | LM ST 8,0 CV EU1250/20/5 T60 ET Z N6005 | 8.00 | CILINDRISCH | STAAL | 6005 MOSGROEN | GESCHILDERD | NVT |  | 350400 |  | LED ARMATUUR | 1 | 2020-05-01 |  | LED ONBEKEND | [9 empty] | 175200 | [13 empty] | LEDDRIVER | 1 | 2020-05-01 |  | LEDDRIVER |  |  | 1.00 | 175200
BNK211935 | 1020776 | https://lms.nederlandslicht.nl/qr/report/1020776 | 52.0615 | 5.2068 | 1426280281 | 4525949463 | Kosterijland |  | 3981AJ | Wijk 00 Bunnik | Bunnik | 2002-03-26 | Gemeente Bunnik |  |  |  | Gemeente Bunnik | In bedrijf | Stedin | [43 empty] | 6849 - MAST 8,8 M ST ANWB TBV 10 M EIGEN | 1 | 2002-03-26 |  |  | 8.80 | [8 empty] | MINI Nicole 7320 36W Prog RAL 7035 WW 3900Lumen S | 1 | 2019-02-04 |  |  | INNOLUMIS B.V. | [11 empty] | LED 36W | 1 | 2019-02-04 | [8 empty] | LEDDRIVER | 1 | 2019-02-04 |  | LEDDRIVER |  |  | 1.00 | 175200
BNK211935 | 1020776 | https://lms.nederlandslicht.nl/qr/report/1020776 | 52.0615 | 5.2068 | 1426280281 | 4525949463 | Kosterijland |  | 3981AJ | Wijk 00 Bunnik | Bunnik | 2002-03-26 | Gemeente Bunnik |  |  |  | Gemeente Bunnik | In bedrijf | Stedin | [57 empty] | MINI Nicole 7320 36W Prog RAL 7035 WW 3900Lumen S | 2 | 2019-02-04 |  |  | INNOLUMIS B.V. | [11 empty] | LED 36W | 2 | 2019-02-04
BNK211935 | 1020776 | https://lms.nederlandslicht.nl/qr/report/1020776 | 52.0615 | 5.2068 | 1426280281 | 4525949463 | Kosterijland |  | 3981AJ | Wijk 00 Bunnik | Bunnik | 2002-03-26 | Gemeente Bunnik |  |  |  | Gemeente Bunnik | In bedrijf | Stedin | [57 empty] | MINI Nicole 7320 36W Prog RAL 7035 WW 3900Lumen S | 3 | 2019-02-04 |  |  | INNOLUMIS B.V. | [11 empty] | LED 36W | 3 | 2019-02-04
BNK213270 | 1020777 | https://lms.nederlandslicht.nl/qr/report/1020777 | 52.063 | 5.2088 | 1427672021 | 4527633538 | Schoudermantel |  | 3981AE | Wijk 00 Bunnik | Bunnik | 2010-09-01 | Gemeente Bunnik |  |  |  | Gemeente Bunnik | In bedrijf | Stedin | [43 empty] | 5 - MAST 4,5 M ST VERL | 1 | 2010-09-01 |  | 5 - MAST 4,5 M ST VERL |  |  |  | Thermisch verzinkt |  |  |  | 350400 |  | ARM 2565 LIBRA PLL 24W KR STEEN R9007 | 1 | 2010-09-01 |  | ARM 2565 LIBRA PLL 24W KR STEEN R9007 | [8 empty] | 1800.00 | 175200 |  |  | PS-L 13 watt 3000K 360 Graden | 1 | 2019-03-25 |  |  |  |  | 13.00 |  |  |  | C | 1 | 2010-09-01
BNK213271 | 1020778 | https://lms.nederlandslicht.nl/qr/report/1020778 | 52.0632 | 5.2085 | 1427479341 | 4527790697 | Schoudermantel |  | 3981AE | Wijk 00 Bunnik | Bunnik | 2010-09-01 | Gemeente Bunnik |  |  |  | Gemeente Bunnik | In bedrijf | Stedin | [43 empty] | 5 - MAST 4,5 M ST VERL | 1 | 2010-09-01 |  | 5 - MAST 4,5 M ST VERL |  |  |  | Thermisch verzinkt |  |  |  | 350400 |  | ARM 2565 LIBRA PLL 24W KR STEEN R9007 | 1 | 2010-09-01 |  | ARM 2565 LIBRA PLL 24W KR STEEN R9007 | [8 empty] | 1800.00 | 175200 |  |  | LAMP PH PLL 24W 840 2G11 4P | 1 | 2020-12-29 |  | 24W PLL |  |  | 24.00 | 16000 | PLL |  | C | 1 | 2010-09-01
BNK213272 | 1020779 | https://lms.nederlandslicht.nl/qr/report/1020779 | 52.0634 | 5.2082 | 1427252671 | 4528009279 | Schoudermantel |  | 3981AE | Wijk 00 Bunnik | Bunnik | 2010-09-01 | Gemeente Bunnik |  |  |  | Gemeente Bunnik | In bedrijf | Stedin | [43 empty] | 5 - MAST 4,5 M ST VERL | 1 | 2010-09-01 |  | 5 - MAST 4,5 M ST VERL |  |  |  | Thermisch verzinkt |  |  |  | 350400 |  | ARM 2565 LIBRA PLL 24W KR STEEN R9007 | 1 | 2010-09-01 |  | ARM 2565 LIBRA PLL 24W KR STEEN R9007 | [8 empty] | 1800.00 | 175200 |  |  | PS-L 13 watt 3000K 360 Graden | 1 | 2019-03-25 |  |  |  |  | 13.00 |  |  |  | C | 1 | 2010-09-01
BNK213273 | 1020780 | https://lms.nederlandslicht.nl/qr/report/1020780 | 52.0622 | 5.2075 | 1426783121 | 4526733695 | Kosterijland |  | 3981AJ | Wijk 00 Bunnik | Bunnik | 2010-11-01 | Gemeente Bunnik |  |  |  | Gemeente Bunnik | In bedrijf | Stedin | [43 empty] | 253 - MAST 6,7 M ST VERL (8,0 M) | 1 | 2010-11-01 |  | LM ST 8,0 CV EU1250/20/5 T60 ET Z N6005 | 8.00 | CILINDRISCH | STAAL | 6005 MOSGROEN | GESCHILDERD | NVT |  | 350400 |  | ARM SGS 253 CPO-T 60W K EB I OC PC GR LS | 1 | 2010-11-01 | [14 empty] | MASTER CPO-TW 60W / 728 PGZ12 | 1 | 2015-07-01 |  |  |  |  | 60.00 |  |  |  | C | 1 | 2010-11-01
BNK213274 | 1020781 | https://lms.nederlandslicht.nl/qr/report/1020781 | 52.0621 | 5.2077 | 1426923640 | 4526591081 | Kosterijland |  | 3981AJ | Wijk 00 Bunnik | Bunnik | 2010-11-01 | Gemeente Bunnik |  |  |  | Gemeente Bunnik | In bedrijf | Stedin | [43 empty] | 253 - MAST 6,7 M ST VERL (8,0 M) | 1 | 2010-11-01 |  | LM ST 8,0 CV EU1250/20/5 T60 ET Z N6005 | 8.00 | CILINDRISCH | STAAL | 6005 MOSGROEN | GESCHILDERD | NVT |  | 350400 |  | ARM SGS 253 CPO-T 60W K EB I OC PC GR LS | 1 | 2010-11-01 | [14 empty] | MASTER CPO-TW 60W / 728 PGZ12 | 1 | 2015-07-01 |  |  |  |  | 60.00 |  |  |  | C | 1 | 2010-11-01
BNK213275 | 1020782 | https://lms.nederlandslicht.nl/qr/report/1020782 | 52.0635 | 5.2076 | 1426847161 | 4528194146 | Schoudermantel |  | 3981AE | Wijk 00 Bunnik | Bunnik | 2011-10-13 | Gemeente Bunnik |  |  |  | Gemeente Bunnik | In bedrijf | Stedin | [43 empty] | 253 - MAST 6,7 M ST VERL (8,0 M) | 1 | 2011-10-13 |  | LM ST 8,0 CV EU1250/20/5 T60 ET Z N6005 | 8.00 | CILINDRISCH | STAAL | 6005 MOSGROEN | GESCHILDERD | NVT |  | 350400 |  | 425312 - SGS 253 GB CPO 90W NV LUMISTEP | 1 | 2011-10-13 | [14 empty] | MASTER CPO-TW 90W / 728 PGZ12 | 1 | 2015-07-01 |  |  |  |  | 90.00 |  |  |  | C | 1 | 2011-10-13
BNK213276 | 1020783 | https://lms.nederlandslicht.nl/qr/report/1020783 | 52.0635 | 5.2079 | 1427028101 | 4528205381 | Schoudermantel |  | 3981AE | Wijk 00 Bunnik | Bunnik | 2011-10-13 | Gemeente Bunnik |  |  |  | Gemeente Bunnik | In bedrijf | Stedin | [43 empty] | 5 - MAST 4,5 M ST VERL | 1 | 2011-10-13 |  | 5 - MAST 4,5 M ST VERL |  |  |  | Thermisch verzinkt |  |  |  | 350400 |  | ARM 2565 LIBRA PLL 24W KR STEEN R9007 | 1 | 2011-10-13 |  | ARM 2565 LIBRA PLL 24W KR STEEN R9007 | [8 empty] | 1800.00 | 175200 |  |  | PS-L 13 watt 3000K 360 Graden | 1 | 2019-03-25 |  |  |  |  | 13.00 |  |  |  | C | 1 | 2011-10-13
BNK214271 | 1020784 | https://lms.nederlandslicht.nl/qr/report/1020784 | 52.065 | 5.205 | 1425051701 | 4529848846 | Stationsweg |  | 3981AA | Wijk 00 Bunnik | Bunnik | 2011-05-26 | Gemeente Bunnik |  |  |  | Gemeente Bunnik | In bedrijf | Stedin | [43 empty] | 253 - MAST 6,7 M ST VERL (8,0 M) | 1 | 2011-05-26 |  | LM ST 8,0 CV EU1250/20/5 T60 ET Z N6005 | 8.00 | CILINDRISCH | STAAL | 6005 MOSGROEN | GESCHILDERD | NVT |  | 350400 |  | 425312 - SGS 253 GB CPO 90W NV LUMISTEP | 1 | 2011-05-26 | [14 empty] | MASTER CPO-TW 90W / 728 PGZ12 | 1 | 2015-07-01 |  |  |  |  | 90.00 |  |  |  | C | 1 | 2011-05-26
BNK214272 | 1020785 | https://lms.nederlandslicht.nl/qr/report/1020785 | 52.065 | 5.2046 | 1424804631 | 4529866211 | Stationsweg |  | 3981AA | Wijk 00 Bunnik | Bunnik | 2011-05-26 | Gemeente Bunnik |  |  |  | Gemeente Bunnik | In bedrijf | Stedin | [43 empty] | 253 - MAST 6,7 M ST VERL (8,0 M) | 1 | 2011-05-26 |  | LM ST 8,0 CV EU1250/20/5 T60 ET Z N6005 | 8.00 | CILINDRISCH | STAAL | 6005 MOSGROEN | GESCHILDERD | NVT |  | 350400 |  | 425312 - SGS 253 GB CPO 90W NV LUMISTEP | 1 | 2011-05-26 | [14 empty] | MASTER CPO-TW 90W / 728 PGZ12 | 1 | 2015-07-01 |  |  |  |  | 90.00 |  |  |  | C | 1 | 2011-05-26
BNK214273 | 1020786 | https://lms.nederlandslicht.nl/qr/report/1020786 | 52.0653 | 5.2048 | 1424934461 | 4530146447 | Koningin Julianalaan |  | 3981BA | Wijk 00 Bunnik | Bunnik | 2011-05-26 | Gemeente Bunnik |  |  |  | Gemeente Bunnik | In bedrijf | Stedin | [43 empty] | 253 - MAST 6,7 M ST VERL (8,0 M) | 1 | 2011-05-26 |  | LM ST 8,0 CV EU1250/20/5 T60 ET Z N6005 | 8.00 | CILINDRISCH | STAAL | 6005 MOSGROEN | GESCHILDERD | NVT |  | 350400 |  | ARM SGS 253 CPO-T 60W K EB I OC PC GR LS | 1 | 2011-05-26 | [14 empty] | LAMP PH MST CPO TW 45W 628 XTRA PGZ12 | 1 | 2018-01-12 |  |  |  |  | 45.00 |  | SON |  | C | 1 | 2011-05-26
BNK214274 | 1020787 | https://lms.nederlandslicht.nl/qr/report/1020787 | 52.0655 | 5.2049 | 1424971651 | 4530417125 | Koningin Julianalaan |  | 3981BA | Wijk 00 Bunnik | Bunnik | 2011-05-26 | Gemeente Bunnik |  |  |  | Gemeente Bunnik | In bedrijf | Stedin | [43 empty] | 253 - MAST 6,7 M ST VERL (8,0 M) | 1 | 2011-05-26 |  | LM ST 8,0 CV EU1250/20/5 T60 ET Z N6005 | 8.00 | CILINDRISCH | STAAL | 6005 MOSGROEN | GESCHILDERD | NVT |  | 350400 |  | ARM SGS 253 CPO-T 60W K EB I OC PC GR LS | 1 | 2011-05-26 | [14 empty] | MASTER CPO-TW 60W / 728 PGZ12 | 1 | 2015-07-01 |  |  |  |  | 60.00 |  |  |  | C | 1 | 2011-05-26
BNK214275 | 1020788 | https://lms.nederlandslicht.nl/qr/report/1020788 | 52.0653 | 5.2045 | 1424731440 | 4530177820 | Koningin Julianalaan |  | 3981BA | Wijk 01 Odijk | Bunnik | 2011-05-26 | Gemeente Bunnik |  |  |  | Gemeente Bunnik | In bedrijf | Stedin | [43 empty] | 253 - MAST 6,7 M ST VERL (8,0 M) | 1 | 2011-05-26 |  | LM ST 8,0 CV EU1250/20/5 T60 ET Z N6005 | 8.00 | CILINDRISCH | STAAL | 6005 MOSGROEN | GESCHILDERD | NVT |  | 350400 |  | ARM SGS 253 CPO-T 60W K EB I OC PC GR LS | 1 | 2011-05-26 | [14 empty] | MASTER CPO-TW 60W / 728 PGZ12 | 1 | 2015-07-01 |  |  |  |  | 60.00 |  |  |  | C | 1 | 2011-05-26
BNK215162 | 1020789 | https://lms.nederlandslicht.nl/qr/report/1020789 | 52.0505 | 5.2307 | 1442631360 | 4513682957 | Rietkamp |  | 3984PS | Wijk 01 Odijk | Odijk | 2011-04-10 | Gemeente Bunnik |  |  |  | Gemeente Bunnik | In bedrijf | Stedin | [43 empty] | 219 - MAST 4,0m ST CONISCH OPZ 60MM PC | 1 | 2011-04-10 |  | 219 - MAST 4,0m ST CONISCH OPZ 60MM PC |  |  |  | Thermisch verzinkt |  |  |  | 350400 |  | ARM 2550 IRIS PLL 18/24W R7035 | 1 | 2011-04-10 |  | ARM 2550 IRIS PLL 18/24W R7035 | [8 empty] | 1800.00 | 175200 |  |  | LAMP PH PLL 24W 830 2G11 4P | 1 | 2019-02-20 |  | 24W PLL |  |  | 24.00 | 16000 | PLL |  | C | 1 | 2011-04-10
BNK215178 | 1020790 | https://lms.nederlandslicht.nl/qr/report/1020790 | 52.0501 | 5.2311 | 1442890660 | 4513209539 | Rietkamp |  | 3984PS | Wijk 01 Odijk | Odijk | 2011-04-20 | Gemeente Bunnik |  |  |  | Gemeente Bunnik | In bedrijf | Stedin | [43 empty] | 219 - MAST 4,0m ST CONISCH OPZ 60MM PC | 1 | 2011-04-20 |  | 219 - MAST 4,0m ST CONISCH OPZ 60MM PC |  |  |  | Thermisch verzinkt |  |  |  | 350400 |  | ARM 2550 IRIS PLL 18/24W R7035 | 1 | 2011-04-20 |  | ARM 2550 IRIS PLL 18/24W R7035 | [8 empty] | 1800.00 | 175200 |  |  | LAMP PH PLL 24W 830 2G11 4P | 1 | 2019-11-14 |  | 24W PLL |  |  | 24.00 | 16000 | PLL |  | C | 1 | 2011-04-20
BNK216194 | 1020791 | https://lms.nederlandslicht.nl/qr/report/1020791 | 52.0491 | 5.2359 | 1446206030 | 4512109240 | Oude Haven |  | 3984KT | Wijk 01 Odijk | Odijk | 2012-06-27 | Gemeente Bunnik |  |  |  | Gemeente Bunnik | In bedrijf | Stedin | [43 empty] | 219 - MAST 4,0m ST CONISCH OPZ 60MM PC | 1 | 2012-06-27 |  | 219 - MAST 4,0m ST CONISCH OPZ 60MM PC |  |  |  | Thermisch verzinkt |  |  |  | 350400 |  | ARM 2000 KEGEL PLL 24W/840 4M SN R9005 | 1 | 2012-06-27 |  | ARM 2000 KEGEL PLL 24W/840 4M SN R9005 | [8 empty] | 1800.00 | 175200 |  |  | LAMP PH PLL 24W 830 2G11 4P | 1 | 2020-03-03 |  | 24W PLL |  |  | 24.00 | 16000 | PLL |  | C | 1 | 2012-06-27
BNK216195 | 1020792 | https://lms.nederlandslicht.nl/qr/report/1020792 | 52.0493 | 5.2358 | 1446156860 | 4512306593 | Oude Haven |  | 3984KT | Wijk 01 Odijk | Odijk | 2011-10-10 | Gemeente Bunnik |  |  |  | Gemeente Bunnik | In bedrijf | Stedin | [43 empty] | 219 - MAST 4,0m ST CONISCH OPZ 60MM PC | 1 | 2011-10-10 |  | 219 - MAST 4,0m ST CONISCH OPZ 60MM PC |  |  |  | Thermisch verzinkt |  |  |  | 350400 |  | ARM 2000 KEGEL PLL 24W/840 4M SN R9005 | 1 | 2011-10-10 |  | ARM 2000 KEGEL PLL 24W/840 4M SN R9005 | [8 empty] | 1800.00 | 175200 |  |  | LAMP PH PLL 24W 830 2G11 4P | 1 | 2019-11-13 |  | 24W PLL |  |  | 24.00 | 16000 | PLL |  | C | 1 | 2011-10-10
BNK216196 | 1020793 | https://lms.nederlandslicht.nl/qr/report/1020793 | 52.0495 | 5.2357 | 1446084271 | 4512556454 | Wethouder Hollaan |  | 3984KA | Wijk 01 Odijk | Odijk | 2011-10-10 | Gemeente Bunnik |  |  |  | Gemeente Bunnik | In bedrijf | Stedin | [43 empty] | 219 - MAST 4,0m ST CONISCH OPZ 60MM PC | 1 | 2011-10-10 |  | 219 - MAST 4,0m ST CONISCH OPZ 60MM PC |  |  |  | Thermisch verzinkt |  |  |  | 350400 |  | ARM 2000 KEGEL PLL 24W/840 4M SN R9005 | 1 | 2011-10-10 |  | ARM 2000 KEGEL PLL 24W/840 4M SN R9005 | [8 empty] | 1800.00 | 175200 |  |  | LAMP PH PLL 24W 830 2G11 4P | 1 | 2020-04-06 |  | 24W PLL |  |  | 24.00 | 16000 | PLL |  | C | 1 | 2011-10-10
BNK216197 | 1020794 | https://lms.nederlandslicht.nl/qr/report/1020794 | 52.0497 | 5.2355 | 1445961151 | 4512738196 | Wethouder Hollaan |  | 3984KA | Wijk 01 Odijk | Odijk | 2011-10-10 | Gemeente Bunnik |  |  |  | Gemeente Bunnik | In bedrijf | Stedin | [43 empty] | 219 - MAST 4,0m ST CONISCH OPZ 60MM PC | 1 | 2011-10-10 |  | 219 - MAST 4,0m ST CONISCH OPZ 60MM PC |  |  |  | Thermisch verzinkt |  |  |  | 350400 |  | ARM 2000 KEGEL PLL 24W/840 4M SN R9005 | 1 | 2011-10-10 |  | ARM 2000 KEGEL PLL 24W/840 4M SN R9005 | [8 empty] | 1800.00 | 175200 |  |  | LAMP PLL 24W 830 2G11 4P LONG LIFE | 1 | 2019-05-01 |  | 24W PLL XTRA |  |  | 24.00 | 24000 | PLL |  | C | 1 | 2011-10-10
BNK216198 | 1020795 | https://lms.nederlandslicht.nl/qr/report/1020795 | 52.0499 | 5.2355 | 1445912411 | 4512949934 | Wethouder Hollaan |  | 3984KA | Wijk 01 Odijk | Odijk | 2011-10-10 | Gemeente Bunnik |  |  |  | Gemeente Bunnik | In bedrijf | Stedin | [43 empty] | 219 - MAST 4,0m ST CONISCH OPZ 60MM PC | 1 | 2011-10-10 |  | 219 - MAST 4,0m ST CONISCH OPZ 60MM PC |  |  |  | Thermisch verzinkt |  |  |  | 350400 |  | ARM 2000 KEGEL PLL 24W/840 4M SN R9005 | 1 | 2011-10-10 |  | ARM 2000 KEGEL PLL 24W/840 4M SN R9005 | [8 empty] | 1800.00 | 175200 |  |  | LAMP PH PLL 24W 830 2G11 4P | 1 | 2019-11-12 |  | 24W PLL |  |  | 24.00 | 16000 | PLL |  | C | 1 | 2011-10-10
BNK216199 | 1020796 | https://lms.nederlandslicht.nl/qr/report/1020796 | 52.0501 | 5.2354 | 1445860021 | 4513149497 | Wethouder Hollaan |  | 3984KA | Wijk 01 Odijk | Odijk | 2011-10-10 | Gemeente Bunnik |  |  |  | Gemeente Bunnik | In bedrijf | Stedin | [43 empty] | 219 - MAST 4,0m ST CONISCH OPZ 60MM PC | 1 | 2011-10-10 |  | 219 - MAST 4,0m ST CONISCH OPZ 60MM PC |  |  |  | Thermisch verzinkt |  |  |  | 350400 |  | ARM 2000 KEGEL PLL 24W/840 4M SN R9005 | 1 | 2011-10-10 |  | ARM 2000 KEGEL PLL 24W/840 4M SN R9005 | [8 empty] | 1800.00 | 175200 |  |  | LAMP PH PLL 24W 830 2G11 4P | 1 | 2018-12-04 |  | 24W PLL |  |  | 24.00 | 16000 | PLL |  | C | 1 | 2011-10-10
BNK216200 | 1020797 | https://lms.nederlandslicht.nl/qr/report/1020797 | 52.0502 | 5.2353 | 1445814441 | 4513331478 | Wethouder Hollaan |  | 3984KA | Wijk 01 Odijk | Odijk | 2011-10-10 | Gemeente Bunnik |  |  |  | Gemeente Bunnik | In bedrijf | Stedin | [43 empty] | 219 - MAST 4,0m ST CONISCH OPZ 60MM PC | 1 | 2011-10-10 |  | 219 - MAST 4,0m ST CONISCH OPZ 60MM PC |  |  |  | Thermisch verzinkt |  |  |  | 350400 |  | ARM 2000 KEGEL PLL 24W/840 4M SN R9005 | 1 | 2011-10-10 |  | ARM 2000 KEGEL PLL 24W/840 4M SN R9005 | [8 empty] | 1800.00 | 175200 |  |  | LAMP PH PLL 24W 830 2G11 4P | 1 | 2020-12-04 |  | 24W PLL |  |  | 24.00 | 16000 | PLL |  | C | 1 | 2011-10-10
BNK216202 | 1020798 | https://lms.nederlandslicht.nl/qr/report/1020798 | 52.0503 | 5.2353 | 1445782890 | 4513451403 | Zeisterweg |  | 3984NH | Wijk 00 Bunnik | Odijk | 2012-06-27 | Gemeente Bunnik |  |  |  | Gemeente Bunnik | In bedrijf | Stedin | [43 empty] | 230 - MAST 6 M ST - EL UITL 5 GR | 1 | 2012-06-27 |  | LM ST 6,0 CV EU125020/5 T60 ET Z N6005 | 6.00 | CILINDRISCH | STAAL | 6005 MOSGROEN | GESCHILDERD | NVT |  | 350400 |  | 323212 - 2551 PLL 36W HF NV | 1 | 2012-06-27 | [11 empty] | 175200 |  |  | PLL 36W KL.830 | 1 | 2014-07-01 |  |  |  |  | 36.00 |  |  |  | C | 1 | 2012-06-27
BNK211927 | 1020799 | https://lms.nederlandslicht.nl/qr/report/1020799 | 52.0625 | 5.2098 | 1428354981 | 4527093227 | Schoudermantel |  | 3981AE | Wijk 00 Bunnik | Bunnik | 2010-09-01 | Gemeente Bunnik |  |  |  | Gemeente Bunnik | In bedrijf | Stedin | [43 empty] | 5 - MAST 4,5 M ST VERL | 1 | 2010-09-01 |  | 5 - MAST 4,5 M ST VERL |  |  |  | Thermisch verzinkt |  |  |  | 350400 |  | ARM 2565 LIBRA PLL 24W KR STEEN R9007 | 1 | 2010-09-01 |  | ARM 2565 LIBRA PLL 24W KR STEEN R9007 | [8 empty] | 1800.00 | 175200 |  |  | PS-L 13 watt 3000K 360 Graden | 1 | 2019-03-25 |  |  |  |  | 13.00 |  |  |  | C | 1 | 2010-09-01
BNK211928 | 1020800 | https://lms.nederlandslicht.nl/qr/report/1020800 | 52.0624 | 5.2101 | 1428582880 | 4526896632 | Schoudermantel |  | 3981AE | Wijk 00 Bunnik | Bunnik | 2010-09-01 | Gemeente Bunnik |  |  |  | Gemeente Bunnik | In bedrijf | Stedin | [43 empty] | 5 - MAST 4,5 M ST VERL | 1 | 2010-09-01 |  | 5 - MAST 4,5 M ST VERL |  |  |  | Thermisch verzinkt |  |  |  | 350400 |  | ARM 2565 LIBRA PLL 24W KR STEEN R9007 | 1 | 2010-09-01 |  | ARM 2565 LIBRA PLL 24W KR STEEN R9007 | [8 empty] | 1800.00 | 175200 |  |  | PS-L 13 watt 3000K 360 Graden | 1 | 2019-03-25 |  |  |  |  | 13.00 |  |  |  | C | 1 | 2010-09-01
BNK211929 | 1020801 | https://lms.nederlandslicht.nl/qr/report/1020801 | 52.0622 | 5.2105 | 1428812991 | 4526666522 | Schoudermantel |  | 3981AE | Wijk 00 Bunnik | Bunnik | 2010-09-01 | Gemeente Bunnik |  |  |  | Gemeente Bunnik | In bedrijf | Stedin | [43 empty] | 5 - MAST 4,5 M ST VERL | 1 | 2010-09-01 |  | 5 - MAST 4,5 M ST VERL |  |  |  | Thermisch verzinkt |  |  |  | 350400 |  | ARM 2565 LIBRA PLL 24W KR STEEN R9007 | 1 | 2010-09-01 |  | ARM 2565 LIBRA PLL 24W KR STEEN R9007 | [8 empty] | 1800.00 | 175200 |  |  | PS-L 13 watt 3000K 360 Graden | 1 | 2019-03-25 |  |  |  |  | 13.00 |  |  |  | C | 1 | 2010-09-01
BNK211930 | 1020802 | https://lms.nederlandslicht.nl/qr/report/1020802 | 52.062 | 5.2108 | 1429055471 | 4526474990 | Schoudermantel |  | 3981AE | Wijk 00 Bunnik | Bunnik | 2010-09-01 | Gemeente Bunnik |  |  |  | Gemeente Bunnik | In bedrijf | Stedin | [43 empty] | 5 - MAST 4,5 M ST VERL | 1 | 2010-09-01 |  | 5 - MAST 4,5 M ST VERL |  |  |  | Thermisch verzinkt |  |  |  | 350400 |  | ARM 2565 LIBRA PLL 24W KR STEEN R9007 | 1 | 2010-09-01 |  | ARM 2565 LIBRA PLL 24W KR STEEN R9007 | [8 empty] | 1800.00 | 175200 |  |  | PS-L 13 watt 3000K 360 Graden | 1 | 2019-03-25 |  |  |  |  | 13.00 |  |  |  | C | 1 | 2010-09-01
BNK211931 | 1020803 | https://lms.nederlandslicht.nl/qr/report/1020803 | 52.0619 | 5.2111 | 1429217691 | 4526349330 | Schoudermantel |  | 3981AE | Wijk 00 Bunnik | Bunnik | 2010-09-01 | Gemeente Bunnik |  |  |  | Gemeente Bunnik | In bedrijf | Stedin | [43 empty] | 5 - MAST 4,5 M ST VERL | 1 | 2010-09-01 |  | 5 - MAST 4,5 M ST VERL |  |  |  | Thermisch verzinkt |  |  |  | 350400 |  | ARM 2565 LIBRA PLL 24W KR STEEN R9007 | 1 | 2010-09-01 |  | ARM 2565 LIBRA PLL 24W KR STEEN R9007 | [8 empty] | 1800.00 | 175200 |  |  | PS-L 13 watt 3000K 360 Graden | 1 | 2019-03-25 |  |  |  |  | 13.00 |  |  |  | C | 1 | 2010-09-01
BNK211932 | 1020804 | https://lms.nederlandslicht.nl/qr/report/1020804 | 52.0617 | 5.2114 | 1429446880 | 4526148453 | Schoudermantel |  | 3981AE | Wijk 00 Bunnik | Bunnik | 2010-09-01 | Gemeente Bunnik |  |  |  | Gemeente Bunnik | In bedrijf | Stedin | [43 empty] | 5 - MAST 4,5 M ST VERL | 1 | 2010-09-01 |  | 5 - MAST 4,5 M ST VERL |  |  |  | Thermisch verzinkt |  |  |  | 350400 |  | ARM 2565 LIBRA PLL 24W KR STEEN R9007 | 1 | 2010-09-01 |  | ARM 2565 LIBRA PLL 24W KR STEEN R9007 | [8 empty] | 1800.00 | 175200 |  |  | PS-L 13 watt 3000K 360 Graden | 1 | 2019-03-25 |  |  |  |  | 13.00 |  |  |  | C | 1 | 2010-09-01
BNK211933 | 1020805 | https://lms.nederlandslicht.nl/qr/report/1020805 | 52.0616 | 5.2117 | 1429646871 | 4525986666 | Schoudermantel |  | 3981AE | Wijk 00 Bunnik | Bunnik | 2010-09-01 | Gemeente Bunnik |  |  |  | Gemeente Bunnik | In bedrijf | Stedin | [43 empty] | 5 - MAST 4,5 M ST VERL | 1 | 2010-09-01 |  | 5 - MAST 4,5 M ST VERL |  |  |  | Thermisch verzinkt |  |  |  | 350400 |  | ARM 2565 LIBRA PLL 24W KR STEEN R9007 | 1 | 2010-09-01 |  | ARM 2565 LIBRA PLL 24W KR STEEN R9007 | [8 empty] | 1800.00 | 175200 |  |  | PS-L 13 watt 3000K 360 Graden | 1 | 2019-03-25 |  |  |  |  | 13.00 |  |  |  | C | 1 | 2010-09-01
BNK211934 | 1020806 | https://lms.nederlandslicht.nl/qr/report/1020806 | 52.0614 | 5.212 | 1429852710 | 4525817745 | Schoudermantel |  | 3981AE | Wijk 02 Werkhoven | Bunnik | 2010-09-01 | Gemeente Bunnik |  |  |  | Gemeente Bunnik | In bedrijf | Stedin | [43 empty] | 5 - MAST 4,5 M ST VERL | 1 | 2010-09-01 |  | 5 - MAST 4,5 M ST VERL |  |  |  | Thermisch verzinkt |  |  |  | 350400 |  | ARM 2565 LIBRA PLL 24W KR STEEN R9007 | 1 | 2010-09-01 |  | ARM 2565 LIBRA PLL 24W KR STEEN R9007 | [8 empty] | 1800.00 | 175200 |  |  | PS-L 13 watt 3000K 360 Graden | 1 | 2019-03-25 |  |  |  |  | 13.00 |  |  |  | C | 1 | 2010-09-01
BNK216875 | 1020807 | https://lms.nederlandslicht.nl/qr/report/1020807 | 52.0223 | 5.2394 | 1448563441 | 4482270475 | Achterdijk |  | 3985LA | Wijk 01 Odijk | Werkhoven | 2011-07-15 | Gemeente Bunnik |  |  |  | Gemeente Bunnik | In bedrijf | Stedin | [43 empty] | 219 - MAST 4,0m ST CONISCH OPZ 60MM PC | 1 | 2011-07-15 |  | 219 - MAST 4,0m ST CONISCH OPZ 60MM PC |  |  |  | Thermisch verzinkt |  |  |  | 350400 |  | Phillips Townguide BDP102 PCC DRW GRN30/- NO 1719lm 20w | 1 | 2019-04-14 |  |  | Philips |  |  |  |  | 9006 WIT ALUMINIUM | [6 empty] | LED 20W | 1 | 2019-04-14 |  | LED |  |  | 20.00 | 100000 | LED |  | LEDDRIVER | 1 | 2019-04-14 |  | LEDDRIVER |  |  | 1.00 | 175200
BNK216203 | 1020808 | https://lms.nederlandslicht.nl/qr/report/1020808 | 52.0503 | 5.2353 | 1445782890 | 4513451403 | Zeisterweg |  | 3984NH | Wijk 01 Odijk | Odijk | 2012-06-27 | Gemeente Bunnik |  |  |  | Gemeente Bunnik | In bedrijf | Stedin | [43 empty] | 230 - MAST 6 M ST - EL UITL 5 GR | 1 | 2012-06-27 |  | LM ST 6,0 CV EU125020/5 T60 ET Z N6005 | 6.00 | CILINDRISCH | STAAL | 6005 MOSGROEN | GESCHILDERD | NVT |  | 350400 |  | 323212 - 2551 PLL 36W HF NV | 1 | 2012-06-27 | [11 empty] | 175200 |  |  | PLL 36W KL.830 | 1 | 2014-07-01 |  |  |  |  | 36.00 |  |  |  | C | 1 | 2012-06-27
BNK216204 | 1020809 | https://lms.nederlandslicht.nl/qr/report/1020809 | 52.0503 | 5.2353 | 1445782890 | 4513451403 | Wethouder Hollaan |  | 3984KA | Wijk 01 Odijk | Odijk | 2011-10-10 | Gemeente Bunnik |  |  |  | Gemeente Bunnik | In bedrijf | Stedin | [43 empty] | 230 - MAST 6 M ST - EL UITL 5 GR | 1 | 2011-10-10 |  | LM ST 6,0 CV EU125020/5 T60 ET Z N6005 | 6.00 | CILINDRISCH | STAAL | 6005 MOSGROEN | GESCHILDERD | NVT |  | 350400 |  | 323212 - 2551 PLL 36W HF NV | 1 | 2011-10-10 | [11 empty] | 175200 |  |  | PLL 36W KL.830 | 1 | 2014-07-01 |  |  |  |  | 36.00 |  |  |  | C | 1 | 2011-10-10
BNK216205 | 1020810 | https://lms.nederlandslicht.nl/qr/report/1020810 | 52.0494 | 5.2355 | 1445953270 | 4512442231 | Zeisterweg |  | 3984NH | Wijk 01 Odijk | Odijk | 2012-06-27 | Gemeente Bunnik |  |  |  | Gemeente Bunnik | In bedrijf | Stedin | [43 empty] | 230 - MAST 6 M ST - EL UITL 5 GR | 1 | 2012-06-27 |  | LM ST 6,0 CV EU125020/5 T60 ET Z N6005 | 6.00 | CILINDRISCH | STAAL | 6005 MOSGROEN | GESCHILDERD | NVT |  | 350400 |  | ARM 2552 IRIS PLL 55W R7035 | 1 | 2012-06-27 |  | ARM 2552 IRIS PLL 55W R7035 | [8 empty] | 4800.00 | 175200 |  |  | PLL 55W KL.830 | 1 | 2014-07-01 |  |  |  |  | 55.00 |  |  |  | C | 1 | 2012-06-27
BNK216206 | 1020811 | https://lms.nederlandslicht.nl/qr/report/1020811 | 52.0494 | 5.236 | 1446274700 | 4512429278 | Zeisterweg |  | 3984NH | Wijk 01 Odijk | Odijk | 2012-06-27 | Gemeente Bunnik |  |  |  | Gemeente Bunnik | In bedrijf | Stedin | [43 empty] | 230 - MAST 6 M ST - EL UITL 5 GR | 1 | 2012-06-27 |  | LM ST 6,0 CV EU125020/5 T60 ET Z N6005 | 6.00 | CILINDRISCH | STAAL | 6005 MOSGROEN | GESCHILDERD | NVT |  | 350400 |  | ARM 2552 IRIS PLL 55W R7035 | 1 | 2012-06-27 |  | ARM 2552 IRIS PLL 55W R7035 | [8 empty] | 4800.00 | 175200 |  |  | PLL 55W KL.830 | 1 | 2014-07-01 |  |  |  |  | 55.00 |  |  |  | C | 1 | 2012-06-27
BNK216656 | 1020812 | https://lms.nederlandslicht.nl/qr/report/1020812 | 52.0507 | 5.2286 | 1441198750 | 4513884739 | De Vork |  | 3984PA | Wijk 02 Werkhoven | Odijk | 2011-10-31 | Gemeente Bunnik |  |  |  | Gemeente Bunnik | In bedrijf | Stedin | [43 empty] | 219 - MAST 4,0m ST CONISCH OPZ 60MM PC | 1 | 2011-10-31 |  | 219 - MAST 4,0m ST CONISCH OPZ 60MM PC |  |  |  | Thermisch verzinkt |  |  |  | 350400 |  | ARM 2550 IRIS PLL 18/24W R7035 | 1 | 2011-10-31 |  | ARM 2550 IRIS PLL 18/24W R7035 | [8 empty] | 1800.00 | 175200 |  |  | LAMP PH PLL 24W 830 2G11 4P | 1 | 2020-12-09 |  | 24W PLL |  |  | 24.00 | 16000 | PLL |  | C | 1 | 2011-10-31
BNK216856 | 1020813 | https://lms.nederlandslicht.nl/qr/report/1020813 | 52.0229 | 5.2401 | 1449010470 | 4482912529 | Achterdijk |  | 3985LA | Wijk 02 Werkhoven | Werkhoven | 2011-07-15 | Gemeente Bunnik |  |  |  | Gemeente Bunnik | In bedrijf | Stedin | [43 empty] | 219 - MAST 4,0m ST CONISCH OPZ 60MM PC | 1 | 2011-07-15 |  | 219 - MAST 4,0m ST CONISCH OPZ 60MM PC |  |  |  | Thermisch verzinkt |  |  |  | 350400 |  | Phillips Townguide BDP102 PCC DRW GRN30/- NO 1719lm 20w | 1 | 2019-04-14 |  |  | Philips |  |  |  |  | 9006 WIT ALUMINIUM | [6 empty] | LED 20W | 1 | 2019-04-14 |  | LED |  |  | 20.00 | 100000 | LED |  | LEDDRIVER | 1 | 2019-04-14 |  | LEDDRIVER |  |  | 1.00 | 175200
BNK216857 | 1020814 | https://lms.nederlandslicht.nl/qr/report/1020814 | 52.0228 | 5.2398 | 1448854610 | 4482831304 | Achterdijk |  | 3985LA | Wijk 00 Bunnik | Werkhoven | 2011-07-15 | Gemeente Bunnik |  |  |  | Gemeente Bunnik | In bedrijf | Stedin | [43 empty] | 219 - MAST 4,0m ST CONISCH OPZ 60MM PC | 1 | 2011-07-15 |  | 219 - MAST 4,0m ST CONISCH OPZ 60MM PC |  |  |  | Thermisch verzinkt |  |  |  | 350400 |  | Phillips Townguide BDP102 PCC DRW GRN30/- NO 1719lm 20w | 1 | 2019-04-14 |  |  | Philips |  |  |  |  | 9006 WIT ALUMINIUM | [6 empty] | LED 20W | 1 | 2019-04-14 |  | LED |  |  | 20.00 | 100000 | LED |  | LEDDRIVER | 1 | 2019-04-14 |  | LEDDRIVER |  |  | 1.00 | 175200
BNK213277 | 1020815 | https://lms.nederlandslicht.nl/qr/report/1020815 | 52.0637 | 5.2076 | 1426841191 | 4528385071 | Schoudermantel |  | 3981AE | Wijk 00 Bunnik | Bunnik | 2011-10-13 | Gemeente Bunnik |  |  |  | Gemeente Bunnik | In bedrijf | Stedin | [43 empty] | 5 - MAST 4,5 M ST VERL | 1 | 2011-10-13 |  | 5 - MAST 4,5 M ST VERL |  |  |  | Thermisch verzinkt |  |  |  | 350400 |  | ARM 2565 LIBRA PLL 24W KR STEEN R9007 | 1 | 2011-10-13 |  | ARM 2565 LIBRA PLL 24W KR STEEN R9007 | [8 empty] | 1800.00 | 175200 |  |  | PS-L 13 watt 3000K 360 Graden | 1 | 2019-03-25 |  |  |  |  | 13.00 |  |  |  | C | 1 | 2011-10-13
BNK213278 | 1020816 | https://lms.nederlandslicht.nl/qr/report/1020816 | 52.0637 | 5.2075 | 1426736141 | 4528401485 | Schoudermantel |  | 3981AE | Wijk 00 Bunnik | Bunnik | 2011-10-13 | Gemeente Bunnik |  |  |  | Gemeente Bunnik | In bedrijf | Stedin | [43 empty] | 253 - MAST 6,7 M ST VERL (8,0 M) | 1 | 2011-10-13 |  | LM ST 8,0 CV EU1250/20/5 T60 ET Z N6005 | 8.00 | CILINDRISCH | STAAL | 6005 MOSGROEN | GESCHILDERD | NVT |  | 350400 |  | 425312 - SGS 253 GB CPO 90W NV LUMISTEP | 1 | 2011-10-13 | [14 empty] | LAMP PH MST CPO TW 90W 728 XTRA PGZ12 | 1 | 2019-10-03 | [8 empty] | C | 1 | 2011-10-13
BNK214265 | 1020817 | https://lms.nederlandslicht.nl/qr/report/1020817 | 52.0639 | 5.2071 | 1426478771 | 4528628557 | Stationsweg |  | 3981AA | Wijk 00 Bunnik | Bunnik | 2011-05-26 | Gemeente Bunnik |  |  |  | Gemeente Bunnik | In bedrijf | Stedin | [43 empty] | 253 - MAST 6,7 M ST VERL (8,0 M) | 1 | 2011-05-26 |  | LM ST 8,0 CV EU1250/20/5 T60 ET Z N6005 | 8.00 | CILINDRISCH | STAAL | 6005 MOSGROEN | GESCHILDERD | NVT |  | 350400 |  | 425312 - SGS 253 GB CPO 90W NV LUMISTEP | 1 | 2011-05-26 | [14 empty] | LAMP PH MST CPO TW 90W 728 XTRA PGZ12 | 1 | 2019-10-03 | [8 empty] | C | 1 | 2011-05-26
BNK214266 | 1020818 | https://lms.nederlandslicht.nl/qr/report/1020818 | 52.0642 | 5.2067 | 1426189541 | 4528887997 | Stationsweg |  | 3981AA | Wijk 00 Bunnik | Bunnik | 2011-05-26 | Gemeente Bunnik |  |  |  | Gemeente Bunnik | In bedrijf | Stedin | [43 empty] | 253 - MAST 6,7 M ST VERL (8,0 M) | 1 | 2011-05-26 |  | LM ST 8,0 CV EU1250/20/5 T60 ET Z N6005 | 8.00 | CILINDRISCH | STAAL | 6005 MOSGROEN | GESCHILDERD | NVT |  | 350400 |  | 425312 - SGS 253 GB CPO 90W NV LUMISTEP | 1 | 2011-05-26 | [14 empty] | MASTER CPO-TW 90W / 728 PGZ12 | 1 | 2015-07-01 |  |  |  |  | 90.00 |  |  |  | C | 1 | 2011-05-26
BNK214267 | 1020819 | https://lms.nederlandslicht.nl/qr/report/1020819 | 52.0643 | 5.2062 | 1425891911 | 4529043332 | Stationsweg |  | 3981AA | Wijk 00 Bunnik | Bunnik | 2011-05-26 | Gemeente Bunnik |  |  |  | Gemeente Bunnik | In bedrijf | Stedin | [43 empty] | 253 - MAST 6,7 M ST VERL (8,0 M) | 1 | 2011-05-26 |  | LM ST 8,0 CV EU1250/20/5 T60 ET Z N6005 | 8.00 | CILINDRISCH | STAAL | 6005 MOSGROEN | GESCHILDERD | NVT |  | 350400 |  | 425312 - SGS 253 GB CPO 90W NV LUMISTEP | 1 | 2011-05-26 | [14 empty] | MASTER CPO-TW 90W / 728 PGZ12 | 1 | 2015-07-01 |  |  |  |  | 90.00 |  |  |  | C | 1 | 2011-05-26
BNK214268 | 1020820 | https://lms.nederlandslicht.nl/qr/report/1020820 | 52.0646 | 5.2059 | 1425690031 | 4529332542 | Stationsweg |  | 3981AA | Wijk 00 Bunnik | Bunnik | 2011-05-26 | Gemeente Bunnik |  |  |  | Gemeente Bunnik | In bedrijf | Stedin | [43 empty] | 253 - MAST 6,7 M ST VERL (8,0 M) | 1 | 2011-05-26 |  | LM ST 8,0 CV EU1250/20/5 T60 ET Z N6005 | 8.00 | CILINDRISCH | STAAL | 6005 MOSGROEN | GESCHILDERD | NVT |  | 350400 |  | 425312 - SGS 253 GB CPO 90W NV LUMISTEP | 1 | 2011-05-26 | [14 empty] | MASTER CPO-TW 90W / 728 PGZ12 | 1 | 2015-07-01 |  |  |  |  | 90.00 |  |  |  | C | 1 | 2011-05-26
BNK214269 | 1020821 | https://lms.nederlandslicht.nl/qr/report/1020821 | 52.0647 | 5.2056 | 1425500821 | 4529483715 | Stationsweg |  | 3981AA | Wijk 00 Bunnik | Bunnik | 2011-05-26 | Gemeente Bunnik |  |  |  | Gemeente Bunnik | In bedrijf | Stedin | [43 empty] | 253 - MAST 6,7 M ST VERL (8,0 M) | 1 | 2011-05-26 |  | LM ST 8,0 CV EU1250/20/5 T60 ET Z N6005 | 8.00 | CILINDRISCH | STAAL | 6005 MOSGROEN | GESCHILDERD | NVT |  | 350400 |  | 425312 - SGS 253 GB CPO 90W NV LUMISTEP | 1 | 2011-05-26 | [14 empty] | MASTER CPO-TW 90W / 728 PGZ12 | 1 | 2015-07-01 |  |  |  |  | 90.00 |  |  |  | C | 1 | 2011-05-26
BNK214270 | 1020822 | https://lms.nederlandslicht.nl/qr/report/1020822 | 52.0649 | 5.2053 | 1425265631 | 4529674957 | Stationsweg |  | 3981AA | Wijk 02 Werkhoven | Bunnik | 2011-05-26 | Gemeente Bunnik |  |  |  | Gemeente Bunnik | In bedrijf | Stedin | [43 empty] | 253 - MAST 6,7 M ST VERL (8,0 M) | 1 | 2011-05-26 |  | LM ST 8,0 CV EU1250/20/5 T60 ET Z N6005 | 8.00 | CILINDRISCH | STAAL | 6005 MOSGROEN | GESCHILDERD | NVT |  | 350400 |  | 425312 - SGS 253 GB CPO 90W NV LUMISTEP | 1 | 2011-05-26 | [14 empty] | MASTER CPO-TW 90W / 728 PGZ12 | 1 | 2015-07-01 |  |  |  |  | 90.00 |  |  |  | C | 1 | 2011-05-26
BNK216858 | 1020823 | https://lms.nederlandslicht.nl/qr/report/1020823 | 52.0228 | 5.2397 | 1448740540 | 4482770154 | Achterdijk |  | 3985LA | Wijk 02 Werkhoven | Werkhoven | 2011-07-15 | Gemeente Bunnik |  |  |  | Gemeente Bunnik | In bedrijf | Stedin | [43 empty] | 219 - MAST 4,0m ST CONISCH OPZ 60MM PC | 1 | 2011-07-15 |  | 219 - MAST 4,0m ST CONISCH OPZ 60MM PC |  |  |  | Thermisch verzinkt |  |  |  | 350400 |  | Phillips Townguide BDP102 PCC DRW GRN30/- NO 1719lm 20w | 1 | 2019-04-14 |  |  | Philips |  |  |  |  | 9006 WIT ALUMINIUM | [6 empty] | LED 20W | 1 | 2019-04-14 |  | LED |  |  | 20.00 | 100000 | LED |  | LEDDRIVER | 1 | 2019-04-14 |  | LEDDRIVER |  |  | 1.00 | 175200
BNK216859 | 1020824 | https://lms.nederlandslicht.nl/qr/report/1020824 | 52.0227 | 5.2395 | 1448612020 | 4482701602 | Achterdijk |  | 3985LA | Wijk 02 Werkhoven | Werkhoven | 2011-07-15 | Gemeente Bunnik |  |  |  | Gemeente Bunnik | In bedrijf | Stedin | [43 empty] | 219 - MAST 4,0m ST CONISCH OPZ 60MM PC | 1 | 2011-07-15 |  | 219 - MAST 4,0m ST CONISCH OPZ 60MM PC |  |  |  | Thermisch verzinkt |  |  |  | 350400 |  | Phillips Townguide BDP102 PCC DRW GRN30/- NO 1719lm 20w | 1 | 2019-04-14 |  |  | Philips |  |  |  |  | 9006 WIT ALUMINIUM | [6 empty] | LED 20W | 1 | 2019-04-14 |  | LED |  |  | 20.00 | 100000 | LED |  | LEDDRIVER | 1 | 2019-04-14 |  | LEDDRIVER |  |  | 1.00 | 175200
BNK216860 | 1020825 | https://lms.nederlandslicht.nl/qr/report/1020825 | 52.0226 | 5.2393 | 1448482280 | 4482634365 | Achterdijk |  | 3985LA | Wijk 02 Werkhoven | Werkhoven | 2011-07-15 | Gemeente Bunnik |  |  |  | Gemeente Bunnik | In bedrijf | Stedin | [43 empty] | 219 - MAST 4,0m ST CONISCH OPZ 60MM PC | 1 | 2011-07-15 |  | 219 - MAST 4,0m ST CONISCH OPZ 60MM PC |  |  |  | Thermisch verzinkt |  |  |  | 350400 |  | Phillips Townguide BDP102 PCC DRW GRN30/- NO 1719lm 20w | 1 | 2019-04-14 |  |  | Philips |  |  |  |  | 9006 WIT ALUMINIUM | [6 empty] | LED 20W | 1 | 2019-04-14 |  | LED |  |  | 20.00 | 100000 | LED |  | LEDDRIVER | 1 | 2019-04-14 |  | LEDDRIVER |  |  | 1.00 | 175200
BNK216861 | 1020826 | https://lms.nederlandslicht.nl/qr/report/1020826 | 52.0226 | 5.2391 | 1448371660 | 4482655196 | Achterdijk |  | 3985LA | Wijk 02 Werkhoven | Werkhoven | 2011-07-15 | Gemeente Bunnik |  |  |  | Gemeente Bunnik | In bedrijf | Stedin | [43 empty] | 219 - MAST 4,0m ST CONISCH OPZ 60MM PC | 1 | 2011-07-15 |  | 219 - MAST 4,0m ST CONISCH OPZ 60MM PC |  |  |  | Thermisch verzinkt |  |  |  | 350400 |  | Phillips Townguide BDP102 PCC DRW GRN30/- NO 1719lm 20w | 1 | 2019-04-14 |  |  | Philips |  |  |  |  | 9006 WIT ALUMINIUM | [6 empty] | LED 20W | 1 | 2019-04-14 |  | LED |  |  | 20.00 | 100000 | LED |  | LEDDRIVER | 1 | 2019-04-14 |  | LEDDRIVER |  |  | 1.00 | 175200
BNK216862 | 1020827 | https://lms.nederlandslicht.nl/qr/report/1020827 | 52.0225 | 5.2392 | 1448390130 | 4482516397 | Achterdijk |  | 3985LA | Wijk 00 Bunnik | Werkhoven | 2011-07-15 | Gemeente Bunnik |  |  |  | Gemeente Bunnik | In bedrijf | Stedin | [43 empty] | 219 - MAST 4,0m ST CONISCH OPZ 60MM PC | 1 | 2011-07-15 |  | 219 - MAST 4,0m ST CONISCH OPZ 60MM PC |  |  |  | Thermisch verzinkt |  |  |  | 350400 |  | Phillips Townguide BDP102 PCC DRW GRN30/- NO 1719lm 20w | 1 | 2019-04-14 |  |  | Philips |  |  |  |  | 9006 WIT ALUMINIUM | [6 empty] | LED 20W | 1 | 2019-04-14 |  | LED |  |  | 20.00 | 100000 | LED |  | LEDDRIVER | 1 | 2019-04-14 |  | LEDDRIVER |  |  | 1.00 | 175200
BNK214276 | 1020830 | https://lms.nederlandslicht.nl/qr/report/1020830 | 52.0653 | 5.2043 | 1424572651 | 4530190492 | Stationsweg |  | 3981AA | Wijk 00 Bunnik | Bunnik | 2011-05-26 | Gemeente Bunnik |  |  |  | Gemeente Bunnik | In bedrijf | Stedin | [43 empty] | 230 - MAST 6 M ST - EL UITL 5 GR | 1 | 2011-05-26 |  | LM ST 6,0 CV EU125020/5 T60 ET Z N6005 | 6.00 | CILINDRISCH | STAAL | 6005 MOSGROEN | GESCHILDERD | NVT |  | 350400 |  | 425112 - SGS 252 GB CPO 45W NV | 1 | 2011-05-26 | [14 empty] | MASTER CPO-TW 45W / 628 PGZ12 | 1 | 2015-07-01 |  |  |  |  | 45.00 |  |  |  | C | 1 | 2011-05-26
BNK214277 | 1020831 | https://lms.nederlandslicht.nl/qr/report/1020831 | 52.0654 | 5.2039 | 1424337721 | 4530234063 | Stationsweg |  | 3981AA | Wijk 00 Bunnik | Bunnik | 2011-05-26 | Gemeente Bunnik |  |  |  | Gemeente Bunnik | In bedrijf | Stedin | [43 empty] | 230 - MAST 6 M ST - EL UITL 5 GR | 1 | 2011-05-26 |  | LM ST 6,0 CV EU125020/5 T60 ET Z N6005 | 6.00 | CILINDRISCH | STAAL | 6005 MOSGROEN | GESCHILDERD | NVT |  | 350400 |  | 425112 - SGS 252 GB CPO 45W NV | 1 | 2011-05-26 | [14 empty] | MASTER CPO-TW 45W / 628 PGZ12 | 1 | 2015-07-01 |  |  |  |  | 45.00 |  |  |  | C | 1 | 2011-05-26
BNK214278 | 1020832 | https://lms.nederlandslicht.nl/qr/report/1020832 | 52.0654 | 5.2041 | 1424408991 | 4530315882 | Stationsweg |  | 3981AA | Wijk 00 Bunnik | Bunnik | 2011-05-26 | Gemeente Bunnik |  |  |  | Gemeente Bunnik | In bedrijf | Stedin | [43 empty] | 230 - MAST 6 M ST - EL UITL 5 GR | 1 | 2011-05-26 |  | LM ST 6,0 CV EU125020/5 T60 ET Z N6005 | 6.00 | CILINDRISCH | STAAL | 6005 MOSGROEN | GESCHILDERD | NVT |  | 350400 |  | 425112 - SGS 252 GB CPO 45W NV | 1 | 2011-05-26 | [14 empty] | MASTER CPO-TW 45W / 628 PGZ12 | 1 | 2015-07-01 |  |  |  |  | 45.00 |  |  |  | C | 1 | 2011-05-26
BNK214279 | 1020833 | https://lms.nederlandslicht.nl/qr/report/1020833 | 52.0652 | 5.2042 | 1424531290 | 4530080071 | Stationsweg |  | 3981AA | Wijk 00 Bunnik | Bunnik | 2011-05-26 | Gemeente Bunnik |  |  |  | Gemeente Bunnik | In bedrijf | Stedin | [43 empty] | 230 - MAST 6 M ST - EL UITL 5 GR | 1 | 2011-05-26 |  | LM ST 6,0 CV EU125020/5 T60 ET Z N6005 | 6.00 | CILINDRISCH | STAAL | 6005 MOSGROEN | GESCHILDERD | NVT |  | 350400 |  | 425112 - SGS 252 GB CPO 45W NV | 1 | 2011-05-26 | [14 empty] | MASTER CPO-TW 45W / 628 PGZ12 | 1 | 2015-07-01 |  |  |  |  | 45.00 |  |  |  | C | 1 | 2011-05-26
BNK214446 | 1020834 | https://lms.nederlandslicht.nl/qr/report/1020834 | 52.0676 | 5.1778 | 1406419171 | 4532788862 | Rhijnauwenselaan |  | 3981HH | Wijk 01 Odijk | Bunnik | 2011-05-20 | Gemeente Bunnik |  |  |  | Gemeente Bunnik | In bedrijf | Stedin | [43 empty] | 219 - MAST 4,0m ST CONISCH OPZ 60MM PC | 1 | 2011-05-20 |  | 219 - MAST 4,0m ST CONISCH OPZ 60MM PC |  |  |  | Thermisch verzinkt |  |  |  | 350400 |  | ARM 2000 KEGEL PLL 24W/840 4M SN R9005 | 1 | 2011-05-20 |  | ARM 2000 KEGEL PLL 24W/840 4M SN R9005 | [8 empty] | 1800.00 | 175200 |  |  | MASTER PLL 24W KL.830 | 1 | 2014-07-01 |  |  |  |  | 24.00 |  |  |  | C | 1 | 2011-05-20
BNK215156 | 1020835 | https://lms.nederlandslicht.nl/qr/report/1020835 | 52.0502 | 5.2291 | 1441565030 | 4513319580 | Rietkamp |  | 3984PS | Wijk 01 Odijk | Odijk | 2011-05-20 | Gemeente Bunnik |  |  |  | Gemeente Bunnik | In bedrijf | Stedin | [43 empty] | 219 - MAST 4,0m ST CONISCH OPZ 60MM PC | 1 | 2011-05-20 |  | 219 - MAST 4,0m ST CONISCH OPZ 60MM PC |  |  |  | Thermisch verzinkt |  |  |  | 350400 |  | ARM 2550 IRIS PLL 18/24W R7035 | 1 | 2011-05-20 |  | ARM 2550 IRIS PLL 18/24W R7035 | [8 empty] | 1800.00 | 175200 |  |  | LAMP PH PLL 24W 830 2G11 4P | 1 | 2019-10-08 |  | 24W PLL |  |  | 24.00 | 16000 | PLL |  | C | 1 | 2011-05-20
BNK215157 | 1020836 | https://lms.nederlandslicht.nl/qr/report/1020836 | 52.0502 | 5.2294 | 1441720830 | 4513329288 | Rietkamp |  | 3984PS | Wijk 01 Odijk | Odijk | 2011-04-10 | Gemeente Bunnik |  |  |  | Gemeente Bunnik | In bedrijf | Stedin | [43 empty] | 219 - MAST 4,0m ST CONISCH OPZ 60MM PC | 1 | 2011-04-10 |  | 219 - MAST 4,0m ST CONISCH OPZ 60MM PC |  |  |  | Thermisch verzinkt |  |  |  | 350400 |  | ARM 2550 IRIS PLL 18/24W R7035 | 1 | 2011-04-10 |  | ARM 2550 IRIS PLL 18/24W R7035 | [8 empty] | 1800.00 | 175200 |  |  | LAMP PH PLL 24W 830 2G11 4P | 1 | 2019-04-18 |  | 24W PLL |  |  | 24.00 | 16000 | PLL |  | C | 1 | 2011-04-10
BNK215158 | 1020837 | https://lms.nederlandslicht.nl/qr/report/1020837 | 52.0503 | 5.2297 | 1441979650 | 4513402614 | Rietkamp |  | 3984PS | Wijk 01 Odijk | Odijk | 2011-04-10 | Gemeente Bunnik |  |  |  | Gemeente Bunnik | In bedrijf | Stedin | [43 empty] | 219 - MAST 4,0m ST CONISCH OPZ 60MM PC | 1 | 2011-04-10 |  | 219 - MAST 4,0m ST CONISCH OPZ 60MM PC |  |  |  | Thermisch verzinkt |  |  |  | 350400 |  | ARM 2550 IRIS PLL 18/24W R7035 | 1 | 2011-04-10 |  | ARM 2550 IRIS PLL 18/24W R7035 | [8 empty] | 1800.00 | 175200 |  |  | LAMP PH PLL 24W 830 2G11 4P | 1 | 2020-11-26 |  | 24W PLL |  |  | 24.00 | 16000 | PLL |  | C | 1 | 2011-04-10
BNK215159 | 1020838 | https://lms.nederlandslicht.nl/qr/report/1020838 | 52.0503 | 5.23 | 1442153630 | 4513452426 | Rietkamp |  | 3984PS | Wijk 01 Odijk | Odijk | 2011-04-10 | Gemeente Bunnik |  |  |  | Gemeente Bunnik | In bedrijf | Stedin | [43 empty] | 219 - MAST 4,0m ST CONISCH OPZ 60MM PC | 1 | 2011-04-10 |  | 219 - MAST 4,0m ST CONISCH OPZ 60MM PC |  |  |  | Thermisch verzinkt |  |  |  | 350400 |  | ARM 2550 IRIS PLL 18/24W R7035 | 1 | 2011-04-10 |  | ARM 2550 IRIS PLL 18/24W R7035 | [8 empty] | 1800.00 | 175200 |  |  | LAMP PH PLL 24W 830 2G11 4P | 1 | 2020-07-08 |  | 24W PLL |  |  | 24.00 | 16000 | PLL |  | C | 1 | 2011-04-10
BNK215160 | 1020839 | https://lms.nederlandslicht.nl/qr/report/1020839 | 52.0504 | 5.2302 | 1442315670 | 4513518375 | Rietkamp |  | 3984PS | Wijk 01 Odijk | Odijk | 2011-04-10 | Gemeente Bunnik |  |  |  | Gemeente Bunnik | In bedrijf | Stedin | [43 empty] | 219 - MAST 4,0m ST CONISCH OPZ 60MM PC | 1 | 2011-04-10 |  | 219 - MAST 4,0m ST CONISCH OPZ 60MM PC |  |  |  | Thermisch verzinkt |  |  |  | 350400 |  | ARM 2550 IRIS PLL 18/24W R7035 | 1 | 2011-04-10 |  | ARM 2550 IRIS PLL 18/24W R7035 | [8 empty] | 1800.00 | 175200 |  |  | LAMP PH PLL 24W 830 2G11 4P | 1 | 2020-05-29 |  | 24W PLL |  |  | 24.00 | 16000 | PLL |  | C | 1 | 2011-04-10
BNK215161 | 1020840 | https://lms.nederlandslicht.nl/qr/report/1020840 | 52.0504 | 5.2304 | 1442473890 | 4513601366 | Rietkamp |  | 3984PS | Wijk 02 Werkhoven | Odijk | 2011-04-10 | Gemeente Bunnik |  |  |  | Gemeente Bunnik | In bedrijf | Stedin | [43 empty] | 219 - MAST 4,0m ST CONISCH OPZ 60MM PC | 1 | 2011-04-10 |  | 219 - MAST 4,0m ST CONISCH OPZ 60MM PC |  |  |  | Thermisch verzinkt |  |  |  | 350400 |  | ARM 2550 IRIS PLL 18/24W R7035 | 1 | 2011-04-10 |  | ARM 2550 IRIS PLL 18/24W R7035 | [8 empty] | 1800.00 | 175200 |  |  | LAMP PH PLL 24W 830 2G11 4P | 1 | 2019-01-29 |  | 24W PLL |  |  | 24.00 | 16000 | PLL |  | C | 1 | 2011-04-10
BNK216863 | 1020841 | https://lms.nederlandslicht.nl/qr/report/1020841 | 52.0224 | 5.2389 | 1448209540 | 4482414518 | Achterdijk |  | 3985LA | Wijk 01 Odijk | Werkhoven | 2011-07-15 | Gemeente Bunnik |  |  |  | Gemeente Bunnik | In bedrijf | Stedin | [43 empty] | 219 - MAST 4,0m ST CONISCH OPZ 60MM PC | 1 | 2011-07-15 |  | 219 - MAST 4,0m ST CONISCH OPZ 60MM PC |  |  |  | Thermisch verzinkt |  |  |  | 350400 |  | Phillips Townguide BDP102 PCC DRW GRN30/- NO 1719lm 20w | 1 | 2019-04-14 |  |  | Philips |  |  |  |  | 9006 WIT ALUMINIUM | [6 empty] | LED 20W | 1 | 2019-04-14 |  | LED |  |  | 20.00 | 100000 | LED |  | LEDDRIVER | 1 | 2019-04-14 |  | LEDDRIVER |  |  | 1.00 | 175200
BNK215163 | 1020842 | https://lms.nederlandslicht.nl/qr/report/1020842 | 52.05 | 5.2293 | 1441713761 | 4513094659 | Rietkamp |  | 3984PS | Wijk 01 Odijk | Odijk | 2011-05-20 | Gemeente Bunnik |  |  |  | Gemeente Bunnik | In bedrijf | Stedin | [43 empty] | 219 - MAST 4,0m ST CONISCH OPZ 60MM PC | 1 | 2011-05-20 |  | 219 - MAST 4,0m ST CONISCH OPZ 60MM PC |  |  |  | Thermisch verzinkt |  |  |  | 350400 |  | ARM 2550 IRIS PLL 18/24W R7035 | 1 | 2011-05-20 |  | ARM 2550 IRIS PLL 18/24W R7035 | [8 empty] | 1800.00 | 175200 |  |  | LAMP PH PLL 24W 830 2G11 4P | 1 | 2019-11-14 |  | 24W PLL |  |  | 24.00 | 16000 | PLL |  | C | 1 | 2011-05-20
BNK215164 | 1020843 | https://lms.nederlandslicht.nl/qr/report/1020843 | 52.0498 | 5.2295 | 1441800801 | 4512879974 | Rietkamp |  | 3984PS | Wijk 01 Odijk | Odijk | 2011-05-20 | Gemeente Bunnik |  |  |  | Gemeente Bunnik | In bedrijf | Stedin | [43 empty] | 219 - MAST 4,0m ST CONISCH OPZ 60MM PC | 1 | 2011-05-20 |  | 219 - MAST 4,0m ST CONISCH OPZ 60MM PC |  |  |  | Thermisch verzinkt |  |  |  | 350400 |  | ARM 2550 IRIS PLL 18/24W R7035 | 1 | 2011-05-20 |  | ARM 2550 IRIS PLL 18/24W R7035 | [8 empty] | 1800.00 | 175200 |  |  | LAMP PH PLL 24W 830 2G11 4P | 1 | 2019-06-20 |  | 24W PLL |  |  | 24.00 | 16000 | PLL |  | C | 1 | 2011-05-20
BNK215165 | 1020844 | https://lms.nederlandslicht.nl/qr/report/1020844 | 52.0496 | 5.2295 | 1441842360 | 4512630965 | Rietkamp |  | 3984PS | Wijk 01 Odijk | Odijk | 2011-05-20 | Gemeente Bunnik |  |  |  | Gemeente Bunnik | In bedrijf | Stedin | [43 empty] | 219 - MAST 4,0m ST CONISCH OPZ 60MM PC | 1 | 2011-05-20 |  | 219 - MAST 4,0m ST CONISCH OPZ 60MM PC |  |  |  | Thermisch verzinkt |  |  |  | 350400 |  | ARM 2550 IRIS PLL 18/24W R7035 | 1 | 2011-05-20 |  | ARM 2550 IRIS PLL 18/24W R7035 | [8 empty] | 1800.00 | 175200 |  |  | LAMP PH PLL 24W 830 2G11 4P | 1 | 2021-01-05 |  | 24W PLL |  |  | 24.00 | 16000 | PLL |  | C | 1 | 2011-05-20
BNK215166 | 1020845 | https://lms.nederlandslicht.nl/qr/report/1020845 | 52.0491 | 5.2292 | 1441636140 | 4512053890 | Rietkamp |  | 3984PS | Wijk 01 Odijk | Odijk | 2011-05-20 | Gemeente Bunnik |  |  |  | Gemeente Bunnik | In bedrijf | Stedin | [43 empty] | 219 - MAST 4,0m ST CONISCH OPZ 60MM PC | 1 | 2011-05-20 |  | 219 - MAST 4,0m ST CONISCH OPZ 60MM PC |  |  |  | Thermisch verzinkt |  |  |  | 350400 |  | ARM 2550 IRIS PLL 18/24W R7035 | 1 | 2011-05-20 |  | ARM 2550 IRIS PLL 18/24W R7035 | [8 empty] | 1800.00 | 175200 |  |  | LAMP PH PLL 24W 830 2G11 4P | 1 | 2019-11-14 |  | 24W PLL |  |  | 24.00 | 16000 | PLL |  | C | 1 | 2011-05-20
BNK215167 | 1020846 | https://lms.nederlandslicht.nl/qr/report/1020846 | 52.0492 | 5.2292 | 1441621421 | 4512186765 | Rietkamp |  | 3984PS | Wijk 01 Odijk | Odijk | 2011-05-20 | Gemeente Bunnik |  |  |  | Gemeente Bunnik | In bedrijf | Stedin | [43 empty] | 219 - MAST 4,0m ST CONISCH OPZ 60MM PC | 1 | 2011-05-20 |  | 219 - MAST 4,0m ST CONISCH OPZ 60MM PC |  |  |  | Thermisch verzinkt |  |  |  | 350400 |  | ARM 2550 IRIS PLL 18/24W R7035 | 1 | 2011-05-20 |  | ARM 2550 IRIS PLL 18/24W R7035 | [8 empty] | 1800.00 | 175200 |  |  | LAMP PH PLL 24W 830 2G11 4P | 1 | 2019-12-27 |  | 24W PLL |  |  | 24.00 | 16000 | PLL |  | C | 1 | 2011-05-20
BNK215168 | 1020847 | https://lms.nederlandslicht.nl/qr/report/1020847 | 52.0492 | 5.2296 | 1441862441 | 4512174793 | Rietkamp |  | 3984PS | Wijk 01 Odijk | Odijk | 2011-05-20 | Gemeente Bunnik |  |  |  | Gemeente Bunnik | In bedrijf | Stedin | [43 empty] | 219 - MAST 4,0m ST CONISCH OPZ 60MM PC | 1 | 2011-05-20 |  | 219 - MAST 4,0m ST CONISCH OPZ 60MM PC |  |  |  | Thermisch verzinkt |  |  |  | 350400 |  | ARM 2550 IRIS PLL 18/24W R7035 | 1 | 2011-05-20 |  | ARM 2550 IRIS PLL 18/24W R7035 | [8 empty] | 1800.00 | 175200 |  |  | LAMP PH PLL 24W 830 2G11 4P | 1 | 2020-02-07 |  | 24W PLL |  |  | 24.00 | 16000 | PLL |  | C | 1 | 2011-05-20
BNK215169 | 1020848 | https://lms.nederlandslicht.nl/qr/report/1020848 | 52.0493 | 5.2295 | 1441798970 | 4512281617 | Rietkamp |  | 3984PS | Wijk 01 Odijk | Odijk | 2011-05-20 | Gemeente Bunnik |  |  |  | Gemeente Bunnik | In bedrijf | Stedin | [43 empty] | 219 - MAST 4,0m ST CONISCH OPZ 60MM PC | 1 | 2011-05-20 |  | 219 - MAST 4,0m ST CONISCH OPZ 60MM PC |  |  |  | Thermisch verzinkt |  |  |  | 350400 |  | ARM 2550 IRIS PLL 18/24W R7035 | 1 | 2011-05-20 |  | ARM 2550 IRIS PLL 18/24W R7035 | [8 empty] | 1800.00 | 175200 |  |  | LAMP PH PLL 24W 830 2G11 4P | 1 | 2019-09-09 |  | 24W PLL |  |  | 24.00 | 16000 | PLL |  | C | 1 | 2011-05-20
BNK215170 | 1020849 | https://lms.nederlandslicht.nl/qr/report/1020849 | 52.0493 | 5.2299 | 1442104121 | 4512307324 | Rietkamp |  | 3984PS | Wijk 01 Odijk | Odijk | 2011-05-20 | Gemeente Bunnik |  |  |  | Gemeente Bunnik | In bedrijf | Stedin | [43 empty] | 219 - MAST 4,0m ST CONISCH OPZ 60MM PC | 1 | 2011-05-20 |  | 219 - MAST 4,0m ST CONISCH OPZ 60MM PC |  |  |  | Thermisch verzinkt |  |  |  | 350400 |  | ARM 2550 IRIS PLL 18/24W R7035 | 1 | 2011-05-20 |  | ARM 2550 IRIS PLL 18/24W R7035 | [8 empty] | 1800.00 | 175200 |  |  | LAMP PH PLL 24W 830 2G11 4P | 1 | 2019-11-14 |  | 24W PLL |  |  | 24.00 | 16000 | PLL |  | C | 1 | 2011-05-20
BNK215171 | 1020850 | https://lms.nederlandslicht.nl/qr/report/1020850 | 52.0493 | 5.2297 | 1441944771 | 4512360195 | Rietkamp |  | 3984PS | Wijk 01 Odijk | Odijk | 2011-05-20 | Gemeente Bunnik |  |  |  | Gemeente Bunnik | In bedrijf | Stedin | [43 empty] | 219 - MAST 4,0m ST CONISCH OPZ 60MM PC | 1 | 2011-05-20 |  | 219 - MAST 4,0m ST CONISCH OPZ 60MM PC |  |  |  | Thermisch verzinkt |  |  |  | 350400 |  | ARM 2550 IRIS PLL 18/24W R7035 | 1 | 2011-05-20 |  | ARM 2550 IRIS PLL 18/24W R7035 | [8 empty] | 1800.00 | 175200 |  |  | MASTER PLL 24W KL.830 | 1 | 2014-07-01 |  |  |  |  | 24.00 |  |  |  | C | 1 | 2011-05-20
BNK215172 | 1020851 | https://lms.nederlandslicht.nl/qr/report/1020851 | 52.0494 | 5.2298 | 1442015020 | 4512483595 | Rietkamp |  | 3984PS | Wijk 01 Odijk | Odijk | 2011-05-20 | Gemeente Bunnik |  |  |  | Gemeente Bunnik | In bedrijf | Stedin | [43 empty] | 219 - MAST 4,0m ST CONISCH OPZ 60MM PC | 1 | 2011-05-20 |  | 219 - MAST 4,0m ST CONISCH OPZ 60MM PC |  |  |  | Thermisch verzinkt |  |  |  | 350400 |  | ARM 2550 IRIS PLL 18/24W R7035 | 1 | 2011-05-20 |  | ARM 2550 IRIS PLL 18/24W R7035 | [8 empty] | 1800.00 | 175200 |  |  | LAMP PH PLL 24W 830 2G11 4P | 1 | 2019-11-14 |  | 24W PLL |  |  | 24.00 | 16000 | PLL |  | C | 1 | 2011-05-20
BNK215173 | 1020852 | https://lms.nederlandslicht.nl/qr/report/1020852 | 52.0497 | 5.2298 | 1442024710 | 4512745221 | Rietkamp |  | 3984PS | Wijk 01 Odijk | Odijk | 2011-05-20 | Gemeente Bunnik |  |  |  | Gemeente Bunnik | In bedrijf | Stedin | [43 empty] | 219 - MAST 4,0m ST CONISCH OPZ 60MM PC | 1 | 2011-05-20 |  | 219 - MAST 4,0m ST CONISCH OPZ 60MM PC |  |  |  | Thermisch verzinkt |  |  |  | 350400 |  | ARM 2550 IRIS PLL 18/24W R7035 | 1 | 2011-05-20 |  | ARM 2550 IRIS PLL 18/24W R7035 | [8 empty] | 1800.00 | 175200 |  |  | LAMP PH PLL 24W 830 2G11 4P | 1 | 2019-06-20 |  | 24W PLL |  |  | 24.00 | 16000 | PLL |  | C | 1 | 2011-05-20
BNK215174 | 1020853 | https://lms.nederlandslicht.nl/qr/report/1020853 | 52.0498 | 5.2301 | 1442256901 | 4512869907 | Rietkamp |  | 3984PS | Wijk 01 Odijk | Odijk | 2011-05-20 | Gemeente Bunnik |  |  |  | Gemeente Bunnik | In bedrijf | Stedin | [43 empty] | 219 - MAST 4,0m ST CONISCH OPZ 60MM PC | 1 | 2011-05-20 |  | 219 - MAST 4,0m ST CONISCH OPZ 60MM PC |  |  |  | Thermisch verzinkt |  |  |  | 350400 |  | ARM 2550 IRIS PLL 18/24W R7035 | 1 | 2011-05-20 |  | ARM 2550 IRIS PLL 18/24W R7035 | [8 empty] | 1800.00 | 175200 |  |  | LAMP PH PLL 24W 830 2G11 4P | 1 | 2019-01-03 |  | 24W PLL |  |  | 24.00 | 16000 | PLL |  | C | 1 | 2011-05-20
BNK215175 | 1020854 | https://lms.nederlandslicht.nl/qr/report/1020854 | 52.0499 | 5.2304 | 1442425040 | 4512959030 | Rietkamp |  | 3984PS | Wijk 01 Odijk | Odijk | 2011-05-20 | Gemeente Bunnik |  |  |  | Gemeente Bunnik | In bedrijf | Stedin | [43 empty] | 219 - MAST 4,0m ST CONISCH OPZ 60MM PC | 1 | 2011-05-20 |  | 219 - MAST 4,0m ST CONISCH OPZ 60MM PC |  |  |  | Thermisch verzinkt |  |  |  | 350400 |  | ARM 2550 IRIS PLL 18/24W R7035 | 1 | 2011-05-20 |  | ARM 2550 IRIS PLL 18/24W R7035 | [8 empty] | 1800.00 | 175200 |  |  | LAMP PH PLL 24W 830 2G11 4P | 1 | 2019-06-20 |  | 24W PLL |  |  | 24.00 | 16000 | PLL |  | C | 1 | 2011-05-20
BNK215176 | 1020855 | https://lms.nederlandslicht.nl/qr/report/1020855 | 52.0499 | 5.2306 | 1442582251 | 4513041901 | Rietkamp |  | 3984PS | Wijk 01 Odijk | Odijk | 2011-05-20 | Gemeente Bunnik |  |  |  | Gemeente Bunnik | In bedrijf | Stedin | [43 empty] | 219 - MAST 4,0m ST CONISCH OPZ 60MM PC | 1 | 2011-05-20 |  | 219 - MAST 4,0m ST CONISCH OPZ 60MM PC |  |  |  | Thermisch verzinkt |  |  |  | 350400 |  | ARM 2550 IRIS PLL 18/24W R7035 | 1 | 2011-05-20 |  | ARM 2550 IRIS PLL 18/24W R7035 | [8 empty] | 1800.00 | 175200 |  |  | LAMP PH PLL 24W 830 2G11 4P | 1 | 2019-06-20 |  | 24W PLL |  |  | 24.00 | 16000 | PLL |  | C | 1 | 2011-05-20
BNK215177 | 1020856 | https://lms.nederlandslicht.nl/qr/report/1020856 | 52.05 | 5.2308 | 1442738180 | 4513125076 | Rietkamp |  | 3984PS | Wijk 02 Werkhoven | Odijk | 2011-05-20 | Gemeente Bunnik |  |  |  | Gemeente Bunnik | In bedrijf | Stedin | [43 empty] | 219 - MAST 4,0m ST CONISCH OPZ 60MM PC | 1 | 2011-05-20 |  | 219 - MAST 4,0m ST CONISCH OPZ 60MM PC |  |  |  | Thermisch verzinkt |  |  |  | 350400 |  | ARM 2550 IRIS PLL 18/24W R7035 | 1 | 2011-05-20 |  | ARM 2550 IRIS PLL 18/24W R7035 | [8 empty] | 1800.00 | 175200 |  |  | LAMP PH PLL 24W 830 2G11 4P | 1 | 2019-11-14 |  | 24W PLL |  |  | 24.00 | 16000 | PLL |  | C | 1 | 2011-05-20
BNK216874 | 1020857 | https://lms.nederlandslicht.nl/qr/report/1020857 | 52.0221 | 5.2396 | 1448673010 | 4482042996 | Achterdijk |  | 3985LA | Wijk 01 Odijk | Werkhoven | 2011-07-15 | Gemeente Bunnik |  |  |  | Gemeente Bunnik | In bedrijf | Stedin | [43 empty] | 219 - MAST 4,0m ST CONISCH OPZ 60MM PC | 1 | 2011-07-15 |  | 219 - MAST 4,0m ST CONISCH OPZ 60MM PC |  |  |  | Thermisch verzinkt |  |  |  | 350400 |  | Phillips Townguide BDP102 PCC DRW GRN30/- NO 1719lm 20w | 1 | 2019-04-14 |  |  | Philips |  |  |  |  | 9006 WIT ALUMINIUM | [6 empty] | LED 20W | 1 | 2019-04-14 |  | LED |  |  | 20.00 | 100000 | LED |  | LEDDRIVER | 1 | 2019-04-14 |  | LEDDRIVER |  |  | 1.00 | 175200
BNK215179 | 1020858 | https://lms.nederlandslicht.nl/qr/report/1020858 | 52.0494 | 5.229 | 1441501310 | 4512470881 | Rietkamp |  | 3984PS | Wijk 01 Odijk | Odijk | 2011-05-20 | Gemeente Bunnik |  |  |  | Gemeente Bunnik | In bedrijf | Stedin | [43 empty] | 219 - MAST 4,0m ST CONISCH OPZ 60MM PC | 1 | 2011-05-20 |  | 219 - MAST 4,0m ST CONISCH OPZ 60MM PC |  |  |  | Thermisch verzinkt |  |  |  | 350400 |  | ARM 2550 IRIS PLL 18/24W R7035 | 1 | 2011-05-20 |  | ARM 2550 IRIS PLL 18/24W R7035 | [8 empty] | 1800.00 | 175200 |  |  | LAMP PH PLL 24W 830 2G11 4P | 1 | 2020-01-15 |  | 24W PLL |  |  | 24.00 | 16000 | PLL |  | C | 1 | 2011-05-20
BNK215180 | 1020859 | https://lms.nederlandslicht.nl/qr/report/1020859 | 52.0495 | 5.2294 | 1441726501 | 4512593410 | Rietkamp |  | 3984PS | Wijk 01 Odijk | Odijk | 2011-05-20 | Gemeente Bunnik |  |  |  | Gemeente Bunnik | In bedrijf | Stedin | [43 empty] | 219 - MAST 4,0m ST CONISCH OPZ 60MM PC | 1 | 2011-05-20 |  | 219 - MAST 4,0m ST CONISCH OPZ 60MM PC |  |  |  | Thermisch verzinkt |  |  |  | 350400 |  | ARM 2550 IRIS PLL 18/24W R7035 | 1 | 2011-05-20 |  | ARM 2550 IRIS PLL 18/24W R7035 | [8 empty] | 1800.00 | 175200 |  |  | LAMP PH PLL 24W 830 2G11 4P | 1 | 2020-02-24 |  | 24W PLL |  |  | 24.00 | 16000 | PLL |  | C | 1 | 2011-05-20
BNK215426 | 1020860 | https://lms.nederlandslicht.nl/qr/report/1020860 | 52.0476 | 5.2362 | 1446440120 | 4510428224 | Barbeellaan |  | 3984MD | Wijk 01 Odijk | Odijk | 2011-04-11 | Gemeente Bunnik |  |  |  | Gemeente Bunnik | In bedrijf | Stedin | [43 empty] | 219 - MAST 4,0m ST CONISCH OPZ 60MM PC | 1 | 2011-04-11 |  | 219 - MAST 4,0m ST CONISCH OPZ 60MM PC |  |  |  | Thermisch verzinkt |  |  |  | 350400 |  | ARM 2550 IRIS PLL 18/24W R7035 | 1 | 2011-04-11 |  | ARM 2550 IRIS PLL 18/24W R7035 | [8 empty] | 1800.00 | 175200 |  |  | LAMP PH PLL 24W 830 2G11 4P | 1 | 2019-01-22 |  | 24W PLL |  |  | 24.00 | 16000 | PLL |  | C | 1 | 2011-04-11
BNK215427 | 1020861 | https://lms.nederlandslicht.nl/qr/report/1020861 | 52.0477 | 5.2361 | 1446322310 | 4510532095 | Barbeellaan |  | 3984MD | Wijk 01 Odijk | Odijk | 2011-04-11 | Gemeente Bunnik |  |  |  | Gemeente Bunnik | In bedrijf | Stedin | [43 empty] | 219 - MAST 4,0m ST CONISCH OPZ 60MM PC | 1 | 2011-04-11 |  | 219 - MAST 4,0m ST CONISCH OPZ 60MM PC |  |  |  | Thermisch verzinkt |  |  |  | 350400 |  | ARM 2550 IRIS PLL 18/24W R7035 | 1 | 2011-04-11 |  | ARM 2550 IRIS PLL 18/24W R7035 | [8 empty] | 1800.00 | 175200 |  |  | LAMP PH PLL 24W 830 2G11 4P | 1 | 2019-11-12 |  | 24W PLL |  |  | 24.00 | 16000 | PLL |  | C | 1 | 2011-04-11
BNK215428 | 1020862 | https://lms.nederlandslicht.nl/qr/report/1020862 | 52.0476 | 5.2359 | 1446186960 | 4510448554 | Barbeellaan |  | 3984MD | Wijk 01 Odijk | Odijk | 2011-04-11 | Gemeente Bunnik |  |  |  | Gemeente Bunnik | In bedrijf | Stedin | [43 empty] | 219 - MAST 4,0m ST CONISCH OPZ 60MM PC | 1 | 2011-04-11 |  | 219 - MAST 4,0m ST CONISCH OPZ 60MM PC |  |  |  | Thermisch verzinkt |  |  |  | 350400 |  | ARM 2550 IRIS PLL 18/24W R7035 | 1 | 2011-04-11 |  | ARM 2550 IRIS PLL 18/24W R7035 | [8 empty] | 1800.00 | 175200 |  |  | LAMP PH PLL 24W 830 2G11 4P | 1 | 2020-12-04 |  | 24W PLL |  |  | 24.00 | 16000 | PLL |  | C | 1 | 2011-04-11
BNK215429 | 1020863 | https://lms.nederlandslicht.nl/qr/report/1020863 | 52.0477 | 5.2357 | 1446094790 | 4510560550 | Barbeellaan |  | 3984MD | Wijk 01 Odijk | Odijk | 2011-04-11 | Gemeente Bunnik |  |  |  | Gemeente Bunnik | In bedrijf | Stedin | [43 empty] | 219 - MAST 4,0m ST CONISCH OPZ 60MM PC | 1 | 2011-04-11 |  | 219 - MAST 4,0m ST CONISCH OPZ 60MM PC |  |  |  | Thermisch verzinkt |  |  |  | 350400 |  | ARM 2550 IRIS PLL 18/24W R7035 | 1 | 2011-04-11 |  | ARM 2550 IRIS PLL 18/24W R7035 | [8 empty] | 1800.00 | 175200 |  |  | MASTER PLL 24W KL.830 | 1 | 2014-07-01 |  |  |  |  | 24.00 |  |  |  | C | 1 | 2011-04-11
BNK215430 | 1020864 | https://lms.nederlandslicht.nl/qr/report/1020864 | 52.0476 | 5.2356 | 1446014400 | 4510460007 | Barbeellaan |  | 3984MD | Wijk 01 Odijk | Odijk | 2011-04-11 | Gemeente Bunnik |  |  |  | Gemeente Bunnik | In bedrijf | Stedin | [43 empty] | 219 - MAST 4,0m ST CONISCH OPZ 60MM PC | 1 | 2011-04-11 |  | 219 - MAST 4,0m ST CONISCH OPZ 60MM PC |  |  |  | Thermisch verzinkt |  |  |  | 350400 |  | ARM 2550 IRIS PLL 18/24W R7035 | 1 | 2011-04-11 |  | ARM 2550 IRIS PLL 18/24W R7035 | [8 empty] | 1800.00 | 175200 |  |  | LAMP PH PLL 24W 830 2G11 4P | 1 | 2019-11-12 |  | 24W PLL |  |  | 24.00 | 16000 | PLL |  | C | 1 | 2011-04-11
BNK215431 | 1020866 | https://lms.nederlandslicht.nl/qr/report/1020866 | 52.0477 | 5.2355 | 1445920030 | 4510529829 | Barbeellaan |  | 3984MD | Wijk 01 Odijk | Odijk | 2011-04-11 | Gemeente Bunnik |  |  |  | Gemeente Bunnik | In bedrijf | Stedin | [43 empty] | 1996 - LICHTZUIL | 1 | 2011-04-11 | [11 empty] | 346612 - LZR ZUIL PLL 18W HF 1,275M | 1 | 2011-05-12 | [14 empty] | LAMP PH PLC 26W 830 G24D-3 2P | 1 | 2019-11-12 |  | 26W PLC |  |  | 26.00 | 12000 | PLL |  | C | 1 | 2011-05-12
BNK215432 | 1020867 | https://lms.nederlandslicht.nl/qr/report/1020867 | 52.0476 | 5.2351 | 1445692961 | 4510474975 | Barbeellaan |  | 3984MD | Wijk 01 Odijk | Odijk | 2011-05-12 | Gemeente Bunnik |  |  |  | Gemeente Bunnik | In bedrijf | Stedin | [43 empty] | 1996 - LICHTZUIL | 1 | 2011-05-12 | [11 empty] | 346612 - LZR ZUIL PLL 18W HF 1,275M | 1 | 2011-04-11 | [14 empty] | LAMP PH PLL 18W 830 2G11 4P | 1 | 2020-11-26 |  | 18W PLL |  |  | 18.00 | 16000 | PLL |  | C | 1 | 2011-04-11
BNK215993 | 1020868 | https://lms.nederlandslicht.nl/qr/report/1020868 | 52.0544 | 5.2417 | 1450192161 | 4518024472 | Singel |  | 3984NT | Wijk 01 Odijk | Odijk | 2011-04-28 | Gemeente Bunnik |  |  |  | Gemeente Bunnik | In bedrijf | Stedin | [43 empty] | 219 - MAST 4,0m ST CONISCH OPZ 60MM PC | 1 | 2011-04-28 |  | 219 - MAST 4,0m ST CONISCH OPZ 60MM PC |  |  |  | Thermisch verzinkt |  |  |  | 350400 |  | ARM 2000 KEGEL PLL 24W/840 4M SN R9005 | 1 | 2011-04-28 |  | ARM 2000 KEGEL PLL 24W/840 4M SN R9005 | [8 empty] | 1800.00 | 175200 |  |  | MASTER PLL 24W KL.830 | 1 | 2014-07-01 |  |  |  |  | 24.00 |  |  |  | C | 1 | 2011-04-28
BNK216189 | 1020869 | https://lms.nederlandslicht.nl/qr/report/1020869 | 52.0483 | 5.2364 | 1446565931 | 4511237314 | Oude Haven |  | 3984KT | Wijk 01 Odijk | Odijk | 2012-06-27 | Gemeente Bunnik |  |  |  | Gemeente Bunnik | In bedrijf | Stedin | [43 empty] | 219 - MAST 4,0m ST CONISCH OPZ 60MM PC | 1 | 2012-06-27 |  | 219 - MAST 4,0m ST CONISCH OPZ 60MM PC |  |  |  | Thermisch verzinkt |  |  |  | 350400 |  | ARM 2000 KEGEL PLL 24W/840 4M SN R9005 | 1 | 2012-06-27 |  | ARM 2000 KEGEL PLL 24W/840 4M SN R9005 | [8 empty] | 1800.00 | 175200 |  |  | LAMP PH PLL 24W 830 2G11 4P | 1 | 2020-02-25 |  | 24W PLL |  |  | 24.00 | 16000 | PLL |  | C | 1 | 2012-06-27
BNK216190 | 1020870 | https://lms.nederlandslicht.nl/qr/report/1020870 | 52.0484 | 5.2363 | 1446463290 | 4511362282 | Oude Haven |  | 3984KT | Wijk 01 Odijk | Odijk | 2012-06-27 | Gemeente Bunnik |  |  |  | Gemeente Bunnik | In bedrijf | Stedin | [43 empty] | 219 - MAST 4,0m ST CONISCH OPZ 60MM PC | 1 | 2012-06-27 |  | 219 - MAST 4,0m ST CONISCH OPZ 60MM PC |  |  |  | Thermisch verzinkt |  |  |  | 350400 |  | ARM 2000 KEGEL PLL 24W/840 4M SN R9005 | 1 | 2012-06-27 |  | ARM 2000 KEGEL PLL 24W/840 4M SN R9005 | [8 empty] | 1800.00 | 175200 |  |  | LAMP PH PLL 24W 840 2G11 4P | 1 | 2020-11-30 |  | 24W PLL |  |  | 24.00 | 16000 | PLL |  | C | 1 | 2012-06-27
BNK216191 | 1020871 | https://lms.nederlandslicht.nl/qr/report/1020871 | 52.0486 | 5.2362 | 1446402680 | 4511539498 | Oude Haven |  | 3984KT | Wijk 01 Odijk | Odijk | 2012-06-27 | Gemeente Bunnik |  |  |  | Gemeente Bunnik | In bedrijf | Stedin | [43 empty] | 219 - MAST 4,0m ST CONISCH OPZ 60MM PC | 1 | 2012-06-27 |  | 219 - MAST 4,0m ST CONISCH OPZ 60MM PC |  |  |  | Thermisch verzinkt |  |  |  | 350400 |  | ARM 2000 KEGEL PLL 24W/840 4M SN R9005 | 1 | 2012-06-27 |  | ARM 2000 KEGEL PLL 24W/840 4M SN R9005 | [8 empty] | 1800.00 | 175200 |  |  | LAMP PH PLL 24W 840 2G11 4P | 1 | 2021-01-05 |  | 24W PLL |  |  | 24.00 | 16000 | PLL |  | C | 1 | 2012-06-27
BNK216192 | 1020872 | https://lms.nederlandslicht.nl/qr/report/1020872 | 52.0488 | 5.2361 | 1446323920 | 4511767909 | Oude Haven |  | 3984KT | Wijk 01 Odijk | Odijk | 2012-06-27 | Gemeente Bunnik |  |  |  | Gemeente Bunnik | In bedrijf | Stedin | [43 empty] | 219 - MAST 4,0m ST CONISCH OPZ 60MM PC | 1 | 2012-06-27 |  | 219 - MAST 4,0m ST CONISCH OPZ 60MM PC |  |  |  | Thermisch verzinkt |  |  |  | 350400 |  | ARM 2000 KEGEL PLL 24W/840 4M SN R9005 | 1 | 2012-06-27 |  | ARM 2000 KEGEL PLL 24W/840 4M SN R9005 | [8 empty] | 1800.00 | 175200 |  |  | LAMP PH PLL 24W 830 2G11 4P | 1 | 2020-01-22 |  | 24W PLL |  |  | 24.00 | 16000 | PLL |  | C | 1 | 2012-06-27
BNK216193 | 1020873 | https://lms.nederlandslicht.nl/qr/report/1020873 | 52.049 | 5.236 | 1446264710 | 4511939148 | Oude Haven |  | 3984KT | Wijk 01 Odijk | Odijk | 2012-06-27 | Gemeente Bunnik |  |  |  | Gemeente Bunnik | In bedrijf | Stedin | [43 empty] | 219 - MAST 4,0m ST CONISCH OPZ 60MM PC | 1 | 2012-06-27 |  | 219 - MAST 4,0m ST CONISCH OPZ 60MM PC |  |  |  | Thermisch verzinkt |  |  |  | 350400 |  | ARM 2000 KEGEL PLL 24W/840 4M SN R9005 | 1 | 2012-06-27 |  | ARM 2000 KEGEL PLL 24W/840 4M SN R9005 | [8 empty] | 1800.00 | 175200 |  |  | LAMP PH PLL 24W 830 2G11 4P | 1 | 2020-01-22 |  | 24W PLL |  |  | 24.00 | 16000 | PLL |  | C | 1 | 2012-06-27
BNK219600 | 1020874 | https://lms.nederlandslicht.nl/qr/report/1020874 | 52.0463 | 5.2365 | 1446626050 | 4508934701 | Meerkoetwaard |  | 3984MK | Wijk 01 Odijk | Odijk | 2012-05-23 | Gemeente Bunnik |  |  |  | Gemeente Bunnik | In bedrijf | Stedin | [43 empty] | 219 - MAST 4,0m ST CONISCH OPZ 60MM PC | 1 | 2012-05-23 |  | 219 - MAST 4,0m ST CONISCH OPZ 60MM PC |  |  |  | Thermisch verzinkt |  |  |  | 350400 |  | ARM 2550 IRIS PLL 18/24W R7035 | 1 | 2012-05-23 |  | ARM 2550 IRIS PLL 18/24W R7035 | [8 empty] | 1800.00 | 175200 |  |  | LAMP PH PLL 24W 830 2G11 4P | 1 | 2018-12-14 |  | 24W PLL |  |  | 24.00 | 16000 | PLL
BNK219601 | 1020875 | https://lms.nederlandslicht.nl/qr/report/1020875 | 52.0464 | 5.2365 | 1446632600 | 4509091229 | Meerkoetwaard |  | 3984MK | Wijk 01 Odijk | Odijk | 2012-05-23 | Gemeente Bunnik |  |  |  | Gemeente Bunnik | In bedrijf | Stedin | [43 empty] | 219 - MAST 4,0m ST CONISCH OPZ 60MM PC | 1 | 2012-05-23 |  | 219 - MAST 4,0m ST CONISCH OPZ 60MM PC |  |  |  | Thermisch verzinkt |  |  |  | 350400 |  | ARM 2550 IRIS PLL 18/24W R7035 | 1 | 2012-05-23 |  | ARM 2550 IRIS PLL 18/24W R7035 | [8 empty] | 1800.00 | 175200 |  |  | LAMP PH PLL 24W 830 2G11 4P | 1 | 2018-10-01 |  | 24W PLL |  |  | 24.00 | 16000 | PLL |  | C | 1 | 2012-05-23
BNK219602 | 1020876 | https://lms.nederlandslicht.nl/qr/report/1020876 | 52.0455 | 5.2353 | 1445824650 | 4508045021 | Brasemlaan |  | 3984MN | Wijk 01 Odijk | Odijk | 2012-05-23 | Gemeente Bunnik |  |  |  | Gemeente Bunnik | In bedrijf | Stedin | [43 empty] | 219 - MAST 4,0m ST CONISCH OPZ 60MM PC | 1 | 2012-05-23 |  | 219 - MAST 4,0m ST CONISCH OPZ 60MM PC |  |  |  | Thermisch verzinkt |  |  |  | 350400 |  | ARM 2550 IRIS PLL 18/24W R7035 | 1 | 2012-05-23 |  | ARM 2550 IRIS PLL 18/24W R7035 | [8 empty] | 1800.00 | 175200 |  |  | LAMP PH PLL 24W 830 2G11 4P | 1 | 2019-02-08 |  | 24W PLL |  |  | 24.00 | 16000 | PLL |  | C | 1 | 2012-05-23
BNK219603 | 1020877 | https://lms.nederlandslicht.nl/qr/report/1020877 | 52.0452 | 5.2361 | 1446323540 | 4507765422 | Reigerwaard |  | 3984MJ | Wijk 01 Odijk | Odijk | 2012-05-23 | Gemeente Bunnik |  |  |  | Gemeente Bunnik | In bedrijf | Stedin | [43 empty] | 219 - MAST 4,0m ST CONISCH OPZ 60MM PC | 1 | 2012-05-23 |  | 219 - MAST 4,0m ST CONISCH OPZ 60MM PC |  |  |  | Thermisch verzinkt |  |  |  | 350400 |  | ARM 2550 IRIS PLL 18/24W R7035 | 1 | 2012-05-23 |  | ARM 2550 IRIS PLL 18/24W R7035 | [8 empty] | 1800.00 | 175200 |  |  | LAMP PH PLL 24W 830 2G11 4P | 1 | 2019-05-28 |  | 24W PLL |  |  | 24.00 | 16000 | PLL |  | C | 1 | 2012-05-23
BNK219604 | 1020878 | https://lms.nederlandslicht.nl/qr/report/1020878 | 52.045 | 5.2362 | 1446404001 | 4507532468 | Reigerwaard |  | 3984MJ | Wijk 01 Odijk | Odijk | 2012-05-23 | Gemeente Bunnik |  |  |  | Gemeente Bunnik | In bedrijf | Stedin | [43 empty] | 219 - MAST 4,0m ST CONISCH OPZ 60MM PC | 1 | 2012-05-23 |  | 219 - MAST 4,0m ST CONISCH OPZ 60MM PC |  |  |  | Thermisch verzinkt |  |  |  | 350400 |  | ARM 2550 IRIS PLL 18/24W R7035 | 1 | 2012-05-23 |  | ARM 2550 IRIS PLL 18/24W R7035 | [8 empty] | 1800.00 | 175200 |  |  | LAMP PH PLL 24W 830 2G11 4P | 1 | 2020-04-16 |  | 24W PLL |  |  | 24.00 | 16000 | PLL |  | C | 1 | 2012-05-23
BNK220552 | 1020879 | https://lms.nederlandslicht.nl/qr/report/1020879 | 52.0538 | 5.1552 | 1390868951 | 4517460217 | Mereveldseweg |  |  | Wijk 00 Bunnik | Bunnik | 2012-05-01 | Gemeente Bunnik |  |  |  | Gemeente Bunnik | In bedrijf | Stedin | [43 empty] | 230 - MAST 6 M ST - EL UITL 5 GR | 1 | 2012-05-01 |  | LM ST 6,0 CV EU125020/5 T60 ET Z N6005 | 6.00 | CILINDRISCH | STAAL | 6005 MOSGROEN | GESCHILDERD | NVT |  | 350400 |  | 323212 - 2551 PLL 36W HF NV | 1 | 2012-05-01 | [11 empty] | 175200 |  |  | PS-L 18 watt 3000K 360 graden | 1 | 2019-03-25 |  |  |  |  | 18.00 |  |  |  | C | 1 | 2012-05-01
BNK221027 | 1020880 | https://lms.nederlandslicht.nl/qr/report/1020880 | 52.0656 | 5.2053 | 1425270560 | 4530520069 | Koningin Julianalaan |  | 3981BA | Wijk 00 Bunnik | Bunnik | 2012-10-15 | Gemeente Bunnik |  |  |  | Gemeente Bunnik | In bedrijf | Stedin | [43 empty] | 230 - MAST 6 M ST - EL UITL 5 GR | 1 | 2012-10-15 |  | LM ST 6,0 CV EU125020/5 T60 ET Z N6005 | 6.00 | CILINDRISCH | STAAL | 6005 MOSGROEN | GESCHILDERD | NVT |  | 350400 |  | ARM 2552 IRIS PLL 55W R7035 | 1 | 2011-01-03 |  | ARM 2552 IRIS PLL 55W R7035 | [8 empty] | 4800.00 | 175200 |  |  | PLL 55W KL.830 | 1 | 2014-07-01 |  |  |  |  | 55.00 |  |  |  | C | 1 | 2011-01-03
BNK221028 | 1020881 | https://lms.nederlandslicht.nl/qr/report/1020881 | 52.0659 | 5.2055 | 1425394461 | 4530809667 | Koningin Julianalaan |  | 3981BA | Wijk 00 Bunnik | Bunnik | 2012-10-15 | Gemeente Bunnik |  |  |  | Gemeente Bunnik | In bedrijf | Stedin | [43 empty] | 230 - MAST 6 M ST - EL UITL 5 GR | 1 | 2012-10-15 |  | LM ST 6,0 CV EU125020/5 T60 ET Z N6005 | 6.00 | CILINDRISCH | STAAL | 6005 MOSGROEN | GESCHILDERD | NVT |  | 350400 |  | ARM 2552 IRIS PLL 55W R7035 | 1 | 2011-01-03 |  | ARM 2552 IRIS PLL 55W R7035 | [8 empty] | 4800.00 | 175200 |  |  | PLL 55W KL.830 | 1 | 2014-07-01 |  |  |  |  | 55.00 |  |  |  | C | 1 | 2011-01-03
BNK221029 | 1020882 | https://lms.nederlandslicht.nl/qr/report/1020882 | 52.066 | 5.2059 | 1425654761 | 4530958872 | Koningin Julianalaan |  | 3981BA | Wijk 00 Bunnik | Bunnik | 2012-10-15 | Gemeente Bunnik |  |  |  | Gemeente Bunnik | In bedrijf | Stedin | [43 empty] | 230 - MAST 6 M ST - EL UITL 5 GR | 1 | 2012-10-15 |  | LM ST 6,0 CV EU125020/5 T60 ET Z N6005 | 6.00 | CILINDRISCH | STAAL | 6005 MOSGROEN | GESCHILDERD | NVT |  | 350400 |  | ARM 2552 IRIS PLL 55W R7035 | 1 | 2011-01-03 |  | ARM 2552 IRIS PLL 55W R7035 | [8 empty] | 4800.00 | 175200 |  |  | PLL 55W KL.830 | 1 | 2014-07-01 |  |  |  |  | 55.00 |  |  |  | C | 1 | 2011-01-03
BNK221030 | 1020883 | https://lms.nederlandslicht.nl/qr/report/1020883 | 52.0662 | 5.206 | 1425728761 | 4531208876 | Koningin Julianalaan |  | 3981BA | Wijk 02 Werkhoven | Bunnik | 2012-11-19 | Gemeente Bunnik |  |  |  | Gemeente Bunnik | In bedrijf | Stedin | [43 empty] | 230 - MAST 6 M ST - EL UITL 5 GR | 1 | 2012-11-19 |  | LM ST 6,0 CV EU125020/5 T60 ET Z N6005 | 6.00 | CILINDRISCH | STAAL | 6005 MOSGROEN | GESCHILDERD | NVT |  | 350400 |  | ARM 2552 IRIS PLL 55W R7035 | 1 | 2011-01-03 |  | ARM 2552 IRIS PLL 55W R7035 | [8 empty] | 4800.00 | 175200 |  |  | PLL 55W KL.830 | 1 | 2014-07-01 |  |  |  |  | 55.00 |  |  |  | C | 1 | 2011-01-03
BNK216876 | 1020884 | https://lms.nederlandslicht.nl/qr/report/1020884 | 52.0225 | 5.2393 | 1448478650 | 4482445757 | Achterdijk |  | 3985LA | Wijk 01 Odijk | Werkhoven | 2011-07-15 | Gemeente Bunnik |  |  |  | Gemeente Bunnik | In bedrijf | Stedin | [43 empty] | 219 - MAST 4,0m ST CONISCH OPZ 60MM PC | 1 | 2011-07-15 |  | 219 - MAST 4,0m ST CONISCH OPZ 60MM PC |  |  |  | Thermisch verzinkt |  |  |  | 350400 |  | Phillips Townguide BDP102 PCC DRW GRN30/- NO 1719lm 20w | 1 | 2019-04-14 |  |  | Philips |  |  |  |  | 9006 WIT ALUMINIUM | [6 empty] | LED 20W | 1 | 2019-04-14 |  | LED |  |  | 20.00 | 100000 | LED |  | LEDDRIVER | 1 | 2019-04-14 |  | LEDDRIVER |  |  | 1.00 | 175200
BNK217675 | 1020885 | https://lms.nederlandslicht.nl/qr/report/1020885 | 52.0459 | 5.2339 | 1444821330 | 4508503333 | Brasemlaan |  | 3984MN | Wijk 01 Odijk | Odijk | 2011-10-17 | Gemeente Bunnik |  |  |  | Gemeente Bunnik | In bedrijf | Stedin | [43 empty] | 219 - MAST 4,0m ST CONISCH OPZ 60MM PC | 1 | 2011-10-17 |  | 219 - MAST 4,0m ST CONISCH OPZ 60MM PC |  |  |  | Thermisch verzinkt |  |  |  | 350400 |  | ARM 2550 IRIS PLL 18/24W R7035 | 1 | 2011-10-17 |  | ARM 2550 IRIS PLL 18/24W R7035 | [8 empty] | 1800.00 | 175200 |  |  | LAMP PH PLL 24W 830 2G11 4P | 1 | 2019-12-17 |  | 24W PLL |  |  | 24.00 | 16000 | PLL |  | C | 1 | 2011-10-17
BNK217676 | 1020886 | https://lms.nederlandslicht.nl/qr/report/1020886 | 52.0457 | 5.234 | 1444880600 | 4508331802 | Brasemlaan |  | 3984MN | Wijk 01 Odijk | Odijk | 2011-10-17 | Gemeente Bunnik |  |  |  | Gemeente Bunnik | In bedrijf | Stedin | [43 empty] | 219 - MAST 4,0m ST CONISCH OPZ 60MM PC | 1 | 2011-10-17 |  | 219 - MAST 4,0m ST CONISCH OPZ 60MM PC |  |  |  | Thermisch verzinkt |  |  |  | 350400 |  | ARM 2550 IRIS PLL 18/24W R7035 | 1 | 2011-10-17 |  | ARM 2550 IRIS PLL 18/24W R7035 | [8 empty] | 1800.00 | 175200 |  |  | LAMP PH PLL 24W 830 2G11 4P | 1 | 2019-11-15 |  | 24W PLL |  |  | 24.00 | 16000 | PLL |  | C | 1 | 2011-10-17
BNK217677 | 1020887 | https://lms.nederlandslicht.nl/qr/report/1020887 | 52.0455 | 5.2341 | 1444948710 | 4508135999 | Brasemlaan |  | 3984MN | Wijk 01 Odijk | Odijk | 2011-10-17 | Gemeente Bunnik |  |  |  | Gemeente Bunnik | In bedrijf | Stedin | [43 empty] | 219 - MAST 4,0m ST CONISCH OPZ 60MM PC | 1 | 2011-10-17 |  | 219 - MAST 4,0m ST CONISCH OPZ 60MM PC |  |  |  | Thermisch verzinkt |  |  |  | 350400 |  | ARM 2550 IRIS PLL 18/24W R7035 | 1 | 2011-10-17 |  | ARM 2550 IRIS PLL 18/24W R7035 | [8 empty] | 1800.00 | 175200 |  |  | LAMP PH PLL 24W 830 2G11 4P | 1 | 2019-02-04 |  | 24W PLL |  |  | 24.00 | 16000 | PLL |  | C | 1 | 2011-10-17
BNK217678 | 1020888 | https://lms.nederlandslicht.nl/qr/report/1020888 | 52.0454 | 5.2342 | 1445064060 | 4507945092 | Brasemlaan |  | 3984MN | Wijk 01 Odijk | Odijk | 2011-10-17 | Gemeente Bunnik |  |  |  | Gemeente Bunnik | In bedrijf | Stedin | [43 empty] | 219 - MAST 4,0m ST CONISCH OPZ 60MM PC | 1 | 2011-10-17 |  | 219 - MAST 4,0m ST CONISCH OPZ 60MM PC |  |  |  | Thermisch verzinkt |  |  |  | 350400 |  | ARM 2550 IRIS PLL 18/24W R7035 | 1 | 2011-10-17 |  | ARM 2550 IRIS PLL 18/24W R7035 | [8 empty] | 1800.00 | 175200 |  |  | LAMP PH PLL 24W 830 2G11 4P | 1 | 2018-04-16 |  | 24W PLL |  |  | 24.00 | 16000 | PLL |  | C | 1 | 2011-10-17
BNK217679 | 1020889 | https://lms.nederlandslicht.nl/qr/report/1020889 | 52.0453 | 5.2345 | 1445224000 | 4507887346 | Brasemlaan |  | 3984MN | Wijk 01 Odijk | Odijk | 2011-10-17 | Gemeente Bunnik |  |  |  | Gemeente Bunnik | In bedrijf | Stedin | [43 empty] | 219 - MAST 4,0m ST CONISCH OPZ 60MM PC | 1 | 2011-10-17 |  | 219 - MAST 4,0m ST CONISCH OPZ 60MM PC |  |  |  | Thermisch verzinkt |  |  |  | 350400 |  | ARM 2550 IRIS PLL 18/24W R7035 | 1 | 2011-10-17 |  | ARM 2550 IRIS PLL 18/24W R7035 | [8 empty] | 1800.00 | 175200 |  |  | LAMP PH PLL 24W 830 2G11 4P | 1 | 2020-12-29 |  | 24W PLL |  |  | 24.00 | 16000 | PLL |  | C | 1 | 2011-10-17
BNK219415 | 1020890 | https://lms.nederlandslicht.nl/qr/report/1020890 | 52.0456 | 5.2363 | 1446501827 | 4508210142 | Karperlaan |  | 3984MH | Wijk 01 Odijk | Odijk | 2012-05-09 | Gemeente Bunnik |  |  |  | Gemeente Bunnik | In bedrijf | Stedin | [43 empty] | 219 - MAST 4,0m ST CONISCH OPZ 60MM PC | 1 | 2012-05-09 |  | 219 - MAST 4,0m ST CONISCH OPZ 60MM PC |  |  |  | Thermisch verzinkt |  |  |  | 350400 |  | ARM 2550 IRIS PLL 18/24W R7035 | 1 | 2012-05-09 |  | ARM 2550 IRIS PLL 18/24W R7035 | [8 empty] | 1800.00 | 175200 |  |  | LAMP PH PLL 24W 830 2G11 4P | 1 | 2019-11-12 |  | 24W PLL |  |  | 24.00 | 16000 | PLL |  | C | 1 | 2012-05-09
BNK219416 | 1020891 | https://lms.nederlandslicht.nl/qr/report/1020891 | 52.0458 | 5.2364 | 1446575878 | 4508426554 | Karperlaan |  | 3984MH | Wijk 01 Odijk | Odijk | 2012-05-09 | Gemeente Bunnik |  |  |  | Gemeente Bunnik | In bedrijf | Stedin | [43 empty] | 219 - MAST 4,0m ST CONISCH OPZ 60MM PC | 1 | 2012-05-09 |  | 219 - MAST 4,0m ST CONISCH OPZ 60MM PC |  |  |  | Thermisch verzinkt |  |  |  | 350400 |  | ARM 2550 IRIS PLL 18/24W R7035 | 1 | 2012-05-09 |  | ARM 2550 IRIS PLL 18/24W R7035 | [8 empty] | 1800.00 | 175200 |  |  | LAMP PH PLL 24W 830 2G11 4P | 1 | 2020-10-13 |  | 24W PLL |  |  | 24.00 | 16000 | PLL |  | C | 1 | 2012-05-09
BNK219417 | 1020892 | https://lms.nederlandslicht.nl/qr/report/1020892 | 52.0461 | 5.2364 | 1446524737 | 4508720327 | Karperlaan |  | 3984MH | Wijk 01 Odijk | Odijk | 2012-05-09 | Gemeente Bunnik |  |  |  | Gemeente Bunnik | In bedrijf | Stedin | [43 empty] | 219 - MAST 4,0m ST CONISCH OPZ 60MM PC | 1 | 2012-05-09 |  | 219 - MAST 4,0m ST CONISCH OPZ 60MM PC |  |  |  | Thermisch verzinkt |  |  |  | 350400 |  | ARM 2550 IRIS PLL 18/24W R7035 | 1 | 2012-05-09 |  | ARM 2550 IRIS PLL 18/24W R7035 | [8 empty] | 1800.00 | 175200 |  |  | LAMP PH PLL 24W 840 2G11 4P | 1 | 2020-04-16 |  | 24W PLL |  |  | 24.00 | 16000 | PLL |  | C | 1 | 2012-05-09
BNK219418 | 1020893 | https://lms.nederlandslicht.nl/qr/report/1020893 | 52.0454 | 5.236 | 1446250901 | 4507977087 | Reigerwaard |  | 3984MJ | Wijk 01 Odijk | Odijk | 2012-05-09 | Gemeente Bunnik |  |  |  | Gemeente Bunnik | In bedrijf | Stedin | [43 empty] | 219 - MAST 4,0m ST CONISCH OPZ 60MM PC | 1 | 2012-05-09 |  | 219 - MAST 4,0m ST CONISCH OPZ 60MM PC |  |  |  | Thermisch verzinkt |  |  |  | 350400 |  | ARM 2550 IRIS PLL 18/24W R7035 | 1 | 2012-05-09 |  | ARM 2550 IRIS PLL 18/24W R7035 | [8 empty] | 1800.00 | 175200 |  |  | LAMP PH PLL 24W 830 2G11 4P | 1 | 2018-11-20 |  | 24W PLL |  |  | 24.00 | 16000 | PLL |  | C | 1 | 2012-05-09
BNK219419 | 1020894 | https://lms.nederlandslicht.nl/qr/report/1020894 | 52.0459 | 5.2348 | 1445467540 | 4508584650 | Zeeltwaard |  | 3984ML | Wijk 01 Odijk | Odijk | 2012-04-27 | Gemeente Bunnik |  |  |  | Gemeente Bunnik | In bedrijf | Stedin | [43 empty] | 219 - MAST 4,0m ST CONISCH OPZ 60MM PC | 1 | 2012-04-27 |  | 219 - MAST 4,0m ST CONISCH OPZ 60MM PC |  |  |  | Thermisch verzinkt |  |  |  | 350400 |  | ARM 2550 IRIS PLL 18/24W R7035 | 1 | 2012-04-27 |  | ARM 2550 IRIS PLL 18/24W R7035 | [8 empty] | 1800.00 | 175200 |  |  | LAMP PH PLL 24W 830 2G11 4P | 1 | 2019-06-21 |  | 24W PLL |  |  | 24.00 | 16000 | PLL |  | C | 1 | 2012-04-27
BNK219599 | 1020895 | https://lms.nederlandslicht.nl/qr/report/1020895 | 52.0462 | 5.2363 | 1446471291 | 4508895092 | Meerkoetwaard |  | 3984MK | Wijk 02 Werkhoven | Odijk | 2012-05-23 | Gemeente Bunnik |  |  |  | Gemeente Bunnik | In bedrijf | Stedin | [43 empty] | 219 - MAST 4,0m ST CONISCH OPZ 60MM PC | 1 | 2012-05-23 |  | 219 - MAST 4,0m ST CONISCH OPZ 60MM PC |  |  |  | Thermisch verzinkt |  |  |  | 350400 |  | ARM 2550 IRIS PLL 18/24W R7035 | 1 | 2012-05-23 |  | ARM 2550 IRIS PLL 18/24W R7035 | [8 empty] | 1800.00 | 175200 |  |  | LAMP PH PLL 24W 830 2G11 4P | 1 | 2018-12-04 |  | 24W PLL |  |  | 24.00 | 16000 | PLL |  | C | 1 | 2012-05-23
BNK216864 | 1020896 | https://lms.nederlandslicht.nl/qr/report/1020896 | 52.0225 | 5.2388 | 1448145720 | 4482534474 | Achterdijk |  | 3985LA | Wijk 02 Werkhoven | Werkhoven | 2011-07-15 | Gemeente Bunnik |  |  |  | Gemeente Bunnik | In bedrijf | Stedin | [43 empty] | 219 - MAST 4,0m ST CONISCH OPZ 60MM PC | 1 | 2011-07-15 |  | 219 - MAST 4,0m ST CONISCH OPZ 60MM PC |  |  |  | Thermisch verzinkt |  |  |  | 350400 |  | Phillips Townguide BDP102 PCC DRW GRN30/- NO 1719lm 20w | 1 | 2019-04-14 |  |  | Philips |  |  |  |  | 9006 WIT ALUMINIUM | [6 empty] | LED 20W | 1 | 2019-04-14 |  | LED |  |  | 20.00 | 100000 | LED |  | LEDDRIVER | 1 | 2019-04-14 |  | LEDDRIVER |  |  | 1.00 | 175200
BNK216865 | 1020897 | https://lms.nederlandslicht.nl/qr/report/1020897 | 52.0224 | 5.2385 | 1447913450 | 4482412309 | Achterdijk |  | 3985LA | Wijk 02 Werkhoven | Werkhoven | 2011-07-15 | Gemeente Bunnik |  |  |  | Gemeente Bunnik | In bedrijf | Stedin | [43 empty] | 219 - MAST 4,0m ST CONISCH OPZ 60MM PC | 1 | 2011-07-15 |  | 219 - MAST 4,0m ST CONISCH OPZ 60MM PC |  |  |  | Thermisch verzinkt |  |  |  | 350400 |  | Phillips Townguide BDP102 PCC DRW GRN30/- NO 1719lm 20w | 1 | 2019-04-14 |  |  | Philips |  |  |  |  | 9006 WIT ALUMINIUM | [6 empty] | LED 20W | 1 | 2019-04-14 |  | LED |  |  | 20.00 | 100000 | LED |  | LEDDRIVER | 1 | 2019-04-14 |  | LEDDRIVER |  |  | 1.00 | 175200
BNK216866 | 1020898 | https://lms.nederlandslicht.nl/qr/report/1020898 | 52.0223 | 5.2386 | 1447997520 | 4482295927 | Achterdijk |  | 3985LA | Wijk 02 Werkhoven | Werkhoven | 2011-07-15 | Gemeente Bunnik |  |  |  | Gemeente Bunnik | In bedrijf | Stedin | [43 empty] | 219 - MAST 4,0m ST CONISCH OPZ 60MM PC | 1 | 2011-07-15 |  | 219 - MAST 4,0m ST CONISCH OPZ 60MM PC |  |  |  | Thermisch verzinkt |  |  |  | 350400 |  | Phillips Townguide BDP102 PCC DRW GRN30/- NO 1719lm 20w | 1 | 2019-04-14 |  |  | Philips |  |  |  |  | 9006 WIT ALUMINIUM | [6 empty] | LED 20W | 1 | 2019-04-14 |  | LED |  |  | 20.00 | 100000 | LED |  | LEDDRIVER | 1 | 2019-04-14 |  | LEDDRIVER |  |  | 1.00 | 175200
BNK216867 | 1020899 | https://lms.nederlandslicht.nl/qr/report/1020899 | 52.0222 | 5.2383 | 1447818151 | 4482172753 | Achterdijk |  | 3985LA | Wijk 02 Werkhoven | Werkhoven | 2011-07-15 | Gemeente Bunnik |  |  |  | Gemeente Bunnik | In bedrijf | Stedin | [43 empty] | 219 - MAST 4,0m ST CONISCH OPZ 60MM PC | 1 | 2011-07-15 |  | 219 - MAST 4,0m ST CONISCH OPZ 60MM PC |  |  |  | Thermisch verzinkt |  |  |  | 350400 |  | Phillips Townguide BDP102 PCC DRW GRN30/- NO 1719lm 20w | 1 | 2019-04-14 |  |  | Philips |  |  |  |  | 9006 WIT ALUMINIUM | [6 empty] | LED 20W | 1 | 2019-04-14 |  | LED |  |  | 20.00 | 100000 | LED |  | LEDDRIVER | 1 | 2019-04-14 |  | LEDDRIVER |  |  | 1.00 | 175200
BNK216868 | 1020900 | https://lms.nederlandslicht.nl/qr/report/1020900 | 52.0221 | 5.2381 | 1447649480 | 4482081878 | Achterdijk |  | 3985LA | Wijk 02 Werkhoven | Werkhoven | 2012-10-24 | Gemeente Bunnik |  |  |  | Gemeente Bunnik | In bedrijf | Stedin | [43 empty] | 219 - MAST 4,0m ST CONISCH OPZ 60MM PC | 1 | 2012-10-24 |  | 219 - MAST 4,0m ST CONISCH OPZ 60MM PC |  |  |  | Thermisch verzinkt |  |  |  | 350400 |  | Phillips Townguide BDP102 PCC DRW GRN30/- NO 1719lm 20w | 1 | 2019-04-14 |  |  | Philips |  |  |  |  | 9006 WIT ALUMINIUM | [6 empty] | LED 20W | 1 | 2019-04-14 |  | LED |  |  | 20.00 | 100000 | LED |  | LEDDRIVER | 1 | 2019-04-14 |  | LEDDRIVER |  |  | 1.00 | 175200
BNK216869 | 1020901 | https://lms.nederlandslicht.nl/qr/report/1020901 | 52.0223 | 5.238 | 1447573711 | 4482226447 | Achterdijk |  | 3985LA | Wijk 02 Werkhoven | Werkhoven | 2011-07-15 | Gemeente Bunnik |  |  |  | Gemeente Bunnik | In bedrijf | Stedin | [43 empty] | 219 - MAST 4,0m ST CONISCH OPZ 60MM PC | 1 | 2011-07-15 |  | 219 - MAST 4,0m ST CONISCH OPZ 60MM PC |  |  |  | Thermisch verzinkt |  |  |  | 350400 |  | Phillips Townguide BDP102 PCC DRW GRN30/- NO 1719lm 20w | 1 | 2019-04-14 |  |  | Philips |  |  |  |  | 9006 WIT ALUMINIUM | [6 empty] | LED 20W | 1 | 2019-04-14 |  | LED |  |  | 20.00 | 100000 | LED |  | LEDDRIVER | 1 | 2019-04-14 |  | LEDDRIVER |  |  | 1.00 | 175200
BNK216870 | 1020902 | https://lms.nederlandslicht.nl/qr/report/1020902 | 52.0223 | 5.2382 | 1447742070 | 4482316566 | Achterdijk |  | 3985LA | Wijk 02 Werkhoven | Werkhoven | 2011-07-15 | Gemeente Bunnik |  |  |  | Gemeente Bunnik | In bedrijf | Stedin | [43 empty] | 219 - MAST 4,0m ST CONISCH OPZ 60MM PC | 1 | 2011-07-15 |  | 219 - MAST 4,0m ST CONISCH OPZ 60MM PC |  |  |  | Thermisch verzinkt |  |  |  | 350400 |  | Phillips Townguide BDP102 PCC DRW GRN30/- NO 1719lm 20w | 1 | 2019-04-14 |  |  | Philips |  |  |  |  | 9006 WIT ALUMINIUM | [6 empty] | LED 20W | 1 | 2019-04-14 |  | LED |  |  | 20.00 | 100000 | LED |  | LEDDRIVER | 1 | 2019-04-14 |  | LEDDRIVER |  |  | 1.00 | 175200
BNK216871 | 1020903 | https://lms.nederlandslicht.nl/qr/report/1020903 | 52.0216 | 5.24 | 1448940830 | 4481493059 | Achterdijk |  | 3985LA | Wijk 02 Werkhoven | Werkhoven | 2011-07-15 | Gemeente Bunnik |  |  |  | Gemeente Bunnik | In bedrijf | Stedin | [43 empty] | 219 - MAST 4,0m ST CONISCH OPZ 60MM PC | 1 | 2011-07-15 |  | 219 - MAST 4,0m ST CONISCH OPZ 60MM PC |  |  |  | Thermisch verzinkt |  |  |  | 350400 |  | Phillips Townguide BDP102 PCC DRW GRN30/- NO 1719lm 20w | 1 | 2019-04-14 |  |  | Philips |  |  |  |  | 9006 WIT ALUMINIUM | [6 empty] | LED 20W | 1 | 2019-04-14 |  | LED |  |  | 20.00 | 100000 | LED |  | LEDDRIVER | 1 | 2019-04-14 |  | LEDDRIVER |  |  | 1.00 | 175200
BNK216872 | 1020904 | https://lms.nederlandslicht.nl/qr/report/1020904 | 52.0218 | 5.2398 | 1448848770 | 4481682852 | Achterdijk |  | 3985LA | Wijk 02 Werkhoven | Werkhoven | 2011-07-15 | Gemeente Bunnik |  |  |  | Gemeente Bunnik | In bedrijf | Stedin | [43 empty] | 219 - MAST 4,0m ST CONISCH OPZ 60MM PC | 1 | 2011-07-15 |  | 219 - MAST 4,0m ST CONISCH OPZ 60MM PC |  |  |  | Thermisch verzinkt |  |  |  | 350400 |  | Phillips Townguide BDP102 PCC DRW GRN30/- NO 1719lm 20w | 1 | 2019-04-14 |  |  | Philips |  |  |  |  | 9006 WIT ALUMINIUM | [6 empty] | LED 20W | 1 | 2019-04-14 |  | LED |  |  | 20.00 | 100000 | LED |  | LEDDRIVER | 1 | 2019-04-14 |  | LEDDRIVER |  |  | 1.00 | 175200
BNK216873 | 1020905 | https://lms.nederlandslicht.nl/qr/report/1020905 | 52.022 | 5.2397 | 1448750730 | 4481883739 | Achterdijk |  | 3985LA | Wijk 01 Odijk | Werkhoven | 2011-07-15 | Gemeente Bunnik |  |  |  | Gemeente Bunnik | In bedrijf | Stedin | [43 empty] | 219 - MAST 4,0m ST CONISCH OPZ 60MM PC | 1 | 2011-07-15 |  | 219 - MAST 4,0m ST CONISCH OPZ 60MM PC |  |  |  | Thermisch verzinkt |  |  |  | 350400 |  | Phillips Townguide BDP102 PCC DRW GRN30/- NO 1719lm 20w | 1 | 2019-04-14 |  |  | Philips |  |  |  |  | 9006 WIT ALUMINIUM | [6 empty] | LED 20W | 1 | 2019-04-14 |  | LED |  |  | 20.00 | 100000 | LED |  | LEDDRIVER | 1 | 2019-04-14 |  | LEDDRIVER |  |  | 1.00 | 175200
BNK221236 | 1020906 | https://lms.nederlandslicht.nl/qr/report/1020906 | 52.049 | 5.2365 | 1446612790 | 4511940016 | Oude Haven |  | 3984KT | Wijk 01 Odijk | Odijk | 2012-06-27 | Gemeente Bunnik |  |  |  | Gemeente Bunnik | In bedrijf | Stedin | [43 empty] | 219 - MAST 4,0m ST CONISCH OPZ 60MM PC | 1 | 2012-06-27 |  | 219 - MAST 4,0m ST CONISCH OPZ 60MM PC |  |  |  | Thermisch verzinkt |  |  |  | 350400 |  | ARM 2000 KEGEL PLL 24W/840 4M SN R9005 | 1 | 2012-06-27 |  | ARM 2000 KEGEL PLL 24W/840 4M SN R9005 | [8 empty] | 1800.00 | 175200 |  |  | LAMP PH PLL 24W 830 2G11 4P | 1 | 2019-12-27 |  | 24W PLL |  |  | 24.00 | 16000 | PLL |  | C | 1 | 2012-06-27
BNK221237 | 1020907 | https://lms.nederlandslicht.nl/qr/report/1020907 | 52.049 | 5.2367 | 1446763280 | 4512005848 | Oude Haven |  | 3984KT | Wijk 01 Odijk | Odijk | 2012-06-27 | Gemeente Bunnik |  |  |  | Gemeente Bunnik | In bedrijf | Stedin | [43 empty] | 219 - MAST 4,0m ST CONISCH OPZ 60MM PC | 1 | 2012-06-27 |  | 219 - MAST 4,0m ST CONISCH OPZ 60MM PC |  |  |  | Thermisch verzinkt |  |  |  | 350400 |  | ARM 2000 KEGEL PLL 24W/840 4M SN R9005 | 1 | 2012-06-27 |  | ARM 2000 KEGEL PLL 24W/840 4M SN R9005 | [8 empty] | 1800.00 | 175200 |  |  | LAMP PH PLL 24W 830 2G11 4P | 1 | 2019-10-01 |  | 24W PLL |  |  | 24.00 | 16000 | PLL |  | C | 1 | 2012-06-27
BNK221238 | 1020908 | https://lms.nederlandslicht.nl/qr/report/1020908 | 52.0491 | 5.2369 | 1446906481 | 4512068546 | Oude Haven |  | 3984KT | Wijk 00 Bunnik | Odijk | 2012-06-27 | Gemeente Bunnik |  |  |  | Gemeente Bunnik | In bedrijf | Stedin | [43 empty] | 219 - MAST 4,0m ST CONISCH OPZ 60MM PC | 1 | 2012-06-27 |  | 219 - MAST 4,0m ST CONISCH OPZ 60MM PC |  |  |  | Thermisch verzinkt |  |  |  | 350400 |  | ARM 2000 KEGEL PLL 24W/840 4M SN R9005 | 1 | 2012-06-27 |  | ARM 2000 KEGEL PLL 24W/840 4M SN R9005 | [8 empty] | 1800.00 | 175200 |  |  | LAMP PH PLL 24W 830 2G11 4P | 1 | 2020-11-23 |  | 24W PLL |  |  | 24.00 | 16000 | PLL |  | C | 1 | 2012-06-27
BNK221031 | 1020909 | https://lms.nederlandslicht.nl/qr/report/1020909 | 52.0664 | 5.2064 | 1425999561 | 4531376970 | Koningin Julianalaan |  | 3981BA | Wijk 00 Bunnik | Bunnik | 2012-10-15 | Gemeente Bunnik |  |  |  | Gemeente Bunnik | In bedrijf | Stedin | [43 empty] | 230 - MAST 6 M ST - EL UITL 5 GR | 1 | 2012-10-15 |  | LM ST 6,0 CV EU125020/5 T60 ET Z N6005 | 6.00 | CILINDRISCH | STAAL | 6005 MOSGROEN | GESCHILDERD | NVT |  | 350400 |  | ARM 2552 IRIS PLL 55W R7035 | 1 | 2011-01-03 |  | ARM 2552 IRIS PLL 55W R7035 | [8 empty] | 4800.00 | 175200 |  |  | PLL 55W KL.830 | 1 | 2014-07-01 |  |  |  |  | 55.00 |  |  |  | C | 1 | 2011-01-03
BNK221032 | 1020910 | https://lms.nederlandslicht.nl/qr/report/1020910 | 52.0667 | 5.2065 | 1426123561 | 4531669974 | Koningin Julianalaan |  | 3981BA | Wijk 00 Bunnik | Bunnik | 2012-10-15 | Gemeente Bunnik |  |  |  | Gemeente Bunnik | In bedrijf | Stedin | [43 empty] | 230 - MAST 6 M ST - EL UITL 5 GR | 1 | 2012-10-15 |  | LM ST 6,0 CV EU125020/5 T60 ET Z N6005 | 6.00 | CILINDRISCH | STAAL | 6005 MOSGROEN | GESCHILDERD | NVT |  | 350400 |  | ARM 2552 IRIS PLL 55W R7035 | 1 | 2011-01-03 |  | ARM 2552 IRIS PLL 55W R7035 | [8 empty] | 4800.00 | 175200 |  |  | PLL 55W KL.830 | 1 | 2014-07-01 |  |  |  |  | 55.00 |  |  |  | C | 1 | 2011-01-03
BNK221033 | 1020911 | https://lms.nederlandslicht.nl/qr/report/1020911 | 52.0668 | 5.2069 | 1426369561 | 4531806968 | Koningin Julianalaan |  | 3981BA | Wijk 00 Bunnik | Bunnik | 2012-10-15 | Gemeente Bunnik |  |  |  | Gemeente Bunnik | In bedrijf | Stedin | [43 empty] | 230 - MAST 6 M ST - EL UITL 5 GR | 1 | 2012-10-15 |  | LM ST 6,0 CV EU125020/5 T60 ET Z N6005 | 6.00 | CILINDRISCH | STAAL | 6005 MOSGROEN | GESCHILDERD | NVT |  | 350400 |  | ARM 2552 IRIS PLL 55W R7035 | 1 | 2011-01-03 |  | ARM 2552 IRIS PLL 55W R7035 | [8 empty] | 4800.00 | 175200 |  |  | LAMP PH PLL 55W 830 2G11 4P | 1 | 2020-02-17 |  | 55W PLL |  |  | 55.00 | 16000 | PLL |  | C | 1 | 2011-01-03
BNK221034 | 1020912 | https://lms.nederlandslicht.nl/qr/report/1020912 | 52.0671 | 5.2071 | 1426497061 | 4532113572 | Koningin Julianalaan |  | 3981BA | Wijk 01 Odijk | Bunnik | 2012-10-15 | Gemeente Bunnik |  |  |  | Gemeente Bunnik | In bedrijf | Stedin | [43 empty] | 230 - MAST 6 M ST - EL UITL 5 GR | 1 | 2012-10-15 |  | LM ST 6,0 CV EU125020/5 T60 ET Z N6005 | 6.00 | CILINDRISCH | STAAL | 6005 MOSGROEN | GESCHILDERD | NVT |  | 350400 |  | ARM 2552 IRIS PLL 55W R7035 | 1 | 2011-01-03 |  | ARM 2552 IRIS PLL 55W R7035 | [8 empty] | 4800.00 | 175200 |  |  | PLL 55W KL.830 | 1 | 2014-07-01 |  |  |  |  | 55.00 |  |  |  | C | 1 | 2011-01-03
BNK221235 | 1020913 | https://lms.nederlandslicht.nl/qr/report/1020913 | 52.0489 | 5.2363 | 1446471461 | 4511879062 | Oude Haven |  | 3984KT | Wijk 01 Odijk | Odijk | 2012-06-27 | Gemeente Bunnik |  |  |  | Gemeente Bunnik | In bedrijf | Stedin | [43 empty] | 219 - MAST 4,0m ST CONISCH OPZ 60MM PC | 1 | 2012-06-27 |  | 219 - MAST 4,0m ST CONISCH OPZ 60MM PC |  |  |  | Thermisch verzinkt |  |  |  | 350400 |  | ARM 2000 KEGEL PLL 24W/840 4M SN R9005 | 1 | 2012-06-27 |  | ARM 2000 KEGEL PLL 24W/840 4M SN R9005 | [8 empty] | 1800.00 | 175200 |  |  | LAMP PH PLL 24W 830 2G11 4P | 1 | 2019-12-27 |  | 24W PLL |  |  | 24.00 | 16000 | PLL |  | C | 1 | 2012-06-27
BNK217680 | 1020914 | https://lms.nederlandslicht.nl/qr/report/1020914 | 52.0453 | 5.2348 | 1445421680 | 4507906880 | Brasemlaan |  | 3984MN | Wijk 01 Odijk | Odijk | 2011-10-17 | Gemeente Bunnik |  |  |  | Gemeente Bunnik | In bedrijf | Stedin | [43 empty] | 219 - MAST 4,0m ST CONISCH OPZ 60MM PC | 1 | 2011-10-17 |  | 219 - MAST 4,0m ST CONISCH OPZ 60MM PC |  |  |  | Thermisch verzinkt |  |  |  | 350400 |  | ARM 2550 IRIS PLL 18/24W R7035 | 1 | 2011-10-17 |  | ARM 2550 IRIS PLL 18/24W R7035 | [8 empty] | 1800.00 | 175200 |  |  | LAMP PH PLL 24W 830 2G11 4P | 1 | 2020-12-29 |  | 24W PLL |  |  | 24.00 | 16000 | PLL |  | C | 1 | 2011-10-17
BNK217681 | 1020915 | https://lms.nederlandslicht.nl/qr/report/1020915 | 52.0454 | 5.2351 | 1445624991 | 4507970839 | Brasemlaan |  | 3984MN | Wijk 01 Odijk | Odijk | 2011-10-17 | Gemeente Bunnik |  |  |  | Gemeente Bunnik | In bedrijf | Stedin | [43 empty] | 219 - MAST 4,0m ST CONISCH OPZ 60MM PC | 1 | 2011-10-17 |  | 219 - MAST 4,0m ST CONISCH OPZ 60MM PC |  |  |  | Thermisch verzinkt |  |  |  | 350400 |  | ARM 2550 IRIS PLL 18/24W R7035 | 1 | 2011-10-17 |  | ARM 2550 IRIS PLL 18/24W R7035 | [8 empty] | 1800.00 | 175200 |  |  | LAMP PH PLL 24W 830 2G11 4P | 1 | 2019-10-01 |  | 24W PLL |  |  | 24.00 | 16000 | PLL |  | C | 1 | 2011-10-17
BNK217734 | 1020916 | https://lms.nederlandslicht.nl/qr/report/1020916 | 52.0456 | 5.235 | 1445611190 | 4508151118 | Zeeltwaard |  | 3984ML | Wijk 01 Odijk | Odijk | 2011-11-04 | Gemeente Bunnik |  |  |  | Gemeente Bunnik | In bedrijf | Stedin | [43 empty] | 219 - MAST 4,0m ST CONISCH OPZ 60MM PC | 1 | 2011-11-04 |  | 219 - MAST 4,0m ST CONISCH OPZ 60MM PC |  |  |  | Thermisch verzinkt |  |  |  | 350400 |  | ARM 2550 IRIS PLL 18/24W R7035 | 1 | 2011-11-04 |  | ARM 2550 IRIS PLL 18/24W R7035 | [8 empty] | 1800.00 | 175200 |  |  | LAMP PH PLL 24W 840 2G11 4P | 1 | 2019-09-10 |  | 24W PLL |  |  | 24.00 | 16000 | PLL |  | C | 1 | 2011-11-04
BNK217735 | 1020917 | https://lms.nederlandslicht.nl/qr/report/1020917 | 52.0457 | 5.2349 | 1445539350 | 4508361069 | Zeeltwaard |  | 3984ML | Wijk 01 Odijk | Odijk | 2011-11-04 | Gemeente Bunnik |  |  |  | Gemeente Bunnik | In bedrijf | Stedin | [43 empty] | 219 - MAST 4,0m ST CONISCH OPZ 60MM PC | 1 | 2011-11-04 |  | 219 - MAST 4,0m ST CONISCH OPZ 60MM PC |  |  |  | Thermisch verzinkt |  |  |  | 350400 |  | ARM 2550 IRIS PLL 18/24W R7035 | 1 | 2011-11-04 |  | ARM 2550 IRIS PLL 18/24W R7035 | [8 empty] | 1800.00 | 175200 |  |  | LAMP PH PLL 24W 830 2G11 4P | 1 | 2020-09-21 |  | 24W PLL |  |  | 24.00 | 16000 | PLL |  | C | 1 | 2011-11-04
BNK217736 | 1020918 | https://lms.nederlandslicht.nl/qr/report/1020918 | 52.0458 | 5.2347 | 1445410500 | 4508406121 | Zeeltwaard |  | 3984ML | Wijk 01 Odijk | Odijk | 2011-11-04 | Gemeente Bunnik |  |  |  | Gemeente Bunnik | In bedrijf | Stedin | [43 empty] | 219 - MAST 4,0m ST CONISCH OPZ 60MM PC | 1 | 2011-11-04 |  | 219 - MAST 4,0m ST CONISCH OPZ 60MM PC |  |  |  | Thermisch verzinkt |  |  |  | 350400 |  | ARM 2550 IRIS PLL 18/24W R7035 | 1 | 2011-11-04 |  | ARM 2550 IRIS PLL 18/24W R7035 | [8 empty] | 1800.00 | 175200 |  |  | LAMP PH PLL 24W 830 2G11 4P | 1 | 2019-06-21 |  | 24W PLL |  |  | 24.00 | 16000 | PLL |  | C | 1 | 2011-11-04
BNK217737 | 1020919 | https://lms.nederlandslicht.nl/qr/report/1020919 | 52.0457 | 5.2345 | 1445231520 | 4508365554 | Zeeltwaard |  | 3984ML | Wijk 01 Odijk | Odijk | 2011-11-04 | Gemeente Bunnik |  |  |  | Gemeente Bunnik | In bedrijf | Stedin | [43 empty] | 219 - MAST 4,0m ST CONISCH OPZ 60MM PC | 1 | 2011-11-04 |  | 219 - MAST 4,0m ST CONISCH OPZ 60MM PC |  |  |  | Thermisch verzinkt |  |  |  | 350400 |  | ARM 2550 IRIS PLL 18/24W R7035 | 1 | 2011-11-04 |  | ARM 2550 IRIS PLL 18/24W R7035 | [8 empty] | 1800.00 | 175200 |  |  | LAMP PH PLL 24W 830 2G11 4P | 1 | 2019-11-22 |  | 24W PLL |  |  | 24.00 | 16000 | PLL |  | C | 1 | 2011-11-04
BNK217738 | 1020920 | https://lms.nederlandslicht.nl/qr/report/1020920 | 52.0459 | 5.2344 | 1445184171 | 4508508209 | Zeeltwaard |  | 3984ML | Wijk 01 Odijk | Odijk | 2011-11-04 | Gemeente Bunnik |  |  |  | Gemeente Bunnik | In bedrijf | Stedin | [43 empty] | 219 - MAST 4,0m ST CONISCH OPZ 60MM PC | 1 | 2011-11-04 |  | 219 - MAST 4,0m ST CONISCH OPZ 60MM PC |  |  |  | Thermisch verzinkt |  |  |  | 350400 |  | ARM 2550 IRIS PLL 18/24W R7035 | 1 | 2011-11-04 |  | ARM 2550 IRIS PLL 18/24W R7035 | [8 empty] | 1800.00 | 175200 |  |  | LAMP PH PLL 24W 830 2G11 4P | 1 | 2019-11-22 |  | 24W PLL |  |  | 24.00 | 16000 | PLL |  | C | 1 | 2011-11-04
BNK217739 | 1020921 | https://lms.nederlandslicht.nl/qr/report/1020921 | 52.0459 | 5.2347 | 1445348661 | 4508585889 | Zeeltwaard |  | 3984ML | Wijk 01 Odijk | Odijk | 2011-11-04 | Gemeente Bunnik |  |  |  | Gemeente Bunnik | In bedrijf | Stedin | [43 empty] | 219 - MAST 4,0m ST CONISCH OPZ 60MM PC | 1 | 2011-11-04 |  | 219 - MAST 4,0m ST CONISCH OPZ 60MM PC |  |  |  | Thermisch verzinkt |  |  |  | 350400 |  | ARM 2550 IRIS PLL 18/24W R7035 | 1 | 2011-11-04 |  | ARM 2550 IRIS PLL 18/24W R7035 | [8 empty] | 1800.00 | 175200 |  |  | LAMP PH PLL 24W 830 2G11 4P | 1 | 2019-01-10 |  | 24W PLL |  |  | 24.00 | 16000 | PLL |  | C | 1 | 2011-11-04
BNK217796 | 1020922 | https://lms.nederlandslicht.nl/qr/report/1020922 | 52.054 | 5.155 | 1390762442 | 4517671450 | Mereveldseweg |  |  | Wijk 01 Odijk | Bunnik | 2012-05-01 | Gemeente Bunnik |  |  |  | Gemeente Bunnik | In bedrijf | Stedin | [43 empty] | 230 - MAST 6 M ST - EL UITL 5 GR | 1 | 2012-05-01 |  | LM ST 6,0 CV EU125020/5 T60 ET Z N6005 | 6.00 | CILINDRISCH | STAAL | 6005 MOSGROEN | GESCHILDERD | NVT |  | 350400 |  | 323212 - 2551 PLL 36W HF NV | 1 | 2012-05-01 | [11 empty] | 175200 |  |  | PS-L 18 watt 3000K 360 graden | 1 | 2019-03-25 |  |  |  |  | 18.00 |  |  |  | C | 1 | 2012-05-01
BNK217797 | 1020923 | https://lms.nederlandslicht.nl/qr/report/1020923 | 52.0542 | 5.1549 | 1390662781 | 4517921868 | Mereveldseweg |  |  | Wijk 01 Odijk | Bunnik | 2012-05-01 | Gemeente Bunnik |  |  |  | Gemeente Bunnik | In bedrijf | Stedin | [43 empty] | 230 - MAST 6 M ST - EL UITL 5 GR | 1 | 2012-05-01 |  | LM ST 6,0 CV EU125020/5 T60 ET Z N6005 | 6.00 | CILINDRISCH | STAAL | 6005 MOSGROEN | GESCHILDERD | NVT |  | 350400 |  | 323212 - 2551 PLL 36W HF NV | 1 | 2012-05-01 | [11 empty] | 175200 |  |  | PS-L 18 watt 3000K 360 graden | 1 | 2019-03-25 |  |  |  |  | 18.00 |  |  |  | C | 1 | 2012-05-01
BNK217798 | 1020924 | https://lms.nederlandslicht.nl/qr/report/1020924 | 52.0544 | 5.1547 | 1390558041 | 4518168186 | Mereveldseweg |  |  | Wijk 01 Odijk | Bunnik | 2012-05-01 | Gemeente Bunnik |  |  |  | Gemeente Bunnik | In bedrijf | Stedin | [43 empty] | 230 - MAST 6 M ST - EL UITL 5 GR | 1 | 2012-05-01 |  | LM ST 6,0 CV EU125020/5 T60 ET Z N6005 | 6.00 | CILINDRISCH | STAAL | 6005 MOSGROEN | GESCHILDERD | NVT |  | 350400 |  | 323212 - 2551 PLL 36W HF NV | 1 | 2012-05-01 | [11 empty] | 175200 |  |  | PS-L 18 watt 3000K 360 graden | 1 | 2019-03-25 |  |  |  |  | 18.00 |  |  |  | C | 1 | 2012-05-01
BNK218973 | 1020925 | https://lms.nederlandslicht.nl/qr/report/1020925 | 52.0396 | 5.2154 | 1432144780 | 4501584418 | Defensieweg |  | 3984LR | Wijk 01 Odijk | Odijk | 2012-04-27 | Gemeente Bunnik |  |  |  | Gemeente Bunnik | In bedrijf | Stedin | [43 empty] | 230 - MAST 6 M ST - EL UITL 5 GR | 1 | 2012-04-27 |  | LM ST 6,0 CV EU125020/5 T60 ET Z N6005 | 6.00 | CILINDRISCH | STAAL | 6005 MOSGROEN | GESCHILDERD | NVT |  | 350400 |  | 323212 - 2551 PLL 36W HF NV | 1 | 2012-04-27 | [11 empty] | 175200 |  |  | PLL 36W KL.840 | 1 | 2014-07-01 |  |  |  |  | 36.00 |  |  |  | C | 1 | 2012-04-27
BNK218974 | 1020926 | https://lms.nederlandslicht.nl/qr/report/1020926 | 52.0399 | 5.2152 | 1432001391 | 4501871760 | Defensieweg |  | 3984LR | Wijk 01 Odijk | Odijk | 2012-04-27 | Gemeente Bunnik |  |  |  | Gemeente Bunnik | In bedrijf | Stedin | [43 empty] | 230 - MAST 6 M ST - EL UITL 5 GR | 1 | 2012-04-27 |  | LM ST 6,0 CV EU125020/5 T60 ET Z N6005 | 6.00 | CILINDRISCH | STAAL | 6005 MOSGROEN | GESCHILDERD | NVT |  | 350400 |  | 323212 - 2551 PLL 36W HF NV | 1 | 2012-04-27 | [11 empty] | 175200 |  |  | PLL 36W KL.840 | 1 | 2014-07-01 |  |  |  |  | 36.00 |  |  |  | C | 1 | 2012-04-27
BNK218975 | 1020927 | https://lms.nederlandslicht.nl/qr/report/1020927 | 52.0402 | 5.215 | 1431833701 | 4502203174 | Defensieweg |  | 3984LR | Wijk 01 Odijk | Odijk | 2012-04-27 | Gemeente Bunnik |  |  |  | Gemeente Bunnik | In bedrijf | Stedin | [43 empty] | 230 - MAST 6 M ST - EL UITL 5 GR | 1 | 2012-04-27 |  | LM ST 6,0 CV EU125020/5 T60 ET Z N6005 | 6.00 | CILINDRISCH | STAAL | 6005 MOSGROEN | GESCHILDERD | NVT |  | 350400 |  | 323212 - 2551 PLL 36W HF NV | 1 | 2012-04-27 | [11 empty] | 175200 |  |  | PLL 36W KL.840 | 1 | 2014-07-01 |  |  |  |  | 36.00 |  |  |  | C | 1 | 2012-04-27
BNK218976 | 1020928 | https://lms.nederlandslicht.nl/qr/report/1020928 | 52.0404 | 5.2148 | 1431708811 | 4502454025 | Defensieweg |  | 3984LR | Wijk 01 Odijk | Odijk | 2012-04-27 | Gemeente Bunnik |  |  |  | Gemeente Bunnik | In bedrijf | Stedin | [43 empty] | 230 - MAST 6 M ST - EL UITL 5 GR | 1 | 2012-04-27 |  | LM ST 6,0 CV EU125020/5 T60 ET Z N6005 | 6.00 | CILINDRISCH | STAAL | 6005 MOSGROEN | GESCHILDERD | NVT |  | 350400 |  | 323212 - 2551 PLL 36W HF NV | 1 | 2012-04-27 | [11 empty] | 175200 |  |  | PLL 36W KL.840 | 1 | 2014-07-01 |  |  |  |  | 36.00 |  |  |  | C | 1 | 2012-04-27
BNK218977 | 1020929 | https://lms.nederlandslicht.nl/qr/report/1020929 | 52.0407 | 5.2145 | 1431534071 | 4502805316 | Defensieweg |  | 3984LR | Wijk 01 Odijk | Odijk | 2012-04-27 | Gemeente Bunnik |  |  |  | Gemeente Bunnik | In bedrijf | Stedin | [43 empty] | 230 - MAST 6 M ST - EL UITL 5 GR | 1 | 2012-04-27 |  | LM ST 6,0 CV EU125020/5 T60 ET Z N6005 | 6.00 | CILINDRISCH | STAAL | 6005 MOSGROEN | GESCHILDERD | NVT |  | 350400 |  | 323212 - 2551 PLL 36W HF NV | 1 | 2012-04-27 | [11 empty] | 175200 |  |  | PLL 36W KL.840 | 1 | 2014-07-01 |  |  |  |  | 36.00 |  |  |  | C | 1 | 2012-04-27
BNK219409 | 1020930 | https://lms.nederlandslicht.nl/qr/report/1020930 | 52.046 | 5.2353 | 1445807590 | 4508591526 | Ruisvoornlaan |  | 3984MG | Wijk 01 Odijk | Odijk | 2012-04-27 | Gemeente Bunnik |  |  |  | Gemeente Bunnik | In bedrijf | Stedin | [43 empty] | 219 - MAST 4,0m ST CONISCH OPZ 60MM PC | 1 | 2012-04-27 |  | 219 - MAST 4,0m ST CONISCH OPZ 60MM PC |  |  |  | Thermisch verzinkt |  |  |  | 350400 |  | ARM 2550 IRIS PLL 18/24W R7035 | 1 | 2012-04-27 |  | ARM 2550 IRIS PLL 18/24W R7035 | [8 empty] | 1800.00 | 175200 |  |  | LAMP PH PLL 24W 830 2G11 4P | 1 | 2018-12-04 |  | 24W PLL |  |  | 24.00 | 16000 | PLL |  | C | 1 | 2012-04-27
BNK219410 | 1020931 | https://lms.nederlandslicht.nl/qr/report/1020931 | 52.0461 | 5.236 | 1446306060 | 4508762359 | Ruisvoornlaan |  | 3984MG | Wijk 01 Odijk | Odijk | 2012-04-27 | Gemeente Bunnik |  |  |  | Gemeente Bunnik | In bedrijf | Stedin | [43 empty] | 219 - MAST 4,0m ST CONISCH OPZ 60MM PC | 1 | 2012-04-27 |  | 219 - MAST 4,0m ST CONISCH OPZ 60MM PC |  |  |  | Thermisch verzinkt |  |  |  | 350400 |  | ARM 2550 IRIS PLL 18/24W R7035 | 1 | 2012-04-27 |  | ARM 2550 IRIS PLL 18/24W R7035 | [8 empty] | 1800.00 | 175200 |  |  | LAMP PH PLL 24W 830 2G11 4P | 1 | 2018-12-11 |  | 24W PLL |  |  | 24.00 | 16000 | PLL |  | C | 1 | 2012-04-27
BNK219411 | 1020932 | https://lms.nederlandslicht.nl/qr/report/1020932 | 52.0458 | 5.2352 | 1445693412 | 4508458677 | Karperlaan |  | 3984MH | Wijk 01 Odijk | Odijk | 2012-04-27 | Gemeente Bunnik |  |  |  | Gemeente Bunnik | In bedrijf | Stedin | [43 empty] | 219 - MAST 4,0m ST CONISCH OPZ 60MM PC | 1 | 2012-04-27 |  | 219 - MAST 4,0m ST CONISCH OPZ 60MM PC |  |  |  | Thermisch verzinkt |  |  |  | 350400 |  | ARM 2550 IRIS PLL 18/24W R7035 | 1 | 2012-04-27 |  | ARM 2550 IRIS PLL 18/24W R7035 | [8 empty] | 1800.00 | 175200 |  |  | LAMP PH PLL 24W 830 2G11 4P | 1 | 2020-09-09 |  | 24W PLL |  |  | 24.00 | 16000 | PLL |  | C | 1 | 2012-04-27
BNK219412 | 1020933 | https://lms.nederlandslicht.nl/qr/report/1020933 | 52.0456 | 5.2353 | 1445815161 | 4508164766 | Karperlaan |  | 3984MH | Wijk 01 Odijk | Odijk | 2012-04-27 | Gemeente Bunnik |  |  |  | Gemeente Bunnik | In bedrijf | Stedin | [43 empty] | 219 - MAST 4,0m ST CONISCH OPZ 60MM PC | 1 | 2012-04-27 |  | 219 - MAST 4,0m ST CONISCH OPZ 60MM PC |  |  |  | Thermisch verzinkt |  |  |  | 350400 |  | ARM 2550 IRIS PLL 18/24W R7035 | 1 | 2012-04-27 |  | ARM 2550 IRIS PLL 18/24W R7035 | [8 empty] | 1800.00 | 175200 |  |  | LAMP OSR PLL 24W 830 2G11 4P DULUX L | 1 | 2014-07-01 |  | 24W PLL |  |  | 24.00 | 16000 | PLL |  | C | 1 | 2012-04-27
BNK219413 | 1020934 | https://lms.nederlandslicht.nl/qr/report/1020934 | 52.0454 | 5.2357 | 1446072464 | 4508018313 | Karperlaan |  | 3984MH | Wijk 01 Odijk | Odijk | 2012-04-27 | Gemeente Bunnik |  |  |  | Gemeente Bunnik | In bedrijf | Stedin | [43 empty] | 219 - MAST 4,0m ST CONISCH OPZ 60MM PC | 1 | 2012-04-27 |  | 219 - MAST 4,0m ST CONISCH OPZ 60MM PC |  |  |  | Thermisch verzinkt |  |  |  | 350400 |  | ARM 2550 IRIS PLL 18/24W R7035 | 1 | 2012-04-27 |  | ARM 2550 IRIS PLL 18/24W R7035 | [8 empty] | 1800.00 | 175200 |  |  | LAMP PH PLL 24W 830 2G11 4P | 1 | 2019-10-01 |  | 24W PLL |  |  | 24.00 | 16000 | PLL |  | C | 1 | 2012-04-27
BNK219414 | 1020935 | https://lms.nederlandslicht.nl/qr/report/1020935 | 52.0455 | 5.2361 | 1446339574 | 4508052637 | Karperlaan |  | 3984MH | Wijk 01 Odijk | Odijk | 2012-05-09 | Gemeente Bunnik |  |  |  | Gemeente Bunnik | In bedrijf | Stedin | [43 empty] | 219 - MAST 4,0m ST CONISCH OPZ 60MM PC | 1 | 2012-05-09 |  | 219 - MAST 4,0m ST CONISCH OPZ 60MM PC |  |  |  | Thermisch verzinkt |  |  |  | 350400 |  | ARM 2550 IRIS PLL 18/24W R7035 | 1 | 2012-05-09 |  | ARM 2550 IRIS PLL 18/24W R7035 | [8 empty] | 1800.00 | 175200 |  |  | LAMP PH PLL 24W 830 2G11 4P | 1 | 2019-11-22 |  | 24W PLL |  |  | 24.00 | 16000 | PLL |  | C | 1 | 2012-05-09
BNK096123 | 1020936 | https://lms.nederlandslicht.nl/qr/report/1020936 | 52.0641 | 5.1935 | 1417169601 | 4528829690 | Regulierenring |  | 3981LA | Wijk 01 Odijk | Odijk | 1988-03-31 | Gemeente Bunnik |  |  |  | Gemeente Bunnik | In bedrijf | Stedin | [43 empty] | 30 - MAST 6,0 M ST - EL TYPE 0 | 1 | 1988-03-31 |  | LM ST 6,0 CV EU1250/20/5 T60 ET Z N6005 | 6.00 | CILINDRISCH | STAAL | 6005 MOSGROEN | GESCHILDERD | NVT |  | 350400 |  | 302912 - LRB 303 TLD 18W NV | 1 | 1988-03-31 | [11 empty] | 175200 |  |  | MASTER TLD XTRA 18W KL.830 | 1 | 2015-07-01 |  |  |  |  | 18.00 |  |  |  | C | 1 | 1988-03-31
BNK10 | 1020937 | https://lms.nederlandslicht.nl/qr/report/1020937 | 52.0516 | 5.2337 | 1444695760 | 4514838971 | Heribertlaan |  | 3984KS | Wijk 01 Odijk | Odijk | 1967-12-31 | Gemeente Bunnik |  |  |  | Gemeente Bunnik | In bedrijf | Stedin | [14 empty] | VALMONT | [28 empty] | 881 - MAST 6,0 M ST - EL TYPE 0 | 1 | 1967-12-31 |  | LM ST 6,0 CV EU1250/20/5 T60 ET Z N6005 | 6.00 | CILINDRISCH | STAAL | 6005 MOSGROEN | GESCHILDERD | NVT |  | 350400 |  | 302912 - LRB 303 TLD 18W NV | 1 | 1987-12-31 | [11 empty] | 175200 |  |  | MASTER TLD XTRA 18W KL.830 | 1 | 2015-07-01 |  |  |  |  | 18.00 |  |  |  | C | 1 | 1987-12-31
BNK104189 | 1020938 | https://lms.nederlandslicht.nl/qr/report/1020938 | 52.012 | 5.2623 | 1464249060 | 4470813874 | Leemkolkweg |  | 3985SL | Wijk 01 Odijk | Odijk | 2013-03-01 | Gemeente Bunnik |  |  |  | Gemeente Bunnik | In bedrijf | Stedin | [43 empty] | 230 - MAST 6 M ST - EL UITL 5 GR | 1 | 2013-03-01 |  | LM ST 6,0 CV EU125020/5 T60 ET Z N6005 | 6.00 | CILINDRISCH | STAAL | 6005 MOSGROEN | GESCHILDERD | NVT |  | 350400 |  | 323212 - 2551 PLL 36W HF NV | 1 | 2014-06-19 | [11 empty] | 175200 |  |  | LAMP PH PLL 36W 830 2G11 4P | 1 | 2018-02-14 |  | 36W PLL |  |  | 36.00 | 16000 | PLL |  | C | 1 | 2014-06-19
BNK222582 | 1020939 | https://lms.nederlandslicht.nl/qr/report/1020939 | 52.0563 | 5.2437 | 1451577750 | 4520041287 | Zeisterweg |  | 3984NH | Wijk 01 Odijk | Odijk | 2013-12-18 | Gemeente Bunnik |  |  |  | Gemeente Bunnik | In bedrijf | Stedin | [43 empty] | 5 - MAST 4,5 M ST VERL | 1 | 2013-12-18 |  | 5 - MAST 4,5 M ST VERL |  |  |  | Thermisch verzinkt |  |  |  | 350400 |  | 430712 - WHITE MOONLIGHT LED 16W NV | 1 | 2013-12-18 | [14 empty] | LED 16W | 1 | 2013-12-18 |  | LED 16W |  |  | 16.00 | 100000 | LED |  | C | 1 | 2013-12-18
BNK222583 | 1020940 | https://lms.nederlandslicht.nl/qr/report/1020940 | 52.0562 | 5.2434 | 1451371140 | 4519974017 | Zeisterweg |  | 3984NH | Wijk 01 Odijk | Odijk | 2013-12-18 | Gemeente Bunnik |  |  |  | Gemeente Bunnik | In bedrijf | Stedin | [43 empty] | 5 - MAST 4,5 M ST VERL | 1 | 2013-12-18 |  | 5 - MAST 4,5 M ST VERL |  |  |  | Thermisch verzinkt |  |  |  | 350400 |  | 430712 - WHITE MOONLIGHT LED 16W NV | 1 | 2013-12-18 | [14 empty] | LED 16W | 1 | 2013-12-18 |  | LED 16W |  |  | 16.00 | 100000 | LED |  | C | 1 | 2013-12-18
BNK222839 | 1020942 | https://lms.nederlandslicht.nl/qr/report/1020942 | 52.0701 | 5.1942 | 1417685481 | 4535526769 | Boslaan |  | 3981XD | Wijk 01 Odijk | Odijk | 2013-09-02 | Gemeente Bunnik |  |  |  | Gemeente Bunnik | In bedrijf | Stedin | [43 empty] | 219 - MAST 4,0m ST CONISCH OPZ 60MM PC | 1 | 2013-09-02 |  | 219 - MAST 4,0m ST CONISCH OPZ 60MM PC |  |  |  | Thermisch verzinkt |  |  |  | 350400 |  | 455215 - BDS 100 LED 18/830 DRW CLO UDG | 1 | 2013-09-02 | [14 empty] | LED 18 2S/830 DRW CLO LS8 DIM | 1 | 2013-09-02 |  | LED 18 2S/830 DRW CLO LS8 DIM |  |  | 18.00 | 100000 | LED |  | C | 1 | 2013-09-02
BNK222840 | 1020943 | https://lms.nederlandslicht.nl/qr/report/1020943 | 52.07 | 5.1945 | 1417858991 | 4535436166 | Boslaan |  | 3981XD | Wijk 01 Odijk | Odijk | 2013-09-02 | Gemeente Bunnik |  |  |  | Gemeente Bunnik | In bedrijf | Stedin | [43 empty] | 219 - MAST 4,0m ST CONISCH OPZ 60MM PC | 1 | 2013-09-02 |  | 219 - MAST 4,0m ST CONISCH OPZ 60MM PC |  |  |  | Thermisch verzinkt |  |  |  | 350400 |  | 455215 - BDS 100 LED 18/830 DRW CLO UDG | 1 | 2013-09-02 | [14 empty] | LED 18 2S/830 DRW CLO LS8 DIM | 1 | 2013-09-02 |  | LED 18 2S/830 DRW CLO LS8 DIM |  |  | 18.00 | 100000 | LED |  | C | 1 | 2013-09-02
BNK222841 | 1020944 | https://lms.nederlandslicht.nl/qr/report/1020944 | 52.0702 | 5.1946 | 1417946941 | 4535607628 | Boslaan |  | 3981XD | Wijk 01 Odijk | Odijk | 2013-09-02 | Gemeente Bunnik |  |  |  | Gemeente Bunnik | In bedrijf | Stedin | [43 empty] | 219 - MAST 4,0m ST CONISCH OPZ 60MM PC | 1 | 2013-09-02 |  | 219 - MAST 4,0m ST CONISCH OPZ 60MM PC |  |  |  | Thermisch verzinkt |  |  |  | 350400 |  | 455215 - BDS 100 LED 18/830 DRW CLO UDG | 1 | 2013-09-02 | [14 empty] | LED 18 2S/830 DRW CLO LS8 DIM | 1 | 2013-09-02 |  | LED 18 2S/830 DRW CLO LS8 DIM |  |  | 18.00 | 100000 | LED |  | C | 1 | 2013-09-02
BNK222842 | 1020945 | https://lms.nederlandslicht.nl/qr/report/1020945 | 52.069 | 5.1948 | 1418068271 | 4534326679 | Pastoor Heggelaan |  | 3981GJ | Wijk 01 Odijk | Odijk | 2013-09-02 | Gemeente Bunnik |  |  |  | Gemeente Bunnik | In bedrijf | Stedin | [43 empty] | 219 - MAST 4,0m ST CONISCH OPZ 60MM PC | 1 | 2013-09-02 |  | 219 - MAST 4,0m ST CONISCH OPZ 60MM PC |  |  |  | Thermisch verzinkt |  |  |  | 350400 |  | 455215 - BDS 100 LED 18/830 DRW CLO UDG | 1 | 2013-09-02 | [14 empty] | LED 18 2S/830 DRW CLO LS8 DIM | 1 | 2013-09-02 |  | LED 18 2S/830 DRW CLO LS8 DIM |  |  | 18.00 | 100000 | LED |  | C | 1 | 2013-09-02
BNK222843 | 1020946 | https://lms.nederlandslicht.nl/qr/report/1020946 | 52.0692 | 5.1949 | 1418163641 | 4534531778 | Pastoor Heggelaan |  | 3981GJ | Wijk 01 Odijk | Odijk | 2013-09-02 | Gemeente Bunnik |  |  |  | Gemeente Bunnik | In bedrijf | Stedin | [43 empty] | 219 - MAST 4,0m ST CONISCH OPZ 60MM PC | 1 | 2013-09-02 |  | 219 - MAST 4,0m ST CONISCH OPZ 60MM PC |  |  |  | Thermisch verzinkt |  |  |  | 350400 |  | 455215 - BDS 100 LED 18/830 DRW CLO UDG | 1 | 2013-09-02 | [14 empty] | LED 18 2S/830 DRW CLO LS8 DIM | 1 | 2013-09-02 |  | LED 18 2S/830 DRW CLO LS8 DIM |  |  | 18.00 | 100000 | LED |  | C | 1 | 2013-09-02
BNK222844 | 1020947 | https://lms.nederlandslicht.nl/qr/report/1020947 | 52.0691 | 5.1952 | 1418354491 | 4534413994 | Pastoor Heggelaan |  | 3981GJ | Wijk 01 Odijk | Odijk | 2013-09-02 | Gemeente Bunnik |  |  |  | Gemeente Bunnik | In bedrijf | Stedin | [43 empty] | 219 - MAST 4,0m ST CONISCH OPZ 60MM PC | 1 | 2013-09-02 |  | 219 - MAST 4,0m ST CONISCH OPZ 60MM PC |  |  |  | Thermisch verzinkt |  |  |  | 350400 |  | 455215 - BDS 100 LED 18/830 DRW CLO UDG | 1 | 2013-09-02 | [14 empty] | LED 18 2S/830 DRW CLO LS8 DIM | 1 | 2013-09-02 |  | LED 18 2S/830 DRW CLO LS8 DIM |  |  | 18.00 | 100000 | LED |  | C | 1 | 2013-09-02
BNK222845 | 1020948 | https://lms.nederlandslicht.nl/qr/report/1020948 | 52.0703 | 5.1956 | 1418642841 | 4535735528 | Camminghalaan |  | 3981GD | Wijk 01 Odijk | Odijk | 2013-09-02 | Gemeente Bunnik |  |  |  | Gemeente Bunnik | In bedrijf | Stedin | [43 empty] | 219 - MAST 4,0m ST CONISCH OPZ 60MM PC | 1 | 2013-09-02 |  | 219 - MAST 4,0m ST CONISCH OPZ 60MM PC |  |  |  | Thermisch verzinkt |  |  |  | 350400 |  | 455215 - BDS 100 LED 18/830 DRW CLO UDG | 1 | 2013-09-02 | [14 empty] | LED 18 2S/830 DRW CLO LS8 DIM | 1 | 2013-09-02 |  | LED 18 2S/830 DRW CLO LS8 DIM |  |  | 18.00 | 100000 | LED |  | C | 1 | 2013-09-02
BNK222846 | 1020949 | https://lms.nederlandslicht.nl/qr/report/1020949 | 52.0702 | 5.1954 | 1418507661 | 4535612298 | Camminghalaan |  | 3981GD | Wijk 01 Odijk | Odijk | 2013-09-02 | Gemeente Bunnik |  |  |  | Gemeente Bunnik | In bedrijf | Stedin | [43 empty] | 219 - MAST 4,0m ST CONISCH OPZ 60MM PC | 1 | 2013-09-02 |  | 219 - MAST 4,0m ST CONISCH OPZ 60MM PC |  |  |  | Thermisch verzinkt |  |  |  | 350400 |  | 455215 - BDS 100 LED 18/830 DRW CLO UDG | 1 | 2013-09-02 | [14 empty] | LED 18 2S/830 DRW CLO LS8 DIM | 1 | 2013-09-02 |  | LED 18 2S/830 DRW CLO LS8 DIM |  |  | 18.00 | 100000 | LED |  | C | 1 | 2013-09-02
BNK222847 | 1020950 | https://lms.nederlandslicht.nl/qr/report/1020950 | 52.0701 | 5.1957 | 1418699351 | 4535557486 | Camminghalaan |  | 3981GD | Wijk 01 Odijk | Odijk | 2013-09-02 | Gemeente Bunnik |  |  |  | Gemeente Bunnik | In bedrijf | Stedin | [43 empty] | 219 - MAST 4,0m ST CONISCH OPZ 60MM PC | 1 | 2013-09-02 |  | 219 - MAST 4,0m ST CONISCH OPZ 60MM PC |  |  |  | Thermisch verzinkt |  |  |  | 350400 |  | 455215 - BDS 100 LED 18/830 DRW CLO UDG | 1 | 2013-09-02 | [14 empty] | LED 18 2S/830 DRW CLO LS8 DIM | 1 | 2013-09-02 |  | LED 18 2S/830 DRW CLO LS8 DIM |  |  | 18.00 | 100000 | LED |  | C | 1 | 2013-09-02
BNK222848 | 1020951 | https://lms.nederlandslicht.nl/qr/report/1020951 | 52.07 | 5.1953 | 1418416711 | 4535418501 | Camminghalaan |  | 3981GD | Wijk 01 Odijk | Odijk | 2013-09-02 | Gemeente Bunnik |  |  |  | Gemeente Bunnik | In bedrijf | Stedin | [43 empty] | 219 - MAST 4,0m ST CONISCH OPZ 60MM PC | 1 | 2013-09-02 |  | 219 - MAST 4,0m ST CONISCH OPZ 60MM PC |  |  |  | Thermisch verzinkt |  |  |  | 350400 |  | 455215 - BDS 100 LED 18/830 DRW CLO UDG | 1 | 2013-09-02 | [14 empty] | LED 18 2S/830 DRW CLO LS8 DIM | 1 | 2013-09-02 |  | LED 18 2S/830 DRW CLO LS8 DIM |  |  | 18.00 | 100000 | LED |  | C | 1 | 2013-09-02
BNK222849 | 1020952 | https://lms.nederlandslicht.nl/qr/report/1020952 | 52.07 | 5.1955 | 1418583941 | 4535378151 | Camminghalaan |  | 3981GD | Wijk 01 Odijk | Odijk | 2013-09-02 | Gemeente Bunnik |  |  |  | Gemeente Bunnik | In bedrijf | Stedin | [43 empty] | 219 - MAST 4,0m ST CONISCH OPZ 60MM PC | 1 | 2013-09-02 |  | 219 - MAST 4,0m ST CONISCH OPZ 60MM PC |  |  |  | Thermisch verzinkt |  |  |  | 350400 |  | 455215 - BDS 100 LED 18/830 DRW CLO UDG | 1 | 2013-09-02 | [14 empty] | LED 18 2S/830 DRW CLO LS8 DIM | 1 | 2013-09-02 |  | LED 18 2S/830 DRW CLO LS8 DIM |  |  | 18.00 | 100000 | LED |  | C | 1 | 2013-09-02
BNK222850 | 1020953 | https://lms.nederlandslicht.nl/qr/report/1020953 | 52.0699 | 5.1958 | 1418772871 | 4535326986 | Camminghalaan |  | 3981GD | Wijk 01 Odijk | Odijk | 2013-09-02 | Gemeente Bunnik |  |  |  | Gemeente Bunnik | In bedrijf | Stedin | [43 empty] | 219 - MAST 4,0m ST CONISCH OPZ 60MM PC | 1 | 2013-09-02 |  | 219 - MAST 4,0m ST CONISCH OPZ 60MM PC |  |  |  | Thermisch verzinkt |  |  |  | 350400 |  | 455215 - BDS 100 LED 18/830 DRW CLO UDG | 1 | 2013-09-02 | [14 empty] | LED 18 2S/830 DRW CLO LS8 DIM | 1 | 2013-09-02 |  | LED 18 2S/830 DRW CLO LS8 DIM |  |  | 18.00 | 100000 | LED |  | C | 1 | 2013-09-02
BNK222851 | 1020954 | https://lms.nederlandslicht.nl/qr/report/1020954 | 52.0698 | 5.1956 | 1418644831 | 4535182141 | Camminghalaan |  | 3981GD | Wijk 01 Odijk | Odijk | 2013-09-02 | Gemeente Bunnik |  |  |  | Gemeente Bunnik | In bedrijf | Stedin | [43 empty] | 219 - MAST 4,0m ST CONISCH OPZ 60MM PC | 1 | 2013-09-02 |  | 219 - MAST 4,0m ST CONISCH OPZ 60MM PC |  |  |  | Thermisch verzinkt |  |  |  | 350400 |  | 455215 - BDS 100 LED 18/830 DRW CLO UDG | 1 | 2013-09-02 | [14 empty] | LED 18 2S/830 DRW CLO LS8 DIM | 1 | 2013-09-02 |  | LED 18 2S/830 DRW CLO LS8 DIM |  |  | 18.00 | 100000 | LED |  | C | 1 | 2013-09-02
BNK222852 | 1020955 | https://lms.nederlandslicht.nl/qr/report/1020955 | 52.0697 | 5.1959 | 1418839651 | 4535097705 | Camminghalaan |  | 3981GD | Wijk 01 Odijk | Odijk | 2013-09-02 | Gemeente Bunnik |  |  |  | Gemeente Bunnik | In bedrijf | Stedin | [43 empty] | 219 - MAST 4,0m ST CONISCH OPZ 60MM PC | 1 | 2013-09-02 |  | 219 - MAST 4,0m ST CONISCH OPZ 60MM PC |  |  |  | Thermisch verzinkt |  |  |  | 350400 |  | 455215 - BDS 100 LED 18/830 DRW CLO UDG | 1 | 2013-09-02 | [14 empty] | LED 18 2S/830 DRW CLO LS8 DIM | 1 | 2013-09-02 |  | LED 18 2S/830 DRW CLO LS8 DIM |  |  | 18.00 | 100000 | LED |  | C | 1 | 2013-09-02
BNK222853 | 1020956 | https://lms.nederlandslicht.nl/qr/report/1020956 | 52.0696 | 5.1956 | 1418655341 | 4534985407 | Camminghalaan |  | 3981GD | Wijk 01 Odijk | Odijk | 2013-09-02 | Gemeente Bunnik |  |  |  | Gemeente Bunnik | In bedrijf | Stedin | [43 empty] | 219 - MAST 4,0m ST CONISCH OPZ 60MM PC | 1 | 2013-09-02 |  | 219 - MAST 4,0m ST CONISCH OPZ 60MM PC |  |  |  | Thermisch verzinkt |  |  |  | 350400 |  | 455215 - BDS 100 LED 18/830 DRW CLO UDG | 1 | 2013-09-02 | [14 empty] | LED 18 2S/830 DRW CLO LS8 DIM | 1 | 2013-09-02 |  | LED 18 2S/830 DRW CLO LS8 DIM |  |  | 18.00 | 100000 | LED |  | C | 1 | 2013-09-02
BNK222854 | 1020957 | https://lms.nederlandslicht.nl/qr/report/1020957 | 52.0696 | 5.1953 | 1418438711 | 4534921348 | Camminghalaan |  | 3981GD | Wijk 01 Odijk | Odijk | 2013-09-02 | Gemeente Bunnik |  |  |  | Gemeente Bunnik | In bedrijf | Stedin | [43 empty] | 219 - MAST 4,0m ST CONISCH OPZ 60MM PC | 1 | 2013-09-02 |  | 219 - MAST 4,0m ST CONISCH OPZ 60MM PC |  |  |  | Thermisch verzinkt |  |  |  | 350400 |  | 455215 - BDS 100 LED 18/830 DRW CLO UDG | 1 | 2013-09-02 | [14 empty] | LED 18 2S/830 DRW CLO LS8 DIM | 1 | 2013-09-02 |  | LED 18 2S/830 DRW CLO LS8 DIM |  |  | 18.00 | 100000 | LED |  | C | 1 | 2013-09-02
BNK223007 | 1020960 | https://lms.nederlandslicht.nl/qr/report/1020960 | 52.0586 | 5.2471 | 1453891740 | 4522686690 | Zeisterweg |  | 3984NH | Wijk 01 Odijk | Odijk | 2013-06-24 | Gemeente Bunnik |  |  |  | Gemeente Bunnik | In bedrijf | Stedin | [43 empty] | 230 - MAST 6 M ST - EL UITL 5 GR | 1 | 2013-06-24 |  | LM ST 6,0 CV EU125020/5 T60 ET Z N6005 | 6.00 | CILINDRISCH | STAAL | 6005 MOSGROEN | GESCHILDERD | NVT |  | 350400 |  | 452212 - NICOLE WHITE MOONLIGHT LED 24W | 1 | 2013-06-24 | [14 empty] | LED 24W WHITE MOONLIGHT | 1 | 2013-06-24 |  |  |  |  | 24.00 |  |  |  | C | 1 | 2013-06-24
BNK223531 | 1020961 | https://lms.nederlandslicht.nl/qr/report/1020961 | 52.0665 | 5.2064 | 1426003171 | 4531519651 | Koningin Julianalaan |  | 3981BA | Wijk 01 Odijk | Odijk | 2013-12-23 | Gemeente Bunnik |  |  |  | Gemeente Bunnik | In bedrijf | Stedin | [43 empty] | 230 - MAST 6 M ST - EL UITL 5 GR | 1 | 2013-12-23 |  | LM ST 6,0 CV EU125020/5 T60 ET Z N6005 | 6.00 | CILINDRISCH | STAAL | 6005 MOSGROEN | GESCHILDERD | NVT |  | 350400 |  | ARM 2552 IRIS PLL 55W R7035 | 1 | 2013-12-23 |  | ARM 2552 IRIS PLL 55W R7035 | [8 empty] | 4800.00 | 175200 |  |  | PLL 55W KL.830 | 1 | 2014-07-01 |  |  |  |  | 55.00 |  |  |  | C | 1 | 2013-12-23
BNK224060 | 1020962 | https://lms.nederlandslicht.nl/qr/report/1020962 | 52.0649 | 5.2056 | 1425473371 | 4529740659 | Prins Bernhardstraat |  | 3981BL | Wijk 01 Odijk | Odijk | 2013-12-21 | Gemeente Bunnik |  |  |  | Gemeente Bunnik | In bedrijf | Stedin | [43 empty] | 230 - MAST 6 M ST - EL UITL 5 GR | 1 | 2013-12-21 |  | LM ST 6,0 CV EU125020/5 T60 ET Z N6005 | 6.00 | CILINDRISCH | STAAL | 6005 MOSGROEN | GESCHILDERD | NVT |  | 350400 |  | 447715 - LIBRA 2565 LED 20 19W NV | 1 | 2013-12-21 | [14 empty] | LIBRA LED 20 RetroLED 350 mA WW DIM 3A | 1 | 2013-12-21 |  |  |  |  | 20.00 |  |  |  | C | 1 | 2013-12-21
BNK224061 | 1020963 | https://lms.nederlandslicht.nl/qr/report/1020963 | 52.0652 | 5.2058 | 1425624631 | 4530020966 | Prins Bernhardstraat |  | 3981BL | Wijk 01 Odijk | Odijk | 2013-12-21 | Gemeente Bunnik |  |  |  | Gemeente Bunnik | In bedrijf | Stedin | [43 empty] | 230 - MAST 6 M ST - EL UITL 5 GR | 1 | 2013-12-21 |  | LM ST 6,0 CV EU125020/5 T60 ET Z N6005 | 6.00 | CILINDRISCH | STAAL | 6005 MOSGROEN | GESCHILDERD | NVT |  | 350400 |  | 447715 - LIBRA 2565 LED 20 19W NV | 1 | 2013-12-21 | [14 empty] | LIBRA LED 20 RetroLED 350 mA WW DIM 3A | 1 | 2013-12-21 |  |  |  |  | 20.00 |  |  |  | C | 1 | 2013-12-21
BNK224062 | 1020964 | https://lms.nederlandslicht.nl/qr/report/1020964 | 52.0653 | 5.2062 | 1425867620 | 4530204048 | Prins Bernhardstraat |  | 3981BL | Wijk 01 Odijk | Odijk | 2013-12-21 | Gemeente Bunnik |  |  |  | Gemeente Bunnik | In bedrijf | Stedin | [43 empty] | 230 - MAST 6 M ST - EL UITL 5 GR | 1 | 2013-12-21 |  | LM ST 6,0 CV EU125020/5 T60 ET Z N6005 | 6.00 | CILINDRISCH | STAAL | 6005 MOSGROEN | GESCHILDERD | NVT |  | 350400 |  | 447715 - LIBRA 2565 LED 20 19W NV | 1 | 2013-12-21 | [14 empty] | LIBRA LED 20 RetroLED 350 mA WW DIM 3A | 1 | 2013-12-21 |  |  |  |  | 20.00 |  |  |  | C | 1 | 2013-12-21
BNK224063 | 1020965 | https://lms.nederlandslicht.nl/qr/report/1020965 | 52.0656 | 5.2064 | 1426044121 | 4530514078 | Prins Bernhardstraat |  | 3981BL | Wijk 01 Odijk | Odijk | 2013-12-21 | Gemeente Bunnik |  |  |  | Gemeente Bunnik | In bedrijf | Stedin | [43 empty] | 230 - MAST 6 M ST - EL UITL 5 GR | 1 | 2013-12-21 |  | LM ST 6,0 CV EU125020/5 T60 ET Z N6005 | 6.00 | CILINDRISCH | STAAL | 6005 MOSGROEN | GESCHILDERD | NVT |  | 350400 |  | 447715 - LIBRA 2565 LED 20 19W NV | 1 | 2013-12-21 | [14 empty] | LIBRA LED 20 RetroLED 350 mA WW DIM 3A | 1 | 2013-12-21 |  |  |  |  | 20.00 |  |  |  | C | 1 | 2013-12-21
BNK224064 | 1020966 | https://lms.nederlandslicht.nl/qr/report/1020966 | 52.0658 | 5.2068 | 1426309581 | 4530723642 | Prins Bernhardstraat |  | 3981BL | Wijk 01 Odijk | Odijk | 2013-12-21 | Gemeente Bunnik |  |  |  | Gemeente Bunnik | In bedrijf | Stedin | [43 empty] | 230 - MAST 6 M ST - EL UITL 5 GR | 1 | 2013-12-21 |  | LM ST 6,0 CV EU125020/5 T60 ET Z N6005 | 6.00 | CILINDRISCH | STAAL | 6005 MOSGROEN | GESCHILDERD | NVT |  | 350400 |  | 447715 - LIBRA 2565 LED 20 19W NV | 1 | 2013-12-21 | [14 empty] | LIBRA LED 20 RetroLED 350 mA WW DIM 3A | 1 | 2013-12-21 |  |  |  |  | 20.00 |  |  |  | C | 1 | 2013-12-21
BNK224065 | 1020967 | https://lms.nederlandslicht.nl/qr/report/1020967 | 52.0661 | 5.2071 | 1426483670 | 4531030330 | Prins Bernhardstraat |  | 3981BL | Wijk 01 Odijk | Odijk | 2013-12-21 | Gemeente Bunnik |  |  |  | Gemeente Bunnik | In bedrijf | Stedin | [43 empty] | 230 - MAST 6 M ST - EL UITL 5 GR | 1 | 2013-12-21 |  | LM ST 6,0 CV EU125020/5 T60 ET Z N6005 | 6.00 | CILINDRISCH | STAAL | 6005 MOSGROEN | GESCHILDERD | NVT |  | 350400 |  | 447715 - LIBRA 2565 LED 20 19W NV | 1 | 2013-12-21 | [14 empty] | LIBRA LED 20 RetroLED 350 mA WW DIM 3A | 1 | 2013-12-21 |  |  |  |  | 20.00 |  |  |  | C | 1 | 2013-12-21
BNK224067 | 1020968 | https://lms.nederlandslicht.nl/qr/report/1020968 | 52.0665 | 5.2077 | 1426893191 | 4531510434 | Prins Bernhardstraat |  | 3981BL | Wijk 01 Odijk | Odijk | 2013-12-21 | Gemeente Bunnik |  |  |  | Gemeente Bunnik | In bedrijf | Stedin | [43 empty] | 230 - MAST 6 M ST - EL UITL 5 GR | 1 | 2013-12-21 |  | LM ST 6,0 CV EU125020/5 T60 ET Z N6005 | 6.00 | CILINDRISCH | STAAL | 6005 MOSGROEN | GESCHILDERD | NVT |  | 350400 |  | 447715 - LIBRA 2565 LED 20 19W NV | 1 | 2013-12-21 | [14 empty] | LIBRA LED 20 RetroLED 350 mA WW DIM 3A | 1 | 2013-12-21 |  |  |  |  | 20.00 |  |  |  | C | 1 | 2013-12-21
BNK224068 | 1020969 | https://lms.nederlandslicht.nl/qr/report/1020969 | 52.0667 | 5.208 | 1427142551 | 4531701629 | Prins Bernhardstraat |  | 3981BL | Wijk 01 Odijk | Odijk | 2013-12-21 | Gemeente Bunnik |  |  |  | Gemeente Bunnik | In bedrijf | Stedin | [43 empty] | 230 - MAST 6 M ST - EL UITL 5 GR | 1 | 2013-12-21 |  | LM ST 6,0 CV EU125020/5 T60 ET Z N6005 | 6.00 | CILINDRISCH | STAAL | 6005 MOSGROEN | GESCHILDERD | NVT |  | 350400 |  | 447715 - LIBRA 2565 LED 20 19W NV | 1 | 2013-12-21 | [14 empty] | LIBRA LED 20 RetroLED 350 mA WW DIM 3A | 1 | 2013-12-21 |  |  |  |  | 20.00 |  |  |  | C | 1 | 2013-12-21
BNK224069 | 1020970 | https://lms.nederlandslicht.nl/qr/report/1020970 | 52.0671 | 5.2079 | 1427035281 | 4532194071 | Prinses Beatrixstraat |  | 3981BG | Wijk 01 Odijk | Odijk | 2013-12-21 | Gemeente Bunnik |  |  |  | Gemeente Bunnik | In bedrijf | Stedin | [43 empty] | 230 - MAST 6 M ST - EL UITL 5 GR | 1 | 2013-12-21 |  | LM ST 6,0 CV EU125020/5 T60 ET Z N6005 | 6.00 | CILINDRISCH | STAAL | 6005 MOSGROEN | GESCHILDERD | NVT |  | 350400 |  | 447715 - LIBRA 2565 LED 20 19W NV | 1 | 2013-12-21 | [14 empty] | LIBRA LED 20 RetroLED 350 mA WW DIM 3A | 1 | 2013-12-21 |  |  |  |  | 20.00 |  |  |  | C | 1 | 2013-12-21
BNK224070 | 1020971 | https://lms.nederlandslicht.nl/qr/report/1020971 | 52.067 | 5.2083 | 1427332691 | 4532003241 | Prinses Beatrixstraat |  | 3981BG | Wijk 01 Odijk | Odijk | 2013-12-21 | Gemeente Bunnik |  |  |  | Gemeente Bunnik | In bedrijf | Stedin | [43 empty] | 230 - MAST 6 M ST - EL UITL 5 GR | 1 | 2013-12-21 |  | LM ST 6,0 CV EU125020/5 T60 ET Z N6005 | 6.00 | CILINDRISCH | STAAL | 6005 MOSGROEN | GESCHILDERD | NVT |  | 350400 |  | 447715 - LIBRA 2565 LED 20 19W NV | 1 | 2013-12-21 | [14 empty] | LIBRA LED 20 RetroLED 350 mA WW DIM 3A | 1 | 2013-12-21 |  |  |  |  | 20.00 |  |  |  | C | 1 | 2013-12-21
BNK224071 | 1020972 | https://lms.nederlandslicht.nl/qr/report/1020972 | 52.067 | 5.2088 | 1427645311 | 4532001181 | Prinses Beatrixstraat |  | 3981BG | Wijk 01 Odijk | Odijk | 2013-12-21 | Gemeente Bunnik |  |  |  | Gemeente Bunnik | In bedrijf | Stedin | [43 empty] | 230 - MAST 6 M ST - EL UITL 5 GR | 1 | 2013-12-21 |  | LM ST 6,0 CV EU125020/5 T60 ET Z N6005 | 6.00 | CILINDRISCH | STAAL | 6005 MOSGROEN | GESCHILDERD | NVT |  | 350400 |  | 447715 - LIBRA 2565 LED 20 19W NV | 1 | 2013-12-21 | [14 empty] | LIBRA LED 20 RetroLED 350 mA WW DIM 3A | 1 | 2013-12-21 |  |  |  |  | 20.00 |  |  |  | C | 1 | 2013-12-21
BNK224072 | 1020973 | https://lms.nederlandslicht.nl/qr/report/1020973 | 52.0667 | 5.2091 | 1427881691 | 4531710304 | Prinses Beatrixstraat |  | 3981BG | Wijk 01 Odijk | Odijk | 2013-12-21 | Gemeente Bunnik |  |  |  | Gemeente Bunnik | In bedrijf | Stedin | [43 empty] | 230 - MAST 6 M ST - EL UITL 5 GR | 1 | 2013-12-21 |  | LM ST 6,0 CV EU125020/5 T60 ET Z N6005 | 6.00 | CILINDRISCH | STAAL | 6005 MOSGROEN | GESCHILDERD | NVT |  | 350400 |  | 447715 - LIBRA 2565 LED 20 19W NV | 1 | 2013-12-21 | [14 empty] | LIBRA LED 20 RetroLED 350 mA WW DIM 3A | 1 | 2013-12-21 |  |  |  |  | 20.00 |  |  |  | C | 1 | 2013-12-21
BNK224073 | 1020974 | https://lms.nederlandslicht.nl/qr/report/1020974 | 52.0666 | 5.2094 | 1428091650 | 4531590386 | Prinses Beatrixstraat |  | 3981BG | Wijk 01 Odijk | Odijk | 2013-12-21 | Gemeente Bunnik |  |  |  | Gemeente Bunnik | In bedrijf | Stedin | [43 empty] | 230 - MAST 6 M ST - EL UITL 5 GR | 1 | 2013-12-21 |  | LM ST 6,0 CV EU125020/5 T60 ET Z N6005 | 6.00 | CILINDRISCH | STAAL | 6005 MOSGROEN | GESCHILDERD | NVT |  | 350400 |  | 447715 - LIBRA 2565 LED 20 19W NV | 1 | 2013-12-21 | [14 empty] | LIBRA LED 20 RetroLED 350 mA WW DIM 3A | 1 | 2013-12-21 |  |  |  |  | 20.00 |  |  |  | C | 1 | 2013-12-21
BNK224074 | 1020975 | https://lms.nederlandslicht.nl/qr/report/1020975 | 52.0665 | 5.21 | 1428481831 | 4531506845 | Kon Willem III-straat |  | 3981BW | Wijk 01 Odijk | Odijk | 2013-12-21 | Gemeente Bunnik |  |  |  | Gemeente Bunnik | In bedrijf | Stedin | [43 empty] | 230 - MAST 6 M ST - EL UITL 5 GR | 1 | 2013-12-21 |  | LM ST 6,0 CV EU125020/5 T60 ET Z N6005 | 6.00 | CILINDRISCH | STAAL | 6005 MOSGROEN | GESCHILDERD | NVT |  | 350400 |  | 447715 - LIBRA 2565 LED 20 19W NV | 1 | 2013-12-21 | [14 empty] | LIBRA LED 20 RetroLED 350 mA WW DIM 3A | 1 | 2013-12-21 |  |  |  |  | 20.00 |  |  |  | C | 1 | 2013-12-21
BNK224075 | 1020976 | https://lms.nederlandslicht.nl/qr/report/1020976 | 52.0663 | 5.2104 | 1428795911 | 4531259318 | Kon Willem III-straat |  | 3981BW | Wijk 01 Odijk | Odijk | 2013-12-21 | Gemeente Bunnik |  |  |  | Gemeente Bunnik | In bedrijf | Stedin | [43 empty] | 230 - MAST 6 M ST - EL UITL 5 GR | 1 | 2013-12-21 |  | LM ST 6,0 CV EU125020/5 T60 ET Z N6005 | 6.00 | CILINDRISCH | STAAL | 6005 MOSGROEN | GESCHILDERD | NVT |  | 350400 |  | 447715 - LIBRA 2565 LED 20 19W NV | 1 | 2013-12-21 | [14 empty] | LIBRA LED 20 RetroLED 350 mA WW DIM 3A | 1 | 2013-12-21 |  |  |  |  | 20.00 |  |  |  | C | 1 | 2013-12-21
BNK224076 | 1020977 | https://lms.nederlandslicht.nl/qr/report/1020977 | 52.0661 | 5.2109 | 1429079621 | 4530995200 | Kon Willem III-straat |  | 3981BW | Wijk 01 Odijk | Odijk | 2013-12-21 | Gemeente Bunnik |  |  |  | Gemeente Bunnik | In bedrijf | Stedin | [43 empty] | 230 - MAST 6 M ST - EL UITL 5 GR | 1 | 2013-12-21 |  | LM ST 6,0 CV EU125020/5 T60 ET Z N6005 | 6.00 | CILINDRISCH | STAAL | 6005 MOSGROEN | GESCHILDERD | NVT |  | 350400 |  | 447715 - LIBRA 2565 LED 20 19W NV | 1 | 2013-12-21 | [14 empty] | LIBRA LED 20 RetroLED 350 mA WW DIM 3A | 1 | 2013-12-21 |  |  |  |  | 20.00 |  |  |  | C | 1 | 2013-12-21
BNK224077 | 1020978 | https://lms.nederlandslicht.nl/qr/report/1020978 | 52.0658 | 5.2112 | 1429346411 | 4530748048 | Kon Willem III-straat |  | 3981BW | Wijk 01 Odijk | Odijk | 2013-12-21 | Gemeente Bunnik |  |  |  | Gemeente Bunnik | In bedrijf | Stedin | [43 empty] | 230 - MAST 6 M ST - EL UITL 5 GR | 1 | 2013-12-21 |  | LM ST 6,0 CV EU125020/5 T60 ET Z N6005 | 6.00 | CILINDRISCH | STAAL | 6005 MOSGROEN | GESCHILDERD | NVT |  | 350400 |  | 447715 - LIBRA 2565 LED 20 19W NV | 1 | 2013-12-21 | [14 empty] | LIBRA LED 20 RetroLED 350 mA WW DIM 3A | 1 | 2013-12-21 |  |  |  |  | 20.00 |  |  |  | C | 1 | 2013-12-21
BNK224078 | 1020979 | https://lms.nederlandslicht.nl/qr/report/1020979 | 52.0656 | 5.2115 | 1429548030 | 4530467198 | Kon Willem III-straat |  | 3981BW | Wijk 01 Odijk | Odijk | 2013-12-21 | Gemeente Bunnik |  |  |  | Gemeente Bunnik | In bedrijf | Stedin | [43 empty] | 230 - MAST 6 M ST - EL UITL 5 GR | 1 | 2013-12-21 |  | LM ST 6,0 CV EU125020/5 T60 ET Z N6005 | 6.00 | CILINDRISCH | STAAL | 6005 MOSGROEN | GESCHILDERD | NVT |  | 350400 |  | 447715 - LIBRA 2565 LED 20 19W NV | 1 | 2013-12-21 | [14 empty] | LIBRA LED 20 RetroLED 350 mA WW DIM 3A | 1 | 2013-12-21 |  |  |  |  | 20.00 |  |  |  | C | 1 | 2013-12-21
BNK224079 | 1020980 | https://lms.nederlandslicht.nl/qr/report/1020980 | 52.0654 | 5.2119 | 1429815011 | 4530311513 | Kon Willem III-straat |  | 3981BW | Wijk 01 Odijk | Odijk | 2013-12-21 | Gemeente Bunnik |  |  |  | Gemeente Bunnik | In bedrijf | Stedin | [43 empty] | 230 - MAST 6 M ST - EL UITL 5 GR | 1 | 2013-12-21 |  | LM ST 6,0 CV EU125020/5 T60 ET Z N6005 | 6.00 | CILINDRISCH | STAAL | 6005 MOSGROEN | GESCHILDERD | NVT |  | 350400 |  | 447715 - LIBRA 2565 LED 20 19W NV | 1 | 2013-12-21 | [14 empty] | LIBRA LED 20 RetroLED 350 mA WW DIM 3A | 1 | 2013-12-21 |  |  |  |  | 20.00 |  |  |  | C | 1 | 2013-12-21
BNK224080 | 1020981 | https://lms.nederlandslicht.nl/qr/report/1020981 | 52.0652 | 5.2119 | 1429804361 | 4530002139 | Koningin Emmastraat |  | 3981VA | Wijk 01 Odijk | Odijk | 2013-12-21 | Gemeente Bunnik |  |  |  | Gemeente Bunnik | In bedrijf | Stedin | [43 empty] | 230 - MAST 6 M ST - EL UITL 5 GR | 1 | 2013-12-21 |  | LM ST 6,0 CV EU125020/5 T60 ET Z N6005 | 6.00 | CILINDRISCH | STAAL | 6005 MOSGROEN | GESCHILDERD | NVT |  | 350400 |  | 447715 - LIBRA 2565 LED 20 19W NV | 1 | 2013-12-21 | [14 empty] | LIBRA LED 20 RetroLED 350 mA WW DIM 3A | 1 | 2013-12-21 |  |  |  |  | 20.00 |  |  |  | C | 1 | 2013-12-21
BNK224081 | 1020982 | https://lms.nederlandslicht.nl/qr/report/1020982 | 52.0649 | 5.2115 | 1429531341 | 4529724795 | Koningin Emmastraat |  | 3981VA | Wijk 01 Odijk | Odijk | 2013-12-21 | Gemeente Bunnik |  |  |  | Gemeente Bunnik | In bedrijf | Stedin | [43 empty] | 230 - MAST 6 M ST - EL UITL 5 GR | 1 | 2013-12-21 |  | LM ST 6,0 CV EU125020/5 T60 ET Z N6005 | 6.00 | CILINDRISCH | STAAL | 6005 MOSGROEN | GESCHILDERD | NVT |  | 350400 |  | 447715 - LIBRA 2565 LED 20 19W NV | 1 | 2013-12-21 | [14 empty] | LIBRA LED 20 RetroLED 350 mA WW DIM 3A | 1 | 2013-12-21 |  |  |  |  | 20.00 |  |  |  | C | 1 | 2013-12-21
BNK224082 | 1020983 | https://lms.nederlandslicht.nl/qr/report/1020983 | 52.0652 | 5.2112 | 1429314740 | 4529995167 | Nassaustraat |  | 3981VD | Wijk 01 Odijk | Odijk | 2013-12-21 | Gemeente Bunnik |  |  |  | Gemeente Bunnik | In bedrijf | Stedin | [43 empty] | 230 - MAST 6 M ST - EL UITL 5 GR | 1 | 2013-12-21 |  | LM ST 6,0 CV EU125020/5 T60 ET Z N6005 | 6.00 | CILINDRISCH | STAAL | 6005 MOSGROEN | GESCHILDERD | NVT |  | 350400 |  | 447715 - LIBRA 2565 LED 20 19W NV | 1 | 2013-12-21 | [14 empty] | LIBRA LED 20 RetroLED 350 mA WW DIM 3A | 1 | 2013-12-21 |  |  |  |  | 20.00 |  |  |  | C | 1 | 2013-12-21
BNK224083 | 1020984 | https://lms.nederlandslicht.nl/qr/report/1020984 | 52.0653 | 5.2108 | 1429020770 | 4530162313 | Nassaustraat |  | 3981VD | Wijk 01 Odijk | Odijk | 2013-12-21 | Gemeente Bunnik |  |  |  | Gemeente Bunnik | In bedrijf | Stedin | [43 empty] | 230 - MAST 6 M ST - EL UITL 5 GR | 1 | 2013-12-21 |  | LM ST 6,0 CV EU125020/5 T60 ET Z N6005 | 6.00 | CILINDRISCH | STAAL | 6005 MOSGROEN | GESCHILDERD | NVT |  | 350400 |  | 447715 - LIBRA 2565 LED 20 19W NV | 1 | 2013-12-21 | [14 empty] | LIBRA LED 20 RetroLED 350 mA WW DIM 3A | 1 | 2013-12-21 |  |  |  |  | 20.00 |  |  |  | C | 1 | 2013-12-21
BNK224084 | 1020985 | https://lms.nederlandslicht.nl/qr/report/1020985 | 52.0647 | 5.2112 | 1429306421 | 4529496869 | Koningin Emmastraat |  | 3981VA | Wijk 01 Odijk | Odijk | 2013-12-21 | Gemeente Bunnik |  |  |  | Gemeente Bunnik | In bedrijf | Stedin | [43 empty] | 230 - MAST 6 M ST - EL UITL 5 GR | 1 | 2013-12-21 |  | LM ST 6,0 CV EU125020/5 T60 ET Z N6005 | 6.00 | CILINDRISCH | STAAL | 6005 MOSGROEN | GESCHILDERD | NVT |  | 350400 |  | 447715 - LIBRA 2565 LED 20 19W NV | 1 | 2013-12-21 | [14 empty] | LIBRA LED 20 RetroLED 350 mA WW DIM 3A | 1 | 2013-12-21 |  |  |  |  | 20.00 |  |  |  | C | 1 | 2013-12-21
BNK224085 | 1020986 | https://lms.nederlandslicht.nl/qr/report/1020986 | 52.0646 | 5.2108 | 1429055261 | 4529348257 | Koningin Emmastraat |  | 3981VA | Wijk 01 Odijk | Odijk | 2013-12-21 | Gemeente Bunnik |  |  |  | Gemeente Bunnik | In bedrijf | Stedin | [43 empty] | 230 - MAST 6 M ST - EL UITL 5 GR | 1 | 2013-12-21 |  | LM ST 6,0 CV EU125020/5 T60 ET Z N6005 | 6.00 | CILINDRISCH | STAAL | 6005 MOSGROEN | GESCHILDERD | NVT |  | 350400 |  | 447715 - LIBRA 2565 LED 20 19W NV | 1 | 2013-12-21 | [14 empty] | LIBRA LED 20 RetroLED 350 mA WW DIM 3A | 1 | 2013-12-21 |  |  |  |  | 20.00 |  |  |  | C | 1 | 2013-12-21
BNK224086 | 1020987 | https://lms.nederlandslicht.nl/qr/report/1020987 | 52.0649 | 5.2105 | 1428809410 | 4529656341 | Koningin Emmastraat |  | 3981VA | Wijk 01 Odijk | Odijk | 2013-12-21 | Gemeente Bunnik |  |  |  | Gemeente Bunnik | In bedrijf | Stedin | [43 empty] | 230 - MAST 6 M ST - EL UITL 5 GR | 1 | 2013-12-21 |  | LM ST 6,0 CV EU125020/5 T60 ET Z N6005 | 6.00 | CILINDRISCH | STAAL | 6005 MOSGROEN | GESCHILDERD | NVT |  | 350400 |  | 447715 - LIBRA 2565 LED 20 19W NV | 1 | 2013-12-21 | [14 empty] | LIBRA LED 20 RetroLED 350 mA WW DIM 3A | 1 | 2013-12-21 |  |  |  |  | 20.00 |  |  |  | C | 1 | 2013-12-21
BNK224087 | 1020988 | https://lms.nederlandslicht.nl/qr/report/1020988 | 52.065 | 5.21 | 1428495261 | 4529842776 | Koningin Emmastraat |  | 3981VA | Wijk 01 Odijk | Odijk | 2013-12-21 | Gemeente Bunnik |  |  |  | Gemeente Bunnik | In bedrijf | Stedin | [43 empty] | 230 - MAST 6 M ST - EL UITL 5 GR | 1 | 2013-12-21 |  | LM ST 6,0 CV EU125020/5 T60 ET Z N6005 | 6.00 | CILINDRISCH | STAAL | 6005 MOSGROEN | GESCHILDERD | NVT |  | 350400 |  | 447715 - LIBRA 2565 LED 20 19W NV | 1 | 2013-12-21 | [14 empty] | LIBRA LED 20 RetroLED 350 mA WW DIM 3A | 1 | 2013-12-21 |  |  |  |  | 20.00 |  |  |  | C | 1 | 2013-12-21
BNK224088 | 1020989 | https://lms.nederlandslicht.nl/qr/report/1020989 | 52.0654 | 5.2104 | 1428745111 | 4530213784 | Prins Hendrikstraat |  | 3981VE | Wijk 01 Odijk | Odijk | 2013-12-21 | Gemeente Bunnik |  |  |  | Gemeente Bunnik | In bedrijf | Stedin | [43 empty] | 230 - MAST 6 M ST - EL UITL 5 GR | 1 | 2013-12-21 |  | LM ST 6,0 CV EU125020/5 T60 ET Z N6005 | 6.00 | CILINDRISCH | STAAL | 6005 MOSGROEN | GESCHILDERD | NVT |  | 350400 |  | 447715 - LIBRA 2565 LED 20 19W NV | 1 | 2013-12-21 | [14 empty] | LIBRA LED 20 RetroLED 350 mA WW DIM 3A | 1 | 2013-12-21 |  |  |  |  | 20.00 |  |  |  | C | 1 | 2013-12-21
BNK224089 | 1020990 | https://lms.nederlandslicht.nl/qr/report/1020990 | 52.0656 | 5.2107 | 1428996581 | 4530476979 | Prins Hendrikstraat |  | 3981VE | Wijk 01 Odijk | Odijk | 2013-12-21 | Gemeente Bunnik |  |  |  | Gemeente Bunnik | In bedrijf | Stedin | [43 empty] | 230 - MAST 6 M ST - EL UITL 5 GR | 1 | 2013-12-21 |  | LM ST 6,0 CV EU125020/5 T60 ET Z N6005 | 6.00 | CILINDRISCH | STAAL | 6005 MOSGROEN | GESCHILDERD | NVT |  | 350400 |  | 447715 - LIBRA 2565 LED 20 19W NV | 1 | 2013-12-21 | [14 empty] | LIBRA LED 20 RetroLED 350 mA WW DIM 3A | 1 | 2013-12-21 |  |  |  |  | 20.00 |  |  |  | C | 1 | 2013-12-21
BNK224090 | 1020991 | https://lms.nederlandslicht.nl/qr/report/1020991 | 52.0657 | 5.211 | 1429165461 | 4530646117 | Prins Hendrikstraat |  | 3981VE | Wijk 01 Odijk | Odijk | 2013-12-21 | Gemeente Bunnik |  |  |  | Gemeente Bunnik | In bedrijf | Stedin | [43 empty] | 230 - MAST 6 M ST - EL UITL 5 GR | 1 | 2013-12-21 |  | LM ST 6,0 CV EU125020/5 T60 ET Z N6005 | 6.00 | CILINDRISCH | STAAL | 6005 MOSGROEN | GESCHILDERD | NVT |  | 350400 |  | 447715 - LIBRA 2565 LED 20 19W NV | 1 | 2013-12-21 | [14 empty] | LIBRA LED 20 RetroLED 350 mA WW DIM 3A | 1 | 2013-12-21 |  |  |  |  | 20.00 |  |  |  | C | 1 | 2013-12-21
BNK224091 | 1020992 | https://lms.nederlandslicht.nl/qr/report/1020992 | 52.0653 | 5.2095 | 1428167881 | 4530131247 | Koningin Emmastraat |  | 3981VA | Wijk 01 Odijk | Odijk | 2013-12-21 | Gemeente Bunnik |  |  |  | Gemeente Bunnik | In bedrijf | Stedin | [43 empty] | 230 - MAST 6 M ST - EL UITL 5 GR | 1 | 2013-12-21 |  | LM ST 6,0 CV EU125020/5 T60 ET Z N6005 | 6.00 | CILINDRISCH | STAAL | 6005 MOSGROEN | GESCHILDERD | NVT |  | 350400 |  | 447715 - LIBRA 2565 LED 20 19W NV | 1 | 2013-12-21 | [14 empty] | LIBRA LED 20 RetroLED 350 mA WW DIM 3A | 1 | 2013-12-21 |  |  |  |  | 20.00 |  |  |  | C | 1 | 2013-12-21
BNK224092 | 1020993 | https://lms.nederlandslicht.nl/qr/report/1020993 | 52.0655 | 5.2096 | 1428194851 | 4530406881 | Kon Wilhelminastraat |  | 3981VG | Wijk 01 Odijk | Odijk | 2013-12-21 | Gemeente Bunnik |  |  |  | Gemeente Bunnik | In bedrijf | Stedin | [43 empty] | 230 - MAST 6 M ST - EL UITL 5 GR | 1 | 2013-12-21 |  | LM ST 6,0 CV EU125020/5 T60 ET Z N6005 | 6.00 | CILINDRISCH | STAAL | 6005 MOSGROEN | GESCHILDERD | NVT |  | 350400 |  | 447715 - LIBRA 2565 LED 20 19W NV | 1 | 2013-12-21 | [14 empty] | LIBRA LED 20 RetroLED 350 mA WW DIM 3A | 1 | 2013-12-21 |  |  |  |  | 20.00 |  |  |  | C | 1 | 2013-12-21
BNK224093 | 1020994 | https://lms.nederlandslicht.nl/qr/report/1020994 | 52.0658 | 5.21 | 1428483741 | 4530690443 | Kon Wilhelminastraat |  | 3981VG | Wijk 01 Odijk | Odijk | 2013-12-21 | Gemeente Bunnik |  |  |  | Gemeente Bunnik | In bedrijf | Stedin | [43 empty] | 230 - MAST 6 M ST - EL UITL 5 GR | 1 | 2013-12-21 |  | LM ST 6,0 CV EU125020/5 T60 ET Z N6005 | 6.00 | CILINDRISCH | STAAL | 6005 MOSGROEN | GESCHILDERD | NVT |  | 350400 |  | 447715 - LIBRA 2565 LED 20 19W NV | 1 | 2013-12-21 | [14 empty] | LIBRA LED 20 RetroLED 350 mA WW DIM 3A | 1 | 2013-12-21 |  |  |  |  | 20.00 |  |  |  | C | 1 | 2013-12-21
BNK224094 | 1020995 | https://lms.nederlandslicht.nl/qr/report/1020995 | 52.0661 | 5.2103 | 1428709871 | 4531040458 | Kon Wilhelminastraat |  | 3981VG | Wijk 01 Odijk | Odijk | 2013-12-21 | Gemeente Bunnik |  |  |  | Gemeente Bunnik | In bedrijf | Stedin | [43 empty] | 230 - MAST 6 M ST - EL UITL 5 GR | 1 | 2013-12-21 |  | LM ST 6,0 CV EU125020/5 T60 ET Z N6005 | 6.00 | CILINDRISCH | STAAL | 6005 MOSGROEN | GESCHILDERD | NVT |  | 350400 |  | 447715 - LIBRA 2565 LED 20 19W NV | 1 | 2013-12-21 | [14 empty] | LIBRA LED 20 RetroLED 350 mA WW DIM 3A | 1 | 2013-12-21 |  |  |  |  | 20.00 |  |  |  | C | 1 | 2013-12-21
BNK224095 | 1020996 | https://lms.nederlandslicht.nl/qr/report/1020996 | 52.0656 | 5.2092 | 1427928641 | 4530445661 | Koningin Emmastraat |  | 3981VA | Wijk 01 Odijk | Odijk | 2013-12-21 | Gemeente Bunnik |  |  |  | Gemeente Bunnik | In bedrijf | Stedin | [43 empty] | 230 - MAST 6 M ST - EL UITL 5 GR | 1 | 2013-12-21 |  | LM ST 6,0 CV EU125020/5 T60 ET Z N6005 | 6.00 | CILINDRISCH | STAAL | 6005 MOSGROEN | GESCHILDERD | NVT |  | 350400 |  | 447715 - LIBRA 2565 LED 20 19W NV | 1 | 2013-12-21 | [14 empty] | LIBRA LED 20 RetroLED 350 mA WW DIM 3A | 1 | 2013-12-21 |  |  |  |  | 20.00 |  |  |  | C | 1 | 2013-12-21
BNK224096 | 1020997 | https://lms.nederlandslicht.nl/qr/report/1020997 | 52.0657 | 5.2088 | 1427678281 | 4530642314 | Koningin Emmastraat |  | 3981VA | Wijk 01 Odijk | Odijk | 2013-12-21 | Gemeente Bunnik |  |  |  | Gemeente Bunnik | In bedrijf | Stedin | [43 empty] | 230 - MAST 6 M ST - EL UITL 5 GR | 1 | 2013-12-21 |  | LM ST 6,0 CV EU125020/5 T60 ET Z N6005 | 6.00 | CILINDRISCH | STAAL | 6005 MOSGROEN | GESCHILDERD | NVT |  | 350400 |  | 447715 - LIBRA 2565 LED 20 19W NV | 1 | 2013-12-21 | [14 empty] | LIBRA LED 20 RetroLED 350 mA WW DIM 3A | 1 | 2013-12-21 |  |  |  |  | 20.00 |  |  |  | C | 1 | 2013-12-21
BNK224097 | 1020998 | https://lms.nederlandslicht.nl/qr/report/1020998 | 52.0656 | 5.2082 | 1427225571 | 4530523212 | Rijnzichtlaan |  | 3981BS | Wijk 01 Odijk | Odijk | 2013-12-21 | Gemeente Bunnik |  |  |  | Gemeente Bunnik | In bedrijf | Stedin | [43 empty] | 230 - MAST 6 M ST - EL UITL 5 GR | 1 | 2013-12-21 |  | LM ST 6,0 CV EU125020/5 T60 ET Z N6005 | 6.00 | CILINDRISCH | STAAL | 6005 MOSGROEN | GESCHILDERD | NVT |  | 350400 |  | 447715 - LIBRA 2565 LED 20 19W NV | 1 | 2013-12-21 | [14 empty] | LIBRA LED 20 RetroLED 350 mA WW DIM 3A | 1 | 2013-12-21 |  |  |  |  | 20.00 |  |  |  | C | 1 | 2013-12-21
BNK224098 | 1020999 | https://lms.nederlandslicht.nl/qr/report/1020999 | 52.0657 | 5.2078 | 1427001961 | 4530554427 | Prinses Irenestraat |  | 3981BR | Wijk 01 Odijk | Odijk | 2013-12-21 | Gemeente Bunnik |  |  |  | Gemeente Bunnik | In bedrijf | Stedin | [43 empty] | 230 - MAST 6 M ST - EL UITL 5 GR | 1 | 2013-12-21 |  | LM ST 6,0 CV EU125020/5 T60 ET Z N6005 | 6.00 | CILINDRISCH | STAAL | 6005 MOSGROEN | GESCHILDERD | NVT |  | 350400 |  | 447715 - LIBRA 2565 LED 20 19W NV | 1 | 2013-12-21 | [14 empty] | LIBRA LED 20 RetroLED 350 mA WW DIM 3A | 1 | 2013-12-21 |  |  |  |  | 20.00 |  |  |  | C | 1 | 2013-12-21
BNK224099 | 1021000 | https://lms.nederlandslicht.nl/qr/report/1021000 | 52.0659 | 5.2074 | 1426721961 | 4530792268 | Prinses Irenestraat |  | 3981BR | Wijk 01 Odijk | Odijk | 2013-12-21 | Gemeente Bunnik |  |  |  | Gemeente Bunnik | In bedrijf | Stedin | [43 empty] | 230 - MAST 6 M ST - EL UITL 5 GR | 1 | 2013-12-21 |  | LM ST 6,0 CV EU125020/5 T60 ET Z N6005 | 6.00 | CILINDRISCH | STAAL | 6005 MOSGROEN | GESCHILDERD | NVT |  | 350400 |  | 447715 - LIBRA 2565 LED 20 19W NV | 1 | 2013-12-21 | [14 empty] | LIBRA LED 20 RetroLED 350 mA WW DIM 3A | 1 | 2013-12-21 |  |  |  |  | 20.00 |  |  |  | C | 1 | 2013-12-21
BNK224100 | 1021001 | https://lms.nederlandslicht.nl/qr/report/1021001 | 52.0653 | 5.2078 | 1426968031 | 4530167651 | Rijnzichtlaan |  | 3981BS | Wijk 01 Odijk | Odijk | 2013-12-21 | Gemeente Bunnik |  |  |  | Gemeente Bunnik | In bedrijf | Stedin | [43 empty] | 230 - MAST 6 M ST - EL UITL 5 GR | 1 | 2013-12-21 |  | LM ST 6,0 CV EU125020/5 T60 ET Z N6005 | 6.00 | CILINDRISCH | STAAL | 6005 MOSGROEN | GESCHILDERD | NVT |  | 350400 |  | 447715 - LIBRA 2565 LED 20 19W NV | 1 | 2013-12-21 | [14 empty] | LIBRA LED 20 RetroLED 350 mA WW DIM 3A | 1 | 2013-12-21 |  |  |  |  | 20.00 |  |  |  | C | 1 | 2013-12-21
BNK224101 | 1021002 | https://lms.nederlandslicht.nl/qr/report/1021002 | 52.065 | 5.2075 | 1426765841 | 4529874438 | Rijnzichtlaan |  | 3981BS | Wijk 01 Odijk | Odijk | 2013-12-21 | Gemeente Bunnik |  |  |  | Gemeente Bunnik | In bedrijf | Stedin | [43 empty] | 230 - MAST 6 M ST - EL UITL 5 GR | 1 | 2013-12-21 |  | LM ST 6,0 CV EU125020/5 T60 ET Z N6005 | 6.00 | CILINDRISCH | STAAL | 6005 MOSGROEN | GESCHILDERD | NVT |  | 350400 |  | 447715 - LIBRA 2565 LED 20 19W NV | 1 | 2013-12-21 | [14 empty] | LIBRA LED 20 RetroLED 350 mA WW DIM 3A | 1 | 2013-12-21 |  |  |  |  | 20.00 |  |  |  | C | 1 | 2013-12-21
BNK224102 | 1021003 | https://lms.nederlandslicht.nl/qr/report/1021003 | 52.0649 | 5.2072 | 1426558331 | 4529664427 | Rijnzichtlaan |  | 3981BS | Wijk 01 Odijk | Odijk | 2013-12-21 | Gemeente Bunnik |  |  |  | Gemeente Bunnik | In bedrijf | Stedin | [43 empty] | 230 - MAST 6 M ST - EL UITL 5 GR | 1 | 2013-12-21 |  | LM ST 6,0 CV EU125020/5 T60 ET Z N6005 | 6.00 | CILINDRISCH | STAAL | 6005 MOSGROEN | GESCHILDERD | NVT |  | 350400 |  | 447715 - LIBRA 2565 LED 20 19W NV | 1 | 2013-12-21 | [14 empty] | LIBRA LED 20 RetroLED 350 mA WW DIM 3A | 1 | 2013-12-21 |  |  |  |  | 20.00 |  |  |  | C | 1 | 2013-12-21
BNK224103 | 1021004 | https://lms.nederlandslicht.nl/qr/report/1021004 | 52.0647 | 5.2068 | 1426278911 | 4529459725 | Rijnzichtlaan |  | 3981BS | Wijk 01 Odijk | Odijk | 2013-12-21 | Gemeente Bunnik |  |  |  | Gemeente Bunnik | In bedrijf | Stedin | [43 empty] | 230 - MAST 6 M ST - EL UITL 5 GR | 1 | 2013-12-21 |  | LM ST 6,0 CV EU125020/5 T60 ET Z N6005 | 6.00 | CILINDRISCH | STAAL | 6005 MOSGROEN | GESCHILDERD | NVT |  | 350400 |  | 447715 - LIBRA 2565 LED 20 19W NV | 1 | 2013-12-21 | [14 empty] | LIBRA LED 20 RetroLED 350 mA WW DIM 3A | 1 | 2013-12-21 |  |  |  |  | 20.00 |  |  |  | C | 1 | 2013-12-21
BNK224104 | 1021005 | https://lms.nederlandslicht.nl/qr/report/1021005 | 52.0644 | 5.2065 | 1426081651 | 4529178596 | Rijnzichtlaan |  | 3981BS | Wijk 01 Odijk | Odijk | 2013-12-21 | Gemeente Bunnik |  |  |  | Gemeente Bunnik | In bedrijf | Stedin | [43 empty] | 230 - MAST 6 M ST - EL UITL 5 GR | 1 | 2013-12-21 |  | LM ST 6,0 CV EU125020/5 T60 ET Z N6005 | 6.00 | CILINDRISCH | STAAL | 6005 MOSGROEN | GESCHILDERD | NVT |  | 350400 |  | 447715 - LIBRA 2565 LED 20 19W NV | 1 | 2013-12-21 | [14 empty] | LIBRA LED 20 RetroLED 350 mA WW DIM 3A | 1 | 2013-12-21 |  |  |  |  | 20.00 |  |  |  | C | 1 | 2013-12-21
BNK224105 | 1021006 | https://lms.nederlandslicht.nl/qr/report/1021006 | 52.0663 | 5.2083 | 1427324201 | 4531271610 | Rijnzichtlaan |  | 3981BS | Wijk 01 Odijk | Odijk | 2013-12-21 | Gemeente Bunnik |  |  |  | Gemeente Bunnik | In bedrijf | Stedin | [43 empty] | 230 - MAST 6 M ST - EL UITL 5 GR | 1 | 2013-12-21 |  | LM ST 6,0 CV EU125020/5 T60 ET Z N6005 | 6.00 | CILINDRISCH | STAAL | 6005 MOSGROEN | GESCHILDERD | NVT |  | 350400 |  | 447715 - LIBRA 2565 LED 20 19W NV | 1 | 2013-12-21 | [14 empty] | LIBRA LED 20 RetroLED 350 mA WW DIM 3A | 1 | 2013-12-21 |  |  |  |  | 20.00 |  |  |  | C | 1 | 2013-12-21
BNK224106 | 1021007 | https://lms.nederlandslicht.nl/qr/report/1021007 | 52.0661 | 5.208 | 1427149291 | 4531070028 | Rijnzichtlaan |  | 3981BS | Wijk 01 Odijk | Odijk | 2013-12-21 | Gemeente Bunnik |  |  |  | Gemeente Bunnik | In bedrijf | Stedin | [43 empty] | 230 - MAST 6 M ST - EL UITL 5 GR | 1 | 2013-12-21 |  | LM ST 6,0 CV EU125020/5 T60 ET Z N6005 | 6.00 | CILINDRISCH | STAAL | 6005 MOSGROEN | GESCHILDERD | NVT |  | 350400 |  | 447715 - LIBRA 2565 LED 20 19W NV | 1 | 2013-12-21 | [14 empty] | LIBRA LED 20 RetroLED 350 mA WW DIM 3A | 1 | 2013-12-21 |  |  |  |  | 20.00 |  |  |  | C | 1 | 2013-12-21
BNK224107 | 1021008 | https://lms.nederlandslicht.nl/qr/report/1021008 | 52.0663 | 5.2071 | 1426531771 | 4531293517 | Oranjestraat |  | 3981 | Wijk 01 Odijk | Odijk | 2013-12-14 | Gemeente Bunnik |  |  |  | Gemeente Bunnik | In bedrijf | Stedin | [43 empty] | 230 - MAST 6 M ST - EL UITL 5 GR | 1 | 2013-12-14 |  | LM ST 6,0 CV EU125020/5 T60 ET Z N6005 | 6.00 | CILINDRISCH | STAAL | 6005 MOSGROEN | GESCHILDERD | NVT |  | 350400 |  | 447715 - LIBRA 2565 LED 20 19W NV | 1 | 2013-12-14 | [14 empty] | LIBRA LED 20 RetroLED 350 mA WW DIM 3A | 1 | 2013-12-14 |  |  |  |  | 20.00 |  |  |  | C | 1 | 2013-12-14
BNK224108 | 1021009 | https://lms.nederlandslicht.nl/qr/report/1021009 | 52.0665 | 5.2068 | 1426277161 | 4531506097 | Oranjestraat |  | 3981 | Wijk 01 Odijk | Odijk | 2013-12-14 | Gemeente Bunnik |  |  |  | Gemeente Bunnik | In bedrijf | Stedin | [43 empty] | 230 - MAST 6 M ST - EL UITL 5 GR | 1 | 2013-12-14 |  | LM ST 6,0 CV EU125020/5 T60 ET Z N6005 | 6.00 | CILINDRISCH | STAAL | 6005 MOSGROEN | GESCHILDERD | NVT |  | 350400 |  | 447715 - LIBRA 2565 LED 20 19W NV | 1 | 2013-12-14 | [14 empty] | LIBRA LED 20 RetroLED 350 mA WW DIM 3A | 1 | 2013-12-14 |  |  |  |  | 20.00 |  |  |  | C | 1 | 2013-12-14
BNK224365 | 1021010 | https://lms.nederlandslicht.nl/qr/report/1021010 | 52.026 | 5.2493 | 1455376490 | 4486410948 | Kerkpad |  | 3985 | Wijk 01 Odijk | Odijk | 2013-11-18 | Gemeente Bunnik |  |  |  | Gemeente Bunnik | In bedrijf | Stedin | [43 empty] | 219 - MAST 4,0m ST CONISCH OPZ 60MM PC | 1 | 2013-11-18 |  | 219 - MAST 4,0m ST CONISCH OPZ 60MM PC |  |  |  | Thermisch verzinkt |  |  |  | 350400 |  | 455215 - BDS 100 LED 18/830 DRW CLO UDG | 1 | 2013-11-18 | [14 empty] | LED 18 2S/830 DRW CLO LS8 DIM | 1 | 2013-11-18 |  | LED 18 2S/830 DRW CLO LS8 DIM |  |  | 18.00 | 100000 | LED |  | C | 1 | 2013-11-18
BNK224366 | 1021011 | https://lms.nederlandslicht.nl/qr/report/1021011 | 52.0255 | 5.2498 | 1455717100 | 4485810699 | Meester Kraaiplaats |  | 3985SR | Wijk 01 Odijk | Odijk | 2013-11-18 | Gemeente Bunnik |  |  |  | Gemeente Bunnik | In bedrijf | Stedin | [43 empty] | 219 - MAST 4,0m ST CONISCH OPZ 60MM PC | 1 | 2013-11-18 |  | 219 - MAST 4,0m ST CONISCH OPZ 60MM PC |  |  |  | Thermisch verzinkt |  |  |  | 350400 |  | 455215 - BDS 100 LED 18/830 DRW CLO UDG | 1 | 2013-11-18 | [14 empty] | LED 18 2S/830 DRW CLO LS8 DIM | 1 | 2013-11-18 |  | LED 18 2S/830 DRW CLO LS8 DIM |  |  | 18.00 | 100000 | LED |  | C | 1 | 2013-11-18
BNK224367 | 1021012 | https://lms.nederlandslicht.nl/qr/report/1021012 | 52.0258 | 5.2498 | 1455664900 | 4486156678 | Meester Kraaiplaats |  | 3985SR | Wijk 01 Odijk | Odijk | 2013-11-18 | Gemeente Bunnik |  |  |  | Gemeente Bunnik | In bedrijf | Stedin | [43 empty] | 219 - MAST 4,0m ST CONISCH OPZ 60MM PC | 1 | 2013-11-18 |  | 219 - MAST 4,0m ST CONISCH OPZ 60MM PC |  |  |  | Thermisch verzinkt |  |  |  | 350400 |  | 455215 - BDS 100 LED 18/830 DRW CLO UDG | 1 | 2013-11-18 | [14 empty] | LED 18 2S/830 DRW CLO LS8 DIM | 1 | 2013-11-18 |  | LED 18 2S/830 DRW CLO LS8 DIM |  |  | 18.00 | 100000 | LED |  | C | 1 | 2013-11-18
BNK224368 | 1021013 | https://lms.nederlandslicht.nl/qr/report/1021013 | 52.0254 | 5.2502 | 1455997220 | 4485731466 | Meester Kraaiplaats |  | 3985SR | Wijk 01 Odijk | Odijk | 2013-11-18 | Gemeente Bunnik |  |  |  | Gemeente Bunnik | In bedrijf | Stedin | [43 empty] | 219 - MAST 4,0m ST CONISCH OPZ 60MM PC | 1 | 2013-11-18 |  | 219 - MAST 4,0m ST CONISCH OPZ 60MM PC |  |  |  | Thermisch verzinkt |  |  |  | 350400 |  | 455215 - BDS 100 LED 18/830 DRW CLO UDG | 1 | 2013-11-18 | [14 empty] | LED 18 2S/830 DRW CLO LS8 DIM | 1 | 2013-11-18 |  | LED 18 2S/830 DRW CLO LS8 DIM |  |  | 18.00 | 100000 | LED |  | C | 1 | 2013-11-18
BNK224369 | 1021014 | https://lms.nederlandslicht.nl/qr/report/1021014 | 52.0251 | 5.25 | 1455804040 | 4485367504 | Meester Kraaiplaats |  | 3985SR | Wijk 01 Odijk | Odijk | 2013-11-18 | Gemeente Bunnik |  |  |  | Gemeente Bunnik | In bedrijf | Stedin | [43 empty] | 219 - MAST 4,0m ST CONISCH OPZ 60MM PC | 1 | 2013-11-18 |  | 219 - MAST 4,0m ST CONISCH OPZ 60MM PC |  |  |  | Thermisch verzinkt |  |  |  | 350400 |  | 455215 - BDS 100 LED 18/830 DRW CLO UDG | 1 | 2013-11-18 | [14 empty] | LED 18 2S/830 DRW CLO LS8 DIM | 1 | 2013-11-18 |  | LED 18 2S/830 DRW CLO LS8 DIM |  |  | 18.00 | 100000 | LED |  | C | 1 | 2013-11-18
BNK224370 | 1021015 | https://lms.nederlandslicht.nl/qr/report/1021015 | 52.0253 | 5.2489 | 1455101950 | 4485598483 | Meester Kraaiplaats |  | 3985SR | Wijk 01 Odijk | Odijk | 2014-09-02 | Gemeente Bunnik |  |  |  | Gemeente Bunnik | In bedrijf | Stedin | [43 empty] | 219 - MAST 4,0m ST CONISCH OPZ 60MM PC | 1 | 2014-09-02 |  | 219 - MAST 4,0m ST CONISCH OPZ 60MM PC |  |  |  | Thermisch verzinkt |  |  |  | 350400 |  | 455215 - BDS 100 LED 18/830 DRW CLO UDG | 1 | 2013-11-18 | [14 empty] | LED 18 2S/830 DRW CLO LS8 DIM | 1 | 2013-11-18 |  | LED 18 2S/830 DRW CLO LS8 DIM |  |  | 18.00 | 100000 | LED |  | C | 1 | 2013-11-18
BNK224371 | 1021016 | https://lms.nederlandslicht.nl/qr/report/1021016 | 52.0251 | 5.2489 | 1455059340 | 4485356221 | Meester Kraaiplaats |  | 3985SR | Wijk 01 Odijk | Odijk | 2013-11-18 | Gemeente Bunnik |  |  |  | Gemeente Bunnik | In bedrijf | Stedin | [43 empty] | 219 - MAST 4,0m ST CONISCH OPZ 60MM PC | 1 | 2013-11-18 |  | 219 - MAST 4,0m ST CONISCH OPZ 60MM PC |  |  |  | Thermisch verzinkt |  |  |  | 350400 |  | 455215 - BDS 100 LED 18/830 DRW CLO UDG | 1 | 2013-11-18 | [14 empty] | LED 18 2S/830 DRW CLO LS8 DIM | 1 | 2013-11-18 |  | LED 18 2S/830 DRW CLO LS8 DIM |  |  | 18.00 | 100000 | LED |  | C | 1 | 2013-11-18
BNK224375 | 1021020 | https://lms.nederlandslicht.nl/qr/report/1021020 | 52.061 | 5.1941 | 1417556121 | 4525378925 | Tureluurweg |  | 3981HW | Wijk 01 Odijk | Odijk | 2014-03-24 | Gemeente Bunnik |  |  |  | Gemeente Bunnik | In bedrijf | Stedin | [43 empty] | 1365 - MAST 6.0 M AL CON EL HOUTEN | 1 | 2014-03-24 |  |  | 6.00 | [8 empty] | 452115 - Nicole White Moonlight LED 16W | 1 | 2014-03-24 | [14 empty] | Nicole White Moonlight LED 16W | 1 | 2014-03-24 |  |  |  |  | 16.00 |  |  |  | C | 1 | 2014-03-24
BNK224376 | 1021021 | https://lms.nederlandslicht.nl/qr/report/1021021 | 52.0611 | 5.1926 | 1416547801 | 4525507839 | Tureluurweg |  | 3981HW | Wijk 01 Odijk | Odijk | 2014-03-24 | Gemeente Bunnik |  |  |  | Gemeente Bunnik | In bedrijf | Stedin | [43 empty] | 1365 - MAST 6.0 M AL CON EL HOUTEN | 1 | 2014-03-24 |  |  | 6.00 | [8 empty] | 452115 - Nicole White Moonlight LED 16W | 1 | 2014-03-24 | [14 empty] | Nicole White Moonlight LED 16W | 1 | 2014-03-24 |  |  |  |  | 16.00 |  |  |  | C | 1 | 2014-03-24
BNK224378 | 1021022 | https://lms.nederlandslicht.nl/qr/report/1021022 | 52.0612 | 5.1921 | 1416172211 | 4525661973 | Tureluurweg |  | 3981HW | Wijk 01 Odijk | Odijk | 2014-03-24 | Gemeente Bunnik |  |  |  | Gemeente Bunnik | In bedrijf | Stedin | [43 empty] | 1365 - MAST 6.0 M AL CON EL HOUTEN | 1 | 2014-03-24 |  |  | 6.00 | [8 empty] | 452115 - Nicole White Moonlight LED 16W | 1 | 2014-03-24 | [14 empty] | Nicole White Moonlight LED 16W | 1 | 2014-03-24 |  |  |  |  | 16.00 |  |  |  | C | 1 | 2014-03-24
BNK224379 | 1021023 | https://lms.nederlandslicht.nl/qr/report/1021023 | 52.061 | 5.1916 | 1415882401 | 4525399346 | Tureluurweg |  | 3981HW | Wijk 01 Odijk | Odijk | 2014-03-24 | Gemeente Bunnik |  |  |  | Gemeente Bunnik | In bedrijf | Stedin | [43 empty] | 1365 - MAST 6.0 M AL CON EL HOUTEN | 1 | 2014-03-24 |  |  | 6.00 | [8 empty] | 452115 - Nicole White Moonlight LED 16W | 1 | 2014-03-24 | [14 empty] | Nicole White Moonlight LED 16W | 1 | 2014-03-24 |  |  |  |  | 16.00 |  |  |  | C | 1 | 2014-03-24
BNK224380 | 1021024 | https://lms.nederlandslicht.nl/qr/report/1021024 | 52.0606 | 5.1912 | 1415571921 | 4525009352 | Tureluurweg |  | 3981HW | Wijk 01 Odijk | Odijk | 2014-03-24 | Gemeente Bunnik |  |  |  | Gemeente Bunnik | In bedrijf | Stedin | [43 empty] | 1365 - MAST 6.0 M AL CON EL HOUTEN | 1 | 2014-03-24 |  |  | 6.00 | [8 empty] | 452115 - Nicole White Moonlight LED 16W | 1 | 2014-03-24 | [14 empty] | Nicole White Moonlight LED 16W | 1 | 2014-03-24 |  |  |  |  | 16.00 |  |  |  | C | 1 | 2014-03-24
BNK224381 | 1021025 | https://lms.nederlandslicht.nl/qr/report/1021025 | 52.0602 | 5.1907 | 1415205471 | 4524527499 | Tureluurweg |  | 3981HW | Wijk 01 Odijk | Odijk | 2014-03-24 | Gemeente Bunnik |  |  |  | Gemeente Bunnik | In bedrijf | Stedin | [43 empty] | 1365 - MAST 6.0 M AL CON EL HOUTEN | 1 | 2014-03-24 |  |  | 6.00 | [8 empty] | 452115 - Nicole White Moonlight LED 16W | 1 | 2014-03-24 | [14 empty] | Nicole White Moonlight LED 16W | 1 | 2014-03-24 |  |  |  |  | 16.00 |  |  |  | C | 1 | 2014-03-24
BNK224382 | 1021026 | https://lms.nederlandslicht.nl/qr/report/1021026 | 52.0598 | 5.1901 | 1414858501 | 4524053174 | Tureluurweg |  | 3981HW | Wijk 01 Odijk | Odijk | 2014-03-24 | Gemeente Bunnik |  |  |  | Gemeente Bunnik | In bedrijf | Stedin | [43 empty] | 1365 - MAST 6.0 M AL CON EL HOUTEN | 1 | 2014-03-24 |  |  | 6.00 | [8 empty] | 452115 - Nicole White Moonlight LED 16W | 1 | 2014-03-24 | [14 empty] | Nicole White Moonlight LED 16W | 1 | 2014-03-24 |  |  |  |  | 16.00 |  |  |  | C | 1 | 2014-03-24
BNK224383 | 1021027 | https://lms.nederlandslicht.nl/qr/report/1021027 | 52.0593 | 5.1896 | 1414497751 | 4523566516 | Tureluurweg |  | 3981HW | Wijk 01 Odijk | Odijk | 2014-03-24 | Gemeente Bunnik |  |  |  | Gemeente Bunnik | In bedrijf | Stedin | [43 empty] | 1365 - MAST 6.0 M AL CON EL HOUTEN | 1 | 2014-03-24 |  |  | 6.00 | [8 empty] | 452115 - Nicole White Moonlight LED 16W | 1 | 2014-03-24 | [14 empty] | Nicole White Moonlight LED 16W | 1 | 2014-03-24 |  |  |  |  | 16.00 |  |  |  | C | 1 | 2014-03-24
BNK224384 | 1021028 | https://lms.nederlandslicht.nl/qr/report/1021028 | 52.0589 | 5.1898 | 1414594991 | 4523083976 | Tureluurweg |  | 3981HW | Wijk 01 Odijk | Odijk | 2014-03-24 | Gemeente Bunnik |  |  |  | Gemeente Bunnik | In bedrijf | Stedin | [43 empty] | 1365 - MAST 6.0 M AL CON EL HOUTEN | 1 | 2014-03-24 |  |  | 6.00 | [8 empty] | 452115 - Nicole White Moonlight LED 16W | 1 | 2014-03-24 | [14 empty] | Nicole White Moonlight LED 16W | 1 | 2014-03-24 |  |  |  |  | 16.00 |  |  |  | C | 1 | 2014-03-24
BNK224385 | 1021029 | https://lms.nederlandslicht.nl/qr/report/1021029 | 52.0584 | 5.1899 | 1414670591 | 4522533784 | Tureluurweg |  | 3981HW | Wijk 01 Odijk | Odijk | 2014-03-24 | Gemeente Bunnik |  |  |  | Gemeente Bunnik | In bedrijf | Stedin | [43 empty] | 1365 - MAST 6.0 M AL CON EL HOUTEN | 1 | 2014-03-24 |  |  | 6.00 | [8 empty] | 452115 - Nicole White Moonlight LED 16W | 1 | 2014-03-24 | [14 empty] | Nicole White Moonlight LED 16W | 1 | 2014-03-24 |  |  |  |  | 16.00 |  |  |  | C | 1 | 2014-03-24
BNK224386 | 1021030 | https://lms.nederlandslicht.nl/qr/report/1021030 | 52.0579 | 5.1899 | 1414712251 | 4521933383 | Tureluurweg |  | 3981HW | Wijk 01 Odijk | Odijk | 2014-03-24 | Gemeente Bunnik |  |  |  | Gemeente Bunnik | In bedrijf | Stedin | [43 empty] | 1365 - MAST 6.0 M AL CON EL HOUTEN | 1 | 2014-03-24 |  |  | 6.00 | [8 empty] | 452115 - Nicole White Moonlight LED 16W | 1 | 2014-03-24 | [14 empty] | Nicole White Moonlight LED 16W | 1 | 2014-03-24 |  |  |  |  | 16.00 |  |  |  | C | 1 | 2014-03-24
BNK224387 | 1021031 | https://lms.nederlandslicht.nl/qr/report/1021031 | 52.0574 | 5.1898 | 1414630041 | 4521359153 | Tureluurweg |  | 3981HW | Wijk 01 Odijk | Odijk | 2014-03-24 | Gemeente Bunnik |  |  |  | Gemeente Bunnik | In bedrijf | Stedin | [43 empty] | 1365 - MAST 6.0 M AL CON EL HOUTEN | 1 | 2014-03-24 |  |  | 6.00 | [8 empty] | 452115 - Nicole White Moonlight LED 16W | 1 | 2014-03-24 | [14 empty] | Nicole White Moonlight LED 16W | 1 | 2014-03-24 |  |  |  |  | 16.00 |  |  |  | C | 1 | 2014-03-24
BNK224388 | 1021032 | https://lms.nederlandslicht.nl/qr/report/1021032 | 52.0569 | 5.1896 | 1414488861 | 4520797289 | Tureluurweg |  | 3981HW | Wijk 01 Odijk | Odijk | 2014-03-24 | Gemeente Bunnik |  |  |  | Gemeente Bunnik | In bedrijf | Stedin | [43 empty] | 1365 - MAST 6.0 M AL CON EL HOUTEN | 1 | 2014-03-24 |  |  | 6.00 | [8 empty] | 452115 - Nicole White Moonlight LED 16W | 1 | 2014-03-24 | [14 empty] | Nicole White Moonlight LED 16W | 1 | 2014-03-24 |  |  |  |  | 16.00 |  |  |  | C | 1 | 2014-03-24
BNK224389 | 1021033 | https://lms.nederlandslicht.nl/qr/report/1021033 | 52.0565 | 5.1895 | 1414383481 | 4520377773 | Tureluurweg |  | 3981HW | Wijk 01 Odijk | Odijk | 2014-03-24 | Gemeente Bunnik |  |  |  | Gemeente Bunnik | In bedrijf | Stedin | [43 empty] | 1365 - MAST 6.0 M AL CON EL HOUTEN | 1 | 2014-03-24 |  |  | 6.00 | [8 empty] | 452115 - Nicole White Moonlight LED 16W | 1 | 2014-03-24 | [14 empty] | Nicole White Moonlight LED 16W | 1 | 2014-03-24 |  |  |  |  | 16.00 |  |  |  | C | 1 | 2014-03-24
BNK224390 | 1021034 | https://lms.nederlandslicht.nl/qr/report/1021034 | 52.0561 | 5.1893 | 1414278001 | 4519902505 | Tureluurweg |  | 3981HW | Wijk 01 Odijk | Odijk | 2014-03-24 | Gemeente Bunnik |  |  |  | Gemeente Bunnik | In bedrijf | Stedin | [43 empty] | 1365 - MAST 6.0 M AL CON EL HOUTEN | 1 | 2014-03-24 |  |  | 6.00 | [8 empty] | 452115 - Nicole White Moonlight LED 16W | 1 | 2014-03-24 | [14 empty] | Nicole White Moonlight LED 16W | 1 | 2014-03-24 |  |  |  |  | 16.00 |  |  |  | C | 1 | 2014-03-24
BNK224391 | 1021037 | https://lms.nederlandslicht.nl/qr/report/1021037 | 52.0558 | 5.189 | 1414085071 | 4519622658 | Tureluurweg |  | 3981HW | Wijk 01 Odijk | Odijk | 2016-06-14 | Gemeente Bunnik |  |  |  | Gemeente Bunnik | In bedrijf | Stedin | [14 empty] | NEDAL | [28 empty] | *PM AL 6,0 CO T60 TP | 1 | 2016-06-14 |  |  | 6.00 | [8 empty] | _16W, _1.2lm, _16W, | 1 | 2016-06-14 |  |  | Innolumis |  |  |  |  | RAL 7035 LICHTGRIJS | [6 empty] | Nicole White Moonlight LED 16W | 1 | 2014-03-24 |  |  |  |  | 16.00 |  |  |  | C | 1 | 2016-06-14
BNK224392 | 1021038 | https://lms.nederlandslicht.nl/qr/report/1021038 | 52.0557 | 5.1885 | 1413728161 | 4519520830 | Tureluurweg |  | 3981HW | Wijk 01 Odijk | Odijk | 2014-03-24 | Gemeente Bunnik |  |  |  | Gemeente Bunnik | In bedrijf | Stedin | [43 empty] | 1365 - MAST 6.0 M AL CON EL HOUTEN | 1 | 2014-03-24 |  |  | 6.00 | [8 empty] | 452115 - Nicole White Moonlight LED 16W | 1 | 2014-03-24 | [14 empty] | Nicole White Moonlight LED 16W | 1 | 2014-03-24 |  |  |  |  | 16.00 |  |  |  | C | 1 | 2014-03-24
BNK224393 | 1021039 | https://lms.nederlandslicht.nl/qr/report/1021039 | 52.0557 | 5.1878 | 1413242891 | 4519462335 | Tureluurweg |  | 3981HW | Wijk 01 Odijk | Odijk | 2014-03-24 | Gemeente Bunnik |  |  |  | Gemeente Bunnik | In bedrijf | Stedin | [43 empty] | 1365 - MAST 6.0 M AL CON EL HOUTEN | 1 | 2014-03-24 |  |  | 6.00 | [8 empty] | 452115 - Nicole White Moonlight LED 16W | 1 | 2014-03-24 | [14 empty] | Nicole White Moonlight LED 16W | 1 | 2014-03-24 |  |  |  |  | 16.00 |  |  |  | C | 1 | 2014-03-24
BNK224394 | 1021040 | https://lms.nederlandslicht.nl/qr/report/1021040 | 52.0554 | 5.1873 | 1412862391 | 4519205038 | Tureluurweg |  | 3981HW | Wijk 01 Odijk | Odijk | 2014-03-24 | Gemeente Bunnik |  |  |  | Gemeente Bunnik | In bedrijf | Stedin | [43 empty] | 1365 - MAST 6.0 M AL CON EL HOUTEN | 1 | 2014-03-24 |  |  | 6.00 | [8 empty] | 452115 - Nicole White Moonlight LED 16W | 1 | 2014-03-24 | [14 empty] | Nicole White Moonlight LED 16W | 1 | 2014-03-24 |  |  |  |  | 16.00 |  |  |  | C | 1 | 2014-03-24
BNK224395 | 1021041 | https://lms.nederlandslicht.nl/qr/report/1021041 | 52.0552 | 5.1871 | 1412749671 | 4518996715 | Achterdijk |  | 3981HA | Wijk 01 Odijk | Odijk | 2014-03-24 | Gemeente Bunnik |  |  |  | Gemeente Bunnik | In bedrijf | Stedin | [43 empty] | 1365 - MAST 6.0 M AL CON EL HOUTEN | 1 | 2014-03-24 |  |  | 6.00 | [8 empty] | 452115 - Nicole White Moonlight LED 16W | 1 | 2014-03-24 | [14 empty] | Nicole White Moonlight LED 16W | 1 | 2014-03-24 |  |  |  |  | 16.00 |  |  |  | C | 1 | 2014-03-24
BNK224396 | 1021042 | https://lms.nederlandslicht.nl/qr/report/1021042 | 52.0547 | 5.1873 | 1412902841 | 4518458044 | Achterdijk |  | 3981HA | Wijk 01 Odijk | Odijk | 2014-03-24 | Gemeente Bunnik |  |  |  | Gemeente Bunnik | In bedrijf | Stedin | [43 empty] | 1365 - MAST 6.0 M AL CON EL HOUTEN | 1 | 2014-03-24 |  |  | 6.00 | [8 empty] | 452115 - Nicole White Moonlight LED 16W | 1 | 2014-03-24 | [14 empty] | Nicole White Moonlight LED 16W | 1 | 2014-03-24 |  |  |  |  | 16.00 |  |  |  | C | 1 | 2014-03-24
BNK224397 | 1021043 | https://lms.nederlandslicht.nl/qr/report/1021043 | 52.0542 | 5.1874 | 1412930701 | 4517866014 | Achterdijk |  | 3981HA | Wijk 01 Odijk | Odijk | 2014-03-24 | Gemeente Bunnik |  |  |  | Gemeente Bunnik | In bedrijf | Stedin | [43 empty] | 1365 - MAST 6.0 M AL CON EL HOUTEN | 1 | 2014-03-24 |  |  | 6.00 | [8 empty] | 452115 - Nicole White Moonlight LED 16W | 1 | 2014-03-24 | [14 empty] | Nicole White Moonlight LED 16W | 1 | 2014-03-24 |  |  |  |  | 16.00 |  |  |  | C | 1 | 2014-03-24
BNK224398 | 1021044 | https://lms.nederlandslicht.nl/qr/report/1021044 | 52.0537 | 5.1874 | 1412955571 | 4517245876 | Achterdijk |  | 3981HA | Wijk 01 Odijk | Odijk | 2014-03-24 | Gemeente Bunnik |  |  |  | Gemeente Bunnik | In bedrijf | Stedin | [43 empty] | 1365 - MAST 6.0 M AL CON EL HOUTEN | 1 | 2014-03-24 |  |  | 6.00 | [8 empty] | 452115 - Nicole White Moonlight LED 16W | 1 | 2014-03-24 | [14 empty] | Nicole White Moonlight LED 16W | 1 | 2014-03-24 |  |  |  |  | 16.00 |  |  |  | C | 1 | 2014-03-24
BNK224399 | 1021045 | https://lms.nederlandslicht.nl/qr/report/1021045 | 52.0532 | 5.1875 | 1412990041 | 4516788662 | Achterdijk |  | 3981HA | Wijk 01 Odijk | Odijk | 2014-03-24 | Gemeente Bunnik |  |  |  | Gemeente Bunnik | In bedrijf | Stedin | [43 empty] | 1365 - MAST 6.0 M AL CON EL HOUTEN | 1 | 2014-03-24 |  |  | 6.00 | [8 empty] | 452115 - Nicole White Moonlight LED 16W | 1 | 2014-03-24 | [14 empty] | Nicole White Moonlight LED 16W | 1 | 2014-03-24 |  |  |  |  | 16.00 |  |  |  | C | 1 | 2014-03-24
BNK224400 | 1021046 | https://lms.nederlandslicht.nl/qr/report/1021046 | 52.0529 | 5.1877 | 1413130961 | 4516421432 | Achterdijk |  | 3981HA | Wijk 01 Odijk | Odijk | 2014-03-24 | Gemeente Bunnik |  |  |  | Gemeente Bunnik | In bedrijf | Stedin | [43 empty] | 1365 - MAST 6.0 M AL CON EL HOUTEN | 1 | 2014-03-24 |  |  | 6.00 | [8 empty] | 452115 - Nicole White Moonlight LED 16W | 1 | 2014-03-24 | [14 empty] | Nicole White Moonlight LED 16W | 1 | 2014-03-24 |  |  |  |  | 16.00 |  |  |  | C | 1 | 2014-03-24
BNK224401 | 1021047 | https://lms.nederlandslicht.nl/qr/report/1021047 | 52.0527 | 5.1881 | 1413444961 | 4516127280 | Achterdijk |  | 3981HA | Wijk 01 Odijk | Odijk | 2014-03-24 | Gemeente Bunnik |  |  |  | Gemeente Bunnik | In bedrijf | Stedin | [43 empty] | 1365 - MAST 6.0 M AL CON EL HOUTEN | 1 | 2014-03-24 |  |  | 6.00 | [8 empty] | 452115 - Nicole White Moonlight LED 16W | 1 | 2014-03-24 | [14 empty] | Nicole White Moonlight LED 16W | 1 | 2014-03-24 |  |  |  |  | 16.00 |  |  |  | C | 1 | 2014-03-24
BNK224402 | 1021048 | https://lms.nederlandslicht.nl/qr/report/1021048 | 52.0525 | 5.1887 | 1413854831 | 4515946297 | Achterdijk |  | 3981HA | Wijk 01 Odijk | Odijk | 2014-03-24 | Gemeente Bunnik |  |  |  | Gemeente Bunnik | In bedrijf | Stedin | [43 empty] | 1365 - MAST 6.0 M AL CON EL HOUTEN | 1 | 2014-03-24 |  |  | 6.00 | [8 empty] | 452115 - Nicole White Moonlight LED 16W | 1 | 2014-03-24 | [14 empty] | Nicole White Moonlight LED 16W | 1 | 2014-03-24 |  |  |  |  | 16.00 |  |  |  | C | 1 | 2014-03-24
BNK224403 | 1021049 | https://lms.nederlandslicht.nl/qr/report/1021049 | 52.0523 | 5.1895 | 1414409701 | 4515725382 | Achterdijk |  | 3981HA | Wijk 01 Odijk | Odijk | 2014-03-24 | Gemeente Bunnik |  |  |  | Gemeente Bunnik | In bedrijf | Stedin | [43 empty] | 1365 - MAST 6.0 M AL CON EL HOUTEN | 1 | 2014-03-24 |  |  | 6.00 | [8 empty] | 452115 - Nicole White Moonlight LED 16W | 1 | 2014-03-24 | [14 empty] | Nicole White Moonlight LED 16W | 1 | 2014-03-24 |  |  |  |  | 16.00 |  |  |  | C | 1 | 2014-03-24
BNK224404 | 1021050 | https://lms.nederlandslicht.nl/qr/report/1021050 | 52.0521 | 5.1903 | 1414921721 | 4515516493 | Achterdijk |  | 3981HA | Wijk 01 Odijk | Odijk | 2014-03-24 | Gemeente Bunnik |  |  |  | Gemeente Bunnik | In bedrijf | Stedin | [43 empty] | 1365 - MAST 6.0 M AL CON EL HOUTEN | 1 | 2014-03-24 |  |  | 6.00 | [8 empty] | 452115 - Nicole White Moonlight LED 16W | 1 | 2014-03-24 | [14 empty] | Nicole White Moonlight LED 16W | 1 | 2014-03-24 |  |  |  |  | 16.00 |  |  |  | C | 1 | 2014-03-24
BNK224405 | 1021051 | https://lms.nederlandslicht.nl/qr/report/1021051 | 52.0519 | 5.1911 | 1415500331 | 4515283520 | Achterdijk |  | 3981HA | Wijk 01 Odijk | Odijk | 2014-03-24 | Gemeente Bunnik |  |  |  | Gemeente Bunnik | In bedrijf | Stedin | [43 empty] | 1365 - MAST 6.0 M AL CON EL HOUTEN | 1 | 2014-03-24 |  |  | 6.00 | [8 empty] | 452115 - Nicole White Moonlight LED 16W | 1 | 2014-03-24 | [14 empty] | Nicole White Moonlight LED 16W | 1 | 2014-03-24 |  |  |  |  | 16.00 |  |  |  | C | 1 | 2014-03-24
BNK224406 | 1021052 | https://lms.nederlandslicht.nl/qr/report/1021052 | 52.0517 | 5.1919 | 1416034741 | 4515048125 | Achterdijk |  | 3981HA | Wijk 01 Odijk | Odijk | 2014-03-24 | Gemeente Bunnik |  |  |  | Gemeente Bunnik | In bedrijf | Stedin | [43 empty] | 1365 - MAST 6.0 M AL CON EL HOUTEN | 1 | 2014-03-24 |  |  | 6.00 | [8 empty] | 452115 - Nicole White Moonlight LED 16W | 1 | 2014-03-24 | [14 empty] | Nicole White Moonlight LED 16W | 1 | 2014-03-24 |  |  |  |  | 16.00 |  |  |  | C | 1 | 2014-03-24
BNK224407 | 1021053 | https://lms.nederlandslicht.nl/qr/report/1021053 | 52.0513 | 5.1926 | 1416547241 | 4514597676 | Rijsbruggerweg |  | 3981HN | Wijk 01 Odijk | Odijk | 2014-03-24 | Gemeente Bunnik |  |  |  | Gemeente Bunnik | In bedrijf | Stedin | [43 empty] | 1365 - MAST 6.0 M AL CON EL HOUTEN | 1 | 2014-03-24 |  |  | 6.00 | [8 empty] | 452115 - Nicole White Moonlight LED 16W | 1 | 2014-03-24 | [14 empty] | Nicole White Moonlight LED 16W | 1 | 2014-03-24 |  |  |  |  | 16.00 |  |  |  | C | 1 | 2014-03-24
BNK224408 | 1021054 | https://lms.nederlandslicht.nl/qr/report/1021054 | 52.0507 | 5.1925 | 1416460701 | 4513949868 | Rijsbruggerweg |  | 3981HN | Wijk 01 Odijk | Odijk | 2014-03-24 | Gemeente Bunnik |  |  |  | Gemeente Bunnik | In bedrijf | Stedin | [43 empty] | 1365 - MAST 6.0 M AL CON EL HOUTEN | 1 | 2014-03-24 |  |  | 6.00 | [8 empty] | 452115 - Nicole White Moonlight LED 16W | 1 | 2014-03-24 | [14 empty] | Nicole White Moonlight LED 16W | 1 | 2014-03-24 |  |  |  |  | 16.00 |  |  |  | C | 1 | 2014-03-24
BNK224409 | 1021055 | https://lms.nederlandslicht.nl/qr/report/1021055 | 52.0503 | 5.1922 | 1416239251 | 4513442420 | Rijsbruggerweg |  | 3981HN | Wijk 01 Odijk | Odijk | 2014-03-24 | Gemeente Bunnik |  |  |  | Gemeente Bunnik | In bedrijf | Stedin | [43 empty] | 1365 - MAST 6.0 M AL CON EL HOUTEN | 1 | 2014-03-24 |  |  | 6.00 | [8 empty] | 452115 - Nicole White Moonlight LED 16W | 1 | 2014-03-24 | [14 empty] | Nicole White Moonlight LED 16W | 1 | 2014-03-24 |  |  |  |  | 16.00 |  |  |  | C | 1 | 2014-03-24
BNK224410 | 1021056 | https://lms.nederlandslicht.nl/qr/report/1021056 | 52.0498 | 5.1918 | 1415983621 | 4512921547 | Rijsbruggerweg |  | 3981HN | Wijk 01 Odijk | Odijk | 2014-03-24 | Gemeente Bunnik |  |  |  | Gemeente Bunnik | In bedrijf | Stedin | [43 empty] | 1365 - MAST 6.0 M AL CON EL HOUTEN | 1 | 2014-03-24 |  |  | 6.00 | [8 empty] | 452115 - Nicole White Moonlight LED 16W | 1 | 2014-03-24 | [14 empty] | Nicole White Moonlight LED 16W | 1 | 2014-03-24 |  |  |  |  | 16.00 |  |  |  | C | 1 | 2014-03-24
BNK224411 | 1021057 | https://lms.nederlandslicht.nl/qr/report/1021057 | 52.0613 | 5.1943 | 1417682811 | 4525711131 | Rijsbruggerweg |  | 3981HN | Wijk 01 Odijk | Odijk | 2014-03-24 | Gemeente Bunnik |  |  |  | Gemeente Bunnik | In bedrijf | Stedin | [43 empty] | 1365 - MAST 6.0 M AL CON EL HOUTEN | 1 | 2014-03-24 |  |  | 6.00 | [8 empty] | 452115 - Nicole White Moonlight LED 16W | 1 | 2014-03-24 | [14 empty] | Nicole White Moonlight LED 16W | 1 | 2014-03-24 |  |  |  |  | 16.00 |  |  |  | C | 1 | 2014-03-24
BNK224412 | 1021058 | https://lms.nederlandslicht.nl/qr/report/1021058 | 52.0489 | 5.1911 | 1415506081 | 4511967364 | Rijsbruggerweg |  | 3981HN | Wijk 01 Odijk | Odijk | 2014-03-24 | Gemeente Bunnik |  |  |  | Gemeente Bunnik | In bedrijf | Stedin | [43 empty] | 1365 - MAST 6.0 M AL CON EL HOUTEN | 1 | 2014-03-24 |  |  | 6.00 | [8 empty] | 452115 - Nicole White Moonlight LED 16W | 1 | 2014-03-24 | [14 empty] | Nicole White Moonlight LED 16W | 1 | 2014-03-24 |  |  |  |  | 16.00 |  |  |  | C | 1 | 2014-03-24
BNK224413 | 1021059 | https://lms.nederlandslicht.nl/qr/report/1021059 | 52.0485 | 5.1908 | 1415241441 | 4511465155 | Rijsbruggerweg |  | 3981HN | Wijk 01 Odijk | Odijk | 2014-03-24 | Gemeente Bunnik |  |  |  | Gemeente Bunnik | In bedrijf | Stedin | [43 empty] | 1365 - MAST 6.0 M AL CON EL HOUTEN | 1 | 2014-03-24 |  |  | 6.00 | [8 empty] | 452115 - Nicole White Moonlight LED 16W | 1 | 2014-03-24 | [14 empty] | Nicole White Moonlight LED 16W | 1 | 2014-03-24 |  |  |  |  | 16.00 |  |  |  | C | 1 | 2014-03-24
BNK224414 | 1021060 | https://lms.nederlandslicht.nl/qr/report/1021060 | 52.048 | 5.1904 | 1414995291 | 4510990968 | Rijsbruggerweg |  | 3981HN | Wijk 01 Odijk | Odijk | 2014-03-24 | Gemeente Bunnik |  |  |  | Gemeente Bunnik | In bedrijf | Stedin | [43 empty] | 1365 - MAST 6.0 M AL CON EL HOUTEN | 1 | 2014-03-24 |  |  | 6.00 | [8 empty] | 452115 - Nicole White Moonlight LED 16W | 1 | 2014-03-24 | [14 empty] | Nicole White Moonlight LED 16W | 1 | 2014-03-24 |  |  |  |  | 16.00 |  |  |  | C | 1 | 2014-03-24
BNK224415 | 1021061 | https://lms.nederlandslicht.nl/qr/report/1021061 | 52.0476 | 5.1901 | 1414765811 | 4510481034 | Rijsbruggerweg |  | 3981HN | Wijk 01 Odijk | Odijk | 2014-03-24 | Gemeente Bunnik |  |  |  | Gemeente Bunnik | In bedrijf | Stedin | [43 empty] | 1365 - MAST 6.0 M AL CON EL HOUTEN | 1 | 2014-03-24 |  |  | 6.00 | [8 empty] | 452115 - Nicole White Moonlight LED 16W | 1 | 2014-03-24 | [14 empty] | Nicole White Moonlight LED 16W | 1 | 2014-03-24 |  |  |  |  | 16.00 |  |  |  | C | 1 | 2014-03-24
BNK224416 | 1021062 | https://lms.nederlandslicht.nl/qr/report/1021062 | 52.0474 | 5.19 | 1414690801 | 4510291296 | Rijsbruggerweg |  | 3981HN | Wijk 01 Odijk | Odijk | 2014-03-24 | Gemeente Bunnik |  |  |  | Gemeente Bunnik | In bedrijf | Stedin | [43 empty] | 1365 - MAST 6.0 M AL CON EL HOUTEN | 1 | 2014-03-24 |  |  | 6.00 | [8 empty] | 452115 - Nicole White Moonlight LED 16W | 1 | 2014-03-24 | [14 empty] | Nicole White Moonlight LED 16W | 1 | 2014-03-24 |  |  |  |  | 16.00 |  |  |  | C | 1 | 2014-03-24
BNK224417 | 1021063 | https://lms.nederlandslicht.nl/qr/report/1021063 | 52.0472 | 5.1898 | 1414605521 | 4510001799 | Rijsbruggerweg |  | 3981HN | Wijk 01 Odijk | Odijk | 2014-03-24 | Gemeente Bunnik |  |  |  | Gemeente Bunnik | In bedrijf | Stedin | [43 empty] | 1365 - MAST 6.0 M AL CON EL HOUTEN | 1 | 2014-03-24 |  |  | 6.00 | [8 empty] | 452115 - Nicole White Moonlight LED 16W | 1 | 2014-03-24 | [14 empty] | Nicole White Moonlight LED 16W | 1 | 2014-03-24 |  |  |  |  | 16.00 |  |  |  | C | 1 | 2014-03-24
BNK224418 | 1021064 | https://lms.nederlandslicht.nl/qr/report/1021064 | 52.0467 | 5.1896 | 1414433151 | 4509465432 | Rijsbruggerweg |  | 3981HN | Wijk 01 Odijk | Odijk | 2014-03-24 | Gemeente Bunnik |  |  |  | Gemeente Bunnik | In bedrijf | Stedin | [43 empty] | 1365 - MAST 6.0 M AL CON EL HOUTEN | 1 | 2014-03-24 |  |  | 6.00 | [8 empty] | 452115 - Nicole White Moonlight LED 16W | 1 | 2018-07-04 | [14 empty] | Nicole White Moonlight LED 16W | 1 | 2018-07-04 |  |  |  |  | 16.00 |  |  |  | LEDDRIVER | 1 | 2018-07-04 |  | LEDDRIVER |  |  | 1.00 | 175200
BNK224419 | 1021065 | https://lms.nederlandslicht.nl/qr/report/1021065 | 52.0463 | 5.1893 | 1414269671 | 4509030198 | Rijsbruggerweg |  | 3981HN | Wijk 01 Odijk | Odijk | 2014-03-24 | Gemeente Bunnik |  |  |  | Gemeente Bunnik | In bedrijf | Stedin | [43 empty] | 1365 - MAST 6.0 M AL CON EL HOUTEN | 1 | 2014-03-24 |  |  | 6.00 | [8 empty] | 452115 - Nicole White Moonlight LED 16W | 1 | 2014-03-24 | [14 empty] | Nicole White Moonlight LED 16W | 1 | 2014-03-24 |  |  |  |  | 16.00 |  |  |  | C | 1 | 2014-03-24
BNK224420 | 1021066 | https://lms.nederlandslicht.nl/qr/report/1021066 | 52.0458 | 5.189 | 1414019491 | 4508534999 | Rijsbruggerweg |  | 3981HN | Wijk 01 Odijk | Odijk | 2014-03-24 | Gemeente Bunnik |  |  |  | Gemeente Bunnik | In bedrijf | Stedin | [43 empty] | 1365 - MAST 6.0 M AL CON EL HOUTEN | 1 | 2014-03-24 |  |  | 6.00 | [8 empty] | 452115 - Nicole White Moonlight LED 16W | 1 | 2014-03-24 | [14 empty] | Nicole White Moonlight LED 16W | 1 | 2014-03-24 |  |  |  |  | 16.00 |  |  |  | C | 1 | 2014-03-24
BNK224421 | 1021067 | https://lms.nederlandslicht.nl/qr/report/1021067 | 52.0454 | 5.1886 | 1413739371 | 4508062858 | Rijsbruggerweg |  | 3981HN | Wijk 01 Odijk | Odijk | 2014-03-24 | Gemeente Bunnik |  |  |  | Gemeente Bunnik | In bedrijf | Stedin | [43 empty] | 1365 - MAST 6.0 M AL CON EL HOUTEN | 1 | 2014-03-24 |  |  | 6.00 | [8 empty] | 452115 - Nicole White Moonlight LED 16W | 1 | 2014-03-24 | [14 empty] | Nicole White Moonlight LED 16W | 1 | 2014-03-24 |  |  |  |  | 16.00 |  |  |  | C | 1 | 2014-03-24
BNK224422 | 1021068 | https://lms.nederlandslicht.nl/qr/report/1021068 | 52.045 | 5.1882 | 1413443811 | 4507604991 | Rijsbruggerweg |  | 3981HN | Wijk 01 Odijk | Odijk | 2014-03-24 | Gemeente Bunnik |  |  |  | Gemeente Bunnik | In bedrijf | Stedin | [43 empty] | 1365 - MAST 6.0 M AL CON EL HOUTEN | 1 | 2014-03-24 |  |  | 6.00 | [8 empty] | 452115 - Nicole White Moonlight LED 16W | 1 | 2014-03-24 | [14 empty] | Nicole White Moonlight LED 16W | 1 | 2014-03-24 |  |  |  |  | 16.00 |  |  |  | C | 1 | 2014-03-24
BNK224423 | 1021069 | https://lms.nederlandslicht.nl/qr/report/1021069 | 52.0446 | 5.1877 | 1413142481 | 4507134157 | Rijsbruggerweg |  | 3981HN | Wijk 01 Odijk | Odijk | 2014-03-24 | Gemeente Bunnik |  |  |  | Gemeente Bunnik | In bedrijf | Stedin | [43 empty] | 1365 - MAST 6.0 M AL CON EL HOUTEN | 1 | 2014-03-24 |  |  | 6.00 | [8 empty] | 452115 - Nicole White Moonlight LED 16W | 1 | 2014-03-24 | [14 empty] | Nicole White Moonlight LED 16W | 1 | 2014-03-24 |  |  |  |  | 16.00 |  |  |  | C | 1 | 2014-03-24
BNK224424 | 1021070 | https://lms.nederlandslicht.nl/qr/report/1021070 | 52.0261 | 5.2448 | 1452281280 | 4486434628 | Herenstraat |  | 3985RP | Wijk 01 Odijk | Odijk | 2014-01-15 | Gemeente Bunnik |  |  |  | Gemeente Bunnik | In bedrijf | Stedin | [43 empty] | 219 - MAST 4,0m ST CONISCH OPZ 60MM PC | 1 | 2014-01-15 |  | 219 - MAST 4,0m ST CONISCH OPZ 60MM PC |  |  |  | Thermisch verzinkt |  |  |  | 350400 |  | 455215 - BDS 100 LED 18/830 DRW CLO UDG | 1 | 2014-01-15 | [14 empty] | LED 18 2S/830 DRW CLO LS8 DIM | 1 | 2014-07-01 |  | LED 18 2S/830 DRW CLO LS8 DIM |  |  | 18.00 | 100000 | LED |  | C | 1 | 2014-01-15
BNK224425 | 1021071 | https://lms.nederlandslicht.nl/qr/report/1021071 | 52.026 | 5.2451 | 1452485640 | 4486357015 | Herenstraat |  | 3985RP | Wijk 01 Odijk | Odijk | 2014-01-15 | Gemeente Bunnik |  |  |  | Gemeente Bunnik | In bedrijf | Stedin | [43 empty] | 219 - MAST 4,0m ST CONISCH OPZ 60MM PC | 1 | 2014-01-15 |  | 219 - MAST 4,0m ST CONISCH OPZ 60MM PC |  |  |  | Thermisch verzinkt |  |  |  | 350400 |  | 455215 - BDS 100 LED 18/830 DRW CLO UDG | 1 | 2014-01-15 | [14 empty] | LED 18 2S/830 DRW CLO LS8 DIM | 1 | 2014-07-01 |  | LED 18 2S/830 DRW CLO LS8 DIM |  |  | 18.00 | 100000 | LED |  | C | 1 | 2014-01-15
BNK224426 | 1021072 | https://lms.nederlandslicht.nl/qr/report/1021072 | 52.0262 | 5.2449 | 1452366611 | 4486560528 | Meester van Rooijenplein |  | 3985SX | Wijk 01 Odijk | Odijk | 2014-05-19 | Gemeente Bunnik |  |  |  | Gemeente Bunnik | In bedrijf | Stedin | [43 empty] | 219 - MAST 4,0m ST CONISCH OPZ 60MM PC | 1 | 2014-05-19 |  | 219 - MAST 4,0m ST CONISCH OPZ 60MM PC |  |  |  | Thermisch verzinkt |  |  |  | 350400 |  | 455215 - BDS 100 LED 18/830 DRW CLO UDG | 1 | 2014-05-19 | [14 empty] | LED 18 2S/830 DRW CLO LS8 DIM | 1 | 2010-01-01 |  | LED 18 2S/830 DRW CLO LS8 DIM |  |  | 18.00 | 100000 | LED |  | C | 1 | 2014-05-19
BNK224427 | 1021073 | https://lms.nederlandslicht.nl/qr/report/1021073 | 52.0263 | 5.2451 | 1452488270 | 4486708486 | Herenstraat |  | 3985RP | Wijk 01 Odijk | Odijk | 2014-01-15 | Gemeente Bunnik |  |  |  | Gemeente Bunnik | In bedrijf | Stedin | [43 empty] | 219 - MAST 4,0m ST CONISCH OPZ 60MM PC | 1 | 2014-01-15 |  | 219 - MAST 4,0m ST CONISCH OPZ 60MM PC |  |  |  | Thermisch verzinkt |  |  |  | 350400 |  | 455215 - BDS 100 LED 18/830 DRW CLO UDG | 1 | 2014-01-15 | [14 empty] | LED 18 2S/830 DRW CLO LS8 DIM | 1 | 2014-07-01 |  | LED 18 2S/830 DRW CLO LS8 DIM |  |  | 18.00 | 100000 | LED |  | C | 1 | 2014-01-15
BNK224442 | 1021074 | https://lms.nederlandslicht.nl/qr/report/1021074 | 52.0467 | 5.2361 | 1446375380 | 4509402175 | Barbeellaan |  | 3984MD | Wijk 01 Odijk | Odijk | 2014-08-02 | Gemeente Bunnik |  |  |  | Gemeente Bunnik | In bedrijf | Stedin | [43 empty] | 219 - MAST 4,0m ST CONISCH OPZ 60MM PC | 1 | 2014-08-02 |  | 219 - MAST 4,0m ST CONISCH OPZ 60MM PC |  |  |  | Thermisch verzinkt |  |  |  | 350400 |  | 323112 - 2550 PLL 24W HF NV | 1 | 2014-08-02 | [11 empty] | 175200 |  |  | LAMP PH PLL 24W 830 2G11 4P | 1 | 2019-12-17 |  | 24W PLL |  |  | 24.00 | 16000 | PLL |  | C | 1 | 2014-08-02
BNK224443 | 1021075 | https://lms.nederlandslicht.nl/qr/report/1021075 | 52.0468 | 5.2365 | 1446598640 | 4509480137 | Barbeellaan |  | 3984MD | Wijk 01 Odijk | Odijk | 2014-08-02 | Gemeente Bunnik |  |  |  | Gemeente Bunnik | In bedrijf | Stedin | [43 empty] | 219 - MAST 4,0m ST CONISCH OPZ 60MM PC | 1 | 2014-08-02 |  | 219 - MAST 4,0m ST CONISCH OPZ 60MM PC |  |  |  | Thermisch verzinkt |  |  |  | 350400 |  | 323112 - 2550 PLL 24W HF NV | 1 | 2014-08-02 | [11 empty] | 175200 |  |  | LAMP PH PLL 24W 830 2G11 4P | 1 | 2020-01-22 |  | 24W PLL |  |  | 24.00 | 16000 | PLL |  | C | 1 | 2014-08-02
BNK224444 | 1021076 | https://lms.nederlandslicht.nl/qr/report/1021076 | 52.0469 | 5.2365 | 1446644790 | 4509625023 | Barbeellaan |  | 3984MD | Wijk 01 Odijk | Odijk | 2014-08-02 | Gemeente Bunnik |  |  |  | Gemeente Bunnik | In bedrijf | Stedin | [43 empty] | 219 - MAST 4,0m ST CONISCH OPZ 60MM PC | 1 | 2014-08-02 |  | 219 - MAST 4,0m ST CONISCH OPZ 60MM PC |  |  |  | Thermisch verzinkt |  |  |  | 350400 |  | 323112 - 2550 PLL 24W HF NV | 1 | 2014-08-02 | [11 empty] | 175200 |  |  | LAMP PH PLL 24W 830 2G11 4P | 1 | 2016-10-03 |  | 24W PLL |  |  | 24.00 | 16000 | PLL |  | C | 1 | 2014-08-02
BNK224445 | 1021077 | https://lms.nederlandslicht.nl/qr/report/1021077 | 52.0471 | 5.2364 | 1446575840 | 4509877823 | Barbeellaan |  | 3984MD | Wijk 01 Odijk | Odijk | 2014-08-02 | Gemeente Bunnik |  |  |  | Gemeente Bunnik | In bedrijf | Stedin | [43 empty] | 219 - MAST 4,0m ST CONISCH OPZ 60MM PC | 1 | 2014-08-02 |  | 219 - MAST 4,0m ST CONISCH OPZ 60MM PC |  |  |  | Thermisch verzinkt |  |  |  | 350400 |  | 323112 - 2550 PLL 24W HF NV | 1 | 2014-08-02 | [11 empty] | 175200 |  |  | LAMP PH PLL 24W 830 2G11 4P | 1 | 2019-07-15 |  | 24W PLL |  |  | 24.00 | 16000 | PLL |  | C | 1 | 2014-08-02
BNK224446 | 1021078 | https://lms.nederlandslicht.nl/qr/report/1021078 | 52.0473 | 5.2363 | 1446504800 | 4510083733 | Barbeellaan |  | 3984MD | Wijk 01 Odijk | Odijk | 2014-08-02 | Gemeente Bunnik |  |  |  | Gemeente Bunnik | In bedrijf | Stedin | [43 empty] | 219 - MAST 4,0m ST CONISCH OPZ 60MM PC | 1 | 2014-08-02 |  | 219 - MAST 4,0m ST CONISCH OPZ 60MM PC |  |  |  | Thermisch verzinkt |  |  |  | 350400 |  | 323112 - 2550 PLL 24W HF NV | 1 | 2014-08-02 | [11 empty] | 175200 |  |  | MASTER PLL 24W KL.830 | 1 | 2021-06-04 |  |  |  |  | 24.00 |  |  |  | C | 1 | 2014-08-02
BNK224447 | 1021079 | https://lms.nederlandslicht.nl/qr/report/1021079 | 52.0475 | 5.2362 | 1446434170 | 4510288751 | Barbeellaan |  | 3984MD | Wijk 01 Odijk | Odijk | 2014-08-02 | Gemeente Bunnik |  |  |  | Gemeente Bunnik | In bedrijf | Stedin | [43 empty] | 219 - MAST 4,0m ST CONISCH OPZ 60MM PC | 1 | 2014-08-02 |  | 219 - MAST 4,0m ST CONISCH OPZ 60MM PC |  |  |  | Thermisch verzinkt |  |  |  | 350400 |  | 323112 - 2550 PLL 24W HF NV | 1 | 2014-08-02 | [11 empty] | 175200 |  |  | LAMP PH PLL 24W 830 2G11 4P | 1 | 2020-04-16 |  | 24W PLL |  |  | 24.00 | 16000 | PLL |  | C | 1 | 2014-08-02
BNK224448 | 1021080 | https://lms.nederlandslicht.nl/qr/report/1021080 | 52.0477 | 5.2364 | 1446523240 | 4510541746 | Barbeellaan |  | 3984MD | Wijk 01 Odijk | Odijk | 2014-08-02 | Gemeente Bunnik |  |  |  | Gemeente Bunnik | In bedrijf | Stedin | [43 empty] | 219 - MAST 4,0m ST CONISCH OPZ 60MM PC | 1 | 2014-08-02 |  | 219 - MAST 4,0m ST CONISCH OPZ 60MM PC |  |  |  | Thermisch verzinkt |  |  |  | 350400 |  | 323112 - 2550 PLL 24W HF NV | 1 | 2014-08-02 | [11 empty] | 175200 |  |  | LAMP PLL 24W 830 2G11 4P LONG LIFE | 1 | 2020-04-06 |  | 24W PLL XTRA |  |  | 24.00 | 24000 | PLL |  | C | 1 | 2014-08-02
BNK224599 | 1021081 | https://lms.nederlandslicht.nl/qr/report/1021081 | 52.0515 | 5.1928 | 1416665391 | 4514855525 | Achterdijk |  | 3981HA | Wijk 01 Odijk | Odijk | 2014-03-24 | Gemeente Bunnik |  |  |  | Gemeente Bunnik | In bedrijf | Stedin | [43 empty] | 1365 - MAST 6.0 M AL CON EL HOUTEN | 1 | 2014-03-24 |  |  | 6.00 | [8 empty] | 452115 - Nicole White Moonlight LED 16W | 1 | 2014-03-24 | [14 empty] | Nicole White Moonlight LED 16W | 1 | 2014-03-24 |  |  |  |  | 16.00 |  |  |  | C | 1 | 2014-03-24
BNK225443 | 1021082 | https://lms.nederlandslicht.nl/qr/report/1021082 | 52.0527 | 5.234 | 1444906870 | 4516102637 | Cornelis van Sandelaan |  | 3984KV | Wijk 01 Odijk | Odijk | 2014-08-02 | Gemeente Bunnik |  |  |  | Gemeente Bunnik | In bedrijf | Stedin | [43 empty] | 219 - MAST 4,0m ST CONISCH OPZ 60MM PC | 1 | 2014-08-02 |  | 219 - MAST 4,0m ST CONISCH OPZ 60MM PC |  |  |  | Thermisch verzinkt |  |  |  | 350400 |  | 455215 - BDS 100 LED 18/830 DRW CLO UDG | 1 | 2014-08-02 | [14 empty] | LED 18 2S/830 DRW CLO LS8 DIM | 1 | 2014-08-02 |  | LED 18 2S/830 DRW CLO LS8 DIM |  |  | 18.00 | 100000 | LED |  | C | 1 | 2014-08-02
BNK225444 | 1021083 | https://lms.nederlandslicht.nl/qr/report/1021083 | 52.0528 | 5.2337 | 1444723841 | 4516173562 | Cornelis van Sandelaan |  | 3984KV | Wijk 01 Odijk | Odijk | 2014-08-02 | Gemeente Bunnik |  |  |  | Gemeente Bunnik | In bedrijf | Stedin | [43 empty] | 219 - MAST 4,0m ST CONISCH OPZ 60MM PC | 1 | 2014-08-02 |  | 219 - MAST 4,0m ST CONISCH OPZ 60MM PC |  |  |  | Thermisch verzinkt |  |  |  | 350400 |  | 455215 - BDS 100 LED 18/830 DRW CLO UDG | 1 | 2014-08-02 | [14 empty] | LED 18 2S/830 DRW CLO LS8 DIM | 1 | 2014-08-02 |  | LED 18 2S/830 DRW CLO LS8 DIM |  |  | 18.00 | 100000 | LED |  | C | 1 | 2014-08-02
BNK225445 | 1021084 | https://lms.nederlandslicht.nl/qr/report/1021084 | 52.053 | 5.2337 | 1444735960 | 4516382169 | Cornelis van Sandelaan |  | 3984KV | Wijk 01 Odijk | Odijk | 2014-08-02 | Gemeente Bunnik |  |  |  | Gemeente Bunnik | In bedrijf | Stedin | [43 empty] | 219 - MAST 4,0m ST CONISCH OPZ 60MM PC | 1 | 2014-08-02 |  | 219 - MAST 4,0m ST CONISCH OPZ 60MM PC |  |  |  | Thermisch verzinkt |  |  |  | 350400 |  | 455215 - BDS 100 LED 18/830 DRW CLO UDG | 1 | 2014-08-02 | [14 empty] | LED 18 2S/830 DRW CLO LS8 DIM | 1 | 2014-08-02 |  | LED 18 2S/830 DRW CLO LS8 DIM |  |  | 18.00 | 100000 | LED |  | C | 1 | 2014-08-02
BNK225446 | 1021085 | https://lms.nederlandslicht.nl/qr/report/1021085 | 52.053 | 5.2335 | 1444567660 | 4516425882 | Cornelis van Sandelaan |  | 3984KV | Wijk 01 Odijk | Odijk | 2014-08-02 | Gemeente Bunnik |  |  |  | Gemeente Bunnik | In bedrijf | Stedin | [43 empty] | 219 - MAST 4,0m ST CONISCH OPZ 60MM PC | 1 | 2014-08-02 |  | 219 - MAST 4,0m ST CONISCH OPZ 60MM PC |  |  |  | Thermisch verzinkt |  |  |  | 350400 |  | 455215 - BDS 100 LED 18/830 DRW CLO UDG | 1 | 2014-08-02 | [14 empty] | LED 18 2S/830 DRW CLO LS8 DIM | 1 | 2014-08-02 |  | LED 18 2S/830 DRW CLO LS8 DIM |  |  | 18.00 | 100000 | LED |  | C | 1 | 2014-08-02
BNK226765 | 1021086 | https://lms.nederlandslicht.nl/qr/report/1021086 | 52.056 | 5.2254 | 1439026631 | 4519744225 | Singelpark |  | 3984NC | Wijk 01 Odijk | Odijk | 2015-01-25 | Gemeente Bunnik |  |  |  | Gemeente Bunnik | In bedrijf | Stedin | [43 empty] | 5 - MAST 4,5 M ST VERL | 1 | 2015-01-25 |  | 5 - MAST 4,5 M ST VERL |  |  |  | Thermisch verzinkt |  |  |  | 350400 |  | 455215 - BDS 100 LED 18/830 DRW CLO UDG | 1 | 2015-01-25 | [14 empty] | LED 18 2S/830 DRW CLO LS8 DIM | 1 | 2015-01-25 |  | LED 18 2S/830 DRW CLO LS8 DIM |  |  | 18.00 | 100000 | LED |  | C | 1 | 2015-01-25
BNK226766 | 1021087 | https://lms.nederlandslicht.nl/qr/report/1021087 | 52.0556 | 5.2252 | 1438903731 | 4519298785 | Singelpark |  | 3984NC | Wijk 01 Odijk | Odijk | 2015-01-25 | Gemeente Bunnik |  |  |  | Gemeente Bunnik | In bedrijf | Stedin | [43 empty] | 5 - MAST 4,5 M ST VERL | 1 | 2015-01-25 |  | 5 - MAST 4,5 M ST VERL |  |  |  | Thermisch verzinkt |  |  |  | 350400 |  | 455215 - BDS 100 LED 18/830 DRW CLO UDG | 1 | 2015-01-25 | [14 empty] | LED 18 2S/830 DRW CLO LS8 DIM | 1 | 2015-01-25 |  | LED 18 2S/830 DRW CLO LS8 DIM |  |  | 18.00 | 100000 | LED |  | C | 1 | 2015-01-25
BNK226767 | 1021088 | https://lms.nederlandslicht.nl/qr/report/1021088 | 52.055 | 5.2269 | 1440079530 | 4518702355 | Singelpark |  | 3984NC | Wijk 01 Odijk | Odijk | 2015-01-25 | Gemeente Bunnik |  |  |  | Gemeente Bunnik | In bedrijf | Stedin | [43 empty] | 5 - MAST 4,5 M ST VERL | 1 | 2015-01-25 |  | 5 - MAST 4,5 M ST VERL |  |  |  | Thermisch verzinkt |  |  |  | 350400 |  | 455215 - BDS 100 LED 18/830 DRW CLO UDG | 1 | 2015-01-25 | [14 empty] | LED 18 2S/830 DRW CLO LS8 DIM | 1 | 2015-01-25 |  | LED 18 2S/830 DRW CLO LS8 DIM |  |  | 18.00 | 100000 | LED |  | C | 1 | 2015-01-25
BNK226768 | 1021089 | https://lms.nederlandslicht.nl/qr/report/1021089 | 52.0549 | 5.2275 | 1440435051 | 4518505089 | Singelpark |  | 3984NC | Wijk 01 Odijk | Odijk | 2015-01-25 | Gemeente Bunnik |  |  |  | Gemeente Bunnik | In bedrijf | Stedin | [43 empty] | 5 - MAST 4,5 M ST VERL | 1 | 2015-01-25 |  | 5 - MAST 4,5 M ST VERL |  |  |  | Thermisch verzinkt |  |  |  | 350400 |  | 455215 - BDS 100 LED 18/830 DRW CLO UDG | 1 | 2015-01-25 | [14 empty] | LED 18 2S/830 DRW CLO LS8 DIM | 1 | 2015-01-25 |  | LED 18 2S/830 DRW CLO LS8 DIM |  |  | 18.00 | 100000 | LED |  | C | 1 | 2015-01-25
BNK226769 | 1021092 | https://lms.nederlandslicht.nl/qr/report/1021092 | 52.0549 | 5.2277 | 1440616360 | 4518554579 | Singelpark |  | 3984NC | Wijk 01 Odijk | Odijk | 2015-01-25 | Gemeente Bunnik |  |  |  | Gemeente Bunnik | In bedrijf | Stedin | [43 empty] | 230 - MAST 6 M ST - EL UITL 5 GR | 1 | 2015-01-25 |  | LM ST 6,0 CV EU125020/5 T60 ET Z N6005 | 6.00 | CILINDRISCH | STAAL | 6005 MOSGROEN | GESCHILDERD | NVT |  | 350400 |  | 447315 - LIBRA 2565 28 LED RAL 9007 | 1 | 2015-01-25 | [14 empty] | LED 28 LIBRA WW WRN 350mA GEDIMD 2A | 1 | 2015-01-25 |  |  |  |  | 28.00 |  |  |  | C | 1 | 2015-01-25
BNK228155 | 1021093 | https://lms.nederlandslicht.nl/qr/report/1021093 | 52.0261 | 5.2454 | 1452685760 | 4486453407 | Meester van Rooijenplein |  | 3985SX | Wijk 01 Odijk | Odijk | 2015-06-01 | Gemeente Bunnik |  |  |  | Gemeente Bunnik | In bedrijf | Stedin | [43 empty] | 219 - MAST 4,0m ST CONISCH OPZ 60MM PC | 1 | 2015-06-01 |  | 219 - MAST 4,0m ST CONISCH OPZ 60MM PC |  |  |  | Thermisch verzinkt |  |  |  | 350400 |  | 455215 - BDS 100 LED 18/830 DRW CLO UDG | 1 | 2015-06-01 | [14 empty] | LED 18 2S/830 DRW CLO LS8 DIM | 1 | 2015-06-01 |  | LED 18 2S/830 DRW CLO LS8 DIM |  |  | 18.00 | 100000 | LED |  | C | 1 | 2015-06-01
BNK228156 | 1021094 | https://lms.nederlandslicht.nl/qr/report/1021094 | 52.0263 | 5.2454 | 1452680640 | 4486662561 | Meester van Rooijenplein |  | 3985SX | Wijk 01 Odijk | Odijk | 2015-06-01 | Gemeente Bunnik |  |  |  | Gemeente Bunnik | In bedrijf | Stedin | [43 empty] | 219 - MAST 4,0m ST CONISCH OPZ 60MM PC | 1 | 2015-06-01 |  | 219 - MAST 4,0m ST CONISCH OPZ 60MM PC |  |  |  | Thermisch verzinkt |  |  |  | 350400 |  | 455215 - BDS 100 LED 18/830 DRW CLO UDG | 1 | 2015-06-01 | [14 empty] | LED 18 2S/830 DRW CLO LS8 DIM | 1 | 2015-06-01 |  | LED 18 2S/830 DRW CLO LS8 DIM |  |  | 18.00 | 100000 | LED |  | C | 1 | 2015-06-01
BNK228157 | 1021095 | https://lms.nederlandslicht.nl/qr/report/1021095 | 52.0264 | 5.2453 | 1452640960 | 4486878201 | Meester van Rooijenplein |  | 3985SX | Wijk 01 Odijk | Odijk | 2015-06-01 | Gemeente Bunnik |  |  |  | Gemeente Bunnik | In bedrijf | Stedin | [43 empty] | 219 - MAST 4,0m ST CONISCH OPZ 60MM PC | 1 | 2015-06-01 |  | 219 - MAST 4,0m ST CONISCH OPZ 60MM PC |  |  |  | Thermisch verzinkt |  |  |  | 350400 |  | 455215 - BDS 100 LED 18/830 DRW CLO UDG | 1 | 2015-06-01 | [14 empty] | LED 18 2S/830 DRW CLO LS8 DIM | 1 | 2015-06-01 |  | LED 18 2S/830 DRW CLO LS8 DIM |  |  | 18.00 | 100000 | LED |  | C | 1 | 2015-06-01
BNK228210 | 1021097 | https://lms.nederlandslicht.nl/qr/report/1021097 | 52.0489 | 5.2323 | 1443759404 | 4511857387 | Singel |  | 3984NT |  | Odijk | 2015-09-24 | Gemeente Bunnik |  |  |  | Gemeente Bunnik | In bedrijf | Stedin | [43 empty] | 230 - MAST 6 M ST - EL UITL 5 GR | 1 | 2015-09-24 |  | LM ST 6,0 CV EU125020/5 T60 ET Z N6005 | 6.00 | CILINDRISCH | STAAL | 6005 MOSGROEN | GESCHILDERD | NVT |  | 350400 |  | ARM 2552 IRIS PLL 55W R7035 | 1 | 2015-09-24 |  | ARM 2552 IRIS PLL 55W R7035 | [8 empty] | 4800.00 | 175200 |  |  | MASTER PLL 55W KL.830 | 1 | 2014-07-01 |  |  |  |  | 55.00 |  |  |  | C | 1 | 2015-09-24
BNK228211 | 1021100 | https://lms.nederlandslicht.nl/qr/report/1021100 | 52.0226 | 5.2405 | 1449299000 | 4482554562 | De Kapittel |  | 3985LL |  | Werkhoven | 2013-09-02 | Gemeente Bunnik |  |  |  | Gemeente Bunnik | In bedrijf | Stedin | [14 empty] | PMF | [28 empty] | PM ST 4,0 CO T60 GG Z P9005 D=114,3 | 1 | 2013-09-02 | [11 empty] | 455215 - BDS 100 LED 12-3S/830 DRW | 1 | 2013-09-02 | [14 empty] | BDS 100 LED 12-3S/830 DRW | 1 | 2013-09-02 |  |  |  |  | 12.00 |  |  |  | LEDDRIVER | 1 | 2013-09-02 |  | LEDDRIVER |  |  | 1.00 | 175200
BNK228212 | 1021101 | https://lms.nederlandslicht.nl/qr/report/1021101 | 52.0225 | 5.2403 | 1449150380 | 4482472976 | De Kapittel |  | 3985LL |  | Werkhoven | 2013-09-02 | Gemeente Bunnik |  |  |  | Gemeente Bunnik | In bedrijf | Stedin | [14 empty] | PMF | [28 empty] | PM ST 4,0 CO T60 GG Z P9005 D=114,3 | 1 | 2013-09-02 | [11 empty] | 455215 - BDS 100 LED 12-3S/830 DRW | 1 | 2013-09-02 | [14 empty] | BDS 100 LED 12-3S/830 DRW | 1 | 2013-09-02 |  |  |  |  | 12.00 |  |  |  | LEDDRIVER | 1 | 2013-09-02 |  | LEDDRIVER |  |  | 1.00 | 175200
BNK228213 | 1021102 | https://lms.nederlandslicht.nl/qr/report/1021102 | 52.0224 | 5.24 | 1448978570 | 4482378387 | De Kapittel |  | 3985LL |  | Werkhoven | 2013-09-02 | Gemeente Bunnik |  |  |  | Gemeente Bunnik | In bedrijf | Stedin | [14 empty] | PMF | [28 empty] | PM ST 4,0 CO T60 GG Z P9005 D=114,3 | 1 | 2013-09-02 | [11 empty] | 455215 - BDS 100 LED 12-3S/830 DRW | 1 | 2013-09-02 | [14 empty] | BDS 100 LED 12-3S/830 DRW | 1 | 2013-09-02 |  |  |  |  | 12.00 |  |  |  | LEDDRIVER | 1 | 2013-09-02 |  | LEDDRIVER |  |  | 1.00 | 175200
BNK228214 | 1021103 | https://lms.nederlandslicht.nl/qr/report/1021103 | 52.0223 | 5.2397 | 1448778860 | 4482268658 | De Kapittel |  | 3985LL |  | Werkhoven | 2013-09-02 | Gemeente Bunnik |  |  |  | Gemeente Bunnik | In bedrijf | Stedin | [14 empty] | PMF | [28 empty] | PM ST 4,0 CO T60 GG Z P9005 D=114,3 | 1 | 2013-09-02 | [11 empty] | 455215 - BDS 100 LED 12-3S/830 DRW | 1 | 2013-09-02 | [14 empty] | BDS 100 LED 12-3S/830 DRW | 1 | 2013-09-02 |  |  |  |  | 12.00 |  |  |  | LEDDRIVER | 1 | 2013-09-02 |  | LEDDRIVER |  |  | 1.00 | 175200
BNK228221 | 1021104 | https://lms.nederlandslicht.nl/qr/report/1021104 | 52.0217 | 5.2409 | 1449613020 | 4481589643 | De Vroonhof |  | 3985LA |  | Werkhoven | 2013-09-02 | Gemeente Bunnik |  |  |  | Gemeente Bunnik | In bedrijf | Stedin | [14 empty] | PMF | [28 empty] | PM ST 4,0 CO T60 GG Z P9005 D=114,3 | 1 | 2013-09-02 | [11 empty] | 455215 - BDS 100 LED 12-3S/830 DRW | 1 | 2013-09-02 | [14 empty] | BDS 100 LED 12-3S/830 DRW | 1 | 2013-09-02 |  |  |  |  | 12.00 |  |  |  | LEDDRIVER | 1 | 2013-09-02 |  | LEDDRIVER |  |  | 1.00 | 175200
BNK228222 | 1021105 | https://lms.nederlandslicht.nl/qr/report/1021105 | 52.0216 | 5.2412 | 1449805240 | 4481526918 | De Vroonhof |  | 3985LA |  | Werkhoven | 2013-09-02 | Gemeente Bunnik |  |  |  | Gemeente Bunnik | In bedrijf | Stedin | [14 empty] | PMF | [28 empty] | PM ST 4,0 CO T60 GG Z P9005 D=114,3 | 1 | 2013-09-02 | [11 empty] | 455215 - BDS 100 LED 12-3S/830 DRW | 1 | 2013-09-02 | [14 empty] | BDS 100 LED 12-3S/830 DRW | 1 | 2013-09-02 |  |  |  |  | 12.00 |  |  |  | LEDDRIVER | 1 | 2013-09-02 |  | LEDDRIVER |  |  | 1.00 | 175200
BNK228223 | 1021106 | https://lms.nederlandslicht.nl/qr/report/1021106 | 52.0215 | 5.2411 | 1449682910 | 4481421591 | De Vroonhof |  | 3985LA |  | Werkhoven | 2013-09-02 | Gemeente Bunnik |  |  |  | Gemeente Bunnik | In bedrijf | Stedin | [14 empty] | PMF | [28 empty] | PM ST 4,0 CO T60 GG Z P9005 D=114,3 | 1 | 2013-09-02 | [11 empty] | 455215 - BDS 100 LED 12-3S/830 DRW | 1 | 2013-09-02 | [14 empty] | BDS 100 LED 12-3S/830 DRW | 1 | 2013-09-02 |  |  |  |  | 12.00 |  |  |  | LEDDRIVER | 1 | 2013-09-02 |  | LEDDRIVER |  |  | 1.00 | 175200
BNK228224 | 1021107 | https://lms.nederlandslicht.nl/qr/report/1021107 | 52.0214 | 5.2406 | 1449388890 | 4481282921 | De Vroonhof |  | 3985LA |  | Werkhoven | 2013-09-02 | Gemeente Bunnik |  |  |  | Gemeente Bunnik | In bedrijf | Stedin | [14 empty] | PMF | [28 empty] | PM ST 4,0 CO T60 GG Z P9005 D=114,3 | 1 | 2013-09-02 | [11 empty] | 455215 - BDS 100 LED 12-3S/830 DRW | 1 | 2013-09-02 | [14 empty] | BDS 100 LED 12-3S/830 DRW | 1 | 2013-09-02 |  |  |  |  | 12.00 |  |  |  | LEDDRIVER | 1 | 2013-09-02 |  | LEDDRIVER |  |  | 1.00 | 175200
BNK228215 | 1021108 | https://lms.nederlandslicht.nl/qr/report/1021108 | 52.022 | 5.2398 | 1448850000 | 4481911285 | Piet Keyzerbaan |  | 3985LP |  | Werkhoven | 2013-09-02 | Gemeente Bunnik |  |  |  | Gemeente Bunnik | In bedrijf | Stedin | [14 empty] | PMF | [28 empty] | PM ST 4,0 CO T60 GG Z P9005 D=114,3 | 1 | 2013-09-02 | [11 empty] | 455215 - BDS 100 LED 12-3S/830 DRW | 1 | 2013-09-02 | [14 empty] | BDS 100 LED 12-3S/830 DRW | 1 | 2013-09-02 |  |  |  |  | 12.00 |  |  |  | LEDDRIVER | 1 | 2013-09-02 |  | LEDDRIVER |  |  | 1.00 | 175200
BNK228216 | 1021109 | https://lms.nederlandslicht.nl/qr/report/1021109 | 52.0221 | 5.24 | 1448981630 | 4482072321 | Piet Keyzerbaan |  | 3985LP |  | Werkhoven | 2013-09-02 | Gemeente Bunnik |  |  |  | Gemeente Bunnik | In bedrijf | Stedin | [14 empty] | PMF | [28 empty] | PM ST 4,0 CO T60 GG Z P9005 D=114,3 | 1 | 2013-09-02 | [11 empty] | 455215 - BDS 100 LED 12-3S/830 DRW | 1 | 2013-09-02 | [14 empty] | BDS 100 LED 12-3S/830 DRW | 1 | 2013-09-02 |  |  |  |  | 12.00 |  |  |  | LEDDRIVER | 1 | 2013-09-02 |  | LEDDRIVER |  |  | 1.00 | 175200
BNK228217 | 1021110 | https://lms.nederlandslicht.nl/qr/report/1021110 | 52.022 | 5.2401 | 1449056260 | 4481986312 | Piet Keyzerbaan |  | 3985LP |  | Werkhoven | 2013-09-02 | Gemeente Bunnik |  |  |  | Gemeente Bunnik | In bedrijf | Stedin | [14 empty] | PMF | [28 empty] | PM ST 4,0 CO T60 GG Z P9005 D=114,3 | 1 | 2013-09-02 | [11 empty] | 455215 - BDS 100 LED 12-3S/830 DRW | 1 | 2013-09-02 | [14 empty] | BDS 100 LED 12-3S/830 DRW | 1 | 2013-09-02 |  |  |  |  | 12.00 |  |  |  | LEDDRIVER | 1 | 2013-09-02 |  | LEDDRIVER |  |  | 1.00 | 175200
BNK228218 | 1021111 | https://lms.nederlandslicht.nl/qr/report/1021111 | 52.0218 | 5.24 | 1448995340 | 4481749855 | Piet Keyzerbaan |  | 3985LP |  | Werkhoven | 2013-09-02 | Gemeente Bunnik |  |  |  | Gemeente Bunnik | In bedrijf | Stedin | [14 empty] | PMF | [28 empty] | PM ST 4,0 CO T60 GG Z P9005 D=114,3 | 1 | 2013-09-02 | [11 empty] | 455215 - BDS 100 LED 12-3S/830 DRW | 1 | 2013-09-02 | [14 empty] | BDS 100 LED 12-3S/830 DRW | 1 | 2013-09-02 |  |  |  |  | 12.00 |  |  |  | LEDDRIVER | 1 | 2013-09-02 |  | LEDDRIVER |  |  | 1.00 | 175200
BNK228219 | 1021112 | https://lms.nederlandslicht.nl/qr/report/1021112 | 52.0217 | 5.2402 | 1449095760 | 4481557876 | Piet Keyzerbaan |  | 3985LP |  | Werkhoven | 2020-01-22 | Gemeente Bunnik |  |  |  | Gemeente Bunnik | In bedrijf | Stedin | [14 empty] | PMF | [28 empty] | PM ST 4,0 CO T60 GG Z P9005 D=114,3 | 1 | 2020-01-22 | [11 empty] | 455215 - BDS 100 LED 12-3S/830 DRW | 1 | 2013-09-02 | [14 empty] | BDS 100 LED 12-3S/830 DRW | 1 | 2020-01-22 |  |  |  |  | 12.00 |  |  |  | LEDDRIVER | 1 | 2013-09-02 |  | LEDDRIVER |  |  | 1.00 | 175200
BNK228220 | 1021113 | https://lms.nederlandslicht.nl/qr/report/1021113 | 52.0215 | 5.2403 | 1449200121 | 4481355186 | Piet Keyzerbaan |  | 3985LP |  | Werkhoven | 2013-09-02 | Gemeente Bunnik |  |  |  | Gemeente Bunnik | In bedrijf | Stedin | [14 empty] | PMF | [28 empty] | PM ST 4,0 CO T60 GG Z P9005 D=114,3 | 1 | 2013-09-02 | [11 empty] | 455215 - BDS 100 LED 12-3S/830 DRW | 1 | 2013-09-02 | [14 empty] | BDS 100 LED 12-3S/830 DRW | 1 | 2013-09-02 |  |  |  |  | 12.00 |  |  |  | LEDDRIVER | 1 | 2013-09-02 |  | LEDDRIVER |  |  | 1.00 | 175200
BNK228225 | 1021114 | https://lms.nederlandslicht.nl/qr/report/1021114 | 52.0214 | 5.2404 | 1449207881 | 4481214718 | Piet Keyzerbaan |  | 3985LP |  | Werkhoven | 2013-09-02 | Gemeente Bunnik |  |  |  | Gemeente Bunnik | In bedrijf | Stedin | [14 empty] | PMF | [28 empty] | PM ST 4,0 CO T60 GG Z P9005 D=114,3 | 1 | 2013-09-02 | [11 empty] | 455215 - BDS 100 LED 12-3S/830 DRW | 1 | 2013-09-02 | [14 empty] | BDS 100 LED 12-3S/830 DRW | 1 | 2013-09-02 |  |  |  |  | 12.00 |  |  |  | LEDDRIVER | 1 | 2013-09-02 |  | LEDDRIVER |  |  | 1.00 | 175200
BNK228226 | 1021115 | https://lms.nederlandslicht.nl/qr/report/1021115 | 52.0212 | 5.2406 | 1449356490 | 4481031777 | Piet Keyzerbaan |  | 3985LP |  | Werkhoven | 2013-09-02 | Gemeente Bunnik |  |  |  | Gemeente Bunnik | In bedrijf | Stedin | [14 empty] | PMF | [28 empty] | PM ST 4,0 CO T60 GG Z P9005 D=114,3 | 1 | 2013-09-02 | [11 empty] | 455215 - BDS 100 LED 12-3S/830 DRW | 1 | 2013-09-02 | [14 empty] | BDS 100 LED 12-3S/830 DRW | 1 | 2013-09-02 |  |  |  |  | 12.00 |  |  |  | LEDDRIVER | 1 | 2013-09-02 |  | LEDDRIVER |  |  | 1.00 | 175200
BNK228227 | 1021116 | https://lms.nederlandslicht.nl/qr/report/1021116 | 52.021 | 5.2407 | 1449463270 | 4480858366 | Piet Keyzerbaan |  | 3985LP |  | Werkhoven | 2013-09-02 | Gemeente Bunnik |  |  |  | Gemeente Bunnik | In bedrijf | Stedin | [14 empty] | PMF | [28 empty] | PM ST 4,0 CO T60 GG Z P9005 D=114,3 | 1 | 2013-09-02 | [11 empty] | 455215 - BDS 100 LED 12-3S/830 DRW | 1 | 2013-09-02 | [14 empty] | BDS 100 LED 12-3S/830 DRW | 1 | 2013-09-02 |  |  |  |  | 12.00 |  |  |  | LEDDRIVER | 1 | 2013-09-02 |  | LEDDRIVER |  |  | 1.00 | 175200
BNK228228 | 1021117 | https://lms.nederlandslicht.nl/qr/report/1021117 | 52.0208 | 5.2408 | 1449521950 | 4480648381 | Piet Keyzerbaan |  | 3985LP |  | Werkhoven | 2013-09-02 | Gemeente Bunnik |  |  |  | Gemeente Bunnik | In bedrijf | Stedin | [14 empty] | PMF | [28 empty] | PM ST 4,0 CO T60 GG Z P9005 D=114,3 | 1 | 2013-09-02 | [11 empty] | 455215 - BDS 100 LED 12-3S/830 DRW | 1 | 2013-09-02 | [14 empty] | BDS 100 LED 12-3S/830 DRW | 1 | 2013-09-02 |  |  |  |  | 12.00 |  |  |  | LEDDRIVER | 1 | 2013-09-02 |  | LEDDRIVER |  |  | 1.00 | 175200
BNK228229 | 1021118 | https://lms.nederlandslicht.nl/qr/report/1021118 | 52.021 | 5.241 | 1449653980 | 4480799215 | Piet Keyzerbaan |  | 3985LP |  | Werkhoven | 2013-09-02 | Gemeente Bunnik |  |  |  | Gemeente Bunnik | In bedrijf | Stedin | [14 empty] | PMF | [28 empty] | PM ST 4,0 CO T60 GG Z P9005 D=114,3 | 1 | 2013-09-02 | [11 empty] | 455215 - BDS 100 LED 12-3S/830 DRW | 1 | 2013-09-02 | [14 empty] | BDS 100 LED 12-3S/830 DRW | 1 | 2013-09-02 |  |  |  |  | 12.00 |  |  |  | LEDDRIVER | 1 | 2013-09-02 |  | LEDDRIVER |  |  | 1.00 | 175200
BNK228230 | 1021119 | https://lms.nederlandslicht.nl/qr/report/1021119 | 52.0209 | 5.2411 | 1449720700 | 4480657716 | Piet Keyzerbaan |  | 3985LP |  | Werkhoven | 2013-09-02 | Gemeente Bunnik |  |  |  | Gemeente Bunnik | In bedrijf | Stedin | [14 empty] | PMF | [28 empty] | PM ST 4,0 CO T60 GG Z P9005 D=114,3 | 1 | 2013-09-02 | [11 empty] | 455215 - BDS 100 LED 12-3S/830 DRW | 1 | 2013-09-02 | [14 empty] | BDS 100 LED 12-3S/830 DRW | 1 | 2013-09-02 |  |  |  |  | 12.00 |  |  |  | LEDDRIVER | 1 | 2013-09-02 |  | LEDDRIVER |  |  | 1.00 | 175200
BNK228231 | 1021120 | https://lms.nederlandslicht.nl/qr/report/1021120 | 52.0207 | 5.241 | 1449628560 | 4480474348 | Piet Keyzerbaan |  | 3985LP |  | Werkhoven | 2013-09-02 | Gemeente Bunnik |  |  |  | Gemeente Bunnik | In bedrijf | Stedin | [14 empty] | PMF | [28 empty] | PM ST 4,0 CO T60 GG Z P9005 D=114,3 | 1 | 2013-09-02 | [11 empty] | 455215 - BDS 100 LED 12-3S/830 DRW | 1 | 2013-09-02 | [14 empty] | BDS 100 LED 12-3S/830 DRW | 1 | 2013-09-02 |  |  |  |  | 12.00 |  |  |  | LEDDRIVER | 1 | 2013-09-02 |  | LEDDRIVER |  |  | 1.00 | 175200
BNK228232 | 1021121 | https://lms.nederlandslicht.nl/qr/report/1021121 | 52.0205 | 5.2411 | 1449726310 | 4480243201 | Piet Keyzerbaan |  | 3985LP |  | Werkhoven | 2013-09-02 | Gemeente Bunnik |  |  |  | Gemeente Bunnik | In bedrijf | Stedin | [14 empty] | PMF | [28 empty] | PM ST 4,0 CO T60 GG Z P9005 D=114,3 | 1 | 2013-09-02 | [11 empty] | 455215 - BDS 100 LED 12-3S/830 DRW | 1 | 2013-09-02 | [14 empty] | BDS 100 LED 12-3S/830 DRW | 1 | 2013-09-02 |  |  |  |  | 12.00 |  |  |  | LEDDRIVER | 1 | 2013-09-02 |  | LEDDRIVER |  |  | 1.00 | 175200
BNK228233 | 1021122 | https://lms.nederlandslicht.nl/qr/report/1021122 | 52.0203 | 5.2412 | 1449764360 | 4480059015 | Piet Keyzerbaan |  | 3985LP |  | Werkhoven | 2013-09-02 | Gemeente Bunnik |  |  |  | Gemeente Bunnik | In bedrijf | Stedin | [14 empty] | PMF | [28 empty] | PM ST 4,0 CO T60 GG Z P9005 D=114,3 | 1 | 2013-09-02 | [11 empty] | 455215 - BDS 100 LED 12-3S/830 DRW | 1 | 2013-09-02 | [14 empty] | BDS 100 LED 12-3S/830 DRW | 1 | 2013-09-02 |  |  |  |  | 12.00 |  |  |  | LEDDRIVER | 1 | 2013-09-02 |  | LEDDRIVER |  |  | 1.00 | 175200
BNK228241 | 1021123 | https://lms.nederlandslicht.nl/qr/report/1021123 | 52.0201 | 5.2414 | 1449930841 | 4479764224 | Piet Keyzerbaan |  | 3985LP |  | Werkhoven | 2013-09-02 | Gemeente Bunnik |  |  |  | Gemeente Bunnik | In bedrijf | Stedin | [14 empty] | PMF | [28 empty] | PM ST 4,0 CO T60 GG Z P9005 D=114,3 | 1 | 2013-09-02 | [11 empty] | 455215 - BDS 100 LED 12-3S/830 DRW | 1 | 2013-09-02 | [14 empty] | BDS 100 LED 12-3S/830 DRW | 1 | 2013-09-02 |  |  |  |  | 12.00 |  |  |  | LEDDRIVER | 1 | 2013-09-02 |  | LEDDRIVER |  |  | 1.00 | 175200
BNK228242 | 1021124 | https://lms.nederlandslicht.nl/qr/report/1021124 | 52.0199 | 5.2415 | 1449997580 | 4479602889 | Piet Keyzerbaan |  | 3985LP |  | Werkhoven | 2013-09-02 | Gemeente Bunnik |  |  |  | Gemeente Bunnik | In bedrijf | Stedin | [14 empty] | PMF | [28 empty] | PM ST 4,0 CO T60 GG Z P9005 D=114,3 | 1 | 2013-09-02 | [11 empty] | 455215 - BDS 100 LED 12-3S/830 DRW | 1 | 2013-09-02 | [14 empty] | BDS 100 LED 12-3S/830 DRW | 1 | 2013-09-02 |  |  |  |  | 12.00 |  |  |  | LEDDRIVER | 1 | 2013-09-02 |  | LEDDRIVER |  |  | 1.00 | 175200
BNK228243 | 1021125 | https://lms.nederlandslicht.nl/qr/report/1021125 | 52.02 | 5.2417 | 1450127351 | 4479746608 | Piet Keyzerbaan |  | 3985LP |  | Werkhoven | 2013-09-02 | Gemeente Bunnik |  |  |  | Gemeente Bunnik | In bedrijf | Stedin | [14 empty] | PMF | [28 empty] | PM ST 4,0 CO T60 GG Z P9005 D=114,3 | 1 | 2013-09-02 | [11 empty] | 455215 - BDS 100 LED 12-3S/830 DRW | 1 | 2013-09-02 | [14 empty] | BDS 100 LED 12-3S/830 DRW | 1 | 2013-09-02 |  |  |  |  | 12.00 |  |  |  | LEDDRIVER | 1 | 2013-09-02 |  | LEDDRIVER |  |  | 1.00 | 175200
BNK228244 | 1021126 | https://lms.nederlandslicht.nl/qr/report/1021126 | 52.0199 | 5.2418 | 1450194080 | 4479604598 | Piet Keyzerbaan |  | 3985LP |  | Werkhoven | 2013-09-02 | Gemeente Bunnik |  |  |  | Gemeente Bunnik | In bedrijf | Stedin | [14 empty] | PMF | [28 empty] | PM ST 4,0 CO T60 GG Z P9005 D=114,3 | 1 | 2013-09-02 | [11 empty] | 455215 - BDS 100 LED 12-3S/830 DRW | 1 | 2013-09-02 | [14 empty] | BDS 100 LED 12-3S/830 DRW | 1 | 2013-09-02 |  |  |  |  | 12.00 |  |  |  | LEDDRIVER | 1 | 2013-09-02 |  | LEDDRIVER |  |  | 1.00 | 175200
BNK228234 | 1021127 | https://lms.nederlandslicht.nl/qr/report/1021127 | 52.0204 | 5.2414 | 1449933260 | 4480133374 | De Vroonhof |  | 3985LM |  | Werkhoven | 2013-09-02 | Gemeente Bunnik |  |  |  | Gemeente Bunnik | In bedrijf | Stedin | [14 empty] | PMF | [28 empty] | PM ST 4,0 CO T60 GG Z P9005 D=114,3 | 1 | 2013-09-02 | [11 empty] | 455215 - BDS 100 LED 12-3S/830 DRW | 1 | 2013-09-02 | [14 empty] | BDS 100 LED 12-3S/830 DRW | 1 | 2013-09-02 |  |  |  |  | 12.00 |  |  |  | LEDDRIVER | 1 | 2013-09-02 |  | LEDDRIVER |  |  | 1.00 | 175200
BNK228235 | 1021128 | https://lms.nederlandslicht.nl/qr/report/1021128 | 52.0205 | 5.2416 | 1450022920 | 4480295754 | De Vroonhof |  | 3985LM |  | Werkhoven | 2013-09-02 | Gemeente Bunnik |  |  |  | Gemeente Bunnik | In bedrijf | Stedin | [14 empty] | PMF | [28 empty] | PM ST 4,0 CO T60 GG Z P9005 D=114,3 | 1 | 2013-09-02 | [11 empty] | 455215 - BDS 100 LED 12-3S/830 DRW | 1 | 2013-09-02 | [14 empty] | BDS 100 LED 12-3S/830 DRW | 1 | 2013-09-02 |  |  |  |  | 12.00 |  |  |  | LEDDRIVER | 1 | 2013-09-02 |  | LEDDRIVER |  |  | 1.00 | 175200
BNK228236 | 1021129 | https://lms.nederlandslicht.nl/qr/report/1021129 | 52.0206 | 5.2419 | 1450249820 | 4480403332 | De Vroonhof |  | 3985LM |  | Werkhoven | 2013-09-02 | Gemeente Bunnik |  |  |  | Gemeente Bunnik | In bedrijf | Stedin | [14 empty] | PMF | [28 empty] | PM ST 4,0 CO T60 GG Z P9005 D=114,3 | 1 | 2013-09-02 | [11 empty] | 455215 - BDS 100 LED 12-3S/830 DRW | 1 | 2013-09-02 | [14 empty] | BDS 100 LED 12-3S/830 DRW | 1 | 2013-09-02 |  |  |  |  | 12.00 |  |  |  | LEDDRIVER | 1 | 2013-09-02 |  | LEDDRIVER |  |  | 1.00 | 175200
BNK228237 | 1021130 | https://lms.nederlandslicht.nl/qr/report/1021130 | 52.0205 | 5.242 | 1450300181 | 4480307360 | De Vroonhof |  | 3985LM |  | Werkhoven | 2013-09-02 | Gemeente Bunnik |  |  |  | Gemeente Bunnik | In bedrijf | Stedin | [14 empty] | PMF | [28 empty] | PM ST 4,0 CO T60 GG Z P9005 D=114,3 | 1 | 2013-09-02 | [11 empty] | 455215 - BDS 100 LED 12-3S/830 DRW | 1 | 2013-09-02 | [14 empty] | BDS 100 LED 12-3S/830 DRW | 1 | 2013-09-02 |  |  |  |  | 12.00 |  |  |  | LEDDRIVER | 1 | 2013-09-02 |  | LEDDRIVER |  |  | 1.00 | 175200
BNK228238 | 1021131 | https://lms.nederlandslicht.nl/qr/report/1021131 | 52.0205 | 5.2417 | 1450140350 | 4480239378 | De Vroonhof |  | 3985LM |  | Werkhoven | 2013-09-02 | Gemeente Bunnik |  |  |  | Gemeente Bunnik | In bedrijf | Stedin | [14 empty] | PMF | [28 empty] | PM ST 4,0 CO T60 GG Z P9005 D=114,3 | 1 | 2013-09-02 | [11 empty] | 455215 - BDS 100 LED 12-3S/830 DRW | 1 | 2013-09-02 | [14 empty] | BDS 100 LED 12-3S/830 DRW | 1 | 2013-09-02 |  |  |  |  | 12.00 |  |  |  | LEDDRIVER | 1 | 2013-09-02 |  | LEDDRIVER |  |  | 1.00 | 175200
BNK228239 | 1021132 | https://lms.nederlandslicht.nl/qr/report/1021132 | 52.0203 | 5.2416 | 1450047510 | 4480093393 | De Vroonhof |  | 3985LM |  | Werkhoven | 2013-09-02 | Gemeente Bunnik |  |  |  | Gemeente Bunnik | In bedrijf | Stedin | [14 empty] | PMF | [28 empty] | PM ST 4,0 CO T60 GG Z P9005 D=114,3 | 1 | 2013-09-02 | [11 empty] | 455215 - BDS 100 LED 12-3S/830 DRW | 1 | 2013-09-02 | [14 empty] | BDS 100 LED 12-3S/830 DRW | 1 | 2013-09-02 |  |  |  |  | 12.00 |  |  |  | LEDDRIVER | 1 | 2013-09-02 |  | LEDDRIVER |  |  | 1.00 | 175200
BNK228240 | 1021133 | https://lms.nederlandslicht.nl/qr/report/1021133 | 52.0202 | 5.2413 | 1449854020 | 4479927294 | De Vroonhof |  | 3985LM | Wijk 01 Odijk | Werkhoven | 2013-09-02 | Gemeente Bunnik |  |  |  | Gemeente Bunnik | In bedrijf | Stedin | [14 empty] | PMF | [28 empty] | PM ST 4,0 CO T60 GG Z P9005 D=114,3 | 1 | 2013-09-02 | [11 empty] | 455215 - BDS 100 LED 12-3S/830 DRW | 1 | 2013-09-02 | [14 empty] | BDS 100 LED 12-3S/830 DRW | 1 | 2013-09-02 |  |  |  |  | 12.00 |  |  |  | LEDDRIVER | 1 | 2013-09-02 |  | LEDDRIVER |  |  | 1.00 | 175200
BNK158001 | 1021135 | https://lms.nederlandslicht.nl/qr/report/1021135 | 52.0626 | 5.1945 | 1417824046 | 4527231546 | Groeneweg |  | 3981CK | Wijk 00 Bunnik | Bunnik | 2019-10-14 | Gemeente Bunnik |  |  |  | Gemeente Bunnik | In bedrijf | Stedin | [14 empty] | VALMONT | [28 empty] | LM ST 6 mtr (getrapte vorm) met vaste uithouder 0.90 cm- RAL 6005 | 1 | 2019-10-14 | [11 empty] | LED ARMATUUR | 1 | 2019-10-14 |  | LED ONBEKEND | [9 empty] | 175200 |  |  | LED verlichting | 1 | 2019-10-14 | [8 empty] | LEDDRIVER | 1 | 2019-10-14 |  | LEDDRIVER |  |  | 1.00 | 175200
BNK158002 | 1021136 | https://lms.nederlandslicht.nl/qr/report/1021136 | 52.063 | 5.1945 | 1417844232 | 4527678432 | Groeneweg |  | 3981CK | Wijk 00 Bunnik | Bunnik | 2019-10-14 | Gemeente Bunnik |  |  |  | Gemeente Bunnik | In bedrijf | Stedin | [14 empty] | VALMONT | [28 empty] | LM ST 6 mtr (getrapte vorm) met vaste uithouder 0.90 cm- RAL 6005 | 1 | 2019-10-14 | [11 empty] | LED ARMATUUR | 1 | 2019-10-14 |  | LED ONBEKEND | [9 empty] | 175200 |  |  | LED verlichting | 1 | 2019-10-14 | [8 empty] | LEDDRIVER | 1 | 2019-10-14 |  | LEDDRIVER |  |  | 1.00 | 175200
BNK158003 | 1021137 | https://lms.nederlandslicht.nl/qr/report/1021137 | 52.063 | 5.1942 | 1417618980 | 4527665746 | Groeneweg |  | 3981CK | Wijk 00 Bunnik | Bunnik | 2019-10-14 | Gemeente Bunnik |  |  |  | Gemeente Bunnik | In bedrijf | Stedin | [14 empty] | VALMONT | [28 empty] | LM ST 6 mtr (getrapte vorm) met vaste uithouder 0.90 cm- RAL 6005 | 1 | 2019-10-14 | [11 empty] | LED ARMATUUR | 1 | 2019-10-14 |  | LED ONBEKEND | [9 empty] | 175200 |  |  | LED verlichting | 1 | 2019-10-14 | [8 empty] | LEDDRIVER | 1 | 2019-10-14 |  | LEDDRIVER |  |  | 1.00 | 175200
BNK158004 | 1021138 | https://lms.nederlandslicht.nl/qr/report/1021138 | 52.063 | 5.1938 | 1417352364 | 4527591500 | Groeneweg |  | 3981CK | Wijk 00 Bunnik | Bunnik | 2019-10-14 | Gemeente Bunnik |  |  |  | Gemeente Bunnik | In bedrijf | Stedin | [14 empty] | VALMONT | [28 empty] | LM ST 6 mtr (getrapte vorm) met vaste uithouder 0.90 cm- RAL 6005 | 1 | 2019-10-14 | [11 empty] | LED ARMATUUR | 1 | 2019-10-14 |  | LED ONBEKEND | [9 empty] | 175200 |  |  | LED verlichting | 1 | 2019-10-14 | [8 empty] | LEDDRIVER | 1 | 2019-10-14 |  | LEDDRIVER |  |  | 1.00 | 175200
BNK158005 | 1021139 | https://lms.nederlandslicht.nl/qr/report/1021139 | 52.0626 | 5.194 | 1417490357 | 4527155186 | Groeneweg |  | 3981CK | Wijk 00 Bunnik | Bunnik | 2019-10-14 | Gemeente Bunnik |  |  |  | Gemeente Bunnik | In bedrijf | Stedin | [14 empty] | VALMONT | [28 empty] | LM ST 6 mtr (getrapte vorm) met vaste uithouder 0.90 cm- RAL 6005 | 1 | 2019-10-14 | [11 empty] | LED ARMATUUR | 1 | 2019-10-14 |  | LED ONBEKEND | [9 empty] | 175200 |  |  | LED verlichting | 1 | 2019-10-14 | [8 empty] | LEDDRIVER | 1 | 2019-10-14 |  | LEDDRIVER |  |  | 1.00 | 175200
BNK158006 | 1021141 | https://lms.nederlandslicht.nl/qr/report/1021141 | 52.0628 | 5.1944 | 1417795070 | 4527346665 | Groeneweg |  | 3981CK | Wijk 00 Bunnik | Bunnik | 2019-10-14 | Gemeente Bunnik |  |  |  | Gemeente Bunnik | In bedrijf | Stedin | [14 empty] | VALMONT | [28 empty] | LM ST 6 mtr (getrapte vorm) met dubble uithouder 2x0.90 cm- RAL 6005 | 1 | 2019-10-14 | [11 empty] | LED ARMATUUR | 1 | 2019-10-14 |  | LED ONBEKEND | [9 empty] | 175200 |  |  | LED verlichting | 1 | 2019-10-14 | [8 empty] | LEDdriver / LEDdriver | 1 | 2019-10-14
BNK158006 | 1021141 | https://lms.nederlandslicht.nl/qr/report/1021141 | 52.0628 | 5.1944 | 1417795070 | 4527346665 | Groeneweg |  | 3981CK | Wijk 00 Bunnik | Bunnik | 2019-10-14 | Gemeente Bunnik |  |  |  | Gemeente Bunnik | In bedrijf | Stedin | [14 empty] | VALMONT | [42 empty] | LED ARMATUUR | 2 | 2019-10-14 |  | LED ONBEKEND | [9 empty] | 175200 |  |  | LED verlichting | 2 | 2019-10-14
BNK158007 | 1021142 | https://lms.nederlandslicht.nl/qr/report/1021142 | 52.0629 | 5.1944 | 1417785788 | 4527506491 | Groeneweg |  | 3981CK | Wijk 00 Bunnik | Bunnik | 2019-10-14 | Gemeente Bunnik |  |  |  | Gemeente Bunnik | In bedrijf | Stedin | [14 empty] | VALMONT | [28 empty] | LM ST 6 mtr (getrapte vorm) met dubble uithouder 2x0.90 cm- RAL 6005 | 1 | 2019-10-14 | [11 empty] | LED ARMATUUR | 1 | 2019-10-14 |  | LED ONBEKEND | [9 empty] | 175200 |  |  | LED verlichting | 1 | 2019-10-14 | [8 empty] | LEDdriver / LEDdriver | 1 | 2019-10-14
BNK158007 | 1021142 | https://lms.nederlandslicht.nl/qr/report/1021142 | 52.0629 | 5.1944 | 1417785788 | 4527506491 | Groeneweg |  | 3981CK | Wijk 00 Bunnik | Bunnik | 2019-10-14 | Gemeente Bunnik |  |  |  | Gemeente Bunnik | In bedrijf | Stedin | [14 empty] | VALMONT | [42 empty] | LED ARMATUUR | 2 | 2019-10-14 |  | LED ONBEKEND | [9 empty] | 175200 |  |  | LED verlichting | 2 | 2019-10-14
BNK158008 | 1021143 | https://lms.nederlandslicht.nl/qr/report/1021143 | 52.0629 | 5.1939 | 1417473245 | 4527488119 | Groeneweg |  | 3981CK | Wijk 00 Bunnik | Bunnik | 2019-10-14 | Gemeente Bunnik |  |  |  | Gemeente Bunnik | In bedrijf | Stedin | [14 empty] | VALMONT | [28 empty] | LM ST 6 mtr (getrapte vorm) met dubble uithouder 2x0.90 cm- RAL 6005 | 1 | 2019-10-14 | [11 empty] | LED ARMATUUR | 1 | 2019-10-14 |  | LED ONBEKEND | [9 empty] | 175200 |  |  | LED verlichting | 1 | 2019-10-14 | [8 empty] | LEDdriver / LEDdriver | 1 | 2019-10-14
BNK158008 | 1021143 | https://lms.nederlandslicht.nl/qr/report/1021143 | 52.0629 | 5.1939 | 1417473245 | 4527488119 | Groeneweg |  | 3981CK | Wijk 00 Bunnik | Bunnik | 2019-10-14 | Gemeente Bunnik |  |  |  | Gemeente Bunnik | In bedrijf | Stedin | [14 empty] | VALMONT | [42 empty] | LED ARMATUUR | 2 | 2019-10-14 |  | LED ONBEKEND | [9 empty] | 175200 |  |  | LED verlichting | 2 | 2019-10-14
BNK158009 | 1021144 | https://lms.nederlandslicht.nl/qr/report/1021144 | 52.0627 | 5.194 | 1417532218 | 4527331075 | Groeneweg |  | 3981CK | Wijk 01 Odijk | Bunnik | 2019-10-14 | Gemeente Bunnik |  |  |  | Gemeente Bunnik | In bedrijf | Stedin | [14 empty] | VALMONT | [28 empty] | LM ST 6 mtr (getrapte vorm) met dubble uithouder 2x0.90 cm- RAL 6005 | 1 | 2019-10-14 | [11 empty] | LED ARMATUUR | 1 | 2019-10-14 |  | LED ONBEKEND | [9 empty] | 175200 |  |  | LED verlichting | 1 | 2019-10-14 | [8 empty] | LEDdriver / LEDdriver | 1 | 2019-10-14
BNK158009 | 1021144 | https://lms.nederlandslicht.nl/qr/report/1021144 | 52.0627 | 5.194 | 1417532218 | 4527331075 | Groeneweg |  | 3981CK | Wijk 01 Odijk | Bunnik | 2019-10-14 | Gemeente Bunnik |  |  |  | Gemeente Bunnik | In bedrijf | Stedin | [14 empty] | VALMONT | [42 empty] | LED ARMATUUR | 2 | 2019-10-14 |  | LED ONBEKEND | [9 empty] | 175200 |  |  | LED verlichting | 2 | 2019-10-14
BNK222363 | 1021145 | https://lms.nederlandslicht.nl/qr/report/1021145 | 52.058 | 5.2465 | 1453529960 | 4521964874 | Zeisterweg |  | 3984NH | Wijk 01 Odijk | Odijk | 2019-09-07 | Gemeente Bunnik |  |  |  | Gemeente Bunnik | In bedrijf | Stedin | [43 empty] | 1999 - TUNNEL/GEVEL-BEVESTIGING | 1 | 2019-09-07 |  | TUNNELARMATUUR | 4.00 | NVT | THERMISCH VERZINKT | NVT | NVT | NVT |  | 350400 |  | BEGA | 1 | 2019-09-07 | [14 empty] | PLL 36W KL.830 | 1 | 2019-09-07 |  |  |  |  | 36.00 |  |  |  | C | 1 | 2019-09-07
BNK222363 | 1021145 | https://lms.nederlandslicht.nl/qr/report/1021145 | 52.058 | 5.2465 | 1453529960 | 4521964874 | Zeisterweg |  | 3984NH | Wijk 01 Odijk | Odijk | 2019-09-07 | Gemeente Bunnik |  |  |  | Gemeente Bunnik | In bedrijf | Stedin | [57 empty] | BEGA | 2 | 2019-09-07 | [14 empty] | PLL 36W KL.830 | 2 | 2019-09-07 |  |  |  |  | 36.00
BNK222363 | 1021145 | https://lms.nederlandslicht.nl/qr/report/1021145 | 52.058 | 5.2465 | 1453529960 | 4521964874 | Zeisterweg |  | 3984NH | Wijk 01 Odijk | Odijk | 2019-09-07 | Gemeente Bunnik |  |  |  | Gemeente Bunnik | In bedrijf | Stedin | [57 empty] | BEGA | 3 | 2019-09-07 | [14 empty] | PLL 36W KL.830 | 3 | 2019-09-07 |  |  |  |  | 36.00
BNK222363 | 1021145 | https://lms.nederlandslicht.nl/qr/report/1021145 | 52.058 | 5.2465 | 1453529960 | 4521964874 | Zeisterweg |  | 3984NH | Wijk 01 Odijk | Odijk | 2019-09-07 | Gemeente Bunnik |  |  |  | Gemeente Bunnik | In bedrijf | Stedin | [57 empty] | BEGA | 4 | 2019-09-07 | [14 empty] | PLL 36W KL.830 | 4 | 2019-09-07 |  |  |  |  | 36.00
BNK222363 | 1021145 | https://lms.nederlandslicht.nl/qr/report/1021145 | 52.058 | 5.2465 | 1453529960 | 4521964874 | Zeisterweg |  | 3984NH | Wijk 01 Odijk | Odijk | 2019-09-07 | Gemeente Bunnik |  |  |  | Gemeente Bunnik | In bedrijf | Stedin | [57 empty] | BEGA | 5 | 2019-09-07 | [14 empty] | PLL 36W KL.830 | 5 | 2019-09-07 |  |  |  |  | 36.00
BNK222363 | 1021145 | https://lms.nederlandslicht.nl/qr/report/1021145 | 52.058 | 5.2465 | 1453529960 | 4521964874 | Zeisterweg |  | 3984NH | Wijk 01 Odijk | Odijk | 2019-09-07 | Gemeente Bunnik |  |  |  | Gemeente Bunnik | In bedrijf | Stedin | [57 empty] | BEGA | 6 | 2019-09-07 | [14 empty] | PLL 36W KL.830 | 6 | 2019-09-07 |  |  |  |  | 36.00
BNK222363 | 1021145 | https://lms.nederlandslicht.nl/qr/report/1021145 | 52.058 | 5.2465 | 1453529960 | 4521964874 | Zeisterweg |  | 3984NH | Wijk 01 Odijk | Odijk | 2019-09-07 | Gemeente Bunnik |  |  |  | Gemeente Bunnik | In bedrijf | Stedin | [57 empty] | BEGA | 7 | 2019-09-07 | [14 empty] | PLL 36W KL.830 | 7 | 2019-09-07 |  |  |  |  | 36.00
BNK222364 | 1021146 | https://lms.nederlandslicht.nl/qr/report/1021146 | 52.058 | 5.2463 | 1453372960 | 4521964878 | Zeisterweg |  | 3984NH | Wijk 00 Bunnik | Odijk | 2019-09-07 | Gemeente Bunnik |  |  |  | Gemeente Bunnik | In bedrijf | Stedin | [43 empty] | 1999 - TUNNEL/GEVEL-BEVESTIGING | 1 | 2019-09-07 |  | TUNNELARMATUUR | 4.00 | NVT | THERMISCH VERZINKT | NVT | NVT | NVT |  | 350400 |  | BEGA | 1 | 2019-09-07 | [14 empty] | PLL 36W KL.830 | 1 | 2019-09-07 |  |  |  |  | 36.00 |  |  |  | C | 1 | 2019-09-07
BNK222364 | 1021146 | https://lms.nederlandslicht.nl/qr/report/1021146 | 52.058 | 5.2463 | 1453372960 | 4521964878 | Zeisterweg |  | 3984NH | Wijk 00 Bunnik | Odijk | 2019-09-07 | Gemeente Bunnik |  |  |  | Gemeente Bunnik | In bedrijf | Stedin | [57 empty] | BEGA | 2 | 2019-09-07 | [14 empty] | PLL 36W KL.830 | 2 | 2019-09-07 |  |  |  |  | 36.00
BNK222364 | 1021146 | https://lms.nederlandslicht.nl/qr/report/1021146 | 52.058 | 5.2463 | 1453372960 | 4521964878 | Zeisterweg |  | 3984NH | Wijk 00 Bunnik | Odijk | 2019-09-07 | Gemeente Bunnik |  |  |  | Gemeente Bunnik | In bedrijf | Stedin | [57 empty] | BEGA | 3 | 2019-09-07 | [14 empty] | PLL 36W KL.830 | 3 | 2019-09-07 |  |  |  |  | 36.00
BNK222364 | 1021146 | https://lms.nederlandslicht.nl/qr/report/1021146 | 52.058 | 5.2463 | 1453372960 | 4521964878 | Zeisterweg |  | 3984NH | Wijk 00 Bunnik | Odijk | 2019-09-07 | Gemeente Bunnik |  |  |  | Gemeente Bunnik | In bedrijf | Stedin | [57 empty] | BEGA | 4 | 2019-09-07 | [14 empty] | PLL 36W KL.830 | 4 | 2019-09-07 |  |  |  |  | 36.00
BNK222364 | 1021146 | https://lms.nederlandslicht.nl/qr/report/1021146 | 52.058 | 5.2463 | 1453372960 | 4521964878 | Zeisterweg |  | 3984NH | Wijk 00 Bunnik | Odijk | 2019-09-07 | Gemeente Bunnik |  |  |  | Gemeente Bunnik | In bedrijf | Stedin | [57 empty] | BEGA | 5 | 2019-09-07 | [14 empty] | PLL 36W KL.830 | 5 | 2019-09-07 |  |  |  |  | 36.00
BNK222364 | 1021146 | https://lms.nederlandslicht.nl/qr/report/1021146 | 52.058 | 5.2463 | 1453372960 | 4521964878 | Zeisterweg |  | 3984NH | Wijk 00 Bunnik | Odijk | 2019-09-07 | Gemeente Bunnik |  |  |  | Gemeente Bunnik | In bedrijf | Stedin | [57 empty] | BEGA | 6 | 2019-09-07 | [14 empty] | PLL 36W KL.830 | 6 | 2019-09-07 |  |  |  |  | 36.00
BNK222364 | 1021146 | https://lms.nederlandslicht.nl/qr/report/1021146 | 52.058 | 5.2463 | 1453372960 | 4521964878 | Zeisterweg |  | 3984NH | Wijk 00 Bunnik | Odijk | 2019-09-07 | Gemeente Bunnik |  |  |  | Gemeente Bunnik | In bedrijf | Stedin | [57 empty] | BEGA | 7 | 2019-09-07 | [14 empty] | PLL 36W KL.830 | 7 | 2019-09-07 |  |  |  |  | 36.00
BNK203402 | 1021147 | https://lms.nederlandslicht.nl/qr/report/1021147 | 52.0692 | 5.207 | 1426418961 | 4534469868 | Tolhuislaan |  | 3981HR | Wijk 00 Bunnik | Bunnik | 2018-10-01 | Gemeente Bunnik |  |  |  | Gemeente Bunnik | In bedrijf | Stedin | [14 empty] | VALMONT | [28 empty] | PM ST 4,0 CO T60 D130 ET Z P6005 | 1 | 2018-10-01 | [5 empty] | 6005 MOSGROEN | [5 empty] | 303012 - GFK 5148 TLD 18W NV | 1 | 2018-10-01 | [11 empty] | 175200 |  |  | TLD Xtra 18W 840 | 1 | 2018-10-01 |  | 18W TLD |  |  |  | 16000 | TL
BNK203403 | 1021148 | https://lms.nederlandslicht.nl/qr/report/1021148 | 52.0693 | 5.2068 | 1426307961 | 4534646868 | Tolhuislaan |  | 3981HR | Wijk 00 Bunnik | Bunnik | 2018-10-01 | Gemeente Bunnik |  |  |  | Gemeente Bunnik | In bedrijf | Stedin | [14 empty] | VALMONT | [28 empty] | PM ST 4,0 CO T60 D130 ET Z P6005 | 1 | 2018-10-01 | [5 empty] | 6005 MOSGROEN | [5 empty] | 303012 - GFK 5148 TLD 18W NV | 1 | 2018-10-01 | [11 empty] | 175200 |  |  | TLD Xtra 18W 840 | 1 | 2018-10-01 |  | 18W TLD |  |  |  | 16000 | TL
BKN203421 | 1021149 | https://lms.nederlandslicht.nl/qr/report/1021149 | 52.07 | 5.2083 | 1427341961 | 4535384875 | Tolhuislaan |  | 3981HR | Wijk 00 Bunnik | Bunnik | 2018-10-01 | Gemeente Bunnik |  |  |  | Gemeente Bunnik | In bedrijf | Stedin | [43 empty] | 14 - MAST 3,5 M ST CON | 1 | 2018-10-01 |  | PM ST 3,5 CO T60 ET N6005 | 3.50 | CONISCH | STAAL | 6005 MOSGROEN | GESCHILDERD | NVT |  | 350400 |  | 303012 - GFK 5148 TLD 18W NV | 1 | 2018-10-01 | [11 empty] | 175200 |  |  | TLD Xtra 18W 840 | 1 | 2018-10-01 |  | 18W TLD |  |  |  | 16000 | TL
BKN203422 | 1021150 | https://lms.nederlandslicht.nl/qr/report/1021150 | 52.0699 | 5.2084 | 1427411961 | 4535277871 | Tolhuislaan |  | 3981HR | Wijk 00 Bunnik | Bunnik | 2018-10-01 | Gemeente Bunnik |  |  |  | Gemeente Bunnik | In bedrijf | Stedin | [43 empty] | 14 - MAST 3,5 M ST CON | 1 | 2018-10-01 |  | PM ST 3,5 CO T60 ET N6005 | 3.50 | CONISCH | STAAL | 6005 MOSGROEN | GESCHILDERD | NVT |  | 350400 |  | 303012 - GFK 5148 TLD 18W NV | 1 | 2018-10-01 | [11 empty] | 175200 |  |  | TLD Xtra 18W 840 | 1 | 2018-10-01 |  | 18W TLD |  |  |  | 16000 | TL
BKN203423 | 1021151 | https://lms.nederlandslicht.nl/qr/report/1021151 | 52.0698 | 5.2085 | 1427481961 | 4535167875 | Tolhuislaan |  | 3981HR | Wijk 00 Bunnik | Bunnik | 2018-10-01 | Gemeente Bunnik |  |  |  | Gemeente Bunnik | In bedrijf | Stedin | [43 empty] | 14 - MAST 3,5 M ST CON | 1 | 2018-10-01 |  | PM ST 3,5 CO T60 ET N6005 | 3.50 | CONISCH | STAAL | 6005 MOSGROEN | GESCHILDERD | NVT |  | 350400 |  | 303012 - GFK 5148 TLD 18W NV | 1 | 2018-10-01 | [11 empty] | 175200 |  |  | TLD Xtra 18W 840 | 1 | 2018-10-01 |  | 18W TLD |  |  |  | 16000 | TL
BNK28410001 | 1021152 | https://lms.nederlandslicht.nl/qr/report/1021152 | 52.0773 | 5.1953 | 1418460319 | 4543511893 | Rijnsoever |  | 3981HJ | Wijk 01 Odijk | Bunnik | 1973-12-31 | Gemeente Bunnik |  |  |  | Gemeente Bunnik | In bedrijf | Stedin | [14 empty] | VALMONT | [28 empty] | 881 - MAST 6,0 M ST - EL TYPE 0 | 1 | 1973-12-31 |  | LM ST 6,0 CV EU1250/20/5 T60 ET Z N6005 | 6.00 | CILINDRISCH | STAAL | 6005 MOSGROEN | GESCHILDERD | NVT |  | 350400 |  | 302912 - LRB 303 TLD 18W NV | 1 | 1987-12-31 | [11 empty] | 175200 |  |  | LAMP PH PLL 24W 830 2G11 4P | 1 | 2020-02-17 |  | 24W PLL |  |  | 24.00 | 16000 | PLL |  | C | 1 | 1987-12-31
BNK224472 | 1021153 | https://lms.nederlandslicht.nl/qr/report/1021153 | 52.0253 | 5.2493 | 1455339960 | 4485619871 | Meester Kraaiplaats |  | 3985SR | Wijk 01 Odijk | Odijk | 2013-11-18 | Gemeente Bunnik |  |  |  | Gemeente Bunnik | In bedrijf | Stedin | [43 empty] | ONBENOEMDE MAST | 1 | 2013-11-18 |  | ONBEKEND | 4.00 | NVT | RVS | NVT | NVT | NVT |  | 350400 |  | ONBENOEMDE ARMATUUR | 1 | 2013-11-18 | [14 empty] | ONBENOEMDE LAMP | 1 | 2013-11-18 |  | 24W PLL |  |  | 24.00 | 12000 | PLL |  | C | 1 | 2013-11-18
BNK224473 | 1021154 | https://lms.nederlandslicht.nl/qr/report/1021154 | 52.0252 | 5.2496 | 1455579960 | 4485529876 | Meester Kraaiplaats |  | 3985SR | Wijk 01 Odijk | Odijk | 2013-11-18 | Gemeente Bunnik |  |  |  | Gemeente Bunnik | In bedrijf | Stedin | [43 empty] | ONBENOEMDE MAST | 1 | 2013-11-18 |  | ONBEKEND | 4.00 | NVT | RVS | NVT | NVT | NVT |  | 350400 |  | ONBENOEMDE ARMATUUR | 1 | 2013-11-18 | [14 empty] | ONBENOEMDE LAMP | 1 | 2013-11-18 |  | 24W PLL |  |  | 24.00 | 12000 | PLL |  | C | 1 | 2013-11-18
BNK224474 | 1021155 | https://lms.nederlandslicht.nl/qr/report/1021155 | 52.0253 | 5.2498 | 1455719960 | 4485639868 | Meester Kraaiplaats |  | 3985SR | Wijk 01 Odijk | Odijk | 2013-11-18 | Gemeente Bunnik |  |  |  | Gemeente Bunnik | In bedrijf | Stedin | [43 empty] | ONBENOEMDE MAST | 1 | 2013-11-18 |  | ONBEKEND | 4.00 | NVT | RVS | NVT | NVT | NVT |  | 350400 |  | ONBENOEMDE ARMATUUR | 1 | 2013-11-18 | [14 empty] | ONBENOEMDE LAMP | 1 | 2013-11-18 |  | 24W PLL |  |  | 24.00 | 12000 | PLL |  | C | 1 | 2013-11-18
BNK224475 | 1021156 | https://lms.nederlandslicht.nl/qr/report/1021156 | 52.0253 | 5.2503 | 1456039960 | 4485549868 | Meester Kraaiplaats |  | 3985SR | Wijk 00 Bunnik | Odijk | 2013-11-18 | Gemeente Bunnik |  |  |  | Gemeente Bunnik | In bedrijf | Stedin | [43 empty] | ONBENOEMDE MAST | 1 | 2013-11-18 |  | ONBEKEND | 4.00 | NVT | RVS | NVT | NVT | NVT |  | 350400 |  | ONBENOEMDE ARMATUUR | 1 | 2013-11-18 | [14 empty] | ONBENOEMDE LAMP | 1 | 2013-11-18 |  | 24W PLL |  |  | 24.00 | 12000 | PLL |  | C | 1 | 2013-11-18
BNK224476 | 1021157 | https://lms.nederlandslicht.nl/qr/report/1021157 | 52.0261 | 5.2497 | 1455639960 | 4486499868 | Kerkpad |  | 3981EM | Wijk 00 Bunnik | Bunnik | 2013-11-18 | Gemeente Bunnik |  |  |  | Gemeente Bunnik | In bedrijf | Stedin | [43 empty] | ONBENOEMDE MAST | 1 | 2013-11-18 |  | ONBEKEND | 4.00 | NVT | RVS | NVT | NVT | NVT |  | 350400 |  | ONBENOEMDE ARMATUUR | 1 | 2013-11-18 | [14 empty] | ONBENOEMDE LAMP | 1 | 2013-11-18 |  | 24W PLL |  |  | 24.00 | 12000 | PLL |  | C | 1 | 2013-11-18
BNK224477 | 1021158 | https://lms.nederlandslicht.nl/qr/report/1021158 | 52.026 | 5.2491 | 1455199960 | 4486419873 | Kerkpad |  | 3981EM | Wijk 00 Bunnik | Bunnik | 2013-11-18 | Gemeente Bunnik |  |  |  | Gemeente Bunnik | In bedrijf | Stedin | [43 empty] | ONBENOEMDE MAST | 1 | 2013-11-18 |  | ONBEKEND | 4.00 | NVT | RVS | NVT | NVT | NVT |  | 350400 |  | ONBENOEMDE ARMATUUR | 1 | 2013-11-18 | [14 empty] | ONBENOEMDE LAMP | 1 | 2013-11-18 |  | 24W PLL |  |  | 24.00 | 12000 | PLL |  | C | 1 | 2013-11-18
BNK112669 | 1021160 | https://lms.nederlandslicht.nl/qr/report/1021160 | 52.0479 | 5.225 | 1438763060 | 4510784270 | Valkenburgweg |  | 3984RA |  | Odijk | 2020-10-29 | Gemeente Bunnik |  |  |  | Gemeente Bunnik | In bedrijf | Stedin | [14 empty] | VALMONT | [28 empty] | LM ST 6,0 CV EU1000/20/5 T48 ET Z P6005 | 1 | 2020-10-29 | [5 empty] | 6005 MOSGROEN POEDERCOAT | [5 empty] | _20pcs, _18W, _3lm, _18W, _350mA, | 1 | 2020-10-29 |  |  | Siteco | [11 empty] | LED 20X 18W | 1 | 2020-10-29 |  |  |  |  | 18.00 |  |  |  | LEDDRIVER | 1 | 2020-10-29 |  | LEDDRIVER |  |  | 1.00 | 175200
BNK112670 | 1021161 | https://lms.nederlandslicht.nl/qr/report/1021161 | 52.048 | 5.225 | 1438699761 | 4510858176 | Valkenburgweg |  | 3984RA |  | Odijk | 2020-10-29 | Gemeente Bunnik |  |  |  | Gemeente Bunnik | In bedrijf | Stedin | [14 empty] | VALMONT | [28 empty] | LM ST 6,0 CV EU1000/20/5 T48 ET Z P6005 | 1 | 2020-10-29 | [5 empty] | 6005 MOSGROEN POEDERCOAT | [5 empty] | _20pcs, _18W, _3lm, _18W, _350mA, | 1 | 2020-10-29 |  |  | Siteco | [11 empty] | LED 20X 18W | 1 | 2020-10-29 |  |  |  |  | 18.00 |  |  |  | LEDDRIVER | 1 | 2020-10-29 |  | LEDDRIVER |  |  | 1.00 | 175200
BNK112671 | 1021162 | https://lms.nederlandslicht.nl/qr/report/1021162 | 52.0479 | 5.2248 | 1438588160 | 4510742271 | Valkenburgweg |  | 3984RA |  | Odijk | 2020-10-29 | Gemeente Bunnik |  |  |  | Gemeente Bunnik | In bedrijf | Stedin | [14 empty] | VALMONT | [28 empty] | LM ST 6,0 CV EU1000/20/5 T48 ET Z P6005 | 1 | 2020-10-29 | [5 empty] | 6005 MOSGROEN POEDERCOAT | [5 empty] | _20pcs, _18W, _3lm, _18W, _350mA, | 1 | 2020-10-29 |  |  | Siteco | [11 empty] | LED 20X 18W | 1 | 2020-10-29 |  |  |  |  | 18.00 |  |  |  | LEDDRIVER | 1 | 2020-10-29 |  | LEDDRIVER |  |  | 1.00 | 175200
BNK112672 | 1021163 | https://lms.nederlandslicht.nl/qr/report/1021163 | 52.0477 | 5.2245 | 1438359060 | 4510551074 | Valkenburgweg |  | 3984RA |  | Odijk | 2020-10-29 | Gemeente Bunnik |  |  |  | Gemeente Bunnik | In bedrijf | Stedin | [14 empty] | VALMONT | [28 empty] | LM ST 6,0 CV EU1000/20/5 T48 ET Z P6005 | 1 | 2020-10-29 | [5 empty] | 6005 MOSGROEN POEDERCOAT | [5 empty] | _20pcs, _18W, _3lm, _18W, _350mA, | 1 | 2020-10-29 |  |  | Siteco | [11 empty] | LED 20X 18W | 1 | 2020-10-29 |  |  |  |  | 18.00 |  |  |  | LEDDRIVER | 1 | 2020-10-29 |  | LEDDRIVER |  |  | 1.00 | 175200
BNK112673 | 1021164 | https://lms.nederlandslicht.nl/qr/report/1021164 | 52.0475 | 5.2241 | 1438132761 | 4510358469 | Valkenburgweg |  | 3984RA |  | Odijk | 2020-10-29 | Gemeente Bunnik |  |  |  | Gemeente Bunnik | In bedrijf | Stedin | [14 empty] | VALMONT | [28 empty] | LM ST 6,0 CV EU1000/20/5 T48 ET Z P6005 | 1 | 2020-10-29 | [5 empty] | 6005 MOSGROEN POEDERCOAT | [5 empty] | _20pcs, _18W, _3lm, _18W, _350mA, | 1 | 2020-10-29 |  |  | Siteco | [11 empty] | LED 20X 18W | 1 | 2020-10-29 |  |  |  |  | 18.00 |  |  |  | LEDDRIVER | 1 | 2020-10-29 |  | LEDDRIVER |  |  | 1.00 | 175200
BNK112674 | 1021165 | https://lms.nederlandslicht.nl/qr/report/1021165 | 52.0474 | 5.2238 | 1437901460 | 4510163174 | Valkenburgweg |  | 3984RA | Wijk 01 Odijk | Odijk | 2020-10-29 | Gemeente Bunnik |  |  |  | Gemeente Bunnik | In bedrijf | Stedin | [14 empty] | VALMONT | [28 empty] | LM ST 6,0 CV EU1000/20/5 T48 ET Z P6005 | 1 | 2020-10-29 | [5 empty] | 6005 MOSGROEN POEDERCOAT | [5 empty] | _20pcs, _18W, _3lm, _18W, _350mA, | 1 | 2020-10-29 |  |  | Siteco | [11 empty] | LED 20X 18W | 1 | 2020-10-29 |  |  |  |  | 18.00 |  |  |  | LEDDRIVER | 1 | 2020-10-29 |  | LEDDRIVER |  |  | 1.00 | 175200
BNK112675 | 1021167 | https://lms.nederlandslicht.nl/qr/report/1021167 | 52.048 | 5.2225 | 1437000360 | 4510911476 | Weteringsdijk |  | 3984LL | Wijk 01 Odijk | Odijk | 2020-10-29 | Gemeente Bunnik |  |  |  | Gemeente Bunnik | In bedrijf | Stedin | [14 empty] | VALMONT | [28 empty] | PM ST 4,0 CO T60 D130 ET Z P6005 | 1 | 2020-10-29 | [5 empty] | 6005 MOSGROEN | [5 empty] | _20pcs, _15W, _1.5lm, _15W, _350mA, | 1 | 2020-10-29 |  |  | Philips |  |  |  |  | 9006 WIT ALUMINIUM | [6 empty] | LED 15W | 1 | 2020-10-29 |  | LED |  |  | 15.00 | 100000 | LED |  | LEDDRIVER | 1 | 2020-10-29 |  | LEDDRIVER |  |  | 1.00 | 175200
BNK112676 | 1021168 | https://lms.nederlandslicht.nl/qr/report/1021168 | 52.0479 | 5.2227 | 1437119960 | 4510777472 | Weteringsdijk |  | 3984LL | Wijk 01 Odijk | Odijk | 2020-10-29 | Gemeente Bunnik |  |  |  | Gemeente Bunnik | In bedrijf | Stedin | [14 empty] | VALMONT | [28 empty] | PM ST 4,0 CO T60 D130 ET Z P6005 | 1 | 2020-10-29 | [5 empty] | 6005 MOSGROEN | [5 empty] | _20pcs, _15W, _1.5lm, _15W, _350mA, | 1 | 2020-10-29 |  |  | Philips |  |  |  |  | 9006 WIT ALUMINIUM | [6 empty] | LED 15W | 1 | 2020-10-29 |  | LED |  |  | 15.00 | 100000 | LED |  | LEDDRIVER | 1 | 2020-10-29 |  | LEDDRIVER |  |  | 1.00 | 175200
BNK112677 | 1021169 | https://lms.nederlandslicht.nl/qr/report/1021169 | 52.0478 | 5.2228 | 1437238160 | 4510657668 | Weteringsdijk |  | 3984LL | Wijk 01 Odijk | Odijk | 2020-10-29 | Gemeente Bunnik |  |  |  | Gemeente Bunnik | In bedrijf | Stedin | [14 empty] | VALMONT | [28 empty] | PM ST 4,0 CO T60 D130 ET Z P6005 | 1 | 2020-10-29 | [5 empty] | 6005 MOSGROEN | [5 empty] | _20pcs, _15W, _1.5lm, _15W, _350mA, | 1 | 2020-10-29 |  |  | Philips |  |  |  |  | 9006 WIT ALUMINIUM | [6 empty] | LED 15W | 1 | 2020-10-29 |  | LED |  |  | 15.00 | 100000 | LED |  | LEDDRIVER | 1 | 2020-10-29 |  | LEDDRIVER |  |  | 1.00 | 175200
BNK112678 | 1021170 | https://lms.nederlandslicht.nl/qr/report/1021170 | 52.0477 | 5.223 | 1437375660 | 4510509272 | Weteringsdijk |  | 3984LL | Wijk 01 Odijk | Odijk | 2020-10-29 | Gemeente Bunnik |  |  |  | Gemeente Bunnik | In bedrijf | Stedin | [14 empty] | VALMONT | [28 empty] | PM ST 4,0 CO T60 D130 ET Z P6005 | 1 | 2020-10-29 | [5 empty] | 6005 MOSGROEN | [5 empty] | _20pcs, _15W, _1.5lm, _15W, _350mA, | 1 | 2020-10-29 |  |  | Philips |  |  |  |  | 9006 WIT ALUMINIUM | [6 empty] | LED 15W | 1 | 2020-10-29 |  | LED |  |  | 15.00 | 100000 | LED |  | LEDDRIVER | 1 | 2020-10-29 |  | LEDDRIVER |  |  | 1.00 | 175200
BNK112679 | 1021171 | https://lms.nederlandslicht.nl/qr/report/1021171 | 52.0475 | 5.2232 | 1437493661 | 4510379278 | Weteringsdijk |  | 3984LL | Wijk 01 Odijk | Odijk | 2020-10-29 | Gemeente Bunnik |  |  |  | Gemeente Bunnik | In bedrijf | Stedin | [14 empty] | VALMONT | [28 empty] | PM ST 4,0 CO T60 D130 ET Z P6005 | 1 | 2020-10-29 | [5 empty] | 6005 MOSGROEN | [5 empty] | _20pcs, _15W, _1.5lm, _15W, _350mA, | 1 | 2020-10-29 |  |  | Philips |  |  |  |  | 9006 WIT ALUMINIUM | [6 empty] | LED 15W | 1 | 2020-10-29 |  | LED |  |  | 15.00 | 100000 | LED |  | LEDDRIVER | 1 | 2020-10-29 |  | LEDDRIVER |  |  | 1.00 | 175200
BNK112680 | 1021172 | https://lms.nederlandslicht.nl/qr/report/1021172 | 52.0474 | 5.2234 | 1437626360 | 4510241474 | Weteringsdijk |  | 3984LL |  | Odijk | 2020-10-29 | Gemeente Bunnik |  |  |  | Gemeente Bunnik | In bedrijf | Stedin | [14 empty] | VALMONT | [28 empty] | PM ST 4,0 CO T60 D130 ET Z P6005 | 1 | 2020-10-29 | [5 empty] | 6005 MOSGROEN | [5 empty] | _20pcs, _15W, _1.5lm, _15W, _350mA, | 1 | 2020-10-29 |  |  | Philips |  |  |  |  | 9006 WIT ALUMINIUM | [6 empty] | LED 15W | 1 | 2020-10-29 |  | LED |  |  | 15.00 | 100000 | LED |  | LEDDRIVER | 1 | 2020-10-29 |  | LEDDRIVER |  |  | 1.00 | 175200
BNK112681 | 1021173 | https://lms.nederlandslicht.nl/qr/report/1021173 | 52.0476 | 5.2234 | 1437657860 | 4510496274 | Clarenburgweg |  | 3984RD |  | Odijk | 2020-10-29 | Gemeente Bunnik |  |  |  | Gemeente Bunnik | In bedrijf | Stedin | [14 empty] | VALMONT | [28 empty] | PM ST 4,0 CO T60 D130 ET Z P6005 | 1 | 2020-10-29 | [5 empty] | 6005 MOSGROEN | [5 empty] | _20pcs, _15W, _1.5lm, _15W, _350mA, | 1 | 2020-10-29 |  |  | Philips |  |  |  |  | 9006 WIT ALUMINIUM | [6 empty] | LED 15W | 1 | 2020-10-29 |  | LED |  |  | 15.00 | 100000 | LED |  | LEDDRIVER | 1 | 2020-10-29 |  | LEDDRIVER |  |  | 1.00 | 175200
BNK112682 | 1021174 | https://lms.nederlandslicht.nl/qr/report/1021174 | 52.0478 | 5.2236 | 1437788661 | 4510614871 | Clarenburgweg |  | 3984RD |  | Odijk | 2020-10-29 | Gemeente Bunnik |  |  |  | Gemeente Bunnik | In bedrijf | Stedin | [14 empty] | VALMONT | [28 empty] | PM ST 4,0 CO T60 D130 ET Z P6005 | 1 | 2020-10-29 | [5 empty] | 6005 MOSGROEN | [5 empty] | _20pcs, _15W, _1.5lm, _15W, _350mA, | 1 | 2020-10-29 |  |  | Philips |  |  |  |  | 9006 WIT ALUMINIUM | [6 empty] | LED 15W | 1 | 2020-10-29 |  | LED |  |  | 15.00 | 100000 | LED |  | LEDDRIVER | 1 | 2020-10-29 |  | LEDDRIVER |  |  | 1.00 | 175200
BNK112683 | 1021175 | https://lms.nederlandslicht.nl/qr/report/1021175 | 52.0479 | 5.2238 | 1437908560 | 4510728074 | Clarenburgweg |  | 3984RD |  | Odijk | 2020-10-29 | Gemeente Bunnik |  |  |  | Gemeente Bunnik | In bedrijf | Stedin | [14 empty] | VALMONT | [28 empty] | PM ST 4,0 CO T60 D130 ET Z P6005 | 1 | 2020-10-29 | [5 empty] | 6005 MOSGROEN | [5 empty] | _20pcs, _15W, _1.5lm, _15W, _350mA, | 1 | 2020-10-29 |  |  | Philips |  |  |  |  | 9006 WIT ALUMINIUM | [6 empty] | LED 15W | 1 | 2020-10-29 |  | LED |  |  | 15.00 | 100000 | LED |  | LEDDRIVER | 1 | 2020-10-29 |  | LEDDRIVER |  |  | 1.00 | 175200
BNK112684 | 1021176 | https://lms.nederlandslicht.nl/qr/report/1021176 | 52.048 | 5.224 | 1438035360 | 4510930069 | Clarenburgweg |  | 3984RD |  | Odijk | 2020-10-29 | Gemeente Bunnik |  |  |  | Gemeente Bunnik | In bedrijf | Stedin | [14 empty] | VALMONT | [28 empty] | PM ST 4,0 CO T60 D130 ET Z P6005 | 1 | 2020-10-29 | [5 empty] | 6005 MOSGROEN | [5 empty] | _20pcs, _15W, _1.5lm, _15W, _350mA, | 1 | 2020-10-29 |  |  | Philips |  |  |  |  | 9006 WIT ALUMINIUM | [6 empty] | LED 15W | 1 | 2020-10-29 |  | LED |  |  | 15.00 | 100000 | LED |  | LEDDRIVER | 1 | 2020-10-29 |  | LEDDRIVER |  |  | 1.00 | 175200
BNK112685 | 1021177 | https://lms.nederlandslicht.nl/qr/report/1021177 | 52.0482 | 5.2238 | 1437899961 | 4511086369 | Clarenburgweg |  | 3984RD |  | Odijk | 2020-10-29 | Gemeente Bunnik |  |  |  | Gemeente Bunnik | In bedrijf | Stedin | [14 empty] | VALMONT | [28 empty] | PM ST 4,0 CO T60 D130 ET Z P6005 | 1 | 2020-10-29 | [5 empty] | 6005 MOSGROEN | [5 empty] | _20pcs, _15W, _1.5lm, _15W, _350mA, | 1 | 2020-10-29 |  |  | Philips |  |  |  |  | 9006 WIT ALUMINIUM | [6 empty] | LED 15W | 1 | 2020-10-29 |  | LED |  |  | 15.00 | 100000 | LED |  | LEDDRIVER | 1 | 2020-10-29 |  | LEDDRIVER |  |  | 1.00 | 175200
BNK112686 | 1021178 | https://lms.nederlandslicht.nl/qr/report/1021178 | 52.0483 | 5.2236 | 1437780760 | 4511224676 | Clarenburgweg |  | 3984RD |  | Odijk | 2020-10-29 | Gemeente Bunnik |  |  |  | Gemeente Bunnik | In bedrijf | Stedin | [14 empty] | VALMONT | [28 empty] | PM ST 4,0 CO T60 D130 ET Z P6005 | 1 | 2020-10-29 | [5 empty] | 6005 MOSGROEN | [5 empty] | _20pcs, _15W, _1.5lm, _15W, _350mA, | 1 | 2020-10-29 |  |  | Philips |  |  |  |  | 9006 WIT ALUMINIUM | [6 empty] | LED 15W | 1 | 2020-10-29 |  | LED |  |  | 15.00 | 100000 | LED |  | LEDDRIVER | 1 | 2020-10-29 |  | LEDDRIVER |  |  | 1.00 | 175200
BNK112701 | 1021179 | https://lms.nederlandslicht.nl/qr/report/1021179 | 52.0485 | 5.2234 | 1437642561 | 4511394268 | Clarenburgweg |  | 3984RD |  | Odijk | 2020-10-29 | Gemeente Bunnik |  |  |  | Gemeente Bunnik | In bedrijf | Stedin | [14 empty] | VALMONT | [28 empty] | PM ST 4,0 CO T60 D130 ET Z P6005 | 1 | 2020-10-29 | [5 empty] | 6005 MOSGROEN | [5 empty] | _20pcs, _15W, _1.5lm, _15W, _350mA, | 1 | 2020-10-29 |  |  | Philips |  |  |  |  | 9006 WIT ALUMINIUM | [6 empty] | LED 15W | 1 | 2020-10-29 |  | LED |  |  | 15.00 | 100000 | LED |  | LEDDRIVER | 1 | 2020-10-29 |  | LEDDRIVER |  |  | 1.00 | 175200
BNK112702 | 1021180 | https://lms.nederlandslicht.nl/qr/report/1021180 | 52.0486 | 5.2233 | 1437539161 | 4511538069 | Clarenburgweg |  | 3984RD |  | Odijk | 2020-10-29 | Gemeente Bunnik |  |  |  | Gemeente Bunnik | In bedrijf | Stedin | [14 empty] | VALMONT | [28 empty] | PM ST 4,0 CO T60 D130 ET Z P6005 | 1 | 2020-10-29 | [5 empty] | 6005 MOSGROEN | [5 empty] | _20pcs, _15W, _1.5lm, _15W, _350mA, | 1 | 2020-10-29 |  |  | Philips |  |  |  |  | 9006 WIT ALUMINIUM | [6 empty] | LED 15W | 1 | 2020-10-29 |  | LED |  |  | 15.00 | 100000 | LED |  | LEDDRIVER | 1 | 2020-10-29 |  | LEDDRIVER |  |  | 1.00 | 175200
BNK112703 | 1021181 | https://lms.nederlandslicht.nl/qr/report/1021181 | 52.0487 | 5.2231 | 1437414461 | 4511716175 | Clarenburgweg |  | 3984RD |  | Odijk | 2020-10-29 | Gemeente Bunnik |  |  |  | Gemeente Bunnik | In bedrijf | Stedin | [14 empty] | VALMONT | [28 empty] | PM ST 4,0 CO T60 D130 ET Z P6005 | 1 | 2020-10-29 | [5 empty] | 6005 MOSGROEN | [5 empty] | _20pcs, _15W, _1.5lm, _15W, _350mA, | 1 | 2020-10-29 |  |  | Philips |  |  |  |  | 9006 WIT ALUMINIUM | [6 empty] | LED 15W | 1 | 2020-10-29 |  | LED |  |  | 15.00 | 100000 | LED |  | LEDDRIVER | 1 | 2020-10-29 |  | LEDDRIVER |  |  | 1.00 | 175200
BNK112690 | 1021182 | https://lms.nederlandslicht.nl/qr/report/1021182 | 52.0486 | 5.2241 | 1438088161 | 4511569877 | Steenakker |  | 3984RC |  | Odijk | 2020-10-29 | Gemeente Bunnik |  |  |  | Gemeente Bunnik | In bedrijf | Stedin | [14 empty] | VALMONT | [28 empty] | PM ST 4,0 CO T60 D130 ET Z P6005 | 1 | 2020-10-29 | [5 empty] | 6005 MOSGROEN | [5 empty] | _20pcs, _15W, _1.5lm, _15W, _350mA, | 1 | 2020-10-29 |  |  | Philips |  |  |  |  | 9006 WIT ALUMINIUM | [6 empty] | LED 15W | 1 | 2020-10-29 |  | LED |  |  | 15.00 | 100000 | LED |  | LEDDRIVER | 1 | 2020-10-29 |  | LEDDRIVER |  |  | 1.00 | 175200
BNK112691 | 1021183 | https://lms.nederlandslicht.nl/qr/report/1021183 | 52.0485 | 5.2238 | 1437916361 | 4511467772 | Steenakker |  | 3984RC |  | Odijk | 2020-10-29 | Gemeente Bunnik |  |  |  | Gemeente Bunnik | In bedrijf | Stedin | [14 empty] | VALMONT | [28 empty] | PM ST 4,0 CO T60 D130 ET Z P6005 | 1 | 2020-10-29 | [5 empty] | 6005 MOSGROEN | [5 empty] | _20pcs, _15W, _1.5lm, _15W, _350mA, | 1 | 2020-10-29 |  |  | Philips |  |  |  |  | 9006 WIT ALUMINIUM | [6 empty] | LED 15W | 1 | 2020-10-29 |  | LED |  |  | 15.00 | 100000 | LED |  | LEDDRIVER | 1 | 2020-10-29 |  | LEDDRIVER |  |  | 1.00 | 175200
BNK112692 | 1021184 | https://lms.nederlandslicht.nl/qr/report/1021184 | 52.0484 | 5.2236 | 1437742860 | 4511362778 | Steenakker |  | 3984RC |  | Odijk | 2020-10-29 | Gemeente Bunnik |  |  |  | Gemeente Bunnik | In bedrijf | Stedin | [14 empty] | VALMONT | [28 empty] | PM ST 4,0 CO T60 D130 ET Z P6005 | 1 | 2020-10-29 | [5 empty] | 6005 MOSGROEN | [5 empty] | _20pcs, _15W, _1.5lm, _15W, _350mA, | 1 | 2020-10-29 |  |  | Philips |  |  |  |  | 9006 WIT ALUMINIUM | [6 empty] | LED 15W | 1 | 2020-10-29 |  | LED |  |  | 15.00 | 100000 | LED |  | LEDDRIVER | 1 | 2020-10-29 |  | LEDDRIVER |  |  | 1.00 | 175200
BNK112693 | 1021185 | https://lms.nederlandslicht.nl/qr/report/1021185 | 52.0483 | 5.2233 | 1437539760 | 4511207273 | Steenakker |  | 3984RC |  | Odijk | 2020-10-29 | Gemeente Bunnik |  |  |  | Gemeente Bunnik | In bedrijf | Stedin | [14 empty] | VALMONT | [28 empty] | PM ST 4,0 CO T60 D130 ET Z P6005 | 1 | 2020-10-29 | [5 empty] | 6005 MOSGROEN | [5 empty] | _20pcs, _15W, _1.5lm, _15W, _350mA, | 1 | 2020-10-29 |  |  | Philips |  |  |  |  | 9006 WIT ALUMINIUM | [6 empty] | LED 15W | 1 | 2020-10-29 |  | LED |  |  | 15.00 | 100000 | LED |  | LEDDRIVER | 1 | 2020-10-29 |  | LEDDRIVER |  |  | 1.00 | 175200
BNK112694 | 1021186 | https://lms.nederlandslicht.nl/qr/report/1021186 | 52.0482 | 5.2231 | 1437415261 | 4511091767 | Steenakker |  | 3984RC |  | Odijk | 2020-10-29 | Gemeente Bunnik |  |  |  | Gemeente Bunnik | In bedrijf | Stedin | [14 empty] | VALMONT | [28 empty] | PM ST 4,0 CO T60 D130 ET Z P6005 | 1 | 2020-10-29 | [5 empty] | 6005 MOSGROEN | [5 empty] | _20pcs, _15W, _1.5lm, _15W, _350mA, | 1 | 2020-10-29 |  |  | Philips |  |  |  |  | 9006 WIT ALUMINIUM | [6 empty] | LED 15W | 1 | 2020-10-29 |  | LED |  |  | 15.00 | 100000 | LED |  | LEDDRIVER | 1 | 2020-10-29 |  | LEDDRIVER |  |  | 1.00 | 175200
BNK112695 | 1021187 | https://lms.nederlandslicht.nl/qr/report/1021187 | 52.048 | 5.2228 | 1437247861 | 4510937173 | Steenakker |  | 3984RC | Wijk 01 Odijk | Odijk | 2020-10-29 | Gemeente Bunnik |  |  |  | Gemeente Bunnik | In bedrijf | Stedin | [14 empty] | VALMONT | [28 empty] | PM ST 4,0 CO T60 D130 ET Z P6005 | 1 | 2020-10-29 | [5 empty] | 6005 MOSGROEN | [5 empty] | _20pcs, _15W, _1.5lm, _15W, _350mA, | 1 | 2020-10-29 |  |  | Philips |  |  |  |  | 9006 WIT ALUMINIUM | [6 empty] | LED 15W | 1 | 2020-10-29 |  | LED |  |  | 15.00 | 100000 | LED |  | LEDDRIVER | 1 | 2020-10-29 |  | LEDDRIVER |  |  | 1.00 | 175200
BNK112704 | 1021188 | https://lms.nederlandslicht.nl/qr/report/1021188 | 52.047 | 5.2257 | 1439221360 | 4509817268 | Burgweg |  | 3984LK | Wijk 01 Odijk | Odijk | 2020-10-29 | Gemeente Bunnik |  |  |  | Gemeente Bunnik | In bedrijf | Stedin | [14 empty] | VALMONT | [28 empty] | LM ST 6,0 CV EU1000/20/5 T48 ET Z P6005 | 1 | 2020-10-29 | [5 empty] | 6005 MOSGROEN POEDERCOAT | [5 empty] | _20pcs, _18W, _3lm, _18W, _350mA, | 1 | 2020-10-29 |  |  | Siteco | [11 empty] | LED 20X 18W | 1 | 2020-10-29 |  |  |  |  | 18.00 |  |  |  | LEDDRIVER | 1 | 2020-10-29 |  | LEDDRIVER |  |  | 1.00 | 175200
BNK112705 | 1021189 | https://lms.nederlandslicht.nl/qr/report/1021189 | 52.0472 | 5.2261 | 1439508760 | 4509941573 | Burgweg |  | 3984LK | Wijk 01 Odijk | Odijk | 2020-10-29 | Gemeente Bunnik |  |  |  | Gemeente Bunnik | In bedrijf | Stedin | [14 empty] | VALMONT | [28 empty] | LM ST 6,0 CV EU1000/20/5 T48 ET Z P6005 | 1 | 2020-10-29 | [5 empty] | 6005 MOSGROEN POEDERCOAT | [5 empty] | _20pcs, _18W, _3lm, _18W, _350mA, | 1 | 2020-10-29 |  |  | Siteco | [11 empty] | LED 20X 18W | 1 | 2020-10-29 |  |  |  |  | 18.00 |  |  |  | LEDDRIVER | 1 | 2020-10-29 |  | LEDDRIVER |  |  | 1.00 | 175200
BNK112706 | 1021190 | https://lms.nederlandslicht.nl/qr/report/1021190 | 52.0474 | 5.2265 | 1439750860 | 4510250971 | Burgweg |  | 3984LK | Wijk 01 Odijk | Odijk | 2020-10-29 | Gemeente Bunnik |  |  |  | Gemeente Bunnik | In bedrijf | Stedin | [14 empty] | VALMONT | [28 empty] | LM ST 6,0 CV EU1000/20/5 T48 ET Z P6005 | 1 | 2020-10-29 | [5 empty] | 6005 MOSGROEN POEDERCOAT | [5 empty] | _20pcs, _18W, _3lm, _18W, _350mA, | 1 | 2020-10-29 |  |  | Siteco | [11 empty] | LED 20X 18W | 1 | 2020-10-29 |  |  |  |  | 18.00 |  |  |  | LEDDRIVER | 1 | 2020-10-29 |  | LEDDRIVER |  |  | 1.00 | 175200
BNK112707 | 1021191 | https://lms.nederlandslicht.nl/qr/report/1021191 | 52.0477 | 5.2269 | 1440060860 | 4510501575 | Burgweg |  | 3984LK | Wijk 01 Odijk | Odijk | 2020-10-29 | Gemeente Bunnik |  |  |  | Gemeente Bunnik | In bedrijf | Stedin | [14 empty] | VALMONT | [28 empty] | LM ST 6,0 CV EU1000/20/5 T48 ET Z P6005 | 1 | 2020-10-29 | [5 empty] | 6005 MOSGROEN POEDERCOAT | [5 empty] | _20pcs, _18W, _3lm, _18W, _350mA, | 1 | 2020-10-29 |  |  | Siteco | [11 empty] | LED 20X 18W | 1 | 2020-10-29 |  |  |  |  | 18.00 |  |  |  | LEDDRIVER | 1 | 2020-10-29 |  | LEDDRIVER |  |  | 1.00 | 175200
BNK112708 | 1021192 | https://lms.nederlandslicht.nl/qr/report/1021192 | 52.0478 | 5.2274 | 1440409461 | 4510706570 | Burgweg |  | 3984LK | Wijk 01 Odijk | Odijk | 2020-10-29 | Gemeente Bunnik |  |  |  | Gemeente Bunnik | In bedrijf | Stedin | [14 empty] | VALMONT | [28 empty] | LM ST 6,0 CV EU1000/20/5 T48 ET Z P6005 | 1 | 2020-10-29 | [5 empty] | 6005 MOSGROEN POEDERCOAT | [5 empty] | _20pcs, _18W, _3lm, _18W, _350mA, | 1 | 2020-10-29 |  |  | Siteco | [11 empty] | LED 20X 18W | 1 | 2020-10-29 |  |  |  |  | 18.00 |  |  |  | LEDDRIVER | 1 | 2020-10-29 |  | LEDDRIVER |  |  | 1.00 | 175200
BNK112709 | 1021193 | https://lms.nederlandslicht.nl/qr/report/1021193 | 52.0479 | 5.228 | 1440806060 | 4510759370 | Burgweg |  | 3984LK | Wijk 00 Bunnik | Odijk | 2020-10-29 | Gemeente Bunnik |  |  |  | Gemeente Bunnik | In bedrijf | Stedin | [14 empty] | VALMONT | [28 empty] | LM ST 6,0 CV EU1000/20/5 T48 ET Z P6005 | 1 | 2020-10-29 | [5 empty] | 6005 MOSGROEN POEDERCOAT | [5 empty] | _20pcs, _18W, _3lm, _18W, _350mA, | 1 | 2020-10-29 |  |  | Siteco | [11 empty] | LED 20X 18W | 1 | 2020-10-29 |  |  |  |  | 18.00 |  |  |  | LEDDRIVER | 1 | 2020-10-29 |  | LEDDRIVER |  |  | 1.00 | 175200
BNK135728 | 1021195 | https://lms.nederlandslicht.nl/qr/report/1021195 | 52.0691 | 5.1936 | 1417265261 | 4534357873 | Laan van Broekhuijzen |  | 3981XA | Wijk 00 Bunnik | Bunnik | 2020-06-16 | Gemeente Bunnik |  |  |  | Gemeente Bunnik | In bedrijf | Stedin | [14 empty] | VALMONT | [28 empty] | PM ST 4,0 CO T60 D130 ET Z P6005 | 1 | 2020-06-16 | [5 empty] | 6005 MOSGROEN | [5 empty] | _16pcs, _20W, _2.5lm, _20W, _365mA, | 1 | 2020-06-16 |  |  | Lightwell |  |  |  |  | 7040 RAAMGRIJS | [6 empty] | LED 20W | 1 | 2020-06-16 |  | LED |  |  | 20.00 | 100000 | LED |  | LEDDRIVER | 1 | 2020-06-16 |  | LEDDRIVER |  |  | 1.00 | 175200
BNK135729 | 1021196 | https://lms.nederlandslicht.nl/qr/report/1021196 | 52.0691 | 5.1938 | 1417423661 | 4534404870 | Laan van Broekhuijzen |  | 3981XA | Wijk 00 Bunnik | Bunnik | 2020-06-16 | Gemeente Bunnik |  |  |  | Gemeente Bunnik | In bedrijf | Stedin | [14 empty] | VALMONT | [28 empty] | PM ST 4,0 CO T60 D130 ET Z P6005 | 1 | 2020-06-16 | [5 empty] | 6005 MOSGROEN | [5 empty] | _16pcs, _20W, _2.5lm, _20W, _365mA, | 1 | 2020-06-16 |  |  | Lightwell |  |  |  |  | 7040 RAAMGRIJS | [6 empty] | LED 20W | 1 | 2020-06-16 |  | LED |  |  | 20.00 | 100000 | LED |  | LEDDRIVER | 1 | 2020-06-16 |  | LEDDRIVER |  |  | 1.00 | 175200
BNK135730 | 1021197 | https://lms.nederlandslicht.nl/qr/report/1021197 | 52.0691 | 5.1941 | 1417582861 | 4534452177 | Laan van Broekhuijzen |  | 3981XA | Wijk 00 Bunnik | Bunnik | 2020-06-16 | Gemeente Bunnik |  |  |  | Gemeente Bunnik | In bedrijf | Stedin | [14 empty] | VALMONT | [28 empty] | PM ST 4,0 CO T60 D130 ET Z P6005 | 1 | 2020-06-16 | [5 empty] | 6005 MOSGROEN | [5 empty] | _16pcs, _15W, _1.8lm, _15W, _255mA, | 1 | 2020-06-16 |  |  | Lightwell | [11 empty] | LED 15W | 1 | 2020-06-16 |  | LED |  |  | 15.00 | 100000 | LED |  | LEDDRIVER | 1 | 2020-06-16 |  | LEDDRIVER |  |  | 1.00 | 175200
BNK135731 | 1021198 | https://lms.nederlandslicht.nl/qr/report/1021198 | 52.0693 | 5.194 | 1417519061 | 4534655673 | Laan van Broekhuijzen |  | 3981XA | Wijk 00 Bunnik | Bunnik | 2020-06-16 | Gemeente Bunnik |  |  |  | Gemeente Bunnik | In bedrijf | Stedin | [14 empty] | VALMONT | [28 empty] | PM ST 4,0 CO T60 D130 ET Z P6005 | 1 | 2020-06-16 | [5 empty] | 6005 MOSGROEN | [5 empty] | _16pcs, _15W, _1.8lm, _15W, _255mA, | 1 | 2020-06-16 |  |  | Lightwell | [11 empty] | LED 15W | 1 | 2020-06-16 |  | LED |  |  | 15.00 | 100000 | LED |  | LEDDRIVER | 1 | 2020-06-16 |  | LEDDRIVER |  |  | 1.00 | 175200
BNK135732 | 1021199 | https://lms.nederlandslicht.nl/qr/report/1021199 | 52.0693 | 5.1938 | 1417361461 | 4534604368 | Laan van Broekhuijzen |  | 3981XA | Wijk 00 Bunnik | Bunnik | 2020-06-16 | Gemeente Bunnik |  |  |  | Gemeente Bunnik | In bedrijf | Stedin | [14 empty] | VALMONT | [28 empty] | PM ST 4,0 CO T60 D130 ET Z P6005 | 1 | 2020-06-16 | [5 empty] | 6005 MOSGROEN | [5 empty] | _16pcs, _15W, _1.8lm, _15W, _255mA, | 1 | 2020-06-16 |  |  | Lightwell | [11 empty] | LED 15W | 1 | 2020-06-16 |  | LED |  |  | 15.00 | 100000 | LED |  | LEDDRIVER | 1 | 2020-06-16 |  | LEDDRIVER |  |  | 1.00 | 175200
BNK135733 | 1021200 | https://lms.nederlandslicht.nl/qr/report/1021200 | 52.0692 | 5.1935 | 1417202661 | 4534558574 | Laan van Broekhuijzen |  | 3981XA |  | Bunnik | 2020-06-16 | Gemeente Bunnik |  |  |  | Gemeente Bunnik | In bedrijf | Stedin | [14 empty] | VALMONT | [28 empty] | PM ST 4,0 CO T60 D130 ET Z P6005 | 1 | 2020-06-16 | [5 empty] | 6005 MOSGROEN | [5 empty] | _16pcs, _15W, _1.8lm, _15W, _255mA, | 1 | 2020-06-16 |  |  | Lightwell | [11 empty] | LED 15W | 1 | 2020-06-16 |  | LED |  |  | 15.00 | 100000 | LED |  | LEDDRIVER | 1 | 2020-06-16 |  | LEDDRIVER |  |  | 1.00 | 175200
BNK228XXX | 1021419 | https://lms.nederlandslicht.nl/qr/report/1021419 | 52.0216 | 5.2405 | 1449317847 | 4481450259 | De Vroonhof | 14 | 3985 LA |  | Werkhoven | 2020-01-01 | Gemeente Bunnik |  |  |  | Gemeente Bunnik | In bedrijf | Stedin | [5 empty] | Onbemeterd | [9 empty] | Tijdelijke mast
BNK170252 | 1022216 | https://lms.nederlandslicht.nl/qr/report/1022216 | 52.0241 | 5.2453 | 1452588856 | 4484241887 | De Brink | 3 | 3985 PM |  | Werkhoven | 2002-06-26 | Gemeente Bunnik |  |  |  |  | In bedrijf | Stedin | [5 empty] | Onbemeterd | [37 empty] | 64 - MAST 3,0 M GY ANTIEK | 1 | 2002-06-26 |  | SM GY 3,0 ANTIEK N6005 | 3.00 | ANTIEK | GIETIJZER | 6005 GROEN MOS | GESCHILDERD | NVT |  | 350400 |  | ARM HOLLANDSE KAP B PLL 24W E27 R6009 | 1 | 2002-06-26 |  | ARM HOLLANDSE KAP B PLL 24W E27 R6009 | [8 empty] | 1200.00 | 175200 |  |  | MASTER PLL 24W KL.830 | 1 | 2014-07-01 |  |  |  |  | 24.00 |  |  |  | C | 1 | 2002-06-26